Leading the Way | Lct_BB001 | Number | SHEPD | Rothienorman |  | 50.589 | 93.894 | 167.657 | 291.71 | 495.146 | 693.418 | 961.045 | 1291.033 | 1680.838 | 2114.521 | 2590.069 | 3045.325 | 3448.909 | 3773.619 | 4017.616 | 4184.012 | 4293.921 | 4349.452 | 4338.052 | 4313.639 | 4273.12 | 4219.341 | 4140.738 | 4033.115 | 3907.64 | 3762.565 | 3596.05 | 3406.158 | 3190.855
Leading the Way | Lct_BB001 | Number | SHEPD | Shin |  | 78.289 | 151.956 | 284.269 | 516.215 | 908.955 | 1272.929 | 1764.22 | 2369.99 | 3085.567 | 3881.691 | 4754.669 | 5590.398 | 6331.269 | 6927.35 | 7375.262 | 7680.72 | 7882.483 | 7984.424 | 7963.497 | 7918.68 | 7844.3 | 7745.575 | 7601.282 | 7403.714 | 7173.375 | 6907.057 | 6601.381 | 6252.79 | 5857.551
Leading the Way | Lct_BB001 | Number | SHEPD | Sloy |  | 399.273 | 604.128 | 812.302 | 968.378 | 969.634 | 1357.906 | 1881.994 | 2528.203 | 3291.55 | 4140.822 | 5072.077 | 5963.596 | 6753.925 | 7389.799 | 7867.612 | 8193.462 | 8408.694 | 8517.44 | 8495.116 | 8447.307 | 8367.961 | 8262.646 | 8108.72 | 7897.964 | 7652.248 | 7368.152 | 7042.069 | 6670.208 | 6248.584
Leading the Way | Lct_BB001 | Number | SHEPD | St Fergus Gas Terminal |  | 18.996 | 34.868 | 61.54 | 105.914 | 178.064 | 249.367 | 345.61 | 464.281 | 604.462 | 760.423 | 931.439 | 1095.158 | 1240.295 | 1357.067 | 1444.813 | 1504.652 | 1544.177 | 1564.147 | 1560.048 | 1551.268 | 1536.697 | 1517.357 | 1489.09 | 1450.386 | 1405.263 | 1353.091 | 1293.209 | 1224.921 | 1147.493
Leading the Way | Lct_BB001 | Number | SHEPD | St Fillans |  | 63.122 | 108.326 | 176.132 | 277.736 | 427.837 | 599.156 | 830.402 | 1115.532 | 1452.347 | 1827.075 | 2237.978 | 2631.348 | 2980.068 | 3260.638 | 3471.466 | 3615.242 | 3710.21 | 3758.193 | 3748.343 | 3727.248 | 3692.238 | 3645.769 | 3577.851 | 3484.858 | 3376.44 | 3251.087 | 3107.208 | 2943.129 | 2757.094
Leading the Way | Lct_BB001 | Number | SHEPD | Strichen |  | 150.738 | 276.876 | 488.748 | 840.964 | 1413.172 | 1979.051 | 2742.871 | 3684.675 | 4797.197 | 6034.949 | 7392.187 | 8691.512 | 9843.36 | 10770.1 | 11466.478 | 11941.38 | 12255.067 | 12413.556 | 12381.02 | 12311.342 | 12195.701 | 12042.212 | 11817.876 | 11510.714 | 11152.6 | 10738.55 | 10263.309 | 9721.347 | 9106.861
Leading the Way | Lct_BB001 | Number | SHEPD | Tarland |  | 681.252 | 1252.097 | 2211.759 | 3808.241 | 6403.396 | 8967.517 | 12428.556 | 16696.075 | 21737.161 | 27345.689 | 33495.633 | 39383.163 | 44602.441 | 48801.705 | 51957.149 | 54109.035 | 55530.416 | 56248.567 | 56101.14 | 55785.415 | 55261.419 | 54565.926 | 53549.409 | 52157.591 | 50534.898 | 48658.747 | 46505.323 | 44049.574 | 41265.202
Leading the Way | Lct_BB001 | Number | SHEPD | Taynuilt |  | 229.662 | 426.678 | 762.686 | 1328.372 | 2256.822 | 3160.524 | 4380.338 | 5884.389 | 7661.076 | 9637.754 | 11805.249 | 13880.258 | 15719.748 | 17199.743 | 18311.852 | 19070.266 | 19571.219 | 19824.325 | 19772.366 | 19661.092 | 19476.413 | 19231.293 | 18873.03 | 18382.496 | 17810.592 | 17149.358 | 16390.403 | 15524.895 | 14543.567
Leading the Way | Lct_BB001 | Number | SHEPD | Thurso |  | 712.288 | 1201.984 | 1912.694 | 2937.859 | 4395.756 | 6155.954 | 8531.863 | 11461.397 | 14921.965 | 18772.065 | 22993.833 | 27035.461 | 30618.352 | 33501.031 | 35667.157 | 37144.367 | 38120.107 | 38613.098 | 38511.893 | 38295.156 | 37935.447 | 37458.011 | 36760.2 | 35804.755 | 34690.821 | 33402.894 | 31924.628 | 30238.824 | 28327.429
Leading the Way | Lct_BB001 | Number | SHEPD | Tummel Bridge |  | 443.225 | 773.437 | 1285.316 | 2076.472 | 3282.376 | 4596.742 | 6370.869 | 8558.396 | 11142.453 | 14017.38 | 17169.837 | 20187.78 | 22863.178 | 25015.718 | 26633.196 | 27736.251 | 28464.85 | 28832.974 | 28757.403 | 28595.562 | 28326.962 | 27970.453 | 27449.388 | 26735.942 | 25904.151 | 24942.438 | 23838.594 | 22579.779 | 21152.512
Leading the Way | Lct_BB001 | Number | SHEPD | Willowdale |  | 49.959 | 89.714 | 154.525 | 259.028 | 425.17 | 595.421 | 825.226 | 1108.579 | 1443.294 | 1815.687 | 2224.028 | 2614.946 | 2961.493 | 3240.314 | 3449.828 | 3592.708 | 3687.084 | 3734.767 | 3724.979 | 3704.015 | 3669.223 | 3623.044 | 3555.55 | 3463.137 | 3355.394 | 3230.822 | 3087.84 | 2924.784 | 2739.908
Leading the Way | Lct_BB001 | Number | SHEPD | Woodhill |  | 210.827 | 378.811 | 652.101 | 1094.018 | 1795.486 | 2514.455 | 3484.916 | 4681.511 | 6095.011 | 7667.619 | 9392.038 | 11042.878 | 12506.342 | 13683.798 | 14568.572 | 15171.952 | 15570.502 | 15771.868 | 15730.53 | 15642.002 | 15495.076 | 15300.063 | 15015.035 | 14624.775 | 14169.779 | 13643.714 | 13039.902 | 12351.32 | 11570.594
Leading the Way | Lct_BB001 | Number | SPD | Ayr |  | 55.344 | 104.48 | 189.829 | 336.101 | 579.129 | 811.03 | 1124.05 | 1510.008 | 1965.928 | 2473.168 | 3029.375 | 3561.848 | 4033.884 | 4413.669 | 4699.05 | 4893.669 | 5022.22 | 5087.17 | 5073.837 | 5045.282 | 4997.892 | 4934.991 | 4843.056 | 4717.179 | 4570.421 | 4400.74 | 4205.983 | 3983.882 | 3732.061
Leading the Way | Lct_BB001 | Number | SPD | Bainsford |  | 161.467 | 309.74 | 572.63 | 1028.996 | 1796.093 | 2515.306 | 3486.095 | 4683.095 | 6097.073 | 7670.213 | 9395.216 | 11046.614 | 12510.573 | 13688.428 | 14573.501 | 15177.085 | 15575.769 | 15777.204 | 15735.852 | 15647.294 | 15500.318 | 15305.239 | 15020.115 | 14629.723 | 14174.572 | 13648.329 | 13044.314 | 12355.499 | 11574.508
Leading the Way | Lct_BB001 | Number | SPD | Bathgate |  | 506.316 | 964.274 | 1769.546 | 3158.609 | 5482.18 | 7677.417 | 10640.539 | 14294.117 | 18609.974 | 23411.639 | 28676.829 | 33717.358 | 38185.771 | 41780.914 | 44482.404 | 46324.712 | 47541.608 | 48156.443 | 48030.226 | 47759.922 | 47311.31 | 46715.873 | 45845.596 | 44654.01 | 43264.764 | 41658.522 | 39814.898 | 37712.442 | 35328.639
Leading the Way | Lct_BB001 | Number | SPD | Berwick |  | 186.879 | 342.222 | 602.061 | 1032.496 | 1729.756 | 2422.405 | 3357.339 | 4510.129 | 5871.883 | 7386.92 | 9048.211 | 10638.616 | 12048.505 | 13182.857 | 14035.24 | 14616.532 | 15000.491 | 15194.486 | 15154.661 | 15069.374 | 14927.826 | 14739.952 | 14465.359 | 14089.386 | 13651.046 | 13144.239 | 12562.533 | 11899.159 | 11147.013
Leading the Way | Lct_BB001 | Number | SPD | Bonnybridge |  | 565.59 | 1081.397 | 1992.512 | 3569.653 | 6214.885 | 8703.52 | 12062.669 | 16204.556 | 21097.237 | 26540.654 | 32509.548 | 38223.754 | 43289.381 | 47365.021 | 50427.572 | 52516.108 | 53895.645 | 54592.654 | 54449.567 | 54143.137 | 53634.566 | 52959.549 | 51972.957 | 50622.113 | 49047.191 | 47226.272 | 45136.243 | 42752.79 | 40050.387
Leading the Way | Lct_BB001 | Number | SPD | Braehead Park |  | 568.8 | 843.097 | 1091.756 | 1208.687 | 1004.989 | 1407.418 | 1950.616 | 2620.387 | 3411.567 | 4291.805 | 5257.015 | 6181.041 | 7000.188 | 7659.247 | 8154.482 | 8492.212 | 8715.293 | 8828.004 | 8804.866 | 8755.314 | 8673.075 | 8563.92 | 8404.381 | 8185.94 | 7931.265 | 7636.81 | 7298.838 | 6913.417 | 6476.42
Leading the Way | Lct_BB001 | Number | SPD | Broxburn |  | 878.875 | 1500.91 | 2426.486 | 3798.464 | 5806.02 | 8130.932 | 11269.09 | 15138.489 | 19709.29 | 24794.596 | 30370.807 | 35709.087 | 40441.456 | 44248.968 | 47110.039 | 49061.174 | 50349.954 | 51001.108 | 50867.435 | 50581.164 | 50106.052 | 49475.442 | 48553.756 | 47291.781 | 45820.471 | 44119.346 | 42166.817 | 39940.166 | 37415.549
Leading the Way | Lct_BB001 | Number | SPD | Carntyne |  | 192.826 | 351.013 | 613.387 | 1044.897 | 1739.749 | 2436.4 | 3376.735 | 4536.185 | 5905.806 | 7429.596 | 9100.485 | 10700.078 | 12118.112 | 13259.018 | 14116.325 | 14700.975 | 15087.153 | 15282.268 | 15242.213 | 15156.434 | 15014.068 | 14825.109 | 14548.929 | 14170.784 | 13729.912 | 13220.177 | 12635.11 | 11967.903 | 11211.412
Leading the Way | Lct_BB001 | Number | SPD | Carsfad |  | 27.971 | 57.203 | 112.663 | 213.267 | 388.579 | 544.179 | 754.206 | 1013.173 | 1319.083 | 1659.427 | 2032.626 | 2389.901 | 2706.624 | 2961.449 | 3152.932 | 3283.516 | 3369.77 | 3413.35 | 3404.403 | 3385.244 | 3353.446 | 3311.241 | 3249.556 | 3165.096 | 3066.625 | 2952.774 | 2822.097 | 2673.074 | 2504.109
Leading the Way | Lct_BB001 | Number | SPD | Chapelcross |  | 253.444 | 292.629 | 561.039 | 1040.499 | 1863.594 | 2609.836 | 3617.109 | 4859.095 | 6326.213 | 7958.475 | 9748.306 | 11461.767 | 12980.744 | 14202.865 | 15121.201 | 15747.469 | 16161.136 | 16370.141 | 16327.235 | 16235.349 | 16082.849 | 15880.439 | 15584.6 | 15179.536 | 14707.28 | 14161.26 | 13534.544 | 12819.842 | 12009.5
Leading the Way | Lct_BB001 | Number | SPD | Charlotte Street |  | 201.294 | 365.674 | 637.509 | 1083.438 | 1799.958 | 2520.718 | 3493.597 | 4693.172 | 6110.193 | 7686.719 | 9415.433 | 11070.385 | 12537.494 | 13717.884 | 14604.861 | 15209.744 | 15609.286 | 15811.155 | 15769.714 | 15680.965 | 15533.673 | 15338.174 | 15052.437 | 14661.204 | 14205.074 | 13677.699 | 13072.384 | 12382.087 | 11599.415
Leading the Way | Lct_BB001 | Number | SPD | Clyde’s Mill |  | 199.596 | 368.322 | 653.523 | 1130.147 | 1907.8 | 2671.742 | 3702.909 | 4974.355 | 6476.274 | 8147.254 | 9979.541 | 11733.646 | 13288.655 | 14539.765 | 15479.884 | 16121.008 | 16544.488 | 16758.45 | 16714.527 | 16620.461 | 16464.344 | 16257.132 | 15954.275 | 15539.603 | 15056.145 | 14497.173 | 13855.591 | 13123.936 | 12294.373 | GSP also referred to as Westburn Road
Leading the Way | Lct_BB001 | Number | SPD | Coatbridge |  | 135.804 | 278.798 | 549.852 | 1043.602 | 1903.044 | 2665.083 | 3693.68 | 4961.956 | 6460.132 | 8126.947 | 9954.667 | 11704.399 | 13255.532 | 14503.524 | 15441.3 | 16080.825 | 16503.25 | 16716.679 | 16672.865 | 16579.033 | 16423.305 | 16216.61 | 15914.508 | 15500.87 | 15018.617 | 14461.038 | 13821.055 | 13091.224 | 12263.728
Leading the Way | Lct_BB001 | Number | SPD | Cockenzie |  | 609.676 | 1055.129 | 1735.294 | 2770.867 | 4326.918 | 6059.552 | 8398.254 | 11281.912 | 14688.286 | 18478.094 | 22633.749 | 26612.085 | 30138.868 | 32976.404 | 35108.609 | 36562.686 | 37523.145 | 38008.416 | 37908.796 | 37695.454 | 37341.378 | 36871.418 | 36184.535 | 35244.052 | 34147.562 | 32879.804 | 31424.688 | 29765.283 | 27883.82
Leading the Way | Lct_BB001 | Number | SPD | Coylton |  | 627.843 | 1232.633 | 2332.007 | 4276.337 | 7590.106 | 10629.423 | 14731.88 | 19790.278 | 25765.604 | 32413.534 | 39703.216 | 46681.854 | 52868.396 | 57845.889 | 61586.116 | 64136.8 | 65821.6 | 66672.842 | 66498.093 | 66123.856 | 65502.75 | 64678.365 | 63473.462 | 61823.705 | 59900.286 | 57676.437 | 55123.93 | 52213.069 | 48912.682
Leading the Way | Lct_BB001 | Number | SPD | Crookston A |  | 630.551 | 1025.293 | 1548.581 | 2223.143 | 3059.613 | 4284.778 | 5938.5 | 7977.568 | 10386.254 | 13066.07 | 16004.58 | 18817.707 | 21311.535 | 23317.989 | 24825.695 | 25853.89 | 26533.041 | 26876.182 | 26805.739 | 26654.882 | 26404.511 | 26072.197 | 25586.494 | 24921.468 | 24146.128 | 23249.682 | 22220.753 | 21047.369 | 19716.965
Leading the Way | Lct_BB001 | Number | SPD | Crookston B |  | 630.551 | 1025.293 | 1548.581 | 2223.143 | 3059.613 | 4284.778 | 5938.5 | 7977.568 | 10386.254 | 13066.07 | 16004.58 | 18817.707 | 21311.535 | 23317.989 | 24825.695 | 25853.89 | 26533.041 | 26876.182 | 26805.739 | 26654.882 | 26404.511 | 26072.197 | 25586.494 | 24921.468 | 24146.128 | 23249.682 | 22220.753 | 21047.369 | 19716.965
Leading the Way | Lct_BB001 | Number | SPD | Cumbernauld |  | 295.357 | 595.262 | 1154.487 | 2161.681 | 3900.941 | 5463 | 7571.461 | 10171.229 | 13242.252 | 16658.961 | 20405.499 | 23992.175 | 27171.753 | 29729.939 | 31652.232 | 32963.158 | 33829.062 | 34266.559 | 34176.746 | 33984.407 | 33665.189 | 33241.496 | 32622.235 | 31774.341 | 30785.799 | 29642.849 | 28330.986 | 26834.947 | 25138.711
Leading the Way | Lct_BB001 | Number | SPD | Cupar |  | 1067.378 | 1988.026 | 3563.323 | 6222.474 | 10596.154 | 14839.187 | 20566.415 | 27628.181 | 35970.025 | 45250.855 | 55427.603 | 65170.118 | 73806.828 | 80755.648 | 85977.186 | 89538.064 | 91890.125 | 93078.5 | 92834.542 | 92312.09 | 91444.996 | 90294.115 | 88612.012 | 86308.871 | 83623.686 | 80519.085 | 76955.662 | 72891.96 | 68284.461
Leading the Way | Lct_BB001 | Number | SPD | Currie |  | 358.672 | 597.098 | 932.688 | 1399.861 | 2038.377 | 2854.607 | 3956.352 | 5314.82 | 6919.537 | 8704.886 | 10662.582 | 12536.745 | 14198.185 | 15534.926 | 16539.391 | 17224.395 | 17676.86 | 17905.467 | 17858.537 | 17758.033 | 17591.231 | 17369.837 | 17046.251 | 16603.197 | 16086.649 | 15489.419 | 14803.925 | 14022.192 | 13135.85
Leading the Way | Lct_BB001 | Number | SPD | Dalmarnock |  | 92.581 | 168.828 | 295.609 | 504.567 | 841.644 | 1178.665 | 1633.575 | 2194.485 | 2857.072 | 3594.241 | 4402.572 | 5176.413 | 5862.42 | 6414.36 | 6829.103 | 7111.94 | 7298.763 | 7393.155 | 7373.777 | 7332.279 | 7263.407 | 7171.993 | 7038.385 | 6855.448 | 6642.166 | 6395.57 | 6112.53 | 5789.753 | 5423.783
Leading the Way | Lct_BB001 | Number | SPD | Devol Moor |  | 77.418 | 151.97 | 287.468 | 527.08 | 935.424 | 1309.997 | 1815.594 | 2439.003 | 3175.417 | 3994.724 | 4893.123 | 5753.188 | 6515.632 | 7129.071 | 7590.026 | 7904.379 | 8112.017 | 8216.927 | 8195.39 | 8149.268 | 8072.722 | 7971.122 | 7822.627 | 7619.307 | 7382.26 | 7108.187 | 6793.61 | 6434.868 | 6028.12
Leading the Way | Lct_BB001 | Number | SPD | Devonside |  | 344.849 | 666.24 | 1240.593 | 2243.643 | 3937.265 | 5513.87 | 7641.964 | 10265.94 | 13365.56 | 16814.083 | 20595.508 | 24215.582 | 27424.767 | 30006.775 | 31946.967 | 33270.1 | 34144.067 | 34585.637 | 34494.989 | 34300.858 | 33978.668 | 33551.03 | 32926.002 | 32070.213 | 31072.466 | 29918.874 | 28594.795 | 27084.825 | 25372.794
Leading the Way | Lct_BB001 | Number | SPD | Dewar Place |  | 110.708 | 184.287 | 287.836 | 431.959 | 628.895 | 880.725 | 1220.643 | 1639.768 | 2134.867 | 2685.696 | 3289.699 | 3867.929 | 4380.529 | 4792.95 | 5102.855 | 5314.198 | 5453.796 | 5524.327 | 5509.848 | 5478.84 | 5427.377 | 5359.071 | 5259.236 | 5122.541 | 4963.172 | 4778.91 | 4567.416 | 4326.231 | 4052.77
Leading the Way | Lct_BB001 | Number | SPD | Drumchapel |  | 436.107 | 769.003 | 1294.474 | 2120.921 | 3401.034 | 4762.915 | 6601.176 | 8867.782 | 11545.253 | 14524.11 | 17790.527 | 20917.57 | 23689.684 | 25920.038 | 27595.988 | 28738.919 | 29493.857 | 29875.288 | 29796.985 | 29629.294 | 29350.984 | 28981.587 | 28441.685 | 27702.449 | 26840.588 | 25844.109 | 24700.361 | 23396.04 | 21917.177
Leading the Way | Lct_BB001 | Number | SPD | Drumcross |  | 35.151 | 66.261 | 120.186 | 212.115 | 364.865 | 510.969 | 708.178 | 951.341 | 1238.582 | 1558.156 | 1908.579 | 2244.051 | 2541.445 | 2780.719 | 2960.516 | 3083.13 | 3164.12 | 3205.04 | 3196.64 | 3178.65 | 3148.793 | 3109.164 | 3051.242 | 2971.937 | 2879.476 | 2772.573 | 2649.871 | 2509.942 | 2351.289
Leading the Way | Lct_BB001 | Number | SPD | Dumfries 11 |  | 95.784 | 191.743 | 369.547 | 688.362 | 1237.163 | 1732.562 | 2401.25 | 3225.753 | 4199.712 | 5283.303 | 6471.499 | 7608.994 | 8617.381 | 9428.697 | 10038.342 | 10454.095 | 10728.712 | 10867.462 | 10838.979 | 10777.979 | 10676.741 | 10542.369 | 10345.973 | 10077.068 | 9763.557 | 9401.077 | 8985.026 | 8510.565 | 7972.612
Leading the Way | Lct_BB001 | Number | SPD | Dumfries 33 |  | 95.784 | 191.743 | 369.547 | 688.362 | 1237.163 | 1732.562 | 2401.25 | 3225.753 | 4199.712 | 5283.303 | 6471.499 | 7608.994 | 8617.381 | 9428.697 | 10038.342 | 10454.095 | 10728.712 | 10867.462 | 10838.979 | 10777.979 | 10676.741 | 10542.369 | 10345.973 | 10077.068 | 9763.557 | 9401.077 | 8985.026 | 8510.565 | 7972.612
Leading the Way | Lct_BB001 | Number | SPD | Dumfries ICI |  | 95.784 | 191.743 | 369.547 | 688.362 | 1237.163 | 1732.562 | 2401.25 | 3225.753 | 4199.712 | 5283.303 | 6471.499 | 7608.994 | 8617.381 | 9428.697 | 10038.342 | 10454.095 | 10728.712 | 10867.462 | 10838.979 | 10777.979 | 10676.741 | 10542.369 | 10345.973 | 10077.068 | 9763.557 | 9401.077 | 8985.026 | 8510.565 | 7972.612
Leading the Way | Lct_BB001 | Number | SPD | Dunbar |  | 0 | 0 | 0 | 0 | 0 | 0 | 0 | 0 | 0 | 0 | 0 | 0 | 0 | 0 | 0 | 0 | 0 | 0 | 0 | 0 | 0 | 0 | 0 | 0 | 0 | 0 | 0 | 0 | 0
Leading the Way | Lct_BB001 | Number | SPD | Dunbar A |  | 294.773 | 508.902 | 834.359 | 1327.576 | 2065.348 | 2892.378 | 4008.7 | 5385.143 | 7011.092 | 8820.063 | 10803.663 | 12702.623 | 14386.046 | 15740.475 | 16758.23 | 17452.298 | 17910.749 | 18142.381 | 18094.83 | 17992.997 | 17823.987 | 17599.663 | 17271.797 | 16822.88 | 16299.498 | 15694.365 | 14999.801 | 14207.725 | 13309.655
Leading the Way | Lct_BB001 | Number | SPD | Dunbar B |  | 120.4 | 207.861 | 340.795 | 542.249 | 843.593 | 1181.394 | 1637.356 | 2199.565 | 2863.685 | 3602.561 | 4412.764 | 5188.396 | 5875.991 | 6429.208 | 6844.911 | 7128.403 | 7315.658 | 7410.268 | 7390.846 | 7349.252 | 7280.22 | 7188.595 | 7054.677 | 6871.317 | 6657.541 | 6410.374 | 6126.679 | 5803.155 | 5436.338
Leading the Way | Lct_BB001 | Number | SPD | Dunfermline |  | 266.239 | 496.252 | 890.202 | 1555.724 | 2651.03 | 3712.586 | 5145.47 | 6912.239 | 8999.268 | 11321.22 | 13867.32 | 16304.78 | 18465.581 | 20204.092 | 21510.458 | 22401.347 | 22989.804 | 23287.121 | 23226.086 | 23095.374 | 22878.438 | 22590.501 | 22169.66 | 21593.441 | 20921.64 | 20144.907 | 19253.381 | 18236.692 | 17083.951
Leading the Way | Lct_BB001 | Number | SPD | Earlstoun |  | 27.971 | 57.203 | 112.663 | 213.267 | 388.579 | 544.179 | 754.206 | 1013.173 | 1319.083 | 1659.427 | 2032.626 | 2389.901 | 2706.624 | 2961.449 | 3152.932 | 3283.516 | 3369.77 | 3413.35 | 3404.403 | 3385.244 | 3353.446 | 3311.241 | 3249.556 | 3165.096 | 3066.625 | 2952.774 | 2822.097 | 2673.074 | 2504.109
Leading the Way | Lct_BB001 | Number | SPD | East Kilbride |  | 104.86 | 192.98 | 341.386 | 588.642 | 991.064 | 1387.918 | 1923.589 | 2584.08 | 3364.297 | 4232.339 | 5184.176 | 6095.399 | 6903.195 | 7553.123 | 8041.496 | 8374.547 | 8594.537 | 8705.686 | 8682.869 | 8634.003 | 8552.904 | 8445.261 | 8287.933 | 8072.519 | 7821.372 | 7530.997 | 7197.708 | 6817.627 | 6386.685
Leading the Way | Lct_BB001 | Number | SPD | East Kilbride South |  | 10.47 | 19.854 | 36.461 | 65.045 | 113.162 | 158.476 | 219.64 | 295.057 | 384.144 | 483.259 | 591.943 | 695.988 | 788.225 | 862.435 | 918.199 | 956.227 | 981.346 | 994.038 | 991.432 | 985.853 | 976.592 | 964.302 | 946.337 | 921.741 | 893.064 | 859.909 | 821.853 | 778.454 | 729.248
Leading the Way | Lct_BB001 | Number | SPD | Easterhouse |  | 793.711 | 1458.279 | 2574.964 | 4431.915 | 7449.485 | 10432.493 | 14458.945 | 19423.626 | 25288.249 | 31813.013 | 38967.641 | 45816.987 | 51888.911 | 56774.187 | 60445.119 | 62948.547 | 64602.133 | 65437.604 | 65266.093 | 64898.789 | 64289.19 | 63480.079 | 62297.499 | 60678.306 | 58790.523 | 56607.874 | 54102.657 | 51245.725 | 48006.484
Leading the Way | Lct_BB001 | Number | SPD | Eccles |  | 328.241 | 590.139 | 1016.614 | 1706.81 | 2803.167 | 3925.643 | 5440.757 | 7308.917 | 9515.716 | 11970.919 | 14663.134 | 17240.475 | 19525.279 | 21363.56 | 22744.895 | 23686.91 | 24309.138 | 24623.517 | 24558.979 | 24420.766 | 24191.38 | 23886.92 | 23441.927 | 22832.641 | 22122.287 | 21300.978 | 20358.29 | 19283.255 | 18064.361
Leading the Way | Lct_BB001 | Number | SPD | Elderslie |  | 885.473 | 1297.972 | 1645.438 | 1740.253 | 1253.135 | 1754.93 | 2432.25 | 3267.397 | 4253.93 | 5351.51 | 6555.045 | 7707.226 | 8728.631 | 9550.421 | 10167.936 | 10589.057 | 10867.219 | 11007.76 | 10978.909 | 10917.122 | 10814.577 | 10678.47 | 10479.539 | 10207.162 | 9889.604 | 9522.444 | 9101.022 | 8620.436 | 8075.538
Leading the Way | Lct_BB001 | Number | SPD | Erskine |  | 1661.705 | 2434.614 | 3083.404 | 3254.136 | 2325.959 | 3257.346 | 4514.529 | 6064.655 | 7895.771 | 9933.004 | 12166.9 | 14305.477 | 16201.319 | 17726.652 | 18872.831 | 19654.478 | 20170.779 | 20431.639 | 20378.087 | 20263.404 | 20073.068 | 19820.439 | 19451.201 | 18945.639 | 18356.215 | 17674.725 | 16892.518 | 16000.496 | 14989.105
Leading the Way | Lct_BB001 | Number | SPD | Finnieston |  | 36.273 | 66.013 | 115.364 | 196.574 | 327.006 | 457.949 | 634.696 | 852.628 | 1110.063 | 1396.477 | 1710.54 | 2011.201 | 2277.737 | 2492.183 | 2653.324 | 2763.216 | 2835.802 | 2872.476 | 2864.948 | 2848.824 | 2822.065 | 2786.548 | 2734.637 | 2663.56 | 2580.693 | 2484.883 | 2374.913 | 2249.504 | 2107.313
Leading the Way | Lct_BB001 | Number | SPD | Galashiels |  | 306.562 | 557.307 | 972.397 | 1653.936 | 2749.868 | 3851.002 | 5337.308 | 7169.947 | 9334.786 | 11743.308 | 14384.334 | 16912.669 | 19154.031 | 20957.359 | 22312.43 | 23236.534 | 23846.931 | 24155.333 | 24092.022 | 23956.437 | 23731.413 | 23432.741 | 22996.209 | 22398.508 | 21701.66 | 20895.967 | 19971.203 | 18916.608 | 17720.89
Leading the Way | Lct_BB001 | Number | SPD | Giffnock |  | 652.638 | 1123.47 | 1835.149 | 2907.568 | 4502.852 | 6305.935 | 8739.73 | 11740.638 | 15285.518 | 19229.421 | 23554.045 | 27694.142 | 31364.325 | 34317.237 | 36536.138 | 38049.338 | 39048.85 | 39553.852 | 39450.182 | 39228.165 | 38859.692 | 38370.623 | 37655.811 | 36677.088 | 35536.014 | 34216.709 | 32702.427 | 30975.551 | 29017.587
Leading the Way | Lct_BB001 | Number | SPD | Glenlee |  | 27.971 | 57.203 | 112.663 | 213.267 | 388.579 | 544.179 | 754.206 | 1013.173 | 1319.083 | 1659.427 | 2032.626 | 2389.901 | 2706.624 | 2961.449 | 3152.932 | 3283.516 | 3369.77 | 3413.35 | 3404.403 | 3385.244 | 3353.446 | 3311.241 | 3249.556 | 3165.096 | 3066.625 | 2952.774 | 2822.097 | 2673.074 | 2504.109
Leading the Way | Lct_BB001 | Number | SPD | Glenluce |  | 122.535 | 245.061 | 471.885 | 878.336 | 1577.678 | 2209.429 | 3062.165 | 4113.603 | 5355.633 | 6737.47 | 8252.701 | 9703.28 | 10989.213 | 12023.833 | 12801.276 | 13331.461 | 13681.663 | 13858.602 | 13822.278 | 13744.49 | 13615.387 | 13444.03 | 13193.579 | 12850.661 | 12450.86 | 11988.611 | 11458.047 | 10852.996 | 10166.979
Leading the Way | Lct_BB001 | Number | SPD | Glenniston |  | 109.932 | 204.755 | 367.009 | 640.902 | 1091.4 | 1528.431 | 2118.334 | 2845.693 | 3704.9 | 4660.823 | 5709.024 | 6712.5 | 7602.078 | 8317.804 | 8855.621 | 9222.39 | 9464.652 | 9587.054 | 9561.926 | 9508.114 | 9418.804 | 9300.263 | 9127.007 | 8889.784 | 8613.211 | 8293.438 | 7926.407 | 7507.847 | 7033.276
Leading the Way | Lct_BB001 | Number | SPD | Glenrothes |  | 132.864 | 247.464 | 443.556 | 774.567 | 1319.002 | 1847.172 | 2560.093 | 3439.137 | 4477.524 | 5632.796 | 6899.59 | 8112.332 | 9187.424 | 10052.408 | 10702.382 | 11145.638 | 11438.421 | 11586.349 | 11555.981 | 11490.946 | 11383.011 | 11239.75 | 11030.363 | 10743.67 | 10409.42 | 10022.961 | 9579.389 | 9073.542 | 8500.003
Leading the Way | Lct_BB001 | Number | SPD | Gorgie |  | 54.371 | 90.458 | 141.407 | 212.115 | 308.7 | 432.313 | 599.166 | 804.898 | 1047.923 | 1318.303 | 1614.784 | 1898.615 | 2150.23 | 2352.672 | 2504.792 | 2608.532 | 2677.055 | 2711.676 | 2704.569 | 2689.348 | 2664.087 | 2630.558 | 2581.553 | 2514.455 | 2436.227 | 2345.78 | 2241.966 | 2123.577 | 1989.346
Leading the Way | Lct_BB001 | Number | SPD | Govan |  | 157.067 | 285.659 | 498.67 | 848.6 | 1411.558 | 1976.79 | 2739.738 | 3680.466 | 4791.718 | 6028.056 | 7383.743 | 8681.584 | 9832.116 | 10757.798 | 11453.381 | 11927.74 | 12241.068 | 12399.376 | 12366.878 | 12297.28 | 12181.77 | 12028.457 | 11804.377 | 11497.566 | 11139.861 | 10726.284 | 10251.586 | 9710.243 | 9096.459
Leading the Way | Lct_BB001 | Number | SPD | Grangemouth A |  | 194.274 | 370.972 | 682.626 | 1221.489 | 2124.505 | 2975.224 | 4123.521 | 5539.389 | 7211.91 | 9072.696 | 11113.111 | 13066.464 | 14798.105 | 16191.328 | 17238.235 | 17952.183 | 18423.766 | 18662.032 | 18613.119 | 18508.369 | 18334.518 | 18103.769 | 17766.511 | 17304.737 | 16766.363 | 16143.898 | 15429.439 | 14614.676 | 13690.883
Leading the Way | Lct_BB001 | Number | SPD | Grangemouth C |  | 194.274 | 370.972 | 682.626 | 1221.489 | 2124.505 | 2975.224 | 4123.521 | 5539.389 | 7211.91 | 9072.696 | 11113.111 | 13066.464 | 14798.105 | 16191.328 | 17238.235 | 17952.183 | 18423.766 | 18662.032 | 18613.119 | 18508.369 | 18334.518 | 18103.769 | 17766.511 | 17304.737 | 16766.363 | 16143.898 | 15429.439 | 14614.676 | 13690.883
Leading the Way | Lct_BB001 | Number | SPD | Haggs Road |  | 206.579 | 375.48 | 655.016 | 1113.888 | 1851.634 | 2593.087 | 3593.897 | 4827.911 | 6285.614 | 7907.401 | 9685.746 | 11388.211 | 12897.441 | 14111.718 | 15024.161 | 15646.409 | 16057.423 | 16265.086 | 16222.456 | 16131.159 | 15979.638 | 15778.526 | 15484.586 | 15082.121 | 14612.896 | 14070.38 | 13447.686 | 12737.571 | 11932.43
Leading the Way | Lct_BB001 | Number | SPD | Hawick |  | 200.116 | 364.409 | 637.048 | 1085.631 | 1808.229 | 2532.301 | 3509.65 | 4714.738 | 6138.27 | 7722.039 | 9458.697 | 11121.253 | 12595.104 | 13780.918 | 14671.971 | 15279.633 | 15681.011 | 15883.807 | 15842.176 | 15753.019 | 15605.05 | 15408.653 | 15121.603 | 14728.573 | 14270.347 | 13740.548 | 13132.452 | 12438.982 | 11652.715
Leading the Way | Lct_BB001 | Number | SPD | Helensburgh |  | 30.215 | 58.196 | 107.84 | 194.271 | 339.487 | 475.428 | 658.921 | 885.171 | 1152.432 | 1449.778 | 1775.828 | 2087.965 | 2364.674 | 2587.305 | 2754.596 | 2868.682 | 2944.039 | 2982.113 | 2974.297 | 2957.558 | 2929.777 | 2892.905 | 2839.012 | 2765.223 | 2679.193 | 2579.726 | 2465.558 | 2335.363 | 2187.744
Leading the Way | Lct_BB001 | Number | SPD | Hunterston Farm |  | 1.271 | 2.655 | 5.324 | 10.246 | 18.847 | 26.393 | 36.58 | 49.14 | 63.977 | 80.484 | 98.585 | 115.913 | 131.274 | 143.633 | 152.921 | 159.254 | 163.437 | 165.551 | 165.117 | 164.188 | 162.646 | 160.599 | 157.607 | 153.511 | 148.735 | 143.213 | 136.875 | 129.647 | 121.452
Leading the Way | Lct_BB001 | Number | SPD | Inverkeithing |  | 81.102 | 151.036 | 270.68 | 472.617 | 804.725 | 1126.963 | 1561.917 | 2098.223 | 2731.745 | 3436.578 | 4209.451 | 4949.347 | 5605.262 | 6132.99 | 6529.54 | 6799.971 | 6978.599 | 7068.85 | 7050.322 | 7010.645 | 6944.793 | 6857.39 | 6729.642 | 6554.73 | 6350.804 | 6115.025 | 5844.4 | 5535.782 | 5185.866
Leading the Way | Lct_BB001 | Number | SPD | Johnstone |  | 6738.312 | 9954.583 | 12809.641 | 13995.288 | 11193.114 | 15675.189 | 21725.074 | 29184.682 | 37996.484 | 47800.172 | 58550.252 | 68841.636 | 77964.915 | 85305.215 | 90820.92 | 94582.409 | 97066.979 | 98322.304 | 98064.602 | 97512.716 | 96596.772 | 95381.054 | 93604.186 | 91171.292 | 88334.83 | 85055.324 | 81291.147 | 76998.506 | 72131.432
Leading the Way | Lct_BB001 | Number | SPD | Kaimes |  | 866.348 | 1497.139 | 2457.648 | 3915.979 | 6101.369 | 8544.549 | 11842.343 | 15908.577 | 20711.892 | 26055.885 | 31915.756 | 37525.591 | 42498.693 | 46499.891 | 49506.504 | 51556.892 | 52911.232 | 53595.51 | 53455.037 | 53154.203 | 52654.922 | 51992.234 | 51023.662 | 49697.491 | 48151.336 | 46363.676 | 44311.822 | 41971.903 | 39318.86
Leading the Way | Lct_BB001 | Number | SPD | Kendoon |  | 27.971 | 57.203 | 112.663 | 213.267 | 388.579 | 544.179 | 754.206 | 1013.173 | 1319.083 | 1659.427 | 2032.626 | 2389.901 | 2706.624 | 2961.449 | 3152.932 | 3283.516 | 3369.77 | 3413.35 | 3404.403 | 3385.244 | 3353.446 | 3311.241 | 3249.556 | 3165.096 | 3066.625 | 2952.774 | 2822.097 | 2673.074 | 2504.109
Leading the Way | Lct_BB001 | Number | SPD | Kilbowie 11 |  | 54.521 | 100.385 | 177.482 | 306.272 | 515.82 | 722.371 | 1001.172 | 1344.939 | 1751.019 | 2202.81 | 2698.213 | 3172.478 | 3592.913 | 3931.181 | 4185.366 | 4358.709 | 4473.207 | 4531.057 | 4519.181 | 4493.748 | 4451.538 | 4395.513 | 4313.629 | 4201.512 | 4070.797 | 3919.665 | 3746.198 | 3548.377 | 3324.084
Leading the Way | Lct_BB001 | Number | SPD | Kilbowie 33 |  | 54.521 | 100.385 | 177.482 | 306.272 | 515.82 | 722.371 | 1001.172 | 1344.939 | 1751.019 | 2202.81 | 2698.213 | 3172.478 | 3592.913 | 3931.181 | 4185.366 | 4358.709 | 4473.207 | 4531.057 | 4519.181 | 4493.748 | 4451.538 | 4395.513 | 4313.629 | 4201.512 | 4070.797 | 3919.665 | 3746.198 | 3548.377 | 3324.084
Leading the Way | Lct_BB001 | Number | SPD | Killermont |  | 719.345 | 1272.741 | 2151.224 | 3540.25 | 5702.089 | 7985.385 | 11067.368 | 14867.503 | 19356.485 | 24350.761 | 29827.156 | 35069.878 | 39717.535 | 43456.891 | 46266.748 | 48182.957 | 49448.667 | 50088.165 | 49956.885 | 49675.738 | 49209.13 | 48589.809 | 47684.622 | 46445.237 | 45000.263 | 43329.59 | 41412.012 | 39225.219 | 36745.794
Leading the Way | Lct_BB001 | Number | SPD | Kilmarnock South |  | 95.183 | 184.593 | 345.039 | 626.115 | 1101.805 | 1543.003 | 2138.529 | 2872.823 | 3740.222 | 4705.258 | 5763.453 | 6776.495 | 7674.554 | 8397.104 | 8940.048 | 9310.314 | 9554.885 | 9678.454 | 9653.087 | 9598.762 | 9508.6 | 9388.929 | 9214.022 | 8974.537 | 8695.327 | 8372.506 | 8001.975 | 7579.425 | 7100.33
Leading the Way | Lct_BB001 | Number | SPD | Kilmarnock Town |  | 171.346 | 337.188 | 639.371 | 1174.734 | 2088.327 | 2924.558 | 4053.3 | 5445.058 | 7089.097 | 8918.195 | 10923.864 | 12843.952 | 14546.105 | 15915.602 | 16944.681 | 17646.471 | 18110.024 | 18344.233 | 18296.153 | 18193.186 | 18022.296 | 17795.476 | 17463.962 | 17010.051 | 16480.845 | 15868.98 | 15166.688 | 14365.8 | 13457.738
Leading the Way | Lct_BB001 | Number | SPD | Kilwinning |  | 13.612 | 28.415 | 56.91 | 109.368 | 201.362 | 281.994 | 390.831 | 525.028 | 683.551 | 859.917 | 1053.309 | 1238.45 | 1402.576 | 1534.627 | 1633.854 | 1701.522 | 1746.219 | 1768.802 | 1764.166 | 1754.238 | 1737.76 | 1715.89 | 1683.924 | 1640.157 | 1589.129 | 1530.131 | 1462.414 | 1385.191 | 1297.633
Leading the Way | Lct_BB001 | Number | SPD | Lesmahagow |  | 0 | 0 | 0 | 1128.187 | 1955.906 | 2739.113 | 3796.281 | 5099.787 | 6639.579 | 8352.694 | 10231.184 | 12029.52 | 13623.739 | 14906.397 | 15870.222 | 16527.512 | 16961.67 | 17181.028 | 17135.997 | 17039.559 | 16879.505 | 16667.068 | 16356.575 | 15931.447 | 15435.798 | 14862.731 | 14204.971 | 13454.867 | 12604.385
Leading the Way | Lct_BB001 | Number | SPD | Leven |  | 346.26 | 644.932 | 1155.993 | 2018.697 | 3437.662 | 4814.21 | 6672.269 | 8963.285 | 11669.592 | 14680.529 | 17982.125 | 21142.845 | 23944.814 | 26199.188 | 27893.188 | 29048.427 | 29811.496 | 30197.035 | 30117.888 | 29948.391 | 29667.084 | 29293.709 | 28747.992 | 28000.795 | 27129.652 | 26122.441 | 24966.376 | 23648.007 | 22153.217
Leading the Way | Lct_BB001 | Number | SPD | Linnmill |  | 1396.956 | 2656.75 | 4868.332 | 7550.176 | 13089.527 | 18330.984 | 25405.882 | 34129.347 | 44434.103 | 55898.798 | 68470.228 | 80505.247 | 91174.254 | 99758.195 | 106208.409 | 110607.194 | 113512.717 | 114980.727 | 114679.364 | 114033.973 | 112962.844 | 111541.15 | 109463.234 | 106618.142 | 103301.109 | 99465.967 | 95064.038 | 90044.109 | 84352.423
Leading the Way | Lct_BB001 | Number | SPD | Livingston East |  | 1252.057 | 2180.535 | 3614.704 | 5823.594 | 9179.4 | 12855.12 | 17816.591 | 23934.167 | 31160.668 | 39200.609 | 48016.679 | 56456.575 | 63938.517 | 69958.248 | 74481.642 | 77566.415 | 79603.995 | 80633.478 | 80422.139 | 79969.54 | 79218.381 | 78221.378 | 76764.18 | 74768.98 | 72442.817 | 69753.315 | 66666.338 | 63145.971 | 59154.516
Leading the Way | Lct_BB001 | Number | SPD | Maybole |  | 500.136 | 943.331 | 1713.72 | 3030.695 | 5218.433 | 7308.057 | 10128.624 | 13606.428 | 17714.65 | 22285.307 | 27297.189 | 32095.219 | 36348.657 | 39770.838 | 42342.36 | 44096.034 | 45254.386 | 45839.641 | 45719.496 | 45462.197 | 45035.167 | 44468.377 | 43639.969 | 42505.71 | 41183.3 | 39654.335 | 37899.407 | 35898.1 | 33628.982
Leading the Way | Lct_BB001 | Number | SPD | Moffat |  | 0 | 211.904 | 406.269 | 753.465 | 1349.499 | 1889.881 | 2619.286 | 3518.655 | 4581.051 | 5763.033 | 7059.118 | 8299.9 | 9399.849 | 10284.833 | 10949.835 | 11403.339 | 11702.892 | 11854.24 | 11823.17 | 11756.632 | 11646.201 | 11499.628 | 11285.4 | 10992.078 | 10650.099 | 10254.705 | 9800.877 | 9283.334 | 8696.535
Leading the Way | Lct_BB001 | Number | SPD | Newarthill |  | 695.074 | 1415.481 | 2771.477 | 5229.665 | 9494.12 | 13295.864 | 18427.442 | 24754.761 | 32229.027 | 40544.62 | 49662.954 | 58392.216 | 66130.68 | 72356.8 | 77035.281 | 80225.816 | 82333.256 | 83398.036 | 83179.45 | 82711.334 | 81934.421 | 80903.236 | 79396.077 | 77332.47 | 74926.553 | 72144.841 | 68952.025 | 65310.961 | 61182.657
Leading the Way | Lct_BB001 | Number | SPD | Newton Stewart |  | 146.52 | 298.931 | 586.277 | 1107.769 | 2013.165 | 2819.3 | 3907.417 | 5249.083 | 6833.952 | 8597.218 | 10530.701 | 12381.683 | 14022.573 | 15342.781 | 16334.822 | 17011.354 | 17458.222 | 17684.002 | 17637.652 | 17538.391 | 17373.652 | 17154.996 | 16835.413 | 16397.839 | 15887.68 | 15297.836 | 14620.821 | 13848.757 | 12973.378
Leading the Way | Lct_BB001 | Number | SPD | Paisley |  | 683.433 | 1001.415 | 1268.519 | 1339.323 | 958.722 | 1342.624 | 1860.814 | 2499.75 | 3254.506 | 4094.219 | 5014.994 | 5896.479 | 6677.914 | 7306.631 | 7779.067 | 8101.249 | 8314.059 | 8421.581 | 8399.509 | 8352.238 | 8273.785 | 8169.655 | 8017.461 | 7809.077 | 7566.126 | 7285.227 | 6962.815 | 6595.138 | 6178.26
Leading the Way | Lct_BB001 | Number | SPD | Partick |  | 149.434 | 271.621 | 473.853 | 805.84 | 1339.604 | 1876.024 | 2600.081 | 3492.855 | 4547.461 | 5720.777 | 7007.359 | 8239.043 | 9330.927 | 10209.422 | 10869.548 | 11319.727 | 11617.083 | 11767.322 | 11736.48 | 11670.43 | 11560.808 | 11415.31 | 11202.652 | 10911.481 | 10572.01 | 10179.515 | 9729.014 | 9215.266 | 8632.769
Leading the Way | Lct_BB001 | Number | SPD | Port Dundas |  | 231.506 | 421.338 | 736.107 | 1253.654 | 2086.866 | 2922.513 | 4050.466 | 5441.25 | 7084.14 | 8911.959 | 10916.225 | 12834.971 | 14535.933 | 15904.473 | 16932.832 | 17634.132 | 18097.36 | 18331.405 | 18283.359 | 18180.464 | 18009.694 | 17783.033 | 17451.75 | 16998.156 | 16469.321 | 15857.883 | 15156.083 | 14355.754 | 13448.327
Leading the Way | Lct_BB001 | Number | SPD | Portobello |  | 521.583 | 889.37 | 1434.924 | 2240.912 | 3416.269 | 4784.251 | 6630.747 | 8907.507 | 11596.972 | 14589.172 | 17870.222 | 21011.273 | 23795.804 | 26036.15 | 27719.607 | 28867.658 | 29625.978 | 30009.118 | 29930.464 | 29762.022 | 29482.465 | 29111.414 | 28569.093 | 27826.545 | 26960.824 | 25959.88 | 24811.009 | 23500.845 | 22015.357
Leading the Way | Lct_BB001 | Number | SPD | Ravenscraig |  | 98.05 | 195.888 | 376.836 | 700.856 | 1258.086 | 1761.863 | 2441.859 | 3280.306 | 4270.736 | 5372.653 | 6580.943 | 7737.676 | 8763.116 | 9588.152 | 10208.107 | 10630.892 | 10910.153 | 11051.249 | 11022.284 | 10960.253 | 10857.303 | 10720.658 | 10520.941 | 10247.489 | 9928.675 | 9560.065 | 9136.978 | 8654.493 | 8107.443
Leading the Way | Lct_BB001 | Number | SPD | Redhouse |  | 86.401 | 160.927 | 288.449 | 503.715 | 857.783 | 1201.266 | 1664.898 | 2236.564 | 2911.855 | 3663.159 | 4486.99 | 5275.668 | 5974.829 | 6537.352 | 6960.047 | 7248.308 | 7438.713 | 7534.915 | 7515.166 | 7472.872 | 7402.679 | 7309.512 | 7173.342 | 6986.898 | 6769.526 | 6518.202 | 6229.734 | 5900.769 | 5527.781
Leading the Way | Lct_BB001 | Number | SPD | Saltcoats A |  | 204.359 | 362.812 | 615.766 | 1017.82 | 1646.495 | 2305.803 | 3195.734 | 4293.034 | 5589.24 | 7031.352 | 8612.676 | 10126.527 | 11468.552 | 12548.301 | 13359.656 | 13912.966 | 14278.444 | 14463.101 | 14425.193 | 14344.011 | 14209.277 | 14030.446 | 13769.071 | 13411.195 | 12993.954 | 12511.543 | 11957.837 | 11326.394 | 10610.453
Leading the Way | Lct_BB001 | Number | SPD | Saltcoats B |  | 204.359 | 362.812 | 615.766 | 1017.82 | 1646.495 | 2305.803 | 3195.734 | 4293.034 | 5589.24 | 7031.352 | 8612.676 | 10126.527 | 11468.552 | 12548.301 | 13359.656 | 13912.966 | 14278.444 | 14463.101 | 14425.193 | 14344.011 | 14209.277 | 14030.446 | 13769.071 | 13411.195 | 12993.954 | 12511.543 | 11957.837 | 11326.394 | 10610.453
Leading the Way | Lct_BB001 | Number | SPD | Shrubhill |  | 141.26 | 235.146 | 367.271 | 551.169 | 802.454 | 1123.781 | 1557.508 | 2092.3 | 2724.034 | 3426.877 | 4197.569 | 4935.376 | 5589.44 | 6115.678 | 6511.109 | 6780.776 | 6958.9 | 7048.896 | 7030.421 | 6990.855 | 6925.19 | 6838.033 | 6710.646 | 6536.227 | 6332.877 | 6097.763 | 5827.903 | 5520.156 | 5171.227
Leading the Way | Lct_BB001 | Number | SPD | Sighthill |  | 673.943 | 1121.866 | 1752.226 | 2629.584 | 3828.455 | 5361.488 | 7430.77 | 9982.229 | 12996.188 | 16349.408 | 20026.329 | 23546.359 | 26666.854 | 29177.505 | 31064.079 | 32350.645 | 33200.459 | 33629.826 | 33541.683 | 33352.918 | 33039.631 | 32623.811 | 32016.057 | 31183.918 | 30213.745 | 29092.034 | 27804.547 | 26336.307 | 24671.59
Leading the Way | Lct_BB001 | Number | SPD | Spango Valley |  | 116.828 | 229.915 | 435.98 | 801.065 | 1424.097 | 1994.351 | 2764.076 | 3713.161 | 4834.284 | 6081.605 | 7449.335 | 8758.706 | 9919.459 | 10853.363 | 11555.125 | 12033.698 | 12349.81 | 12509.524 | 12476.737 | 12406.521 | 12289.985 | 12135.31 | 11909.239 | 11599.703 | 11238.82 | 10821.57 | 10342.654 | 9796.503 | 9177.266
Leading the Way | Lct_BB001 | Number | SPD | St Andrews Cross |  | 70.451 | 128.259 | 224.085 | 381.65 | 635.327 | 889.732 | 1233.127 | 1656.538 | 2156.701 | 2713.163 | 3323.344 | 3907.488 | 4425.33 | 4841.97 | 5155.044 | 5368.548 | 5509.574 | 5580.827 | 5566.199 | 5534.874 | 5482.885 | 5413.88 | 5313.024 | 5174.931 | 5013.932 | 4827.786 | 4614.129 | 4370.476 | 4094.219
Leading the Way | Lct_BB001 | Number | SPD | Stirling |  | 279.021 | 426.371 | 583.3 | 717.572 | 767.577 | 1074.939 | 1489.815 | 2001.364 | 2605.641 | 3277.937 | 4015.133 | 4720.873 | 5346.51 | 5849.877 | 6228.121 | 6486.069 | 6656.45 | 6742.535 | 6724.863 | 6687.017 | 6624.205 | 6540.836 | 6418.986 | 6252.148 | 6057.636 | 5832.741 | 5574.609 | 5280.238 | 4946.474
Leading the Way | Lct_BB001 | Number | SPD | Strathaven |  | 34.104 | 65.145 | 119.801 | 214.13 | 372.354 | 521.456 | 722.713 | 970.867 | 1264.004 | 1590.136 | 1947.752 | 2290.109 | 2593.607 | 2837.791 | 3021.279 | 3146.41 | 3229.062 | 3270.822 | 3262.249 | 3243.89 | 3213.42 | 3172.978 | 3113.868 | 3032.934 | 2938.576 | 2829.478 | 2704.258 | 2561.458 | 2399.548
Leading the Way | Lct_BB001 | Number | SPD | Strathleven |  | 1125.856 | 1843.28 | 2812.055 | 4092.271 | 5733.517 | 8029.397 | 11128.366 | 14949.447 | 19463.169 | 24484.972 | 29991.551 | 35263.168 | 39936.441 | 43696.407 | 46521.75 | 48448.521 | 49721.207 | 50364.23 | 50232.226 | 49949.53 | 49480.35 | 48857.615 | 47947.439 | 46701.223 | 45248.286 | 43568.404 | 41640.257 | 39441.412 | 36948.321
Leading the Way | Lct_BB001 | Number | SPD | Telford Road |  | 181.211 | 301.65 | 471.143 | 707.047 | 1029.402 | 1441.607 | 1998 | 2684.041 | 3494.44 | 4396.061 | 5384.718 | 6331.191 | 7170.236 | 7845.304 | 8352.57 | 8698.504 | 8927.004 | 9042.453 | 9018.753 | 8967.997 | 8883.76 | 8771.954 | 8608.54 | 8384.792 | 8123.93 | 7822.322 | 7476.141 | 7081.357 | 6633.745
Leading the Way | Lct_BB001 | Number | SPD | Tongland |  | 27.971 | 57.203 | 112.663 | 213.267 | 388.579 | 544.179 | 754.206 | 1013.173 | 1319.083 | 1659.427 | 2032.626 | 2389.901 | 2706.624 | 2961.449 | 3152.932 | 3283.516 | 3369.77 | 3413.35 | 3404.403 | 3385.244 | 3353.446 | 3311.241 | 3249.556 | 3165.096 | 3066.625 | 2952.774 | 2822.097 | 2673.074 | 2504.109
Leading the Way | Lct_BB001 | Number | SPD | West George Street |  | 22.362 | 40.7 | 71.186 | 121.168 | 201.778 | 282.577 | 391.638 | 526.112 | 684.963 | 861.694 | 1055.486 | 1241.009 | 1405.474 | 1537.798 | 1637.229 | 1705.038 | 1749.827 | 1772.457 | 1767.811 | 1757.862 | 1741.351 | 1719.435 | 1687.403 | 1643.545 | 1592.412 | 1533.293 | 1465.436 | 1388.053 | 1300.314
Leading the Way | Lct_BB001 | Number | SPD | Westfield |  | 205.248 | 382.286 | 685.215 | 1196.579 | 2037.662 | 2853.605 | 3954.963 | 5312.955 | 6917.108 | 8701.83 | 10658.839 | 12532.344 | 14193.201 | 15529.473 | 16533.585 | 17218.349 | 17670.655 | 17899.182 | 17852.268 | 17751.799 | 17585.055 | 17363.739 | 17040.267 | 16597.368 | 16081.002 | 15483.981 | 14798.728 | 14017.27 | 13131.238
Leading the Way | Lct_BB001 | Number | SPD | Whitehouse |  | 230.109 | 383.074 | 598.374 | 898.097 | 1307.748 | 1831.412 | 2538.251 | 3409.794 | 4439.322 | 5584.736 | 6840.723 | 8043.117 | 9109.036 | 9966.64 | 10611.068 | 11050.542 | 11340.827 | 11487.493 | 11457.384 | 11392.905 | 11285.89 | 11143.852 | 10936.251 | 10652.004 | 10320.606 | 9937.445 | 9497.657 | 8996.126 | 8427.481
Leading the Way | Lct_BB001 | Number | SPD | Wishaw |  | 98.05 | 195.888 | 376.836 | 700.856 | 1258.086 | 1761.863 | 2441.859 | 3280.306 | 4270.736 | 5372.653 | 6580.943 | 7737.676 | 8763.116 | 9588.152 | 10208.107 | 10630.892 | 10910.153 | 11051.249 | 11022.284 | 10960.253 | 10857.303 | 10720.658 | 10520.941 | 10247.489 | 9928.675 | 9560.065 | 9136.978 | 8654.493 | 8107.443
Leading the Way | Lct_BB001 | Number | SPM | Birkenhead |  | 1803.698 | 3555.867 | 6754.349 | 12428.455 | 22120.634 | 30978.431 | 42934.648 | 57676.86 | 75091.374 | 94466.124 | 115711.202 | 136049.772 | 154079.85 | 168586.275 | 179486.808 | 186920.531 | 191830.718 | 194311.58 | 193802.292 | 192711.614 | 190901.46 | 188498.87 | 184987.296 | 180179.237 | 174573.619 | 168092.424 | 160653.388 | 152169.964 | 142551.304
Leading the Way | Lct_BB001 | Number | SPM | Capenhurst |  | 1126.182 | 2110.112 | 3806.506 | 6687.655 | 11449.468 | 16034.195 | 22222.64 | 29853.095 | 38866.712 | 48894.932 | 59891.22 | 70418.305 | 79750.534 | 87258.947 | 92900.978 | 96748.615 | 99290.089 | 100574.165 | 100310.561 | 99746.035 | 98809.113 | 97565.551 | 95747.988 | 93259.374 | 90357.949 | 87003.333 | 83152.946 | 78761.991 | 73783.448
Leading the Way | Lct_BB001 | Number | SPM | Carrington |  | 2094.448 | 3742.732 | 6401.62 | 10668.374 | 17396.467 | 24362.558 | 33765.36 | 45359.168 | 59054.572 | 74291.576 | 90999.474 | 106994.461 | 121173.967 | 132582.344 | 141154.917 | 147001.066 | 150862.614 | 152813.654 | 152413.131 | 151555.383 | 150131.812 | 148242.329 | 145480.7 | 141699.468 | 137291.008 | 132193.961 | 126343.634 | 119671.962 | 112107.5
Leading the Way | Lct_BB001 | Number | SPM | Connah's Quay |  | 467.9 | 967.724 | 1921.149 | 3665.292 | 6710.203 | 9397.179 | 13024.048 | 17496.037 | 22778.658 | 28655.908 | 35100.515 | 41270.136 | 46739.486 | 51139.95 | 54446.581 | 56701.571 | 58191.055 | 58943.615 | 58789.124 | 58458.272 | 57909.169 | 57180.353 | 56115.132 | 54656.627 | 52956.186 | 50990.142 | 48733.541 | 46160.13 | 43242.349
Leading the Way | Lct_BB001 | Number | SPM | Fiddlers Ferry |  | 3149.892 | 5632.914 | 9642.957 | 16084.649 | 26251.557 | 36763.504 | 50952.488 | 68447.737 | 89114.328 | 112107.221 | 137319.716 | 161456.415 | 182853.525 | 200068.955 | 213005.11 | 221827.045 | 227654.186 | 230598.338 | 229993.942 | 228699.585 | 226551.394 | 223700.132 | 219532.788 | 213826.847 | 207174.407 | 199482.879 | 190654.639 | 180586.976 | 169172.077
Leading the Way | Lct_BB001 | Number | SPM | Frodsham |  | 3975.872 | 7036.244 | 11896.365 | 19583.906 | 31552.635 | 44187.302 | 61241.521 | 82269.654 | 107109.531 | 134745.467 | 165049.219 | 194059.936 | 219777.847 | 240469.656 | 256018.059 | 266621.442 | 273625.279 | 277163.955 | 276437.511 | 274881.781 | 272299.797 | 268872.768 | 263863.897 | 257005.732 | 249009.939 | 239765.232 | 229154.27 | 217053.605 | 203333.651
Leading the Way | Lct_BB001 | Number | SPM | Kirkby (_D) |  | 989.875 | 1964.639 | 3755.943 | 6949.055 | 12422.435 | 17396.768 | 24111.103 | 32389.987 | 42169.574 | 53049.985 | 64980.728 | 76402.397 | 86527.671 | 94674.143 | 100795.63 | 104970.236 | 107727.683 | 109120.878 | 108834.873 | 108222.374 | 107205.834 | 105856.595 | 103884.576 | 101184.482 | 98036.497 | 94396.808 | 90219.218 | 85455.123 | 80053.507
Leading the Way | Lct_BB001 | Number | SPM | Legacy |  | 1902.263 | 3785.541 | 7255.386 | 13452.089 | 24088.202 | 33733.874 | 46753.563 | 62807.053 | 81770.538 | 102868.618 | 126003.385 | 148151.012 | 167784.816 | 183581.546 | 195451.649 | 203546.581 | 208893.515 | 211595.043 | 211040.455 | 209852.765 | 207881.603 | 205265.309 | 201441.391 | 196205.668 | 190101.447 | 183043.767 | 174943.05 | 165705.05 | 155230.837
Leading the Way | Lct_BB001 | Number | SPM | Lister Drive |  | 2211.04 | 4309.592 | 8095.702 | 14754.791 | 26057.953 | 36492.376 | 50576.717 | 67942.94 | 88457.117 | 111280.439 | 136306.993 | 160265.687 | 181504.994 | 198593.462 | 211434.214 | 220191.088 | 225975.254 | 228897.693 | 228297.754 | 227012.944 | 224880.595 | 222050.361 | 217913.751 | 212249.89 | 205646.512 | 198011.708 | 189248.576 | 179255.161 | 167924.446
Leading the Way | Lct_BB001 | Number | SPM | Pentir |  | 431.871 | 899.425 | 1796.416 | 3443.627 | 6326.924 | 8860.423 | 12280.13 | 16496.684 | 21477.567 | 27019.116 | 33095.615 | 38912.834 | 44069.781 | 48218.895 | 51336.656 | 53462.843 | 54867.25 | 55576.824 | 55431.158 | 55119.203 | 54601.465 | 53914.278 | 52909.901 | 51534.704 | 49931.39 | 48077.645 | 45949.938 | 43523.517 | 40772.396
Leading the Way | Lct_BB001 | Number | SPM | Rainhill |  | 1442.405 | 2889.462 | 5572.519 | 10385.688 | 18673.753 | 26151.31 | 36244.485 | 48689.536 | 63390.486 | 79746.224 | 97680.851 | 114850.224 | 130070.82 | 142316.824 | 151518.814 | 157794.2 | 161939.271 | 164033.561 | 163603.63 | 162682.905 | 161154.812 | 159126.599 | 156162.206 | 152103.348 | 147371.208 | 141899.926 | 135620.055 | 128458.535 | 120338.674
Leading the Way | Lct_BB001 | Number | SPM | St. Asaph |  | 467.9 | 967.724 | 1921.149 | 3665.292 | 6710.203 | 9397.179 | 13024.048 | 17496.037 | 22778.658 | 28655.908 | 35100.515 | 41270.136 | 46739.486 | 51139.95 | 54446.581 | 56701.571 | 58191.055 | 58943.615 | 58789.124 | 58458.272 | 57909.169 | 57180.353 | 56115.132 | 54656.627 | 52956.186 | 50990.142 | 48733.541 | 46160.13 | 43242.349
Leading the Way | Lct_BB001 | Number | SPM | Trawsfynydd |  | 1169.661 | 2394.681 | 4711.298 | 8924.405 | 16249.7 | 22756.59 | 31539.564 | 42369.114 | 55161.723 | 69394.312 | 85000.833 | 99941.438 | 113186.238 | 123842.58 | 131850.054 | 137310.827 | 140917.824 | 142740.252 | 142366.132 | 141564.926 | 140235.196 | 138470.267 | 135890.683 | 132358.708 | 128240.851 | 123479.8 | 118015.124 | 111783.245 | 104717.429
Leading the Way | Lct_BB001 | Number | SPM | Wylfa |  | 243.731 | 507.359 | 1012.929 | 1941.101 | 3565.494 | 4993.23 | 6920.381 | 9296.591 | 12103.533 | 15226.434 | 18650.803 | 21929.056 | 24835.218 | 27173.422 | 28930.414 | 30128.612 | 30920.056 | 31319.932 | 31237.842 | 31062.043 | 30770.275 | 30383.015 | 29817.006 | 29042.023 | 28138.487 | 27093.821 | 25894.767 | 24527.374 | 22976.999
Leading the Way | Lct_BB001 | Number | SPN | Beddington (_J) |  | 6713.738 | 11199.972 | 17545.289 | 26430.089 | 38655.062 | 54133.763 | 75026.849 | 100788.367 | 131219.643 | 165076.366 | 202201.424 | 237742.388 | 269249.343 | 294598.831 | 313647.144 | 326637.324 | 335217.71 | 339552.933 | 338662.969 | 336757.047 | 333593.864 | 329395.419 | 323259.062 | 314857.14 | 305061.512 | 293735.842 | 280736.378 | 265911.879 | 249103.596
Leading the Way | Lct_BB001 | Number | SPN | Bolney |  | 9198.722 | 15717.156 | 25426.295 | 39833.691 | 60938.492 | 85340.178 | 118277.472 | 158889.697 | 206863.648 | 260237.709 | 318764.197 | 374793.411 | 424463.135 | 464425.807 | 494454.874 | 514933.487 | 528460.195 | 535294.539 | 533891.538 | 530886.911 | 525900.253 | 519281.536 | 509607.762 | 496362.397 | 480919.896 | 463065.333 | 442572.085 | 419201.73 | 392703.998
Leading the Way | Lct_BB001 | Number | SPN | Canterbury |  | 1006.585 | 1803.133 | 3092.969 | 5169.93 | 8454.833 | 11840.413 | 16410.255 | 22044.946 | 28701.03 | 36106.345 | 44226.528 | 52000.229 | 58891.591 | 64436.16 | 68602.504 | 71443.783 | 73320.528 | 74268.751 | 74074.093 | 73657.22 | 72965.353 | 72047.047 | 70704.872 | 68867.161 | 66724.611 | 64247.403 | 61404.093 | 58161.604 | 54485.21
Leading the Way | Lct_BB001 | Number | SPN | Chessington |  | 4739.591 | 7514.084 | 10921.332 | 14834.022 | 18864.614 | 26418.598 | 36614.934 | 49187.184 | 64038.39 | 80561.297 | 98679.232 | 116024.09 | 131400.253 | 143771.422 | 153067.464 | 159406.99 | 163594.427 | 165710.122 | 165275.798 | 164345.661 | 162801.951 | 160753.007 | 157758.315 | 153657.972 | 148877.466 | 143350.263 | 137006.207 | 129771.49 | 121568.637
Leading the Way | Lct_BB001 | Number | SPN | Kemsley |  | 1559.091 | 2795.455 | 4800.37 | 8032.973 | 13151.379 | 18417.604 | 25525.933 | 34290.62 | 44644.07 | 56162.939 | 68793.774 | 80885.662 | 91605.084 | 100229.588 | 106710.28 | 111129.852 | 114049.104 | 115524.052 | 115221.264 | 114572.824 | 113496.633 | 112068.222 | 109980.486 | 107121.95 | 103789.243 | 99935.978 | 95513.249 | 90469.599 | 84751.018
Leading the Way | Lct_BB001 | Number | SPN | Kingsnorth |  | 2049.559 | 3705.999 | 6426.67 | 10863.336 | 17956.712 | 25147.143 | 34852.757 | 46819.939 | 60956.396 | 76684.101 | 93930.068 | 110440.166 | 125076.316 | 136852.094 | 145700.743 | 151735.164 | 155721.072 | 157734.944 | 157321.522 | 156436.151 | 154966.735 | 153016.401 | 150165.836 | 146262.831 | 141712.398 | 136451.204 | 130412.47 | 123525.94 | 115717.868
Leading the Way | Lct_BB001 | Number | SPN | Littlebrook (_J) |  | 289.3 | 492.305 | 792.193 | 1233.28 | 1873.585 | 2623.827 | 3636.5 | 4885.144 | 6360.127 | 8001.139 | 9800.566 | 11523.212 | 13050.333 | 14279.005 | 15202.264 | 15831.889 | 16247.775 | 16457.9 | 16414.764 | 16322.386 | 16169.068 | 15965.572 | 15668.147 | 15260.912 | 14786.124 | 14237.177 | 13607.102 | 12888.568 | 12073.882
Leading the Way | Lct_BB001 | Number | SPN | Ninfield |  | 5710.949 | 10211.585 | 17478.664 | 29150.414 | 47569.163 | 66617.35 | 92328.513 | 124030.8 | 161479.719 | 203144.016 | 248830.346 | 292567.28 | 331339.937 | 362535.176 | 385976.15 | 401961.949 | 412521.025 | 417855.978 | 416760.782 | 414415.342 | 410522.71 | 405356.077 | 397804.638 | 387465.18 | 375410.618 | 361473.177 | 345475.954 | 327232.834 | 306548.454
Leading the Way | Lct_BB001 | Number | SPN | Northfleet East |  | 5812.342 | 10033.158 | 16446.742 | 26163.618 | 40694.654 | 56990.072 | 78985.559 | 106106.355 | 138143.304 | 173786.44 | 212870.361 | 250286.605 | 283455.989 | 310143.016 | 330196.392 | 343871.985 | 352905.105 | 357469.072 | 356532.15 | 354525.664 | 351195.579 | 346775.608 | 340315.472 | 331470.233 | 321157.749 | 309234.492 | 295549.125 | 279942.429 | 262247.274
Leading the Way | Lct_BB001 | Number | SPN | Richborough |  | 2013.17 | 3606.264 | 6185.938 | 10339.857 | 16909.669 | 23680.832 | 32820.519 | 44089.903 | 57402.074 | 72212.709 | 88453.077 | 104000.483 | 117783.21 | 128872.352 | 137205.042 | 142887.601 | 146641.093 | 148537.538 | 148148.223 | 147314.476 | 145930.741 | 144094.13 | 141409.779 | 137734.356 | 133449.255 | 128494.837 | 122808.217 | 116323.236 | 108970.447
Leading the Way | Lct_BB001 | Number | SPN | Sellindge |  | 3556.121 | 6370.198 | 10926.979 | 18264.519 | 29869.5 | 41830.186 | 57974.671 | 77881.085 | 101395.91 | 127557.642 | 156244.879 | 183708.057 | 208054.079 | 227642.11 | 242361.102 | 252398.862 | 259029.088 | 262378.998 | 261691.306 | 260218.563 | 257774.312 | 254530.094 | 249788.414 | 243296.09 | 235726.822 | 226975.262 | 216930.329 | 205475.158 | 192487.078
Leading the Way | Lct_BB001 | Number | SPN | West Weybridge |  | 5468.496 | 8934.079 | 13587.479 | 19691.04 | 27439.315 | 38426.879 | 53257.847 | 71544.674 | 93146.33 | 117179.542 | 143532.783 | 168761.555 | 191126.782 | 209121.129 | 222642.584 | 231863.67 | 237954.461 | 241031.822 | 240400.08 | 239047.16 | 236801.773 | 233821.505 | 229465.609 | 223501.501 | 216548.069 | 208508.536 | 199280.86 | 188757.682 | 176826.314
Leading the Way | Lct_BB001 | Number | South Wales | Aberthaw |  | 977.529 | 1809.065 | 3220.037 | 5585.544 | 9454.983 | 13241.055 | 18351.48 | 24652.717 | 32096.172 | 40377.487 | 49458.233 | 58151.511 | 65858.076 | 72058.531 | 76717.726 | 79895.109 | 81993.862 | 83054.252 | 82836.568 | 82370.382 | 81596.671 | 80569.736 | 79068.79 | 77013.69 | 74617.691 | 71847.445 | 68667.791 | 65041.736 | 60930.45
Leading the Way | Lct_BB001 | Number | South Wales | Alpha Steel (Uskmouth) |  | 877.754 | 1689.875 | 3135.613 | 5653.098 | 9894.515 | 13856.589 | 19204.581 | 25798.742 | 33588.219 | 42254.505 | 51757.386 | 60854.786 | 68919.604 | 75408.298 | 80284.084 | 83609.173 | 85805.49 | 86915.175 | 86687.371 | 86199.513 | 85389.835 | 84315.161 | 82744.442 | 80593.806 | 78086.425 | 75187.399 | 71859.934 | 68065.315 | 63762.908
Leading the Way | Lct_BB001 | Number | South Wales | Cardiff East |  | 1109.342 | 2082.643 | 3764.825 | 6627.442 | 11365.907 | 15917.173 | 22060.454 | 29635.219 | 38583.052 | 48538.084 | 59454.118 | 69904.374 | 79168.494 | 86622.108 | 92222.962 | 96042.519 | 98565.445 | 99840.148 | 99578.468 | 99018.062 | 98087.979 | 96853.493 | 95049.194 | 92578.743 | 89698.494 | 86368.36 | 82546.074 | 78187.166 | 73244.957
Leading the Way | Lct_BB001 | Number | South Wales | Grange |  | 614.936 | 1133.593 | 2009.074 | 3470.471 | 5852.624 | 8196.199 | 11359.546 | 15260.005 | 19867.495 | 24993.62 | 30614.592 | 35995.722 | 40766.077 | 44604.152 | 47488.188 | 49454.985 | 50754.11 | 51410.491 | 51275.745 | 50987.176 | 50508.25 | 49872.578 | 48943.494 | 47671.39 | 46188.269 | 44473.49 | 42505.287 | 40260.763 | 37715.881
Leading the Way | Lct_BB001 | Number | South Wales | Imperial Park |  | 26.999 | 52.736 | 99.159 | 181.032 | 319.933 | 448.044 | 620.968 | 834.187 | 1086.054 | 1366.274 | 1673.543 | 1967.702 | 2228.473 | 2438.281 | 2595.937 | 2703.451 | 2774.468 | 2810.349 | 2802.983 | 2787.208 | 2761.028 | 2726.279 | 2675.491 | 2605.951 | 2524.877 | 2431.138 | 2323.547 | 2200.85 | 2061.735
Leading the Way | Lct_BB001 | Number | South Wales | Pembroke |  | 650.345 | 1323.32 | 2589.124 | 4882.67 | 8860.124 | 12407.996 | 17196.899 | 23101.694 | 30076.845 | 37837.142 | 46346.574 | 54492.916 | 61714.623 | 67524.977 | 71891.039 | 74868.518 | 76835.227 | 77828.904 | 77624.915 | 77188.059 | 76463.026 | 75500.701 | 74094.187 | 72168.383 | 69923.127 | 67327.171 | 64347.565 | 60949.643 | 57097.017
Leading the Way | Lct_BB001 | Number | South Wales | Pyle |  | 742.715 | 1352.508 | 2364.462 | 4029.52 | 6711.721 | 9399.306 | 13026.995 | 17499.996 | 22783.813 | 28662.393 | 35108.458 | 41279.476 | 46750.063 | 51151.523 | 54458.903 | 56714.402 | 58204.224 | 58956.954 | 58802.428 | 58471.501 | 57922.274 | 57193.293 | 56127.831 | 54668.996 | 52968.17 | 51001.681 | 48744.57 | 46170.576 | 43252.135
Leading the Way | Lct_BB001 | Number | South Wales | Rassau |  | 1258.218 | 2625.165 | 5251.499 | 10079.171 | 18535.283 | 25957.392 | 35975.724 | 48328.493 | 62920.432 | 79154.888 | 96956.527 | 113998.585 | 129106.317 | 141261.515 | 150395.27 | 156624.122 | 160738.457 | 162817.217 | 162390.475 | 161476.576 | 159959.815 | 157946.641 | 155004.23 | 150975.469 | 146278.419 | 140847.708 | 134614.404 | 127505.988 | 119446.337
Leading the Way | Lct_BB001 | Number | South Wales | Swansea North |  | 4546.772 | 8742.954 | 16202.926 | 29179.779 | 51026.1 | 71458.553 | 99038.193 | 133044.342 | 173214.743 | 217906.859 | 266913.297 | 313828.674 | 355419.009 | 388881.264 | 414025.735 | 431173.251 | 442499.674 | 448222.328 | 447047.542 | 444531.655 | 440356.138 | 434814.037 | 426713.82 | 415622.976 | 402692.387 | 387742.087 | 370582.317 | 351013.436 | 328825.884
Leading the Way | Lct_BB001 | Number | South Wales | Upper Boat 132kV |  | 876.232 | 1830.82 | 3667.023 | 7044.904 | 12964.703 | 18156.177 | 25163.608 | 33803.884 | 44010.373 | 55365.739 | 67817.286 | 79737.537 | 90304.803 | 98806.887 | 105195.59 | 109552.428 | 112430.244 | 113884.255 | 113585.766 | 112946.529 | 111885.615 | 110477.478 | 108419.377 | 105601.417 | 102316.015 | 98517.445 | 94157.494 | 89185.436 | 83548.026
Leading the Way | Lct_BB001 | Number | South Wales | Upper Boat 33kV |  | 876.232 | 1830.82 | 3667.023 | 7044.904 | 12964.703 | 18156.177 | 25163.608 | 33803.884 | 44010.373 | 55365.739 | 67817.286 | 79737.537 | 90304.803 | 98806.887 | 105195.59 | 109552.428 | 112430.244 | 113884.255 | 113585.766 | 112946.529 | 111885.615 | 110477.478 | 108419.377 | 105601.417 | 102316.015 | 98517.445 | 94157.494 | 89185.436 | 83548.026
Leading the Way | Lct_BB001 | Number | South Wales | Uskmouth |  | 877.754 | 1689.875 | 3135.613 | 5653.098 | 9894.515 | 13856.589 | 19204.581 | 25798.742 | 33588.219 | 42254.505 | 51757.386 | 60854.786 | 68919.604 | 75408.298 | 80284.084 | 83609.173 | 85805.49 | 86915.175 | 86687.371 | 86199.513 | 85389.835 | 84315.161 | 82744.442 | 80593.806 | 78086.425 | 75187.399 | 71859.934 | 68065.315 | 63762.908
Leading the Way | Lct_BB001 | Number | South Western | Abham |  | 2934.601 | 5560.49 | 10150.196 | 18030.329 | 31164.668 | 43643.979 | 60488.502 | 81258.076 | 105792.524 | 133088.652 | 163019.792 | 191673.796 | 217075.483 | 237512.868 | 252870.089 | 263343.094 | 270260.813 | 273755.978 | 273038.466 | 271501.864 | 268951.628 | 265566.738 | 260619.455 | 253845.618 | 245948.14 | 236817.105 | 226336.615 | 214384.738 | 200833.483
Leading the Way | Lct_BB001 | Number | South Western | Alverdiscott |  | 3748.999 | 6808.95 | 11867.56 | 20163.508 | 33490.415 | 46901.028 | 65002.619 | 87322.178 | 113687.575 | 143020.75 | 175185.581 | 205977.968 | 233275.324 | 255237.903 | 271741.198 | 282995.779 | 290429.752 | 294185.752 | 293414.695 | 291763.42 | 289022.866 | 285385.369 | 280068.882 | 272789.529 | 264302.681 | 254490.217 | 243227.592 | 230383.774 | 215821.221
Leading the Way | Lct_BB001 | Number | South Western | Axminster |  | 1808.245 | 3311.285 | 5825.321 | 9989.815 | 16735.749 | 23437.268 | 32482.951 | 43636.427 | 56811.679 | 71469.982 | 87543.313 | 102930.81 | 116571.778 | 127546.865 | 135793.852 | 141417.964 | 145132.85 | 147009.79 | 146624.479 | 145799.308 | 144429.805 | 142612.084 | 139955.342 | 136317.721 | 132076.694 | 127173.233 | 121545.102 | 115126.82 | 107849.657
Leading the Way | Lct_BB001 | Number | South Western | Bridgewater |  | 3082.707 | 5554.559 | 9593.215 | 16148.695 | 26588.402 | 37235.233 | 51606.281 | 69326.02 | 90257.793 | 113545.717 | 139081.724 | 163528.132 | 185199.797 | 202636.126 | 215738.27 | 224673.404 | 230575.314 | 233557.244 | 232945.093 | 231634.128 | 229458.372 | 226570.524 | 222349.708 | 216570.551 | 209832.751 | 202042.53 | 193101.01 | 182904.165 | 171342.797
Leading the Way | Lct_BB001 | Number | South Western | Exeter |  | 1977.927 | 3562.3 | 6149.163 | 10345.561 | 17024.924 | 23842.238 | 33044.221 | 44390.416 | 57793.322 | 72704.905 | 89055.966 | 104709.342 | 118586.011 | 129750.735 | 138140.221 | 143861.511 | 147640.587 | 149549.958 | 149157.989 | 148318.56 | 146925.394 | 145076.264 | 142373.617 | 138673.142 | 134358.834 | 129370.647 | 123645.268 | 117116.086 | 109713.18
Leading the Way | Lct_BB001 | Number | South Western | Indian Queens |  | 2793.389 | 5370.417 | 9950.933 | 17917.66 | 31327.971 | 43872.674 | 60805.463 | 81683.869 | 106346.877 | 133786.037 | 163874.017 | 192678.169 | 218212.96 | 238757.437 | 254195.13 | 264723.014 | 271676.982 | 275190.462 | 274469.19 | 272924.537 | 270360.937 | 266958.31 | 261985.104 | 255175.772 | 247236.911 | 238058.028 | 227522.621 | 215508.116 | 201885.853
Leading the Way | Lct_BB001 | Number | South Western | Landulph |  | 1561.957 | 3041.033 | 5706.344 | 10390.025 | 18334.948 | 25676.837 | 35586.888 | 47806.144 | 62240.369 | 78299.36 | 95908.593 | 112766.456 | 127710.898 | 139734.72 | 148769.754 | 154931.283 | 159001.149 | 161057.441 | 160635.312 | 159731.291 | 158230.923 | 156239.508 | 153328.899 | 149343.682 | 144697.4 | 139325.385 | 133159.452 | 126127.866 | 118155.327
Leading the Way | Lct_BB001 | Number | South Western | Seabank |  | 3340.386 | 5770.162 | 9467.145 | 15075.825 | 23474.334 | 32874.194 | 45562.087 | 61206.467 | 79686.683 | 100247.096 | 122792.293 | 144375.506 | 163508.958 | 178903.121 | 190470.725 | 198359.365 | 203570.036 | 206202.718 | 205662.263 | 204504.84 | 202583.912 | 200034.292 | 196307.823 | 191205.529 | 185256.868 | 178379.048 | 170484.771 | 161482.193 | 151274.907
Leading the Way | Lct_BB001 | Number | South Western | Taunton |  | 1476.636 | 2761.385 | 4971.013 | 8716.474 | 14897.203 | 20862.511 | 28914.458 | 38842.642 | 50570.495 | 63618.475 | 77926.032 | 91623.098 | 103765.505 | 113534.898 | 120875.892 | 125882.153 | 129188.932 | 130859.676 | 130516.694 | 129782.174 | 128563.121 | 126945.09 | 124580.211 | 121342.21 | 117567.091 | 113202.312 | 108192.472 | 102479.287 | 96001.573
Leading the Way | Lct_BB001 | Number | West Midlands | Bishops Wood |  | 7164.46 | 12482.372 | 20702.621 | 33372.404 | 52633.674 | 73709.85 | 102158.385 | 137235.896 | 178671.863 | 224772.002 | 275322.385 | 323715.827 | 366616.464 | 401132.944 | 427069.591 | 444757.338 | 456440.599 | 462343.546 | 461131.748 | 458536.598 | 454229.532 | 448512.827 | 440157.414 | 428717.152 | 415379.186 | 399957.878 | 382257.49 | 362072.093 | 339185.524
Leading the Way | Lct_BB001 | Number | West Midlands | Bushbury |  | 1149.935 | 2183.221 | 3993.523 | 7107.364 | 12304.755 | 17231.965 | 23882.693 | 32083.15 | 41770.093 | 52547.431 | 64365.152 | 75678.621 | 85707.976 | 93777.274 | 99840.77 | 103975.83 | 106707.155 | 108087.152 | 107803.857 | 107197.16 | 106190.249 | 104853.792 | 102900.455 | 100225.939 | 97107.775 | 93502.566 | 89364.551 | 84645.588 | 79295.142
Leading the Way | Lct_BB001 | Number | West Midlands | Bustleholme |  | 2268.402 | 4359.025 | 8072.997 | 14529.955 | 25395.555 | 35564.732 | 49291.046 | 66215.816 | 86208.518 | 108451.666 | 132842.04 | 156191.699 | 176891.099 | 193545.174 | 206059.511 | 214593.784 | 220230.914 | 223079.064 | 222494.377 | 221242.226 | 219164.082 | 216405.793 | 212374.337 | 206854.453 | 200418.933 | 192978.208 | 184437.837 | 174698.456 | 163655.771
Leading the Way | Lct_BB001 | Number | West Midlands | Cellarhead |  | 4650.142 | 8792.841 | 16015.769 | 28392.793 | 48991.388 | 68609.078 | 95088.955 | 127739.079 | 166307.648 | 209217.626 | 256269.888 | 301314.471 | 341246.355 | 373374.271 | 397516.084 | 413979.827 | 424854.599 | 430349.057 | 429221.117 | 426805.553 | 422796.538 | 417475.434 | 409698.221 | 399049.633 | 386634.664 | 372280.52 | 355805.012 | 337016.457 | 315713.655
Leading the Way | Lct_BB001 | Number | West Midlands | Feckenham |  | 9089.409 | 14948.286 | 22952.172 | 33689.725 | 47723.596 | 66833.623 | 92628.257 | 124433.466 | 162003.963 | 203803.523 | 249638.173 | 293517.099 | 332415.631 | 363712.146 | 387229.221 | 403266.918 | 413860.274 | 419212.547 | 418113.796 | 415760.742 | 411855.471 | 406672.065 | 399096.11 | 388723.085 | 376629.388 | 362646.699 | 346597.542 | 328295.195 | 307543.663
Leading the Way | Lct_BB001 | Number | West Midlands | Hams Hall |  | 8197.223 | 12698.852 | 17780.797 | 22763.292 | 26255.472 | 36768.987 | 50960.086 | 68457.945 | 89127.618 | 112123.939 | 137340.194 | 161480.493 | 182880.794 | 200098.792 | 213036.875 | 221860.127 | 227688.136 | 230632.727 | 230028.241 | 228733.692 | 226585.18 | 223733.492 | 219565.528 | 213858.735 | 207205.303 | 199512.628 | 190683.071 | 180613.907 | 169197.306
Leading the Way | Lct_BB001 | Number | West Midlands | Iron Acton |  | 18646.016 | 29198.646 | 41613.005 | 54827.142 | 66436.664 | 93039.991 | 128949.051 | 173225.512 | 225527.91 | 283717.644 | 347524.681 | 408609.128 | 462760.301 | 506328.604 | 539067.042 | 561393.336 | 576140.49 | 583591.463 | 582061.876 | 578786.157 | 573349.578 | 566133.688 | 555587.098 | 541146.67 | 524310.871 | 504845.38 | 482503.13 | 457024.185 | 428135.697
Leading the Way | Lct_BB001 | Number | West Midlands | Ironbridge |  | 1336.198 | 2453.031 | 4327.616 | 7442.023 | 12499.173 | 17504.235 | 24260.046 | 32590.073 | 42430.072 | 53377.695 | 65382.139 | 76874.364 | 87062.186 | 95258.982 | 101418.283 | 105618.678 | 108393.158 | 109794.96 | 109507.188 | 108890.905 | 107868.086 | 106510.512 | 104526.312 | 101809.537 | 98642.106 | 94979.933 | 90776.536 | 85983.012 | 80548.028
Leading the Way | Lct_BB001 | Number | West Midlands | Kitwell |  | 1645.42 | 3047.366 | 5428.567 | 9423.91 | 15963.67 | 22356.025 | 30984.399 | 41623.325 | 54190.757 | 68172.821 | 83504.633 | 98182.251 | 111193.913 | 121662.681 | 129529.205 | 134893.857 | 138437.363 | 140227.713 | 139860.177 | 139073.074 | 137766.751 | 136032.888 | 133498.711 | 130028.906 | 125983.533 | 121306.286 | 115937.8 | 109815.616 | 102874.174
Leading the Way | Lct_BB001 | Number | West Midlands | Nechells |  | 6614.661 | 10997.37 | 17147.115 | 25676.492 | 37283.802 | 52213.407 | 72365.325 | 97212.972 | 126564.721 | 159220.401 | 195028.474 | 229308.647 | 259697.915 | 284148.149 | 302520.736 | 315050.1 | 323326.102 | 327507.537 | 326649.143 | 324810.832 | 321759.861 | 317710.353 | 311791.679 | 303687.809 | 294239.674 | 283315.774 | 270777.456 | 256478.846 | 240266.824
Leading the Way | Lct_BB001 | Number | West Midlands | Ocker Hill |  | 565.501 | 1109.483 | 2097.638 | 3844.375 | 6820.282 | 9551.338 | 13237.705 | 17783.056 | 23152.337 | 29126.002 | 35676.332 | 41947.164 | 47506.237 | 51978.89 | 55339.766 | 57631.748 | 59145.667 | 59910.572 | 59753.547 | 59417.267 | 58859.157 | 58118.385 | 57035.689 | 55553.257 | 53824.921 | 51826.624 | 49533.005 | 46917.377 | 43951.73
Leading the Way | Lct_BB001 | Number | West Midlands | Oldbury |  | 886.785 | 1736.654 | 3277.551 | 5997.603 | 10627.049 | 14882.453 | 20626.38 | 27708.736 | 36074.902 | 45382.792 | 55589.212 | 65360.133 | 74022.025 | 80991.106 | 86227.868 | 89799.128 | 92158.047 | 93349.887 | 93105.218 | 92581.242 | 91711.62 | 90557.383 | 88870.376 | 86560.52 | 83867.506 | 80753.853 | 77180.04 | 73104.49 | 68483.556
Leading the Way | Lct_BB001 | Number | West Midlands | Penn |  | 987.384 | 1930.458 | 3637.397 | 6646.743 | 11763.789 | 16474.38 | 22832.715 | 30672.648 | 39933.714 | 50237.238 | 61535.405 | 72351.489 | 81939.915 | 89654.455 | 95451.376 | 99404.642 | 102015.887 | 103335.214 | 103064.373 | 102484.349 | 101521.706 | 100244.005 | 98376.545 | 95819.611 | 92838.534 | 89391.824 | 85435.732 | 80924.234 | 75809.015
Leading the Way | Lct_BB001 | Number | West Midlands | Rugeley |  | 728.13 | 1360.319 | 2446.277 | 4285.224 | 7317.46 | 10247.601 | 14202.693 | 19079.386 | 24840.071 | 31249.199 | 38277.027 | 45004.983 | 50969.296 | 55767.991 | 59373.865 | 61832.925 | 63457.205 | 64277.869 | 64109.397 | 63748.604 | 63149.808 | 62355.037 | 61193.415 | 59602.919 | 57748.592 | 55604.626 | 53143.809 | 50337.509 | 47155.677
Leading the Way | Lct_BB001 | Number | West Midlands | Shrewsbury |  | 995.747 | 1825.181 | 3214.381 | 5518.194 | 9253.546 | 12958.956 | 17960.504 | 24127.494 | 31412.367 | 39517.25 | 48404.532 | 56912.601 | 64454.978 | 70523.334 | 75083.265 | 78192.954 | 80246.993 | 81284.792 | 81071.746 | 80615.491 | 79858.264 | 78853.208 | 77384.24 | 75372.923 | 73027.971 | 70316.745 | 67204.833 | 63656.031 | 59632.334
Leading the Way | Lct_BB001 | Number | West Midlands | Walham |  | 5231.116 | 8202.582 | 11715.294 | 15488.25 | 18873.459 | 26430.985 | 36632.102 | 49210.246 | 64068.415 | 80599.07 | 98725.499 | 116078.49 | 131461.862 | 143838.832 | 153139.232 | 159481.73 | 163671.131 | 165787.818 | 165353.29 | 164422.717 | 162878.283 | 160828.379 | 157832.282 | 153730.017 | 148947.27 | 143417.475 | 137070.444 | 129832.335 | 121625.636
Leading the Way | Lct_BB001 | Number | West Midlands | Willenhall |  | 1187.28 | 2374.78 | 4573.416 | 8513.569 | 15293.4 | 21417.357 | 29683.45 | 39875.677 | 51915.437 | 65310.433 | 79998.506 | 94059.851 | 106525.19 | 116554.403 | 124090.633 | 129230.039 | 132624.762 | 134339.94 | 133987.837 | 133233.782 | 131982.308 | 130321.245 | 127893.471 | 124569.354 | 120693.834 | 116212.972 | 111069.894 | 105204.764 | 98554.773
Leading the Way | Lct_BB002 | Number | ENW | Bredbury |  | 22129.279 | 23493.368 | 22314.152 | 17590.927 | 8202.689 | 9460.116 | 10657.207 | 11955.44 | 13380.523 | 14733.181 | 13482.249 | 12659.334 | 11728.642 | 10733.838 | 9622.775 | 8619.166 | 7532.524 | 6354.652 | 5069.361 | 3689.469 | 2384.19 | 969.32 | 0 | 0 | 0 | 0 | 0 | 0 | 0
Leading the Way | Lct_BB002 | Number | ENW | Harker |  | 583.271 | 856.753 | 1268.267 | 1862.57 | 2701.404 | 3115.515 | 3509.755 | 3937.304 | 4406.628 | 4852.102 | 4440.13 | 4169.118 | 3862.612 | 3534.992 | 3169.084 | 2838.563 | 2480.698 | 2092.787 | 1669.501 | 1215.059 | 785.189 | 319.228 | 0 | 0 | 0 | 0 | 0 | 0 | 0
Leading the Way | Lct_BB002 | Number | ENW | Heysham (Barrow WF) |  | 170.107 | 236.318 | 331.09 | 463.416 | 646.099 | 745.143 | 839.434 | 941.692 | 1053.941 | 1160.485 | 1061.953 | 997.135 | 923.827 | 845.47 | 757.955 | 678.904 | 593.313 | 500.535 | 399.297 | 290.608 | 187.795 | 76.35 | 0 | 0 | 0 | 0 | 0 | 0 | 0
Leading the Way | Lct_BB002 | Number | ENW | Heysham (NGET) |  | 170.107 | 236.318 | 331.09 | 463.416 | 646.099 | 745.143 | 839.434 | 941.692 | 1053.941 | 1160.485 | 1061.953 | 997.135 | 923.827 | 845.47 | 757.955 | 678.904 | 593.313 | 500.535 | 399.297 | 290.608 | 187.795 | 76.35 | 0 | 0 | 0 | 0 | 0 | 0 | 0
Leading the Way | Lct_BB002 | Number | ENW | Hutton |  | 583.271 | 856.753 | 1268.267 | 1862.57 | 2701.404 | 3115.515 | 3509.755 | 3937.304 | 4406.628 | 4852.102 | 4440.13 | 4169.118 | 3862.612 | 3534.992 | 3169.084 | 2838.563 | 2480.698 | 2092.787 | 1669.501 | 1215.059 | 785.189 | 319.228 | 0 | 0 | 0 | 0 | 0 | 0 | 0
Leading the Way | Lct_BB002 | Number | ENW | Kearsley 132kV |  | 1103.603 | 1534.166 | 2150.881 | 3012.411 | 4202.185 | 4846.357 | 5459.619 | 6124.696 | 6854.756 | 7547.714 | 6906.87 | 6485.296 | 6008.508 | 5498.876 | 4929.686 | 4415.543 | 3858.864 | 3255.447 | 2597.001 | 1890.091 | 1221.405 | 496.576 | 0 | 0 | 0 | 0 | 0 | 0 | 0
Leading the Way | Lct_BB002 | Number | ENW | Kearsley 33kV |  | 1103.603 | 1534.166 | 2150.881 | 3012.411 | 4202.185 | 4846.357 | 5459.619 | 6124.696 | 6854.756 | 7547.714 | 6906.87 | 6485.296 | 6008.508 | 5498.876 | 4929.686 | 4415.543 | 3858.864 | 3255.447 | 2597.001 | 1890.091 | 1221.405 | 496.576 | 0 | 0 | 0 | 0 | 0 | 0 | 0
Leading the Way | Lct_BB002 | Number | ENW | Kirkby (_G) |  | 207.992 | 303.046 | 445.188 | 649.64 | 937.469 | 1081.178 | 1217.992 | 1366.364 | 1529.234 | 1683.827 | 1540.86 | 1446.811 | 1340.444 | 1226.749 | 1099.768 | 985.068 | 860.878 | 726.261 | 579.367 | 421.662 | 272.484 | 110.782 | 0 | 0 | 0 | 0 | 0 | 0 | 0
Leading the Way | Lct_BB002 | Number | ENW | Macclesfield |  | 367.557 | 460.226 | 571.097 | 704.514 | 868.767 | 1001.945 | 1128.731 | 1266.231 | 1417.165 | 1560.428 | 1427.939 | 1340.782 | 1242.21 | 1136.848 | 1019.172 | 912.877 | 797.789 | 673.037 | 536.909 | 390.761 | 252.516 | 102.663 | 0 | 0 | 0 | 0 | 0 | 0 | 0
Leading the Way | Lct_BB002 | Number | ENW | Ormonde |  | 170.107 | 236.318 | 331.09 | 463.416 | 646.099 | 745.143 | 839.434 | 941.692 | 1053.941 | 1160.485 | 1061.953 | 997.135 | 923.827 | 845.47 | 757.955 | 678.904 | 593.313 | 500.535 | 399.297 | 290.608 | 187.795 | 76.35 | 0 | 0 | 0 | 0 | 0 | 0 | 0
Leading the Way | Lct_BB002 | Number | ENW | Padiham |  | 1151.081 | 1594.068 | 2225.952 | 3106.091 | 4319.161 | 4981.264 | 5611.597 | 6295.188 | 7045.571 | 7757.819 | 7099.135 | 6665.826 | 6175.766 | 5651.948 | 5066.913 | 4538.458 | 3966.282 | 3346.069 | 2669.294 | 1942.705 | 1255.405 | 510.399 | 0 | 0 | 0 | 0 | 0 | 0 | 0
Leading the Way | Lct_BB002 | Number | ENW | Penwortham East |  | 605.26 | 842.305 | 1182.227 | 1657.47 | 2314.138 | 2668.883 | 3006.605 | 3372.862 | 3774.905 | 4156.516 | 3803.604 | 3571.444 | 3308.878 | 3028.224 | 2714.772 | 2431.634 | 2125.071 | 1792.771 | 1430.165 | 1040.871 | 672.626 | 273.464 | 0 | 0 | 0 | 0 | 0 | 0 | 0
Leading the Way | Lct_BB002 | Number | ENW | Penwortham West |  | 471.597 | 661.771 | 936.832 | 1323.7 | 1860.401 | 2145.59 | 2417.095 | 2711.539 | 3034.754 | 3341.542 | 3057.825 | 2871.185 | 2660.101 | 2434.475 | 2182.482 | 1954.86 | 1708.405 | 1441.259 | 1149.75 | 836.786 | 540.743 | 219.845 | 0 | 0 | 0 | 0 | 0 | 0 | 0
Leading the Way | Lct_BB002 | Number | ENW | Robin Rigg |  | 583.271 | 856.753 | 1268.267 | 1862.57 | 2701.404 | 3115.515 | 3509.755 | 3937.304 | 4406.628 | 4852.102 | 4440.13 | 4169.118 | 3862.612 | 3534.992 | 3169.084 | 2838.563 | 2480.698 | 2092.787 | 1669.501 | 1215.059 | 785.189 | 319.228 | 0 | 0 | 0 | 0 | 0 | 0 | 0
Leading the Way | Lct_BB002 | Number | ENW | Rochdale |  | 797.947 | 1126.832 | 1605.483 | 2281.579 | 3222.192 | 3716.137 | 4186.379 | 4696.354 | 5256.156 | 5787.51 | 5296.117 | 4972.858 | 4607.262 | 4216.482 | 3780.033 | 3385.793 | 2958.937 | 2496.244 | 1991.354 | 1449.302 | 936.561 | 380.77 | 0 | 0 | 0 | 0 | 0 | 0 | 0
Leading the Way | Lct_BB002 | Number | ENW | South Manchester |  | 3797.893 | 4224.054 | 4379.529 | 4150.09 | 3417.156 | 3940.988 | 4439.683 | 4980.514 | 5574.189 | 6137.692 | 5616.567 | 5273.749 | 4886.032 | 4471.607 | 4008.75 | 3590.656 | 3137.972 | 2647.283 | 2111.844 | 1536.995 | 993.229 | 403.809 | 0 | 0 | 0 | 0 | 0 | 0 | 0
Leading the Way | Lct_BB002 | Number | ENW | Stalybridge |  | 2119.47 | 2745.89 | 3556.739 | 4604.64 | 5972.769 | 6888.362 | 7760.021 | 8705.327 | 9742.997 | 10727.933 | 9817.069 | 9217.865 | 8540.184 | 7815.82 | 7006.802 | 6276.026 | 5484.79 | 4627.125 | 3691.244 | 2686.478 | 1736.043 | 705.808 | 0 | 0 | 0 | 0 | 0 | 0 | 0
Leading the Way | Lct_BB002 | Number | ENW | Stanah |  | 471.597 | 661.771 | 936.832 | 1323.7 | 1860.401 | 2145.59 | 2417.095 | 2711.539 | 3034.754 | 3341.542 | 3057.825 | 2871.185 | 2660.101 | 2434.475 | 2182.482 | 1954.86 | 1708.405 | 1441.259 | 1149.75 | 836.786 | 540.743 | 219.845 | 0 | 0 | 0 | 0 | 0 | 0 | 0
Leading the Way | Lct_BB002 | Number | ENW | Walney 2 |  | 471.597 | 661.771 | 936.832 | 1323.7 | 1860.401 | 2145.59 | 2417.095 | 2711.539 | 3034.754 | 3341.542 | 3057.825 | 2871.185 | 2660.101 | 2434.475 | 2182.482 | 1954.86 | 1708.405 | 1441.259 | 1149.75 | 836.786 | 540.743 | 219.845 | 0 | 0 | 0 | 0 | 0 | 0 | 0
Leading the Way | Lct_BB002 | Number | ENW | Washway Farm |  | 207.992 | 303.046 | 445.188 | 649.64 | 937.469 | 1081.178 | 1217.992 | 1366.364 | 1529.234 | 1683.827 | 1540.86 | 1446.811 | 1340.444 | 1226.749 | 1099.768 | 985.068 | 860.878 | 726.261 | 579.367 | 421.662 | 272.484 | 110.782 | 0 | 0 | 0 | 0 | 0 | 0 | 0
Leading the Way | Lct_BB002 | Number | ENW | Whitegate |  | 613.207 | 869.121 | 1242.867 | 1772.032 | 2509.382 | 2894.057 | 3260.273 | 3657.431 | 4093.395 | 4507.203 | 4124.515 | 3872.767 | 3588.048 | 3283.716 | 2943.818 | 2636.791 | 2304.364 | 1944.027 | 1550.828 | 1128.689 | 729.376 | 296.536 | 0 | 0 | 0 | 0 | 0 | 0 | 0
Leading the Way | Lct_BB002 | Number | EPN | Amersham Main |  | 678.396 | 805.346 | 927.825 | 1040.651 | 1142.178 | 1317.267 | 1483.955 | 1664.727 | 1863.161 | 2051.511 | 1877.326 | 1762.74 | 1633.146 | 1494.625 | 1339.916 | 1200.17 | 1048.861 | 884.849 | 705.88 | 513.737 | 331.985 | 134.972 | 0 | 0 | 0 | 0 | 0 | 0 | 0
Leading the Way | Lct_BB002 | Number | EPN | Braintree |  | 694.012 | 915.585 | 1211.753 | 1604.676 | 2127.913 | 2454.11 | 2764.655 | 3101.438 | 3471.128 | 3822.03 | 3497.518 | 3284.04 | 3042.603 | 2784.534 | 2496.307 | 2235.954 | 1954.061 | 1648.501 | 1315.076 | 957.109 | 618.498 | 251.458 | 0 | 0 | 0 | 0 | 0 | 0 | 0
Leading the Way | Lct_BB002 | Number | EPN | Bramford |  | 1790.685 | 2440.478 | 3350.164 | 4600.304 | 6307.501 | 7274.406 | 8194.915 | 9193.198 | 10289.023 | 11329.156 | 10367.246 | 9734.461 | 9018.8 | 8253.84 | 7399.483 | 6627.752 | 5792.174 | 4886.443 | 3898.112 | 2837.036 | 1833.335 | 745.363 | 0 | 0 | 0 | 0 | 0 | 0 | 0
Leading the Way | Lct_BB002 | Number | EPN | Brimsdown |  | 3012.091 | 3538.359 | 4012.499 | 4400.3 | 4680.082 | 5397.513 | 6080.518 | 6821.231 | 7634.318 | 8406.084 | 7692.359 | 7222.841 | 6691.83 | 6124.24 | 5490.319 | 4917.704 | 4297.716 | 3625.676 | 2892.347 | 2105.043 | 1360.311 | 553.05 | 0 | 0 | 0 | 0 | 0 | 0 | 0
Leading the Way | Lct_BB002 | Number | EPN | Burwell Main |  | 1275.838 | 1596.878 | 1980.555 | 2441.765 | 3009.038 | 3470.307 | 3909.442 | 4385.68 | 4908.451 | 5404.654 | 4945.768 | 4643.893 | 4302.482 | 3937.553 | 3529.976 | 3161.816 | 2763.197 | 2331.112 | 1859.622 | 1353.428 | 874.606 | 355.581 | 0 | 0 | 0 | 0 | 0 | 0 | 0
Leading the Way | Lct_BB002 | Number | EPN | Clacton |  | 1790.685 | 2440.478 | 3350.164 | 4600.304 | 6307.501 | 7274.406 | 8194.915 | 9193.198 | 10289.023 | 11329.156 | 10367.246 | 9734.461 | 9018.8 | 8253.84 | 7399.483 | 6627.752 | 5792.174 | 4886.443 | 3898.112 | 2837.036 | 1833.335 | 745.363 | 0 | 0 | 0 | 0 | 0 | 0 | 0
Leading the Way | Lct_BB002 | Number | EPN | Eaton Socon |  | 1617.494 | 2028.929 | 2523.595 | 3121.701 | 3861.118 | 4453.006 | 5016.493 | 5627.589 | 6298.395 | 6935.109 | 6346.278 | 5958.921 | 5520.832 | 5052.564 | 4529.572 | 4057.159 | 3545.662 | 2991.221 | 2386.217 | 1736.683 | 1122.271 | 456.272 | 0 | 0 | 0 | 0 | 0 | 0 | 0
Leading the Way | Lct_BB002 | Number | EPN | Elstree |  | 3460.572 | 4020.674 | 4482.449 | 4793.257 | 4911.077 | 5663.919 | 6380.635 | 7157.908 | 8011.127 | 8820.984 | 8072.032 | 7579.34 | 7022.12 | 6426.515 | 5761.305 | 5160.428 | 4509.839 | 3804.629 | 3035.105 | 2208.942 | 1427.452 | 580.347 | 0 | 0 | 0 | 0 | 0 | 0 | 0
Leading the Way | Lct_BB002 | Number | EPN | Loudwater |  | 498.921 | 561.916 | 595.403 | 586.476 | 522.251 | 602.31 | 678.526 | 761.183 | 851.915 | 938.037 | 858.392 | 805.998 | 746.743 | 683.405 | 612.666 | 548.768 | 479.583 | 404.59 | 322.758 | 234.902 | 151.797 | 61.715 | 0 | 0 | 0 | 0 | 0 | 0 | 0
Leading the Way | Lct_BB002 | Number | EPN | Mill Hill |  | 2502.872 | 2812.914 | 2969.776 | 2906.921 | 2557.424 | 2949.463 | 3322.69 | 3727.452 | 4171.762 | 4593.493 | 4203.479 | 3946.911 | 3656.741 | 3346.582 | 3000.177 | 2687.273 | 2348.481 | 1981.245 | 1580.519 | 1150.298 | 743.34 | 302.213 | 0 | 0 | 0 | 0 | 0 | 0 | 0
Leading the Way | Lct_BB002 | Number | EPN | Norwich Main |  | 794.106 | 1117.178 | 1585.642 | 2245.679 | 3162.417 | 3647.198 | 4108.718 | 4609.231 | 5158.649 | 5680.145 | 5197.868 | 4880.606 | 4521.793 | 4138.262 | 3709.909 | 3322.983 | 2904.046 | 2449.936 | 1954.412 | 1422.416 | 919.187 | 373.706 | 0 | 0 | 0 | 0 | 0 | 0 | 0
Leading the Way | Lct_BB002 | Number | EPN | Pelham |  | 2505.996 | 3274.839 | 4286.078 | 5610.373 | 7356.901 | 8484.674 | 9558.331 | 10722.703 | 12000.843 | 13214.028 | 12092.08 | 11354.017 | 10519.29 | 9627.061 | 8630.561 | 7730.435 | 6755.838 | 5699.417 | 4546.654 | 3309.044 | 2138.354 | 869.372 | 0 | 0 | 0 | 0 | 0 | 0 | 0
Leading the Way | Lct_BB002 | Number | EPN | Rayleigh |  | 2502.232 | 3344.058 | 4491.923 | 6038.582 | 8121.541 | 9366.529 | 10551.777 | 11837.167 | 13248.151 | 14587.428 | 13348.871 | 12534.097 | 11612.612 | 10627.649 | 9527.579 | 8533.898 | 7458.006 | 6291.786 | 5019.211 | 3652.969 | 2360.604 | 959.73 | 0 | 0 | 0 | 0 | 0 | 0 | 0
Leading the Way | Lct_BB002 | Number | EPN | Rye House |  | 2628.547 | 3132.671 | 3630.041 | 4104.24 | 4553.591 | 5251.631 | 5916.177 | 6636.87 | 7427.981 | 8178.888 | 7484.453 | 7027.625 | 6510.967 | 5958.717 | 5341.929 | 4784.791 | 4181.559 | 3527.682 | 2814.174 | 2048.149 | 1323.545 | 538.102 | 0 | 0 | 0 | 0 | 0 | 0 | 0
Leading the Way | Lct_BB002 | Number | EPN | Sheringham Shoal |  | 794.106 | 1117.178 | 1585.642 | 2245.679 | 3162.417 | 3647.198 | 4108.718 | 4609.231 | 5158.649 | 5680.145 | 5197.868 | 4880.606 | 4521.793 | 4138.262 | 3709.909 | 3322.983 | 2904.046 | 2449.936 | 1954.412 | 1422.416 | 919.187 | 373.706 | 0 | 0 | 0 | 0 | 0 | 0 | 0
Leading the Way | Lct_BB002 | Number | EPN | Sundon |  | 4603.338 | 5671.266 | 6887.139 | 8277.624 | 9910.912 | 11430.201 | 12876.587 | 14445.18 | 16167.038 | 17801.39 | 16289.949 | 15295.66 | 14171.151 | 12969.177 | 11626.734 | 10414.121 | 9101.185 | 7678.018 | 6125.064 | 4457.807 | 2880.702 | 1171.182 | 0 | 0 | 0 | 0 | 0 | 0 | 0
Leading the Way | Lct_BB002 | Number | EPN | Tilbury |  | 753.4 | 997.461 | 1325.547 | 1762.768 | 2346.914 | 2706.683 | 3049.189 | 3420.633 | 3828.371 | 4215.387 | 3857.476 | 3622.028 | 3355.743 | 3071.114 | 2753.222 | 2466.074 | 2155.17 | 1818.163 | 1450.421 | 1055.613 | 682.153 | 277.337 | 0 | 0 | 0 | 0 | 0 | 0 | 0
Leading the Way | Lct_BB002 | Number | EPN | Tottenham |  | 2317.214 | 2708.223 | 3047.171 | 3303.592 | 3455.482 | 3985.189 | 4489.478 | 5036.374 | 5636.708 | 6206.531 | 5679.561 | 5332.898 | 4940.833 | 4521.759 | 4053.711 | 3630.928 | 3173.167 | 2676.974 | 2135.53 | 1554.233 | 1004.369 | 408.338 | 0 | 0 | 0 | 0 | 0 | 0 | 0
Leading the Way | Lct_BB002 | Number | EPN | Walpole (_A) |  | 10526.908 | 11801.955 | 12407.728 | 12055.704 | 10453.271 | 12055.7 | 13581.238 | 15235.669 | 17051.753 | 18775.542 | 17181.39 | 16132.691 | 14946.644 | 13678.894 | 12262.988 | 10984.017 | 9599.232 | 8098.185 | 6460.248 | 4701.753 | 3038.343 | 1235.273 | 0 | 0 | 0 | 0 | 0 | 0 | 0
Leading the Way | Lct_BB002 | Number | EPN | Warley |  | 1295.269 | 1651.268 | 2096.821 | 2656.052 | 3369.484 | 3886.008 | 4377.746 | 4911.032 | 5496.425 | 6052.067 | 5538.212 | 5200.176 | 4817.868 | 4409.225 | 3952.825 | 3540.564 | 3094.195 | 2610.351 | 2082.382 | 1515.553 | 979.373 | 398.175 | 0 | 0 | 0 | 0 | 0 | 0 | 0
Leading the Way | Lct_BB002 | Number | EPN | Watford South |  | 2199.67 | 2569.783 | 2889.561 | 3129.764 | 3269.099 | 3770.234 | 4247.322 | 4764.72 | 5332.672 | 5871.76 | 5373.214 | 5045.249 | 4674.332 | 4277.863 | 3835.06 | 3435.081 | 3002.011 | 2532.582 | 2020.343 | 1470.4 | 950.195 | 386.313 | 0 | 0 | 0 | 0 | 0 | 0 | 0
Leading the Way | Lct_BB002 | Number | EPN | West Thurrock |  | 30.868 | 41.829 | 57.069 | 77.886 | 106.206 | 122.487 | 137.987 | 154.796 | 173.248 | 190.762 | 174.565 | 163.91 | 151.86 | 138.979 | 124.593 | 111.599 | 97.529 | 82.279 | 65.637 | 47.77 | 30.87 | 12.551 | 0 | 0 | 0 | 0 | 0 | 0 | 0
Leading the Way | Lct_BB002 | Number | EPN | Wymondley |  | 3546.08 | 4161.814 | 4712.87 | 5157.825 | 5469.682 | 6308.154 | 7106.393 | 7972.075 | 8922.343 | 9824.316 | 8990.175 | 8441.442 | 7820.843 | 7157.491 | 6416.618 | 5747.395 | 5022.805 | 4237.382 | 3380.33 | 2460.196 | 1589.815 | 646.358 | 0 | 0 | 0 | 0 | 0 | 0 | 0
Leading the Way | Lct_BB002 | Number | East Midlands | Berkswell |  | 3180.323 | 3797.735 | 4413.419 | 5009.746 | 5587.557 | 6444.099 | 7259.541 | 8143.879 | 9114.625 | 10036.038 | 9183.92 | 8623.361 | 7989.387 | 7311.741 | 6554.9 | 5871.256 | 5131.05 | 4328.7 | 3453.178 | 2513.215 | 1624.077 | 660.287 | 0 | 0 | 0 | 0 | 0 | 0 | 0
Leading the Way | Lct_BB002 | Number | East Midlands | Bicker Fen |  | 821.594 | 1170.114 | 1681.378 | 2407.435 | 3421.15 | 3945.593 | 4444.871 | 4986.334 | 5580.703 | 6144.865 | 5623.13 | 5279.912 | 4891.742 | 4476.832 | 4013.434 | 3594.852 | 3141.64 | 2650.376 | 2114.312 | 1538.791 | 994.39 | 404.281 | 0 | 0 | 0 | 0 | 0 | 0 | 0
Leading the Way | Lct_BB002 | Number | East Midlands | Chesterfield |  | 1900.959 | 2546.798 | 3430.572 | 4624.636 | 6235.874 | 7191.8 | 8101.856 | 9088.803 | 10172.183 | 11200.506 | 10249.518 | 9623.919 | 8916.386 | 8160.112 | 7315.457 | 6552.49 | 5726.4 | 4830.954 | 3853.846 | 2804.82 | 1812.517 | 736.899 | 0 | 0 | 0 | 0 | 0 | 0 | 0
Leading the Way | Lct_BB002 | Number | East Midlands | Coventry |  | 2695.346 | 3393.041 | 4239.869 | 5273.125 | 6560.564 | 7566.263 | 8523.704 | 9562.039 | 10701.829 | 11783.695 | 10783.191 | 10125.018 | 9380.645 | 8584.993 | 7696.359 | 6893.665 | 6024.562 | 5082.492 | 4054.508 | 2950.861 | 1906.891 | 775.268 | 0 | 0 | 0 | 0 | 0 | 0 | 0
Leading the Way | Lct_BB002 | Number | East Midlands | Drakelow |  | 690.284 | 922.121 | 1238.041 | 1663.514 | 2236.322 | 2579.138 | 2905.504 | 3259.445 | 3647.97 | 4016.749 | 3675.703 | 3451.35 | 3197.613 | 2926.396 | 2623.484 | 2349.867 | 2053.613 | 1732.487 | 1382.074 | 1005.87 | 650.008 | 264.268 | 0 | 0 | 0 | 0 | 0 | 0 | 0
Leading the Way | Lct_BB002 | Number | East Midlands | East Claydon (_B) |  | 14623.984 | 16222.739 | 16742.778 | 15731.613 | 12716.437 | 14665.797 | 16521.618 | 18534.239 | 20743.511 | 22840.506 | 20901.215 | 19625.468 | 18182.639 | 16640.417 | 14917.963 | 13362.091 | 11677.496 | 9851.468 | 7858.912 | 5719.697 | 3696.154 | 1502.714 | 0 | 0 | 0 | 0 | 0 | 0 | 0
Leading the Way | Lct_BB002 | Number | East Midlands | Enderby |  | 1573.843 | 2142.048 | 2936.167 | 4026.137 | 5513.325 | 6358.488 | 7163.096 | 8035.686 | 8993.535 | 9902.706 | 9061.909 | 8508.798 | 7883.247 | 7214.602 | 6467.817 | 5793.255 | 5062.883 | 4271.192 | 3407.302 | 2479.826 | 1602.501 | 651.515 | 0 | 0 | 0 | 0 | 0 | 0 | 0
Leading the Way | Lct_BB002 | Number | East Midlands | Grendon |  | 7911.054 | 9320.312 | 10616.016 | 11716.41 | 12574.951 | 14502.622 | 16337.795 | 18328.023 | 20512.714 | 22586.377 | 20668.663 | 19407.111 | 17980.335 | 16455.272 | 14751.983 | 13213.421 | 11547.57 | 9741.858 | 7771.472 | 5656.058 | 3655.03 | 1485.994 | 0 | 0 | 0 | 0 | 0 | 0 | 0
Leading the Way | Lct_BB002 | Number | East Midlands | Ratcliffe |  | 1482.63 | 1947.045 | 2563.106 | 3375.477 | 4452.416 | 5134.947 | 5784.727 | 6489.408 | 7262.942 | 7997.164 | 7318.159 | 6871.481 | 6366.302 | 5826.322 | 5223.238 | 4678.48 | 4088.651 | 3449.302 | 2751.647 | 2002.642 | 1294.137 | 526.146 | 0 | 0 | 0 | 0 | 0 | 0 | 0
Leading the Way | Lct_BB002 | Number | East Midlands | Staythorpe |  | 1574.471 | 2146.554 | 2947.796 | 4049.253 | 5553.737 | 6405.095 | 7215.6 | 8094.586 | 9059.457 | 9975.292 | 9128.332 | 8571.166 | 7941.029 | 7267.484 | 6515.225 | 5835.718 | 5099.993 | 4302.499 | 3432.277 | 2498.003 | 1614.247 | 656.29 | 0 | 0 | 0 | 0 | 0 | 0 | 0
Leading the Way | Lct_BB002 | Number | East Midlands | Stoke Bardolph |  | 510.434 | 664.202 | 864.896 | 1126.06 | 1468.841 | 1694.007 | 1908.368 | 2140.84 | 2396.027 | 2638.245 | 2414.243 | 2266.885 | 2100.228 | 1922.09 | 1723.134 | 1543.419 | 1348.836 | 1137.916 | 907.762 | 660.667 | 426.933 | 173.574 | 0 | 0 | 0 | 0 | 0 | 0 | 0
Leading the Way | Lct_BB002 | Number | East Midlands | Walpole (_B) |  | 5381.751 | 5994.048 | 6230.04 | 5930.376 | 4930.259 | 5686.041 | 6405.557 | 7185.866 | 8042.417 | 8855.438 | 8103.56 | 7608.944 | 7049.548 | 6451.617 | 5783.808 | 5180.584 | 4527.454 | 3819.489 | 3046.96 | 2217.57 | 1433.027 | 582.614 | 0 | 0 | 0 | 0 | 0 | 0 | 0
Leading the Way | Lct_BB002 | Number | East Midlands | West Burton |  | 360.732 | 512.026 | 733.282 | 1046.837 | 1484.018 | 1711.51 | 1928.085 | 2162.96 | 2420.784 | 2665.504 | 2439.188 | 2290.307 | 2121.928 | 1941.949 | 1740.938 | 1559.366 | 1362.773 | 1149.674 | 917.141 | 667.493 | 431.344 | 175.368 | 0 | 0 | 0 | 0 | 0 | 0 | 0
Leading the Way | Lct_BB002 | Number | East Midlands | Willington |  | 3397.483 | 4295.395 | 5397.231 | 6755.533 | 8462.803 | 9760.104 | 10995.155 | 12334.557 | 13804.829 | 15200.382 | 13909.781 | 13060.771 | 12100.566 | 11074.216 | 9927.921 | 8892.486 | 7771.386 | 6556.163 | 5230.115 | 3806.465 | 2459.795 | 1000.058 | 0 | 0 | 0 | 0 | 0 | 0 | 0
Leading the Way | Lct_BB002 | Number | IDNO - Refer to Comment Field | Tynemouth 2 |  | 125.839 | 177.047 | 251.306 | 355.936 | 501.264 | 578.105 | 651.259 | 730.593 | 817.68 | 900.34 | 823.896 | 773.608 | 716.734 | 655.942 | 588.045 | 526.715 | 460.31 | 388.331 | 309.787 | 225.462 | 145.697 | 59.235 | 0 | 0 | 0 | 0 | 0 | 0 | 0 | Note: TYNE2 is operated by an IDNO allocated to GSP Group/licence area F
Leading the Way | Lct_BB002 | Number | LPN | Acton Lane 22kV |  | 1203.173 | 1321.133 | 1338.624 | 1214.35 | 904.195 | 1042.803 | 1174.76 | 1317.867 | 1474.956 | 1624.061 | 1486.169 | 1395.458 | 1292.866 | 1183.208 | 1060.733 | 950.104 | 830.322 | 700.483 | 558.804 | 406.696 | 262.813 | 106.85 | 0 | 0 | 0 | 0 | 0 | 0 | 0
Leading the Way | Lct_BB002 | Number | LPN | Barking |  | 917.734 | 1100.444 | 1286.579 | 1472.413 | 1659.937 | 1914.396 | 2156.645 | 2419.362 | 2707.749 | 2981.48 | 2728.335 | 2561.806 | 2373.466 | 2172.153 | 1947.313 | 1744.217 | 1524.319 | 1285.959 | 1025.861 | 746.619 | 482.477 | 196.156 | 0 | 0 | 0 | 0 | 0 | 0 | 0
Leading the Way | Lct_BB002 | Number | LPN | Barking West |  | 917.734 | 1100.444 | 1286.579 | 1472.413 | 1659.937 | 1914.396 | 2156.645 | 2419.362 | 2707.749 | 2981.48 | 2728.335 | 2561.806 | 2373.466 | 2172.153 | 1947.313 | 1744.217 | 1524.319 | 1285.959 | 1025.861 | 746.619 | 482.477 | 196.156 | 0 | 0 | 0 | 0 | 0 | 0 | 0
Leading the Way | Lct_BB002 | Number | LPN | Beddington (_C) |  | 967.532 | 1154.269 | 1339.537 | 1517.643 | 1688.423 | 1947.249 | 2193.655 | 2460.881 | 2754.216 | 3032.645 | 2775.155 | 2605.768 | 2414.197 | 2209.429 | 1980.73 | 1774.15 | 1550.478 | 1308.027 | 1043.466 | 759.432 | 490.756 | 199.523 | 0 | 0 | 0 | 0 | 0 | 0 | 0
Leading the Way | Lct_BB002 | Number | LPN | Canal Bank |  | 220.734 | 248.502 | 263.128 | 258.869 | 229.989 | 265.245 | 298.809 | 335.209 | 375.166 | 413.092 | 378.019 | 354.945 | 328.85 | 300.958 | 269.806 | 241.666 | 211.199 | 178.173 | 142.136 | 103.446 | 66.848 | 27.178 | 0 | 0 | 0 | 0 | 0 | 0 | 0
Leading the Way | Lct_BB002 | Number | LPN | City Road |  | 675.622 | 733.068 | 726.503 | 630.109 | 415.73 | 479.46 | 540.131 | 605.928 | 678.155 | 746.71 | 683.31 | 641.603 | 594.434 | 544.015 | 487.704 | 436.838 | 381.765 | 322.068 | 256.926 | 186.99 | 120.836 | 49.127 | 0 | 0 | 0 | 0 | 0 | 0 | 0
Leading the Way | Lct_BB002 | Number | LPN | Greenford |  | 220.734 | 248.502 | 263.128 | 258.869 | 229.989 | 265.245 | 298.809 | 335.209 | 375.166 | 413.092 | 378.019 | 354.945 | 328.85 | 300.958 | 269.806 | 241.666 | 211.199 | 178.173 | 142.136 | 103.446 | 66.848 | 27.178 | 0 | 0 | 0 | 0 | 0 | 0 | 0
Leading the Way | Lct_BB002 | Number | LPN | Hackney 132kV |  | 854.762 | 990.89 | 1100.815 | 1170.873 | 1189.83 | 1372.225 | 1545.867 | 1734.181 | 1940.894 | 2137.102 | 1955.65 | 1836.283 | 1701.283 | 1556.983 | 1395.819 | 1250.242 | 1092.62 | 921.766 | 735.33 | 535.171 | 345.836 | 140.603 | 0 | 0 | 0 | 0 | 0 | 0 | 0
Leading the Way | Lct_BB002 | Number | LPN | Hackney 66kV |  | 854.762 | 990.89 | 1100.815 | 1170.873 | 1189.83 | 1372.225 | 1545.867 | 1734.181 | 1940.894 | 2137.102 | 1955.65 | 1836.283 | 1701.283 | 1556.983 | 1395.819 | 1250.242 | 1092.62 | 921.766 | 735.33 | 535.171 | 345.836 | 140.603 | 0 | 0 | 0 | 0 | 0 | 0 | 0
Leading the Way | Lct_BB002 | Number | LPN | Hurst |  | 1338.117 | 1612.955 | 1900.071 | 2196.556 | 2508.557 | 2893.105 | 3259.2 | 3656.228 | 4092.048 | 4505.72 | 4123.158 | 3871.493 | 3586.868 | 3282.636 | 2942.849 | 2635.924 | 2303.606 | 1943.388 | 1550.318 | 1128.318 | 729.136 | 296.439 | 0 | 0 | 0 | 0 | 0 | 0 | 0
Leading the Way | Lct_BB002 | Number | LPN | Islington |  | 1310.725 | 1459.258 | 1515.629 | 1440.852 | 1194.563 | 1377.683 | 1552.016 | 1741.079 | 1948.614 | 2145.603 | 1963.429 | 1843.587 | 1708.05 | 1563.176 | 1401.371 | 1255.215 | 1096.966 | 925.432 | 738.254 | 537.3 | 347.211 | 141.163 | 0 | 0 | 0 | 0 | 0 | 0 | 0
Leading the Way | Lct_BB002 | Number | LPN | Littlebrook (_C) |  | 662.426 | 830.641 | 1032.698 | 1276.787 | 1578.311 | 1820.257 | 2050.594 | 2300.392 | 2574.597 | 2834.868 | 2594.171 | 2435.831 | 2256.753 | 2065.339 | 1851.555 | 1658.447 | 1449.362 | 1222.723 | 975.415 | 709.905 | 458.751 | 186.511 | 0 | 0 | 0 | 0 | 0 | 0 | 0
Leading the Way | Lct_BB002 | Number | LPN | Lodge Road |  | 2266.359 | 2434.16 | 2365.748 | 1967.052 | 1134.064 | 1307.91 | 1473.413 | 1652.901 | 1849.926 | 2036.938 | 1863.99 | 1750.218 | 1621.545 | 1484.008 | 1330.398 | 1191.644 | 1041.41 | 878.563 | 700.865 | 510.088 | 329.626 | 134.013 | 0 | 0 | 0 | 0 | 0 | 0 | 0
Leading the Way | Lct_BB002 | Number | LPN | New Cross |  | 1896.864 | 2156.275 | 2320.694 | 2347.012 | 2193.903 | 2530.216 | 2850.392 | 3197.62 | 3578.774 | 3940.558 | 3605.982 | 3385.884 | 3136.96 | 2870.888 | 2573.722 | 2305.295 | 2014.66 | 1699.624 | 1355.859 | 986.791 | 637.679 | 259.256 | 0 | 0 | 0 | 0 | 0 | 0 | 0
Leading the Way | Lct_BB002 | Number | LPN | Perivale |  | 220.734 | 248.502 | 263.128 | 258.869 | 229.989 | 265.245 | 298.809 | 335.209 | 375.166 | 413.092 | 378.019 | 354.945 | 328.85 | 300.958 | 269.806 | 241.666 | 211.199 | 178.173 | 142.136 | 103.446 | 66.848 | 27.178 | 0 | 0 | 0 | 0 | 0 | 0 | 0
Leading the Way | Lct_BB002 | Number | LPN | Redbridge |  | 806.025 | 951.915 | 1088.226 | 1207.319 | 1305.339 | 1505.441 | 1695.94 | 1902.535 | 2129.316 | 2344.572 | 2145.505 | 2014.55 | 1866.444 | 1708.135 | 1531.325 | 1371.615 | 1198.692 | 1011.251 | 806.715 | 587.126 | 379.409 | 154.253 | 0 | 0 | 0 | 0 | 0 | 0 | 0
Leading the Way | Lct_BB002 | Number | LPN | St John's Wood |  | 3167.024 | 3386.939 | 3264.19 | 2662.954 | 1432.293 | 1651.856 | 1860.883 | 2087.571 | 2336.409 | 2572.6 | 2354.171 | 2210.48 | 2047.969 | 1874.264 | 1680.258 | 1505.015 | 1315.274 | 1109.603 | 885.175 | 644.228 | 416.31 | 169.255 | 0 | 0 | 0 | 0 | 0 | 0 | 0
Leading the Way | Lct_BB002 | Number | LPN | West Ham |  | 1310.725 | 1459.258 | 1515.629 | 1440.852 | 1194.563 | 1377.683 | 1552.016 | 1741.079 | 1948.614 | 2145.603 | 1963.429 | 1843.587 | 1708.05 | 1563.176 | 1401.371 | 1255.215 | 1096.966 | 925.432 | 738.254 | 537.3 | 347.211 | 141.163 | 0 | 0 | 0 | 0 | 0 | 0 | 0
Leading the Way | Lct_BB002 | Number | LPN | Willesden 132kV |  | 1203.173 | 1321.133 | 1338.624 | 1214.35 | 904.195 | 1042.803 | 1174.76 | 1317.867 | 1474.956 | 1624.061 | 1486.169 | 1395.458 | 1292.866 | 1183.208 | 1060.733 | 950.104 | 830.322 | 700.483 | 558.804 | 406.696 | 262.813 | 106.85 | 0 | 0 | 0 | 0 | 0 | 0 | 0
Leading the Way | Lct_BB002 | Number | LPN | Willesden 66kV |  | 1203.173 | 1321.133 | 1338.624 | 1214.35 | 904.195 | 1042.803 | 1174.76 | 1317.867 | 1474.956 | 1624.061 | 1486.169 | 1395.458 | 1292.866 | 1183.208 | 1060.733 | 950.104 | 830.322 | 700.483 | 558.804 | 406.696 | 262.813 | 106.85 | 0 | 0 | 0 | 0 | 0 | 0 | 0
Leading the Way | Lct_BB002 | Number | LPN | Wimbledon North |  | 2386.657 | 2716.757 | 2930.535 | 2974.86 | 2799.16 | 3228.256 | 3636.762 | 4079.783 | 4566.091 | 5027.684 | 4600.805 | 4319.985 | 4002.388 | 3662.912 | 3283.763 | 2941.282 | 2570.467 | 2168.519 | 1729.915 | 1259.028 | 813.603 | 330.779 | 0 | 0 | 0 | 0 | 0 | 0 | 0
Leading the Way | Lct_BB002 | Number | LPN | Wimbledon South |  | 2386.657 | 2716.757 | 2930.535 | 2974.86 | 2799.16 | 3228.256 | 3636.762 | 4079.783 | 4566.091 | 5027.684 | 4600.805 | 4319.985 | 4002.388 | 3662.912 | 3283.763 | 2941.282 | 2570.467 | 2168.519 | 1729.915 | 1259.028 | 813.603 | 330.779 | 0 | 0 | 0 | 0 | 0 | 0 | 0
Leading the Way | Lct_BB002 | Number | NPgN | Blyth 132kV |  | 411.051 | 553.281 | 749.189 | 1015.19 | 1375.389 | 1586.229 | 1786.951 | 2004.633 | 2243.584 | 2470.392 | 2260.641 | 2122.659 | 1966.605 | 1799.8 | 1613.503 | 1445.222 | 1263.019 | 1065.519 | 850.007 | 618.633 | 399.77 | 162.531 | 0 | 0 | 0 | 0 | 0 | 0 | 0
Leading the Way | Lct_BB002 | Number | NPgN | Blyth 66kV |  | 469.823 | 643.561 | 888.294 | 1226.131 | 1688.916 | 1947.817 | 2194.295 | 2461.599 | 2755.02 | 3033.529 | 2775.965 | 2606.529 | 2414.902 | 2210.073 | 1981.308 | 1774.667 | 1550.93 | 1308.409 | 1043.77 | 759.653 | 490.899 | 199.581 | 0 | 0 | 0 | 0 | 0 | 0 | 0
Leading the Way | Lct_BB002 | Number | NPgN | Fourstones |  | 149.779 | 201.607 | 272.995 | 369.927 | 501.185 | 578.014 | 651.156 | 730.478 | 817.551 | 900.198 | 823.766 | 773.486 | 716.621 | 655.838 | 587.952 | 526.631 | 460.238 | 388.27 | 309.738 | 225.427 | 145.674 | 59.225 | 0 | 0 | 0 | 0 | 0 | 0 | 0
Leading the Way | Lct_BB002 | Number | NPgN | Hart Moor |  | 217.676 | 334.179 | 514.662 | 780.152 | 1159.241 | 1336.946 | 1506.125 | 1689.597 | 1890.996 | 2082.16 | 1905.372 | 1789.074 | 1657.545 | 1516.954 | 1359.934 | 1218.099 | 1064.53 | 898.068 | 716.425 | 521.412 | 336.945 | 136.989 | 0 | 0 | 0 | 0 | 0 | 0 | 0
Leading the Way | Lct_BB002 | Number | NPgN | Hawthorn Pit |  | 271.522 | 400.628 | 595.54 | 877.63 | 1276.332 | 1471.986 | 1658.252 | 1860.257 | 2081.998 | 2292.471 | 2097.827 | 1969.782 | 1824.967 | 1670.176 | 1497.296 | 1341.135 | 1172.055 | 988.779 | 788.788 | 574.078 | 370.978 | 150.825 | 0 | 0 | 0 | 0 | 0 | 0 | 0
Leading the Way | Lct_BB002 | Number | NPgN | Knaresborough |  | 439.92 | 596.537 | 814.397 | 1112.386 | 1517.992 | 1750.692 | 1972.226 | 2212.477 | 2476.203 | 2726.527 | 2495.029 | 2342.74 | 2170.506 | 1986.407 | 1780.794 | 1595.065 | 1393.971 | 1175.994 | 938.137 | 682.774 | 441.219 | 179.383 | 0 | 0 | 0 | 0 | 0 | 0 | 0
Leading the Way | Lct_BB002 | Number | NPgN | Lackenby |  | 355.737 | 577.696 | 931.465 | 1460.859 | 2224.736 | 2565.776 | 2890.451 | 3242.559 | 3629.07 | 3995.938 | 3656.66 | 3433.469 | 3181.046 | 2911.235 | 2609.892 | 2337.693 | 2042.974 | 1723.511 | 1374.914 | 1000.659 | 646.641 | 262.899 | 0 | 0 | 0 | 0 | 0 | 0 | 0
Leading the Way | Lct_BB002 | Number | NPgN | Norton |  | 1374.612 | 1990.831 | 2907.918 | 4222.874 | 6070.334 | 7000.884 | 7886.781 | 8847.528 | 9902.149 | 10903.173 | 9977.43 | 9368.439 | 8679.688 | 7943.491 | 7121.258 | 6378.545 | 5574.384 | 4702.709 | 3751.54 | 2730.362 | 1764.401 | 717.337 | 0 | 0 | 0 | 0 | 0 | 0 | 0
Leading the Way | Lct_BB002 | Number | NPgN | Offerton |  | 104.284 | 154.455 | 230.405 | 340.519 | 496.326 | 572.41 | 644.844 | 723.397 | 809.625 | 891.472 | 815.781 | 765.988 | 709.674 | 649.48 | 582.253 | 521.526 | 455.776 | 384.506 | 306.736 | 223.241 | 144.262 | 58.651 | 0 | 0 | 0 | 0 | 0 | 0 | 0
Leading the Way | Lct_BB002 | Number | NPgN | Osbaldwick |  | 1492.512 | 1965.638 | 2596.27 | 3431.049 | 4540.85 | 5236.937 | 5899.624 | 6618.301 | 7407.199 | 8156.004 | 7463.512 | 7007.962 | 6492.749 | 5942.045 | 5326.982 | 4771.404 | 4169.86 | 3517.812 | 2806.3 | 2042.419 | 1319.842 | 536.597 | 0 | 0 | 0 | 0 | 0 | 0 | 0
Leading the Way | Lct_BB002 | Number | NPgN | Poppleton |  | 114.106 | 146.467 | 187.579 | 239.866 | 307.284 | 354.389 | 399.233 | 447.867 | 501.252 | 551.925 | 505.063 | 474.236 | 439.371 | 402.104 | 360.482 | 322.886 | 282.178 | 238.054 | 189.905 | 138.212 | 89.315 | 36.312 | 0 | 0 | 0 | 0 | 0 | 0 | 0
Leading the Way | Lct_BB002 | Number | NPgN | Saltholme |  | 66.723 | 102.451 | 157.806 | 239.238 | 355.517 | 410.016 | 461.899 | 518.167 | 579.932 | 638.558 | 584.341 | 548.674 | 508.337 | 465.221 | 417.065 | 373.568 | 326.471 | 275.42 | 219.714 | 159.907 | 103.334 | 42.012 | 0 | 0 | 0 | 0 | 0 | 0 | 0
Leading the Way | Lct_BB002 | Number | NPgN | South Shields |  | 118.226 | 164.24 | 230.1 | 322.057 | 449.008 | 517.838 | 583.366 | 654.43 | 732.438 | 806.481 | 738.006 | 692.961 | 642.015 | 587.561 | 526.742 | 471.805 | 412.324 | 347.848 | 277.492 | 201.958 | 130.508 | 53.06 | 0 | 0 | 0 | 0 | 0 | 0 | 0
Leading the Way | Lct_BB002 | Number | NPgN | Spennymoor |  | 1267.195 | 1857.85 | 2745.363 | 4025.921 | 5832.318 | 6726.38 | 7577.542 | 8500.618 | 9513.887 | 10475.662 | 9586.217 | 9001.104 | 8339.359 | 7632.028 | 6842.035 | 6128.443 | 5355.814 | 4518.317 | 3604.443 | 2623.305 | 1695.219 | 689.211 | 0 | 0 | 0 | 0 | 0 | 0 | 0
Leading the Way | Lct_BB002 | Number | NPgN | Stella North |  | 589.647 | 801.92 | 1098.308 | 1504.832 | 2059.237 | 2374.906 | 2675.429 | 3001.343 | 3359.101 | 3698.678 | 3384.639 | 3178.051 | 2944.406 | 2694.666 | 2415.741 | 2163.791 | 1890.996 | 1595.298 | 1272.633 | 926.219 | 598.537 | 243.342 | 0 | 0 | 0 | 0 | 0 | 0 | 0
Leading the Way | Lct_BB002 | Number | NPgN | Stella South |  | 620.034 | 869.322 | 1229.573 | 1735.958 | 2438.186 | 2811.947 | 3167.773 | 3553.663 | 3977.257 | 4379.325 | 4007.495 | 3762.889 | 3486.248 | 3190.551 | 2860.296 | 2561.981 | 2238.985 | 1888.871 | 1506.829 | 1096.666 | 708.682 | 288.123 | 0 | 0 | 0 | 0 | 0 | 0 | 0
Leading the Way | Lct_BB002 | Number | NPgN | Tynemouth 1 |  | 293.625 | 413.111 | 586.38 | 830.518 | 1169.616 | 1348.911 | 1519.604 | 1704.718 | 1907.919 | 2100.794 | 1922.424 | 1805.086 | 1672.379 | 1530.53 | 1372.105 | 1229.001 | 1074.057 | 906.105 | 722.837 | 526.079 | 339.96 | 138.215 | 0 | 0 | 0 | 0 | 0 | 0 | 0
Leading the Way | Lct_BB002 | Number | NPgN | West Boldon |  | 591.881 | 840.747 | 1204.946 | 1721.313 | 2441.493 | 2815.76 | 3172.068 | 3558.482 | 3982.651 | 4385.263 | 4012.929 | 3767.992 | 3490.976 | 3194.877 | 2864.175 | 2565.455 | 2242.021 | 1891.433 | 1508.872 | 1098.153 | 709.643 | 288.514 | 0 | 0 | 0 | 0 | 0 | 0 | 0
Leading the Way | Lct_BB002 | Number | NPgY | Bradford West |  | 2827.275 | 3550.067 | 4421.473 | 5477.904 | 6786.952 | 7827.355 | 8817.834 | 9892 | 11071.121 | 12190.319 | 11155.29 | 10474.405 | 9704.346 | 8881.239 | 7961.94 | 7131.547 | 6232.454 | 5257.875 | 4194.419 | 3052.688 | 1972.693 | 802.021 | 0 | 0 | 0 | 0 | 0 | 0 | 0
Leading the Way | Lct_BB002 | Number | NPgY | Camblesforth |  | 137.706 | 196.16 | 281.924 | 403.734 | 573.818 | 661.782 | 745.524 | 836.342 | 936.033 | 1030.658 | 943.149 | 885.582 | 820.476 | 750.885 | 673.16 | 602.953 | 526.937 | 444.539 | 354.627 | 258.096 | 166.786 | 67.809 | 0 | 0 | 0 | 0 | 0 | 0 | 0
Leading the Way | Lct_BB002 | Number | NPgY | Creyke Beck |  | 1275.186 | 1873.609 | 2774.253 | 4075.124 | 5911.407 | 6817.593 | 7680.296 | 8615.89 | 9642.9 | 10617.716 | 9716.211 | 9123.163 | 8452.444 | 7735.522 | 6934.816 | 6211.548 | 5428.441 | 4579.587 | 3653.321 | 2658.878 | 1718.207 | 698.557 | 0 | 0 | 0 | 0 | 0 | 0 | 0
Leading the Way | Lct_BB002 | Number | NPgY | Drax |  | 91.297 | 126.324 | 176.242 | 245.724 | 341.447 | 393.789 | 443.619 | 497.659 | 556.98 | 613.286 | 561.215 | 526.96 | 488.219 | 446.809 | 400.559 | 358.783 | 313.55 | 264.52 | 211.018 | 153.579 | 99.245 | 40.349 | 0 | 0 | 0 | 0 | 0 | 0 | 0
Leading the Way | Lct_BB002 | Number | NPgY | Elland |  | 1578.216 | 2196.507 | 3083.219 | 4323.007 | 6036.165 | 6961.477 | 7842.387 | 8797.727 | 9846.411 | 10841.801 | 9921.269 | 9315.705 | 8630.831 | 7898.778 | 7081.174 | 6342.641 | 5543.007 | 4676.238 | 3730.423 | 2714.993 | 1754.469 | 713.299 | 0 | 0 | 0 | 0 | 0 | 0 | 0
Leading the Way | Lct_BB002 | Number | NPgY | Ferrybridge A |  | 1153.192 | 1390.227 | 1638 | 1894.056 | 2163.762 | 2495.454 | 2811.231 | 3153.688 | 3529.606 | 3886.42 | 3556.44 | 3339.366 | 3093.862 | 2831.445 | 2538.362 | 2273.623 | 1986.981 | 1676.274 | 1337.231 | 973.233 | 628.918 | 255.694 | 0 | 0 | 0 | 0 | 0 | 0 | 0
Leading the Way | Lct_BB002 | Number | NPgY | Ferrybridge B (_M) |  | 5286.118 | 5966.398 | 6345.143 | 6289.454 | 5667.773 | 6536.611 | 7363.759 | 8260.793 | 9245.475 | 10180.115 | 9315.764 | 8747.159 | 8104.083 | 7416.708 | 6649.003 | 5955.543 | 5204.712 | 4390.843 | 3502.752 | 2549.294 | 1647.392 | 669.766 | 0 | 0 | 0 | 0 | 0 | 0 | 0
Leading the Way | Lct_BB002 | Number | NPgY | Grimsby West |  | 400.118 | 604.012 | 916.658 | 1373.634 | 2023.557 | 2333.757 | 2629.072 | 2949.339 | 3300.899 | 3634.592 | 3325.994 | 3122.986 | 2893.389 | 2647.977 | 2373.884 | 2126.299 | 1858.231 | 1567.656 | 1250.583 | 910.171 | 588.166 | 239.126 | 0 | 0 | 0 | 0 | 0 | 0 | 0
Leading the Way | Lct_BB002 | Number | NPgY | Jordanthorpe |  | 294.81 | 368.296 | 455.655 | 560.119 | 688.013 | 793.481 | 893.889 | 1002.781 | 1122.311 | 1235.768 | 1130.844 | 1061.821 | 983.757 | 900.317 | 807.125 | 722.945 | 631.802 | 533.006 | 425.2 | 309.46 | 199.978 | 81.303 | 0 | 0 | 0 | 0 | 0 | 0 | 0
Leading the Way | Lct_BB002 | Number | NPgY | Keadby |  | 982.273 | 1431.842 | 2104.375 | 3071.952 | 4434.327 | 5114.085 | 5761.225 | 6463.043 | 7233.434 | 7964.673 | 7288.427 | 6843.563 | 6340.437 | 5802.651 | 5202.017 | 4659.472 | 4072.04 | 3435.288 | 2740.468 | 1994.506 | 1288.88 | 524.009 | 0 | 0 | 0 | 0 | 0 | 0 | 0
Leading the Way | Lct_BB002 | Number | NPgY | Kirkstall B |  | 2290.203 | 2523.456 | 2572.994 | 2362.827 | 1812.33 | 2090.151 | 2354.64 | 2641.476 | 2956.339 | 3255.2 | 2978.814 | 2796.997 | 2591.366 | 2371.571 | 2126.089 | 1904.348 | 1664.262 | 1404.019 | 1120.042 | 815.164 | 526.771 | 214.165 | 0 | 0 | 0 | 0 | 0 | 0 | 0
Leading the Way | Lct_BB002 | Number | NPgY | Neepsend |  | 734.986 | 911.268 | 1116.155 | 1355.634 | 1642.811 | 1894.645 | 2134.395 | 2394.401 | 2679.812 | 2950.719 | 2700.186 | 2535.375 | 2348.979 | 2149.742 | 1927.222 | 1726.222 | 1508.592 | 1272.691 | 1015.277 | 738.916 | 477.499 | 194.133 | 0 | 0 | 0 | 0 | 0 | 0 | 0
Leading the Way | Lct_BB002 | Number | NPgY | Norton Lees |  | 297.944 | 368.963 | 451.197 | 546.942 | 661.338 | 762.718 | 859.233 | 963.903 | 1078.799 | 1187.857 | 1087.001 | 1020.654 | 945.617 | 865.411 | 775.832 | 694.917 | 607.307 | 512.341 | 408.715 | 297.462 | 192.224 | 78.151 | 0 | 0 | 0 | 0 | 0 | 0 | 0
Leading the Way | Lct_BB002 | Number | NPgY | Pitsmoor |  | 98.961 | 123.423 | 152.364 | 186.808 | 228.799 | 263.872 | 297.263 | 333.475 | 373.225 | 410.955 | 376.062 | 353.109 | 327.149 | 299.4 | 268.409 | 240.416 | 210.106 | 177.251 | 141.4 | 102.911 | 66.503 | 27.037 | 0 | 0 | 0 | 0 | 0 | 0 | 0
Leading the Way | Lct_BB002 | Number | NPgY | Saltend North |  | 195.164 | 291.088 | 437.012 | 649.232 | 950.106 | 1095.753 | 1234.41 | 1384.783 | 1549.848 | 1706.525 | 1561.631 | 1466.314 | 1358.513 | 1243.286 | 1114.593 | 998.346 | 872.482 | 736.051 | 587.177 | 427.346 | 276.158 | 112.275 | 0 | 0 | 0 | 0 | 0 | 0 | 0
Leading the Way | Lct_BB002 | Number | NPgY | Sheffield City |  | 67.159 | 83.157 | 101.674 | 123.223 | 148.961 | 171.796 | 193.536 | 217.112 | 242.991 | 267.555 | 244.838 | 229.894 | 212.993 | 194.927 | 174.75 | 156.525 | 136.791 | 115.401 | 92.06 | 67.001 | 43.297 | 17.603 | 0 | 0 | 0 | 0 | 0 | 0 | 0
Leading the Way | Lct_BB002 | Number | NPgY | Skelton Grange |  | 3488.735 | 3962.393 | 4258.358 | 4296.308 | 3998.909 | 4611.919 | 5195.515 | 5828.42 | 6523.164 | 7182.601 | 6572.757 | 6171.576 | 5717.853 | 5232.874 | 4691.218 | 4201.946 | 3672.195 | 3097.968 | 2471.374 | 1798.66 | 1162.321 | 472.555 | 0 | 0 | 0 | 0 | 0 | 0 | 0
Leading the Way | Lct_BB002 | Number | NPgY | Templeborough |  | 7.583 | 11.179 | 16.561 | 24.298 | 35.333 | 40.75 | 45.906 | 51.498 | 57.637 | 63.464 | 58.075 | 54.531 | 50.522 | 46.236 | 41.45 | 37.127 | 32.447 | 27.373 | 21.836 | 15.893 | 10.27 | 4.175 | 0 | 0 | 0 | 0 | 0 | 0 | 0
Leading the Way | Lct_BB002 | Number | NPgY | Thorpe Marsh |  | 1460.082 | 1856.324 | 2349.147 | 2964.234 | 3745.322 | 4319.459 | 4866.047 | 5458.816 | 6109.504 | 6727.124 | 6155.952 | 5780.211 | 5355.261 | 4901.036 | 4393.729 | 3935.484 | 3439.327 | 2901.514 | 2314.654 | 1684.6 | 1088.614 | 442.588 | 0 | 0 | 0 | 0 | 0 | 0 | 0
Leading the Way | Lct_BB002 | Number | NPgY | Thurcroft |  | 827.452 | 1129.256 | 1552.486 | 2134.829 | 2930.759 | 3380.028 | 3807.74 | 4271.589 | 4780.76 | 5264.055 | 4817.106 | 4523.085 | 4190.556 | 3835.119 | 3438.145 | 3079.563 | 2691.314 | 2270.469 | 1811.245 | 1318.219 | 851.853 | 346.331 | 0 | 0 | 0 | 0 | 0 | 0 | 0
Leading the Way | Lct_BB002 | Number | NPgY | West Melton |  | 1704.071 | 2310.197 | 3153.08 | 4305.719 | 5874.374 | 6774.883 | 7632.182 | 8561.915 | 9582.49 | 10551.2 | 9655.342 | 9066.009 | 8399.493 | 7687.061 | 6891.372 | 6172.634 | 5394.434 | 4550.898 | 3630.434 | 2642.221 | 1707.443 | 694.18 | 0 | 0 | 0 | 0 | 0 | 0 | 0
Leading the Way | Lct_BB002 | Number | NPgY | Wincobank |  | 56.127 | 74.745 | 99.998 | 133.888 | 179.398 | 206.898 | 233.079 | 261.472 | 292.64 | 322.223 | 294.865 | 276.867 | 256.512 | 234.755 | 210.456 | 188.506 | 164.741 | 138.98 | 110.87 | 80.691 | 52.144 | 21.2 | 0 | 0 | 0 | 0 | 0 | 0 | 0
Leading the Way | Lct_BB002 | Number | SEPD | Acton Lane 66kV |  | 220.734 | 248.502 | 263.128 | 258.869 | 229.989 | 265.245 | 298.809 | 335.209 | 375.166 | 413.092 | 378.019 | 354.945 | 328.85 | 300.958 | 269.806 | 241.666 | 211.199 | 178.173 | 142.136 | 103.446 | 66.848 | 27.178 | 0 | 0 | 0 | 0 | 0 | 0 | 0
Leading the Way | Lct_BB002 | Number | SEPD | Botley Wood |  | 706.419 | 913.894 | 1181.708 | 1527.009 | 1977.014 | 2280.08 | 2568.603 | 2881.503 | 3224.977 | 3550.995 | 3249.495 | 3051.156 | 2826.84 | 2587.072 | 2319.284 | 2077.394 | 1815.491 | 1531.6 | 1221.819 | 889.237 | 574.638 | 233.626 | 0 | 0 | 0 | 0 | 0 | 0 | 0
Leading the Way | Lct_BB002 | Number | SEPD | Bramley |  | 6734.479 | 8176.226 | 9730.303 | 11399.61 | 13237.566 | 15266.813 | 17198.687 | 19293.787 | 21593.596 | 23776.528 | 21757.763 | 20429.736 | 18927.778 | 17322.355 | 15529.313 | 13909.68 | 12156.049 | 10255.189 | 8180.976 | 5954.095 | 3847.625 | 1564.296 | 0 | 0 | 0 | 0 | 0 | 0 | 0
Leading the Way | Lct_BB002 | Number | SEPD | Chickerell |  | 410.793 | 543.373 | 721.341 | 958.241 | 1274.486 | 1469.858 | 1655.855 | 1857.567 | 2078.988 | 2289.157 | 2094.794 | 1966.934 | 1822.329 | 1667.762 | 1495.131 | 1339.196 | 1170.36 | 987.349 | 787.648 | 573.248 | 370.442 | 150.607 | 0 | 0 | 0 | 0 | 0 | 0 | 0
Leading the Way | Lct_BB002 | Number | SEPD | Cowley |  | 2447.412 | 2879.769 | 3273.871 | 3603.343 | 3852.393 | 4442.944 | 5005.158 | 5614.873 | 6284.163 | 6919.439 | 6331.939 | 5945.456 | 5508.357 | 5041.147 | 4519.337 | 4047.992 | 3537.65 | 2984.462 | 2380.826 | 1732.759 | 1119.735 | 455.241 | 0 | 0 | 0 | 0 | 0 | 0 | 0
Leading the Way | Lct_BB002 | Number | SEPD | Ealing |  | 1729.037 | 1971.991 | 2133.962 | 2177.602 | 2067.736 | 2384.708 | 2686.471 | 3013.73 | 3372.965 | 3713.944 | 3398.608 | 3191.168 | 2956.559 | 2705.788 | 2425.711 | 2172.721 | 1898.8 | 1601.882 | 1277.886 | 930.042 | 601.007 | 244.346 | 0 | 0 | 0 | 0 | 0 | 0 | 0
Leading the Way | Lct_BB002 | Number | SEPD | Fawley |  | 800.161 | 1068.988 | 1435.359 | 1928.825 | 2593.213 | 2990.738 | 3369.188 | 3779.614 | 4230.142 | 4657.774 | 4262.302 | 4002.144 | 3707.914 | 3393.415 | 3042.161 | 2724.878 | 2381.346 | 2008.971 | 1602.637 | 1166.395 | 753.742 | 306.442 | 0 | 0 | 0 | 0 | 0 | 0 | 0
Leading the Way | Lct_BB002 | Number | SEPD | Fleet |  | 6734.479 | 8176.226 | 9730.303 | 11399.61 | 13237.566 | 15266.813 | 17198.687 | 19293.787 | 21593.596 | 23776.528 | 21757.763 | 20429.736 | 18927.778 | 17322.355 | 15529.313 | 13909.68 | 12156.049 | 10255.189 | 8180.976 | 5954.095 | 3847.625 | 1564.296 | 0 | 0 | 0 | 0 | 0 | 0 | 0
Leading the Way | Lct_BB002 | Number | SEPD | Iver 132kV |  | 9412.616 | 10079.047 | 9738.13 | 7990.038 | 4391.093 | 5064.223 | 5705.054 | 6400.029 | 7162.909 | 7887.019 | 7217.366 | 6776.84 | 6278.619 | 5746.076 | 5151.299 | 4614.043 | 4032.338 | 3401.795 | 2713.749 | 1975.06 | 1276.313 | 518.9 | 0 | 0 | 0 | 0 | 0 | 0 | 0
Leading the Way | Lct_BB002 | Number | SEPD | Iver 66kV |  | 9412.616 | 10079.047 | 9738.13 | 7990.038 | 4391.093 | 5064.223 | 5705.054 | 6400.029 | 7162.909 | 7887.019 | 7217.366 | 6776.84 | 6278.619 | 5746.076 | 5151.299 | 4614.043 | 4032.338 | 3401.795 | 2713.749 | 1975.06 | 1276.313 | 518.9 | 0 | 0 | 0 | 0 | 0 | 0 | 0
Leading the Way | Lct_BB002 | Number | SEPD | Laleham |  | 1309.471 | 1506.41 | 1653.189 | 1725.398 | 1701.371 | 1962.181 | 2210.477 | 2479.752 | 2775.337 | 3055.9 | 2796.437 | 2625.751 | 2432.71 | 2226.372 | 1995.92 | 1787.755 | 1562.368 | 1318.058 | 1051.468 | 765.256 | 494.52 | 201.053 | 0 | 0 | 0 | 0 | 0 | 0 | 0
Leading the Way | Lct_BB002 | Number | SEPD | Lovedean |  | 5758.915 | 6679.973 | 7427.87 | 7911.702 | 8057.298 | 9292.437 | 10468.309 | 11743.532 | 13143.355 | 14472.038 | 13243.278 | 12434.949 | 11520.754 | 10543.582 | 9452.213 | 8466.392 | 7399.011 | 6242.016 | 4979.507 | 3624.073 | 2341.931 | 952.139 | 0 | 0 | 0 | 0 | 0 | 0 | 0
Leading the Way | Lct_BB002 | Number | SEPD | Mannington |  | 4402.099 | 5736.432 | 7482.545 | 9759.699 | 12753.435 | 14708.467 | 16569.688 | 18588.165 | 20803.865 | 22906.961 | 20962.027 | 19682.569 | 18235.542 | 16688.833 | 14961.367 | 13400.968 | 11711.472 | 9880.131 | 7881.777 | 5736.338 | 3706.908 | 1507.086 | 0 | 0 | 0 | 0 | 0 | 0 | 0
Leading the Way | Lct_BB002 | Number | SEPD | Melksham |  | 2620.36 | 3327.236 | 4203.78 | 5294.813 | 6677.191 | 7700.768 | 8675.229 | 9732.023 | 10892.075 | 11993.173 | 10974.883 | 10305.009 | 9547.404 | 8737.608 | 7833.176 | 7016.213 | 6131.66 | 5172.843 | 4126.585 | 3003.318 | 1940.789 | 789.05 | 0 | 0 | 0 | 0 | 0 | 0 | 0
Leading the Way | Lct_BB002 | Number | SEPD | Minety |  | 14599.382 | 15880.595 | 15813.084 | 13850.834 | 9400.822 | 10841.916 | 12213.861 | 13701.722 | 15334.96 | 16885.196 | 15451.545 | 14508.43 | 13441.796 | 12301.685 | 11028.334 | 9878.132 | 8632.769 | 7282.849 | 5809.822 | 4228.374 | 2732.439 | 1110.904 | 0 | 0 | 0 | 0 | 0 | 0 | 0
Leading the Way | Lct_BB002 | Number | SEPD | North Hyde |  | 1041.727 | 1186.376 | 1280.741 | 1301.803 | 1227.705 | 1415.905 | 1595.075 | 1789.383 | 2002.676 | 2205.13 | 2017.902 | 1894.735 | 1755.438 | 1606.544 | 1440.251 | 1290.039 | 1127.401 | 951.107 | 758.736 | 552.207 | 356.844 | 145.079 | 0 | 0 | 0 | 0 | 0 | 0 | 0
Leading the Way | Lct_BB002 | Number | SEPD | Nursling |  | 2103.288 | 2687.034 | 3421.088 | 4346.324 | 5530.721 | 6378.55 | 7185.697 | 8061.04 | 9021.912 | 9933.951 | 9090.501 | 8535.645 | 7908.12 | 7237.366 | 6488.224 | 5811.533 | 5078.858 | 4284.669 | 3418.052 | 2487.65 | 1607.557 | 653.571 | 0 | 0 | 0 | 0 | 0 | 0 | 0
Leading the Way | Lct_BB002 | Number | SHEPD | Abernethy |  | 86.364 | 112.284 | 146.061 | 189.956 | 247.511 | 285.453 | 321.574 | 360.748 | 403.749 | 444.564 | 406.818 | 381.987 | 353.904 | 323.887 | 290.361 | 260.078 | 227.289 | 191.748 | 152.965 | 111.327 | 71.941 | 29.249 | 0 | 0 | 0 | 0 | 0 | 0 | 0
Leading the Way | Lct_BB002 | Number | SHEPD | Alness |  | 19.341 | 27.482 | 39.512 | 56.499 | 80.222 | 92.52 | 104.227 | 116.924 | 130.861 | 144.09 | 131.856 | 123.808 | 114.706 | 104.976 | 94.11 | 84.295 | 73.668 | 62.148 | 49.578 | 36.083 | 23.317 | 9.48 | 0 | 0 | 0 | 0 | 0 | 0 | 0
Leading the Way | Lct_BB002 | Number | SHEPD | Arbroath |  | 35.694 | 48.44 | 66.176 | 90.451 | 123.506 | 142.439 | 160.463 | 180.01 | 201.468 | 221.834 | 202.999 | 190.609 | 176.596 | 161.617 | 144.888 | 129.777 | 113.416 | 95.681 | 76.328 | 55.552 | 35.898 | 14.595 | 0 | 0 | 0 | 0 | 0 | 0 | 0
Leading the Way | Lct_BB002 | Number | SHEPD | Ardkinglas |  | 9.996 | 13.648 | 18.728 | 25.735 | 35.257 | 40.662 | 45.807 | 51.387 | 57.513 | 63.327 | 57.95 | 54.413 | 50.413 | 46.137 | 41.361 | 37.047 | 32.377 | 27.314 | 21.789 | 15.858 | 10.248 | 4.166 | 0 | 0 | 0 | 0 | 0 | 0 | 0
Leading the Way | Lct_BB002 | Number | SHEPD | Ardmore |  | 74.844 | 113.37 | 172.572 | 259.223 | 382.563 | 441.208 | 497.038 | 557.586 | 624.05 | 687.137 | 628.795 | 590.415 | 547.009 | 500.612 | 448.794 | 401.987 | 351.307 | 296.373 | 236.428 | 172.072 | 111.196 | 45.208 | 0 | 0 | 0 | 0 | 0 | 0 | 0
Leading the Way | Lct_BB002 | Number | SHEPD | Beauly |  | 17.004 | 24.175 | 34.733 | 49.641 | 70.514 | 81.324 | 91.615 | 102.775 | 115.026 | 126.654 | 115.9 | 108.826 | 100.825 | 92.273 | 82.722 | 74.095 | 64.753 | 54.628 | 43.579 | 31.717 | 20.496 | 8.333 | 0 | 0 | 0 | 0 | 0 | 0 | 0
Leading the Way | Lct_BB002 | Number | SHEPD | Berryburn |  | 70.729 | 98.388 | 138.032 | 193.441 | 269.987 | 311.375 | 350.776 | 393.507 | 440.413 | 484.935 | 443.761 | 416.675 | 386.042 | 353.298 | 316.728 | 283.695 | 247.929 | 209.16 | 166.855 | 121.437 | 78.474 | 31.905 | 0 | 0 | 0 | 0 | 0 | 0 | 0
Leading the Way | Lct_BB002 | Number | SHEPD | Boat of Garten |  | 125.775 | 180.047 | 260.024 | 373.951 | 533.336 | 615.093 | 692.928 | 777.338 | 869.997 | 957.946 | 876.611 | 823.105 | 762.592 | 697.91 | 625.669 | 560.415 | 489.762 | 413.177 | 329.608 | 239.888 | 155.019 | 63.025 | 0 | 0 | 0 | 0 | 0 | 0 | 0
Leading the Way | Lct_BB002 | Number | SHEPD | Braco West |  | 558.833 | 628.649 | 664.775 | 652.53 | 577.2 | 665.682 | 749.918 | 841.271 | 941.55 | 1036.732 | 948.708 | 890.802 | 825.312 | 755.31 | 677.128 | 606.506 | 530.043 | 447.159 | 356.717 | 259.618 | 167.769 | 68.208 | 0 | 0 | 0 | 0 | 0 | 0 | 0
Leading the Way | Lct_BB002 | Number | SHEPD | Bridge of Dun |  | 143.647 | 194.567 | 265.295 | 361.932 | 493.367 | 568.998 | 640.999 | 719.084 | 804.798 | 886.157 | 810.917 | 761.421 | 705.443 | 645.608 | 578.781 | 518.417 | 453.059 | 382.213 | 304.907 | 221.91 | 143.402 | 58.302 | 0 | 0 | 0 | 0 | 0 | 0 | 0
Leading the Way | Lct_BB002 | Number | SHEPD | Broadford-Skye |  | 35.655 | 50.716 | 72.807 | 104.16 | 147.919 | 170.594 | 192.181 | 215.592 | 241.291 | 265.683 | 243.125 | 228.285 | 211.502 | 193.563 | 173.527 | 155.429 | 135.834 | 114.593 | 91.416 | 66.532 | 42.994 | 17.48 | 0 | 0 | 0 | 0 | 0 | 0 | 0
Leading the Way | Lct_BB002 | Number | SHEPD | Brora |  | 24.281 | 34.516 | 49.571 | 70.91 | 100.701 | 116.138 | 130.834 | 146.772 | 164.267 | 180.873 | 165.516 | 155.413 | 143.987 | 131.775 | 118.135 | 105.814 | 92.474 | 78.013 | 62.234 | 45.294 | 29.27 | 11.9 | 0 | 0 | 0 | 0 | 0 | 0 | 0
Leading the Way | Lct_BB002 | Number | SHEPD | Burghmuir |  | 46.724 | 60.654 | 78.754 | 102.221 | 132.933 | 153.31 | 172.71 | 193.75 | 216.845 | 238.766 | 218.493 | 205.157 | 190.074 | 173.952 | 155.947 | 139.682 | 122.072 | 102.983 | 82.154 | 59.791 | 38.638 | 15.709 | 0 | 0 | 0 | 0 | 0 | 0 | 0
Leading the Way | Lct_BB002 | Number | SHEPD | Carradale |  | 151.993 | 230.177 | 350.302 | 526.103 | 776.328 | 895.335 | 1008.631 | 1131.5 | 1266.374 | 1394.394 | 1276.002 | 1198.119 | 1110.035 | 1015.884 | 910.729 | 815.745 | 712.902 | 601.424 | 479.78 | 349.183 | 225.647 | 91.739 | 0 | 0 | 0 | 0 | 0 | 0 | 0
Leading the Way | Lct_BB002 | Number | SHEPD | Cassley |  | 42.581 | 60.585 | 86.974 | 124.427 | 176.698 | 203.785 | 229.572 | 257.538 | 288.236 | 317.374 | 290.428 | 272.701 | 252.652 | 231.223 | 207.289 | 185.67 | 162.262 | 136.889 | 109.202 | 79.477 | 51.359 | 20.881 | 0 | 0 | 0 | 0 | 0 | 0 | 0
Leading the Way | Lct_BB002 | Number | SHEPD | Ceannacroc |  | 10.877 | 15.511 | 22.229 | 31.81 | 45.157 | 52.079 | 58.669 | 65.816 | 73.661 | 81.108 | 74.221 | 69.691 | 64.567 | 59.091 | 52.974 | 47.449 | 41.467 | 34.983 | 27.907 | 20.311 | 13.125 | 5.336 | 0 | 0 | 0 | 0 | 0 | 0 | 0
Leading the Way | Lct_BB002 | Number | SHEPD | Charleston |  | 87.75 | 110.127 | 137.067 | 169.684 | 210.054 | 242.254 | 272.909 | 306.154 | 342.647 | 377.286 | 345.252 | 324.179 | 300.346 | 274.871 | 246.419 | 220.719 | 192.892 | 162.729 | 129.816 | 94.48 | 61.054 | 24.822 | 0 | 0 | 0 | 0 | 0 | 0 | 0
Leading the Way | Lct_BB002 | Number | SHEPD | Clachan |  | 9.996 | 13.648 | 18.728 | 25.735 | 35.257 | 40.662 | 45.807 | 51.387 | 57.513 | 63.327 | 57.95 | 54.413 | 50.413 | 46.137 | 41.361 | 37.047 | 32.377 | 27.314 | 21.789 | 15.858 | 10.248 | 4.166 | 0 | 0 | 0 | 0 | 0 | 0 | 0
Leading the Way | Lct_BB002 | Number | SHEPD | Clayhills |  | 22.366 | 29.439 | 38.901 | 51.405 | 68.001 | 78.426 | 88.35 | 99.112 | 110.926 | 122.14 | 111.77 | 104.948 | 97.232 | 88.985 | 79.774 | 71.454 | 62.446 | 52.681 | 42.026 | 30.586 | 19.765 | 8.036 | 0 | 0 | 0 | 0 | 0 | 0 | 0
Leading the Way | Lct_BB002 | Number | SHEPD | Coupar Angus |  | 218.517 | 286.895 | 377.563 | 497.082 | 655.487 | 755.97 | 851.631 | 955.374 | 1069.254 | 1177.347 | 1077.383 | 1011.623 | 937.25 | 857.754 | 768.968 | 688.768 | 601.933 | 507.808 | 405.099 | 294.83 | 190.524 | 77.46 | 0 | 0 | 0 | 0 | 0 | 0 | 0
Leading the Way | Lct_BB002 | Number | SHEPD | Craigiebuckler |  | 155.82 | 205.484 | 271.822 | 359.786 | 476.878 | 549.981 | 619.575 | 695.051 | 777.9 | 856.539 | 783.814 | 735.973 | 681.865 | 624.031 | 559.437 | 501.09 | 437.917 | 369.439 | 294.716 | 214.494 | 138.609 | 56.353 | 0 | 0 | 0 | 0 | 0 | 0 | 0
Leading the Way | Lct_BB002 | Number | SHEPD | Dallas |  | 70.729 | 98.388 | 138.032 | 193.441 | 269.987 | 311.375 | 350.776 | 393.507 | 440.413 | 484.935 | 443.761 | 416.675 | 386.042 | 353.298 | 316.728 | 283.695 | 247.929 | 209.16 | 166.855 | 121.437 | 78.474 | 31.905 | 0 | 0 | 0 | 0 | 0 | 0 | 0
Leading the Way | Lct_BB002 | Number | SHEPD | Dounreay |  | 0.923 | 1.314 | 1.889 | 2.698 | 3.838 | 4.426 | 4.986 | 5.594 | 6.261 | 6.893 | 6.308 | 5.923 | 5.488 | 5.022 | 4.502 | 4.033 | 3.524 | 2.973 | 2.372 | 1.726 | 1.116 | 0.454 | 0 | 0 | 0 | 0 | 0 | 0 | 0
Leading the Way | Lct_BB002 | Number | SHEPD | Dudhope |  | 51.25 | 64.076 | 79.357 | 97.671 | 120.136 | 138.553 | 156.085 | 175.099 | 195.971 | 215.782 | 197.461 | 185.408 | 171.778 | 157.208 | 140.935 | 126.236 | 110.321 | 93.07 | 74.246 | 54.036 | 34.919 | 14.197 | 0 | 0 | 0 | 0 | 0 | 0 | 0
Leading the Way | Lct_BB002 | Number | SHEPD | Dunbeath |  | 0.01 | 0.015 | 0.021 | 0.031 | 0.044 | 0.05 | 0.057 | 0.063 | 0.071 | 0.078 | 0.072 | 0.067 | 0.062 | 0.057 | 0.051 | 0.046 | 0.04 | 0.034 | 0.027 | 0.02 | 0.013 | 0.005 | 0 | 0 | 0 | 0 | 0 | 0 | 0
Leading the Way | Lct_BB002 | Number | SHEPD | Dunoon |  | 37.724 | 52.226 | 72.914 | 101.727 | 141.435 | 163.117 | 183.758 | 206.143 | 230.715 | 254.038 | 232.469 | 218.28 | 202.232 | 185.079 | 165.921 | 148.617 | 129.88 | 109.571 | 87.409 | 63.616 | 41.11 | 16.714 | 0 | 0 | 0 | 0 | 0 | 0 | 0
Leading the Way | Lct_BB002 | Number | SHEPD | Dunvegan |  | 34.238 | 48.702 | 69.916 | 100.025 | 142.046 | 163.821 | 184.551 | 207.033 | 231.711 | 255.135 | 233.472 | 219.222 | 203.105 | 185.878 | 166.638 | 149.258 | 130.441 | 110.044 | 87.786 | 63.891 | 41.287 | 16.786 | 0 | 0 | 0 | 0 | 0 | 0 | 0
Leading the Way | Lct_BB002 | Number | SHEPD | Dyce |  | 151.175 | 200.704 | 267.574 | 356.989 | 476.748 | 549.83 | 619.406 | 694.861 | 777.688 | 856.306 | 783.6 | 735.772 | 681.679 | 623.86 | 559.284 | 500.954 | 437.797 | 369.338 | 294.636 | 214.435 | 138.571 | 56.338 | 0 | 0 | 0 | 0 | 0 | 0 | 0
Leading the Way | Lct_BB002 | Number | SHEPD | Elgin |  | 40.608 | 59.595 | 88.144 | 129.358 | 187.514 | 216.258 | 243.624 | 273.301 | 305.879 | 336.801 | 308.204 | 289.392 | 268.117 | 245.376 | 219.977 | 197.034 | 172.194 | 145.267 | 115.886 | 84.341 | 54.503 | 22.159 | 0 | 0 | 0 | 0 | 0 | 0 | 0
Leading the Way | Lct_BB002 | Number | SHEPD | Fasnakyle |  | 13.519 | 19.238 | 27.62 | 39.517 | 56.046 | 64.638 | 72.817 | 81.687 | 91.424 | 100.667 | 92.119 | 86.497 | 80.138 | 73.34 | 65.749 | 58.892 | 51.467 | 43.419 | 34.637 | 25.209 | 16.29 | 6.623 | 0 | 0 | 0 | 0 | 0 | 0 | 0
Leading the Way | Lct_BB002 | Number | SHEPD | Fetteresso |  | 134.711 | 180.609 | 243.481 | 328.495 | 443.274 | 511.225 | 575.916 | 646.073 | 723.084 | 796.182 | 728.581 | 684.111 | 633.816 | 580.057 | 520.015 | 465.78 | 407.058 | 343.406 | 273.949 | 199.379 | 128.842 | 52.382 | 0 | 0 | 0 | 0 | 0 | 0 | 0
Leading the Way | Lct_BB002 | Number | SHEPD | Fiddes |  | 92.942 | 125.168 | 169.587 | 229.933 | 311.679 | 359.458 | 404.944 | 454.273 | 508.422 | 559.819 | 512.287 | 481.019 | 445.655 | 407.856 | 365.638 | 327.504 | 286.215 | 241.459 | 192.621 | 140.189 | 90.593 | 36.831 | 0 | 0 | 0 | 0 | 0 | 0 | 0
Leading the Way | Lct_BB002 | Number | SHEPD | Finstown |  | 0 | 0 | 0 | 0 | 0 | 0 | 0 | 0 | 0 | 0 | 0 | 0 | 0 | 0 | 0 | 0 | 0 | 0 | 0 | 0 | 0 | 0 | 0 | 0 | 0 | 0 | 0 | 0 | 0
Leading the Way | Lct_BB002 | Number | SHEPD | Fort Augustus |  | 26.158 | 37.264 | 53.461 | 76.489 | 108.622 | 125.273 | 141.125 | 158.317 | 177.188 | 195.1 | 178.535 | 167.638 | 155.313 | 142.14 | 127.427 | 114.137 | 99.747 | 84.15 | 67.13 | 48.857 | 31.572 | 12.836 | 0 | 0 | 0 | 0 | 0 | 0 | 0
Leading the Way | Lct_BB002 | Number | SHEPD | Fort William |  | 86.897 | 123.637 | 177.487 | 253.913 | 360.578 | 415.852 | 468.475 | 525.543 | 588.187 | 647.648 | 592.659 | 556.485 | 515.573 | 471.843 | 423.003 | 378.885 | 331.118 | 279.341 | 222.841 | 162.183 | 104.805 | 42.61 | 0 | 0 | 0 | 0 | 0 | 0 | 0
Leading the Way | Lct_BB002 | Number | SHEPD | Fraserburgh |  | 19.341 | 26.038 | 35.289 | 47.812 | 64.803 | 74.737 | 84.194 | 94.451 | 105.709 | 116.396 | 106.513 | 100.012 | 92.659 | 84.8 | 76.022 | 68.093 | 59.509 | 50.203 | 40.049 | 29.148 | 18.836 | 7.658 | 0 | 0 | 0 | 0 | 0 | 0 | 0
Leading the Way | Lct_BB002 | Number | SHEPD | Glenfarclas |  | 70.729 | 98.388 | 138.032 | 193.441 | 269.987 | 311.375 | 350.776 | 393.507 | 440.413 | 484.935 | 443.761 | 416.675 | 386.042 | 353.298 | 316.728 | 283.695 | 247.929 | 209.16 | 166.855 | 121.437 | 78.474 | 31.905 | 0 | 0 | 0 | 0 | 0 | 0 | 0
Leading the Way | Lct_BB002 | Number | SHEPD | Grudie Bridge |  | 119.35 | 169.817 | 243.785 | 348.768 | 495.288 | 571.213 | 643.495 | 721.884 | 807.932 | 889.608 | 814.075 | 764.386 | 708.19 | 648.122 | 581.035 | 520.436 | 454.823 | 383.702 | 306.094 | 222.775 | 143.96 | 58.529 | 0 | 0 | 0 | 0 | 0 | 0 | 0
Leading the Way | Lct_BB002 | Number | SHEPD | Inverness |  | 16.966 | 24.129 | 34.622 | 49.576 | 70.362 | 81.148 | 91.417 | 102.553 | 114.777 | 126.38 | 115.65 | 108.591 | 100.608 | 92.074 | 82.544 | 73.935 | 64.613 | 54.51 | 43.485 | 31.648 | 20.451 | 8.315 | 0 | 0 | 0 | 0 | 0 | 0 | 0
Leading the Way | Lct_BB002 | Number | SHEPD | Keith |  | 60.504 | 84.164 | 118.077 | 165.475 | 230.955 | 266.359 | 300.064 | 336.618 | 376.742 | 414.828 | 379.606 | 356.436 | 330.232 | 302.222 | 270.939 | 242.681 | 212.086 | 178.922 | 142.733 | 103.881 | 67.129 | 27.292 | 0 | 0 | 0 | 0 | 0 | 0 | 0
Leading the Way | Lct_BB002 | Number | SHEPD | Killin |  | 564.941 | 632.471 | 663.311 | 641.707 | 551.611 | 636.17 | 716.671 | 803.974 | 899.808 | 990.771 | 906.648 | 851.309 | 788.723 | 721.824 | 647.108 | 579.618 | 506.544 | 427.335 | 340.902 | 248.108 | 160.331 | 65.184 | 0 | 0 | 0 | 0 | 0 | 0 | 0
Leading the Way | Lct_BB002 | Number | SHEPD | Kinlochleven |  | 6.051 | 8.617 | 12.393 | 17.701 | 25.205 | 29.069 | 32.748 | 36.737 | 41.116 | 45.273 | 41.429 | 38.9 | 36.04 | 32.983 | 29.569 | 26.485 | 23.146 | 19.527 | 15.577 | 11.337 | 7.326 | 2.979 | 0 | 0 | 0 | 0 | 0 | 0 | 0
Leading the Way | Lct_BB002 | Number | SHEPD | Kintore |  | 119.031 | 159.586 | 215.14 | 290.258 | 391.677 | 451.719 | 508.879 | 570.87 | 638.917 | 703.506 | 643.775 | 604.481 | 560.04 | 512.539 | 459.486 | 411.563 | 359.676 | 303.433 | 242.061 | 176.171 | 113.845 | 46.285 | 0 | 0 | 0 | 0 | 0 | 0 | 0
Leading the Way | Lct_BB002 | Number | SHEPD | Lairg |  | 33.434 | 47.564 | 68.282 | 97.687 | 138.725 | 159.991 | 180.237 | 202.193 | 226.294 | 249.17 | 228.014 | 214.097 | 198.357 | 181.533 | 162.742 | 145.769 | 127.391 | 107.471 | 85.734 | 62.397 | 40.322 | 16.393 | 0 | 0 | 0 | 0 | 0 | 0 | 0
Leading the Way | Lct_BB002 | Number | SHEPD | Lunanhead |  | 251.355 | 334.927 | 448.384 | 600.747 | 805.449 | 928.92 | 1046.466 | 1173.944 | 1313.878 | 1446.7 | 1323.866 | 1243.062 | 1151.674 | 1053.991 | 944.892 | 846.344 | 739.643 | 623.984 | 497.777 | 362.281 | 234.111 | 95.181 | 0 | 0 | 0 | 0 | 0 | 0 | 0
Leading the Way | Lct_BB002 | Number | SHEPD | Lyndhurst |  | 106.664 | 133.466 | 165.474 | 203.921 | 251.177 | 289.681 | 326.337 | 366.091 | 409.729 | 451.149 | 412.844 | 387.645 | 359.146 | 328.684 | 294.662 | 263.93 | 230.655 | 194.588 | 155.23 | 112.976 | 73.007 | 29.682 | 0 | 0 | 0 | 0 | 0 | 0 | 0
Leading the Way | Lct_BB002 | Number | SHEPD | Macduff |  | 33.587 | 45.276 | 61.377 | 83.267 | 112.933 | 130.246 | 146.727 | 164.601 | 184.221 | 202.844 | 185.622 | 174.292 | 161.478 | 147.782 | 132.485 | 118.667 | 103.707 | 87.49 | 69.794 | 50.796 | 32.825 | 13.345 | 0 | 0 | 0 | 0 | 0 | 0 | 0
Leading the Way | Lct_BB002 | Number | SHEPD | Milton of Craigie |  | 253.69 | 319.241 | 398.727 | 495.624 | 616.264 | 710.734 | 800.671 | 898.206 | 1005.272 | 1106.897 | 1012.915 | 951.09 | 881.167 | 806.428 | 722.954 | 647.554 | 565.915 | 477.422 | 380.859 | 277.188 | 179.123 | 72.825 | 0 | 0 | 0 | 0 | 0 | 0 | 0
Leading the Way | Lct_BB002 | Number | SHEPD | Mybster |  | 77.985 | 110.954 | 159.274 | 227.851 | 323.558 | 373.158 | 420.378 | 471.587 | 527.8 | 581.156 | 531.813 | 499.353 | 462.641 | 423.401 | 379.574 | 339.986 | 297.123 | 250.662 | 199.963 | 145.533 | 94.045 | 38.235 | 0 | 0 | 0 | 0 | 0 | 0 | 0
Leading the Way | Lct_BB002 | Number | SHEPD | Nairn |  | 99.774 | 143.245 | 207.468 | 299.108 | 427.454 | 492.981 | 555.363 | 623.016 | 697.279 | 767.768 | 702.58 | 659.697 | 611.197 | 559.356 | 501.457 | 449.158 | 392.531 | 331.15 | 264.172 | 192.264 | 124.244 | 50.513 | 0 | 0 | 0 | 0 | 0 | 0 | 0
Leading the Way | Lct_BB002 | Number | SHEPD | Orrin |  | 17.004 | 24.175 | 34.733 | 49.641 | 70.514 | 81.324 | 91.615 | 102.775 | 115.026 | 126.654 | 115.9 | 108.826 | 100.825 | 92.273 | 82.722 | 74.095 | 64.753 | 54.628 | 43.579 | 31.717 | 20.496 | 8.333 | 0 | 0 | 0 | 0 | 0 | 0 | 0
Leading the Way | Lct_BB002 | Number | SHEPD | Persley |  | 192.325 | 253.334 | 334.675 | 442.371 | 585.57 | 675.335 | 760.793 | 853.47 | 955.204 | 1051.767 | 962.466 | 903.72 | 837.28 | 766.263 | 686.947 | 615.302 | 537.729 | 453.643 | 361.89 | 263.382 | 170.202 | 69.197 | 0 | 0 | 0 | 0 | 0 | 0 | 0
Leading the Way | Lct_BB002 | Number | SHEPD | Peterhead Grange |  | 8.885 | 11.971 | 16.227 | 21.947 | 29.774 | 34.339 | 38.684 | 43.396 | 48.569 | 53.479 | 48.938 | 45.951 | 42.573 | 38.962 | 34.929 | 31.286 | 27.342 | 23.066 | 18.401 | 13.392 | 8.654 | 3.518 | 0 | 0 | 0 | 0 | 0 | 0 | 0
Leading the Way | Lct_BB002 | Number | SHEPD | Peterhead Shell |  | 77.19 | 103.936 | 140.792 | 190.854 | 258.66 | 298.311 | 336.06 | 376.998 | 421.936 | 464.59 | 425.143 | 399.194 | 369.846 | 338.476 | 303.44 | 271.793 | 237.527 | 200.385 | 159.855 | 116.342 | 75.182 | 30.566 | 0 | 0 | 0 | 0 | 0 | 0 | 0
Leading the Way | Lct_BB002 | Number | SHEPD | Port Ann |  | 99.949 | 136.279 | 187.168 | 257.131 | 352.7 | 406.767 | 458.24 | 514.061 | 575.337 | 633.499 | 579.711 | 544.327 | 504.309 | 461.535 | 413.761 | 370.608 | 323.884 | 273.238 | 217.973 | 158.64 | 102.516 | 41.679 | 0 | 0 | 0 | 0 | 0 | 0 | 0
Leading the Way | Lct_BB002 | Number | SHEPD | Quoich |  | 9.575 | 13.648 | 19.562 | 28.021 | 39.826 | 45.931 | 51.743 | 58.047 | 64.966 | 71.533 | 65.46 | 61.464 | 56.946 | 52.116 | 46.721 | 41.848 | 36.572 | 30.853 | 24.613 | 17.913 | 11.576 | 4.706 | 0 | 0 | 0 | 0 | 0 | 0 | 0
Leading the Way | Lct_BB002 | Number | SHEPD | Rannoch |  | 200.673 | 238.939 | 276.499 | 312.034 | 345.332 | 398.269 | 448.667 | 503.322 | 563.318 | 620.264 | 567.6 | 532.956 | 493.774 | 451.893 | 405.117 | 362.865 | 317.118 | 267.53 | 213.419 | 155.326 | 100.374 | 40.808 | 0 | 0 | 0 | 0 | 0 | 0 | 0
Leading the Way | Lct_BB002 | Number | SHEPD | Redmoss |  | 88.257 | 116.665 | 154.76 | 205.429 | 273.027 | 314.881 | 354.726 | 397.938 | 445.372 | 490.395 | 448.758 | 421.367 | 390.389 | 357.277 | 320.295 | 286.89 | 250.721 | 211.515 | 168.734 | 122.804 | 79.358 | 32.264 | 0 | 0 | 0 | 0 | 0 | 0 | 0
Leading the Way | Lct_BB002 | Number | SHEPD | Rothienorman |  | 25.906 | 35.247 | 48.297 | 66.203 | 90.629 | 104.522 | 117.748 | 132.092 | 147.837 | 162.783 | 148.961 | 139.869 | 129.586 | 118.595 | 106.319 | 95.231 | 83.225 | 70.211 | 56.01 | 40.764 | 26.342 | 10.71 | 0 | 0 | 0 | 0 | 0 | 0 | 0
Leading the Way | Lct_BB002 | Number | SHEPD | Shin |  | 40.09 | 57.042 | 81.889 | 117.153 | 166.371 | 191.874 | 216.154 | 242.486 | 271.39 | 298.825 | 273.453 | 256.762 | 237.886 | 217.709 | 195.173 | 174.818 | 152.778 | 128.888 | 102.819 | 74.831 | 48.357 | 19.66 | 0 | 0 | 0 | 0 | 0 | 0 | 0
Leading the Way | Lct_BB002 | Number | SHEPD | Sloy |  | 204.461 | 226.783 | 233.998 | 219.77 | 177.477 | 204.683 | 230.584 | 258.673 | 289.507 | 318.774 | 291.708 | 273.903 | 253.766 | 232.242 | 208.203 | 186.488 | 162.977 | 137.492 | 109.683 | 79.827 | 51.585 | 20.973 | 0 | 0 | 0 | 0 | 0 | 0 | 0
Leading the Way | Lct_BB002 | Number | SHEPD | St Fergus Gas Terminal |  | 9.728 | 13.089 | 17.728 | 24.037 | 32.592 | 37.588 | 42.345 | 47.503 | 53.165 | 58.54 | 53.569 | 50.3 | 46.602 | 42.649 | 38.234 | 34.247 | 29.929 | 25.249 | 20.142 | 14.659 | 9.473 | 3.851 | 0 | 0 | 0 | 0 | 0 | 0 | 0
Leading the Way | Lct_BB002 | Number | SHEPD | St Fillans |  | 32.324 | 40.664 | 50.738 | 63.031 | 78.309 | 90.313 | 101.742 | 114.136 | 127.741 | 140.654 | 128.712 | 120.856 | 111.971 | 102.473 | 91.866 | 82.285 | 71.911 | 60.666 | 48.396 | 35.222 | 22.761 | 9.254 | 0 | 0 | 0 | 0 | 0 | 0 | 0
Leading the Way | Lct_BB002 | Number | SHEPD | Strichen |  | 77.19 | 103.936 | 140.792 | 190.854 | 258.66 | 298.311 | 336.06 | 376.998 | 421.936 | 464.59 | 425.143 | 399.194 | 369.846 | 338.476 | 303.44 | 271.793 | 237.527 | 200.385 | 159.855 | 116.342 | 75.182 | 30.566 | 0 | 0 | 0 | 0 | 0 | 0 | 0
Leading the Way | Lct_BB002 | Number | SHEPD | Tarland |  | 348.857 | 470.023 | 637.136 | 864.267 | 1172.046 | 1351.714 | 1522.761 | 1708.26 | 1911.883 | 2105.159 | 1926.418 | 1808.836 | 1675.853 | 1533.71 | 1374.955 | 1231.554 | 1076.289 | 907.988 | 724.338 | 527.172 | 340.666 | 138.502 | 0 | 0 | 0 | 0 | 0 | 0 | 0
Leading the Way | Lct_BB002 | Number | SHEPD | Taynuilt |  | 117.606 | 160.17 | 219.705 | 301.469 | 413.077 | 476.4 | 536.684 | 602.061 | 673.827 | 741.945 | 678.95 | 637.509 | 590.64 | 540.543 | 484.591 | 434.051 | 379.329 | 320.013 | 255.287 | 185.797 | 120.065 | 48.814 | 0 | 0 | 0 | 0 | 0 | 0 | 0
Leading the Way | Lct_BB002 | Number | SHEPD | Thurso |  | 364.75 | 451.211 | 550.985 | 666.737 | 804.577 | 927.914 | 1045.333 | 1172.673 | 1312.455 | 1445.134 | 1322.433 | 1241.716 | 1150.427 | 1052.85 | 943.869 | 845.428 | 738.843 | 623.309 | 497.238 | 361.889 | 233.858 | 95.078 | 0 | 0 | 0 | 0 | 0 | 0 | 0
Leading the Way | Lct_BB002 | Number | SHEPD | Tummel Bridge |  | 226.968 | 290.339 | 370.258 | 471.248 | 600.79 | 692.887 | 780.566 | 875.653 | 980.03 | 1079.103 | 987.481 | 927.208 | 859.041 | 786.179 | 704.801 | 631.294 | 551.705 | 465.434 | 371.295 | 270.228 | 174.625 | 70.996 | 0 | 0 | 0 | 0 | 0 | 0 | 0
Leading the Way | Lct_BB002 | Number | SHEPD | Willowdale |  | 25.583 | 33.677 | 44.514 | 58.786 | 77.821 | 89.75 | 101.108 | 113.424 | 126.944 | 139.777 | 127.909 | 120.102 | 111.273 | 101.835 | 91.294 | 81.772 | 71.463 | 60.288 | 48.094 | 35.003 | 22.619 | 9.196 | 0 | 0 | 0 | 0 | 0 | 0 | 0
Leading the Way | Lct_BB002 | Number | SHEPD | Woodhill |  | 107.961 | 142.201 | 187.849 | 248.283 | 328.637 | 379.015 | 426.976 | 478.989 | 536.084 | 590.278 | 540.16 | 507.19 | 469.902 | 430.046 | 385.532 | 345.323 | 301.787 | 254.596 | 203.102 | 147.817 | 95.521 | 38.835 | 0 | 0 | 0 | 0 | 0 | 0 | 0
Leading the Way | Lct_BB002 | Number | SPD | Ayr |  | 28.341 | 39.22 | 54.684 | 76.277 | 106.001 | 122.25 | 137.72 | 154.496 | 172.912 | 190.392 | 174.227 | 163.593 | 151.566 | 138.71 | 124.352 | 111.383 | 97.341 | 82.119 | 65.51 | 47.678 | 30.81 | 12.526 | 0 | 0 | 0 | 0 | 0 | 0 | 0
Leading the Way | Lct_BB002 | Number | SPD | Bainsford |  | 82.684 | 116.273 | 164.956 | 233.527 | 328.748 | 379.143 | 427.12 | 479.151 | 536.266 | 590.478 | 540.343 | 507.362 | 470.061 | 430.192 | 385.662 | 345.44 | 301.889 | 254.682 | 203.17 | 147.867 | 95.554 | 38.848 | 0 | 0 | 0 | 0 | 0 | 0 | 0
Leading the Way | Lct_BB002 | Number | SPD | Bathgate |  | 259.276 | 361.977 | 509.749 | 716.835 | 1003.431 | 1157.251 | 1303.691 | 1462.503 | 1636.833 | 1802.303 | 1649.277 | 1548.61 | 1434.759 | 1313.065 | 1177.149 | 1054.378 | 921.45 | 777.361 | 620.132 | 451.331 | 291.657 | 118.576 | 0 | 0 | 0 | 0 | 0 | 0 | 0
Leading the Way | Lct_BB002 | Number | SPD | Berwick |  | 95.697 | 128.466 | 173.434 | 234.321 | 316.606 | 365.14 | 411.345 | 461.454 | 516.459 | 568.669 | 520.385 | 488.623 | 452.7 | 414.303 | 371.418 | 332.681 | 290.739 | 245.276 | 195.666 | 142.405 | 92.025 | 37.414 | 0 | 0 | 0 | 0 | 0 | 0 | 0
Leading the Way | Lct_BB002 | Number | SPD | Bonnybridge |  | 289.628 | 405.944 | 573.978 | 810.12 | 1137.542 | 1311.92 | 1477.932 | 1657.97 | 1855.599 | 2043.184 | 1869.706 | 1755.585 | 1626.518 | 1488.559 | 1334.478 | 1195.298 | 1044.604 | 881.257 | 703.014 | 511.652 | 330.637 | 134.424 | 0 | 0 | 0 | 0 | 0 | 0 | 0
Leading the Way | Lct_BB002 | Number | SPD | Braehead Park |  | 291.273 | 316.489 | 314.5 | 274.307 | 183.948 | 212.146 | 238.992 | 268.105 | 300.063 | 330.397 | 302.344 | 283.89 | 263.019 | 240.71 | 215.794 | 193.288 | 168.92 | 142.505 | 113.682 | 82.738 | 53.466 | 21.737 | 0 | 0 | 0 | 0 | 0 | 0 | 0
Leading the Way | Lct_BB002 | Number | SPD | Broxburn |  | 450.057 | 563.424 | 698.992 | 862.048 | 1062.705 | 1225.612 | 1380.702 | 1548.895 | 1733.523 | 1908.767 | 1746.702 | 1640.088 | 1519.512 | 1390.63 | 1246.685 | 1116.662 | 975.881 | 823.281 | 656.764 | 477.992 | 308.885 | 125.581 | 0 | 0 | 0 | 0 | 0 | 0 | 0
Leading the Way | Lct_BB002 | Number | SPD | Carntyne |  | 98.743 | 131.766 | 176.697 | 237.136 | 318.435 | 367.249 | 413.721 | 464.12 | 519.443 | 571.954 | 523.392 | 491.446 | 455.315 | 416.696 | 373.564 | 334.603 | 292.419 | 246.693 | 196.797 | 143.228 | 92.556 | 37.63 | 0 | 0 | 0 | 0 | 0 | 0 | 0
Leading the Way | Lct_BB002 | Number | SPD | Carsfad |  | 14.323 | 21.473 | 32.454 | 48.4 | 71.124 | 82.026 | 92.406 | 103.663 | 116.019 | 127.748 | 116.901 | 109.766 | 101.696 | 93.071 | 83.437 | 74.735 | 65.313 | 55.1 | 43.955 | 31.991 | 20.673 | 8.405 | 0 | 0 | 0 | 0 | 0 | 0 | 0
Leading the Way | Lct_BB002 | Number | SPD | Chapelcross |  | 129.784 | 109.85 | 161.617 | 236.138 | 341.103 | 393.392 | 443.172 | 497.158 | 556.419 | 612.669 | 560.65 | 526.429 | 487.727 | 446.359 | 400.156 | 358.422 | 313.235 | 264.254 | 210.806 | 153.424 | 99.145 | 40.308 | 0 | 0 | 0 | 0 | 0 | 0 | 0
Leading the Way | Lct_BB002 | Number | SPD | Charlotte Street |  | 103.079 | 137.27 | 183.646 | 245.882 | 329.455 | 379.959 | 428.039 | 480.182 | 537.42 | 591.748 | 541.505 | 508.453 | 471.073 | 431.117 | 386.492 | 346.183 | 302.539 | 255.23 | 203.607 | 148.185 | 95.759 | 38.932 | 0 | 0 | 0 | 0 | 0 | 0 | 0
Leading the Way | Lct_BB002 | Number | SPD | Clyde’s Mill |  | 102.209 | 138.264 | 188.259 | 256.483 | 349.194 | 402.724 | 453.685 | 508.951 | 569.618 | 627.202 | 573.949 | 538.917 | 499.296 | 456.947 | 409.648 | 366.924 | 320.665 | 270.522 | 215.806 | 157.063 | 101.497 | 41.265 | 0 | 0 | 0 | 0 | 0 | 0 | 0 | GSP also referred to as Westburn Road
Leading the Way | Lct_BB002 | Number | SPD | Coatbridge |  | 69.543 | 104.658 | 158.395 | 236.842 | 348.324 | 401.72 | 452.554 | 507.683 | 568.198 | 625.638 | 572.518 | 537.573 | 498.052 | 455.808 | 408.627 | 366.009 | 319.865 | 269.848 | 215.268 | 156.672 | 101.244 | 41.162 | 0 | 0 | 0 | 0 | 0 | 0 | 0
Leading the Way | Lct_BB002 | Number | SPD | Cockenzie |  | 312.204 | 396.083 | 499.882 | 628.838 | 791.977 | 913.383 | 1028.963 | 1154.309 | 1291.902 | 1422.503 | 1301.724 | 1222.271 | 1132.412 | 1036.362 | 929.088 | 832.189 | 727.272 | 613.548 | 489.452 | 356.222 | 230.196 | 93.589 | 0 | 0 | 0 | 0 | 0 | 0 | 0
Leading the Way | Lct_BB002 | Number | SPD | Coylton |  | 321.507 | 462.716 | 671.776 | 970.5 | 1389.255 | 1602.22 | 1804.967 | 2024.843 | 2266.203 | 2495.297 | 2283.432 | 2144.058 | 1986.431 | 1817.945 | 1629.769 | 1459.792 | 1275.752 | 1076.261 | 858.577 | 624.87 | 403.8 | 164.17 | 0 | 0 | 0 | 0 | 0 | 0 | 0
Leading the Way | Lct_BB002 | Number | SPD | Crookston A |  | 322.894 | 384.883 | 446.096 | 504.534 | 560.016 | 645.864 | 727.592 | 816.225 | 913.519 | 1005.868 | 920.464 | 864.282 | 800.741 | 732.824 | 656.969 | 588.45 | 514.263 | 433.847 | 346.097 | 251.888 | 162.774 | 66.178 | 0 | 0 | 0 | 0 | 0 | 0 | 0
Leading the Way | Lct_BB002 | Number | SPD | Crookston B |  | 322.894 | 384.883 | 446.096 | 504.534 | 560.016 | 645.864 | 727.592 | 816.225 | 913.519 | 1005.868 | 920.464 | 864.282 | 800.741 | 732.824 | 656.969 | 588.45 | 514.263 | 433.847 | 346.097 | 251.888 | 162.774 | 66.178 | 0 | 0 | 0 | 0 | 0 | 0 | 0
Leading the Way | Lct_BB002 | Number | SPD | Cumbernauld |  | 151.247 | 223.455 | 332.57 | 490.586 | 714.009 | 823.462 | 927.664 | 1040.67 | 1164.717 | 1282.46 | 1173.572 | 1101.94 | 1020.928 | 934.334 | 837.621 | 750.261 | 655.674 | 553.145 | 441.266 | 321.152 | 207.533 | 84.375 | 0 | 0 | 0 | 0 | 0 | 0 | 0
Leading the Way | Lct_BB002 | Number | SPD | Cupar |  | 546.585 | 746.282 | 1026.478 | 1412.169 | 1939.467 | 2236.777 | 2519.82 | 2826.778 | 3163.729 | 3483.555 | 3187.781 | 2993.209 | 2773.154 | 2537.939 | 2275.236 | 2037.94 | 1781.012 | 1502.512 | 1198.614 | 872.348 | 563.725 | 229.189 | 0 | 0 | 0 | 0 | 0 | 0 | 0
Leading the Way | Lct_BB002 | Number | SPD | Currie |  | 183.67 | 224.144 | 268.677 | 317.694 | 373.094 | 430.288 | 484.737 | 543.786 | 608.605 | 670.13 | 613.232 | 575.802 | 533.47 | 488.222 | 437.686 | 392.038 | 342.612 | 289.038 | 230.577 | 167.813 | 108.443 | 44.089 | 0 | 0 | 0 | 0 | 0 | 0 | 0
Leading the Way | Lct_BB002 | Number | SPD | Dalmarnock |  | 47.409 | 63.376 | 85.155 | 114.51 | 154.05 | 177.665 | 200.147 | 224.529 | 251.293 | 276.696 | 253.203 | 237.748 | 220.269 | 201.587 | 180.72 | 161.872 | 141.464 | 119.343 | 95.205 | 69.29 | 44.776 | 18.204 | 0 | 0 | 0 | 0 | 0 | 0 | 0
Leading the Way | Lct_BB002 | Number | SPD | Devol Moor |  | 39.644 | 57.048 | 82.81 | 119.619 | 171.215 | 197.462 | 222.449 | 249.547 | 279.293 | 307.527 | 281.416 | 264.239 | 244.813 | 224.048 | 200.857 | 179.908 | 157.227 | 132.641 | 105.813 | 77.011 | 49.765 | 20.233 | 0 | 0 | 0 | 0 | 0 | 0 | 0
Leading the Way | Lct_BB002 | Number | SPD | Devonside |  | 176.591 | 250.099 | 357.374 | 509.187 | 720.657 | 831.13 | 936.302 | 1050.36 | 1175.562 | 1294.402 | 1184.5 | 1112.201 | 1030.434 | 943.035 | 845.421 | 757.247 | 661.779 | 558.296 | 445.375 | 324.143 | 209.466 | 85.161 | 0 | 0 | 0 | 0 | 0 | 0 | 0
Leading the Way | Lct_BB002 | Number | SPD | Dewar Place |  | 56.691 | 69.179 | 82.916 | 98.031 | 115.11 | 132.756 | 149.555 | 167.773 | 187.771 | 206.753 | 189.199 | 177.651 | 164.59 | 150.63 | 135.038 | 120.954 | 105.705 | 89.176 | 71.139 | 51.775 | 33.458 | 13.603 | 0 | 0 | 0 | 0 | 0 | 0 | 0
Leading the Way | Lct_BB002 | Number | SPD | Drumchapel |  | 223.323 | 288.675 | 372.896 | 481.336 | 622.508 | 717.935 | 808.784 | 907.307 | 1015.458 | 1118.112 | 1023.178 | 960.726 | 890.096 | 814.599 | 730.28 | 654.115 | 571.649 | 482.259 | 384.718 | 279.997 | 180.938 | 73.562 | 0 | 0 | 0 | 0 | 0 | 0 | 0
Leading the Way | Lct_BB002 | Number | SPD | Drumcross |  | 18 | 24.874 | 34.622 | 48.139 | 66.783 | 77.021 | 86.767 | 97.337 | 108.939 | 119.952 | 109.767 | 103.067 | 95.49 | 87.391 | 78.345 | 70.174 | 61.327 | 51.737 | 41.273 | 30.038 | 19.411 | 7.892 | 0 | 0 | 0 | 0 | 0 | 0 | 0
Leading the Way | Lct_BB002 | Number | SPD | Dumfries 11 |  | 49.049 | 71.978 | 106.455 | 156.221 | 226.444 | 261.157 | 294.204 | 330.043 | 369.384 | 406.726 | 372.192 | 349.475 | 323.782 | 296.319 | 265.647 | 237.941 | 207.944 | 175.427 | 139.945 | 101.852 | 65.818 | 26.759 | 0 | 0 | 0 | 0 | 0 | 0 | 0
Leading the Way | Lct_BB002 | Number | SPD | Dumfries 33 |  | 49.049 | 71.978 | 106.455 | 156.221 | 226.444 | 261.157 | 294.204 | 330.043 | 369.384 | 406.726 | 372.192 | 349.475 | 323.782 | 296.319 | 265.647 | 237.941 | 207.944 | 175.427 | 139.945 | 101.852 | 65.818 | 26.759 | 0 | 0 | 0 | 0 | 0 | 0 | 0
Leading the Way | Lct_BB002 | Number | SPD | Dumfries ICI |  | 49.049 | 71.978 | 106.455 | 156.221 | 226.444 | 261.157 | 294.204 | 330.043 | 369.384 | 406.726 | 372.192 | 349.475 | 323.782 | 296.319 | 265.647 | 237.941 | 207.944 | 175.427 | 139.945 | 101.852 | 65.818 | 26.759 | 0 | 0 | 0 | 0 | 0 | 0 | 0
Leading the Way | Lct_BB002 | Number | SPD | Dunbar |  | 0 | 0 | 0 | 0 | 0 | 0 | 0 | 0 | 0 | 0 | 0 | 0 | 0 | 0 | 0 | 0 | 0 | 0 | 0 | 0 | 0 | 0 | 0 | 0 | 0 | 0 | 0 | 0 | 0
Leading the Way | Lct_BB002 | Number | SPD | Dunbar A |  | 150.948 | 191.036 | 240.352 | 301.289 | 378.031 | 435.981 | 491.15 | 550.981 | 616.658 | 678.997 | 621.346 | 583.421 | 540.529 | 494.682 | 443.477 | 397.225 | 347.146 | 292.862 | 233.628 | 170.034 | 109.878 | 44.672 | 0 | 0 | 0 | 0 | 0 | 0 | 0
Leading the Way | Lct_BB002 | Number | SPD | Dunbar B |  | 61.655 | 78.029 | 98.172 | 123.062 | 154.407 | 178.077 | 200.611 | 225.049 | 251.874 | 277.337 | 253.789 | 238.299 | 220.779 | 202.053 | 181.139 | 162.247 | 141.792 | 119.62 | 95.425 | 69.45 | 44.88 | 18.246 | 0 | 0 | 0 | 0 | 0 | 0 | 0
Leading the Way | Lct_BB002 | Number | SPD | Dunfermline |  | 136.336 | 186.287 | 256.438 | 353.066 | 485.231 | 559.615 | 630.429 | 707.226 | 791.527 | 871.544 | 797.545 | 748.865 | 693.81 | 634.962 | 569.237 | 509.868 | 445.588 | 375.91 | 299.879 | 218.251 | 141.037 | 57.34 | 0 | 0 | 0 | 0 | 0 | 0 | 0
Leading the Way | Lct_BB002 | Number | SPD | Earlstoun |  | 14.323 | 21.473 | 32.454 | 48.4 | 71.124 | 82.026 | 92.406 | 103.663 | 116.019 | 127.748 | 116.901 | 109.766 | 101.696 | 93.071 | 83.437 | 74.735 | 65.313 | 55.1 | 43.955 | 31.991 | 20.673 | 8.405 | 0 | 0 | 0 | 0 | 0 | 0 | 0
Leading the Way | Lct_BB002 | Number | SPD | East Kilbride |  | 53.697 | 72.442 | 98.342 | 133.59 | 181.399 | 209.207 | 235.68 | 264.39 | 295.905 | 325.819 | 298.155 | 279.957 | 259.375 | 237.375 | 212.804 | 190.61 | 166.579 | 140.531 | 112.107 | 81.591 | 52.725 | 21.436 | 0 | 0 | 0 | 0 | 0 | 0 | 0
Leading the Way | Lct_BB002 | Number | SPD | East Kilbride South |  | 5.362 | 7.453 | 10.503 | 14.762 | 20.713 | 23.888 | 26.911 | 30.189 | 33.787 | 37.203 | 34.044 | 31.966 | 29.616 | 27.104 | 24.299 | 21.764 | 19.02 | 16.046 | 12.801 | 9.316 | 6.02 | 2.448 | 0 | 0 | 0 | 0 | 0 | 0 | 0
Leading the Way | Lct_BB002 | Number | SPD | Easterhouse |  | 406.445 | 547.421 | 741.763 | 1005.807 | 1363.517 | 1572.536 | 1771.526 | 1987.329 | 2224.218 | 2449.067 | 2241.127 | 2104.336 | 1949.629 | 1784.264 | 1599.575 | 1432.747 | 1252.116 | 1056.321 | 842.67 | 613.293 | 396.319 | 161.128 | 0 | 0 | 0 | 0 | 0 | 0 | 0
Leading the Way | Lct_BB002 | Number | SPD | Eccles |  | 168.087 | 221.531 | 292.853 | 387.354 | 513.078 | 591.73 | 666.608 | 747.812 | 836.951 | 921.56 | 843.314 | 791.841 | 733.626 | 671.401 | 601.904 | 539.128 | 471.159 | 397.483 | 317.088 | 230.776 | 149.131 | 60.631 | 0 | 0 | 0 | 0 | 0 | 0 | 0
Leading the Way | Lct_BB002 | Number | SPD | Elderslie |  | 453.435 | 487.244 | 473.997 | 394.944 | 229.368 | 264.528 | 298.002 | 334.304 | 374.153 | 411.976 | 376.997 | 353.986 | 327.962 | 300.145 | 269.077 | 241.013 | 210.628 | 177.692 | 141.752 | 103.167 | 66.668 | 27.105 | 0 | 0 | 0 | 0 | 0 | 0 | 0
Leading the Way | Lct_BB002 | Number | SPD | Erskine |  | 850.93 | 913.926 | 888.229 | 738.515 | 425.732 | 490.994 | 553.125 | 620.505 | 694.469 | 764.674 | 699.749 | 657.039 | 608.734 | 557.102 | 499.437 | 447.348 | 390.949 | 329.816 | 263.108 | 191.489 | 123.743 | 50.309 | 0 | 0 | 0 | 0 | 0 | 0 | 0
Leading the Way | Lct_BB002 | Number | SPD | Finnieston |  | 18.575 | 24.781 | 33.233 | 44.612 | 59.853 | 69.029 | 77.764 | 87.237 | 97.635 | 107.505 | 98.377 | 92.373 | 85.582 | 78.323 | 70.216 | 62.892 | 54.963 | 46.369 | 36.99 | 26.921 | 17.397 | 7.073 | 0 | 0 | 0 | 0 | 0 | 0 | 0
Leading the Way | Lct_BB002 | Number | SPD | Galashiels |  | 156.985 | 209.207 | 280.116 | 375.355 | 503.322 | 580.479 | 653.933 | 733.593 | 821.037 | 904.037 | 827.279 | 776.785 | 719.677 | 658.635 | 590.46 | 528.877 | 462.2 | 389.925 | 311.059 | 226.388 | 146.295 | 59.478 | 0 | 0 | 0 | 0 | 0 | 0 | 0
Leading the Way | Lct_BB002 | Number | SPD | Giffnock |  | 334.204 | 421.738 | 528.647 | 659.862 | 824.18 | 950.522 | 1070.802 | 1201.244 | 1344.431 | 1480.342 | 1354.653 | 1271.969 | 1178.456 | 1078.501 | 966.865 | 866.026 | 756.844 | 638.495 | 509.353 | 370.706 | 239.556 | 97.394 | 0 | 0 | 0 | 0 | 0 | 0 | 0
Leading the Way | Lct_BB002 | Number | SPD | Glenlee |  | 14.323 | 21.473 | 32.454 | 48.4 | 71.124 | 82.026 | 92.406 | 103.663 | 116.019 | 127.748 | 116.901 | 109.766 | 101.696 | 93.071 | 83.437 | 74.735 | 65.313 | 55.1 | 43.955 | 31.991 | 20.673 | 8.405 | 0 | 0 | 0 | 0 | 0 | 0 | 0
Leading the Way | Lct_BB002 | Number | SPD | Glenluce |  | 62.748 | 91.993 | 135.935 | 199.335 | 288.77 | 333.037 | 375.18 | 420.883 | 471.052 | 518.672 | 474.634 | 445.663 | 412.899 | 377.878 | 338.763 | 303.432 | 265.178 | 223.711 | 178.464 | 129.885 | 83.934 | 34.124 | 0 | 0 | 0 | 0 | 0 | 0 | 0
Leading the Way | Lct_BB002 | Number | SPD | Glenniston |  | 56.294 | 76.863 | 105.723 | 145.451 | 199.764 | 230.387 | 259.541 | 291.157 | 325.863 | 358.805 | 328.34 | 308.3 | 285.634 | 261.407 | 234.349 | 209.907 | 183.444 | 154.758 | 123.457 | 89.852 | 58.063 | 23.606 | 0 | 0 | 0 | 0 | 0 | 0 | 0
Leading the Way | Lct_BB002 | Number | SPD | Glenrothes |  | 68.037 | 92.895 | 127.774 | 175.785 | 241.424 | 278.432 | 313.666 | 351.875 | 393.819 | 433.631 | 396.813 | 372.593 | 345.2 | 315.921 | 283.22 | 253.681 | 221.699 | 187.032 | 149.203 | 108.589 | 70.172 | 28.529 | 0 | 0 | 0 | 0 | 0 | 0 | 0
Leading the Way | Lct_BB002 | Number | SPD | Gorgie |  | 27.843 | 33.957 | 40.735 | 48.139 | 56.503 | 65.165 | 73.41 | 82.353 | 92.17 | 101.487 | 92.87 | 87.202 | 80.791 | 73.938 | 66.285 | 59.372 | 51.887 | 43.773 | 34.919 | 25.414 | 16.423 | 6.677 | 0 | 0 | 0 | 0 | 0 | 0 | 0
Leading the Way | Lct_BB002 | Number | SPD | Govan |  | 80.431 | 107.233 | 143.651 | 192.587 | 258.365 | 297.97 | 335.676 | 376.567 | 421.454 | 464.059 | 424.658 | 398.738 | 369.423 | 338.089 | 303.094 | 271.483 | 237.256 | 200.156 | 159.672 | 116.209 | 75.096 | 30.531 | 0 | 0 | 0 | 0 | 0 | 0 | 0
Leading the Way | Lct_BB002 | Number | SPD | Grangemouth A |  | 99.484 | 139.259 | 196.643 | 277.213 | 388.859 | 448.469 | 505.218 | 566.763 | 634.321 | 698.445 | 639.143 | 600.132 | 556.011 | 508.851 | 456.18 | 408.602 | 357.089 | 301.25 | 240.319 | 174.904 | 113.026 | 45.952 | 0 | 0 | 0 | 0 | 0 | 0 | 0
Leading the Way | Lct_BB002 | Number | SPD | Grangemouth C |  | 99.484 | 139.259 | 196.643 | 277.213 | 388.859 | 448.469 | 505.218 | 566.763 | 634.321 | 698.445 | 639.143 | 600.132 | 556.011 | 508.851 | 456.18 | 408.602 | 357.089 | 301.25 | 240.319 | 174.904 | 113.026 | 45.952 | 0 | 0 | 0 | 0 | 0 | 0 | 0
Leading the Way | Lct_BB002 | Number | SPD | Haggs Road |  | 105.786 | 140.951 | 188.689 | 252.793 | 338.914 | 390.868 | 440.328 | 493.968 | 552.849 | 608.737 | 557.052 | 523.051 | 484.597 | 443.494 | 397.588 | 356.122 | 311.224 | 262.558 | 209.453 | 152.439 | 98.509 | 40.05 | 0 | 0 | 0 | 0 | 0 | 0 | 0
Leading the Way | Lct_BB002 | Number | SPD | Hawick |  | 102.476 | 136.795 | 183.513 | 246.38 | 330.969 | 381.705 | 430.006 | 482.389 | 539.889 | 594.467 | 543.994 | 510.79 | 473.237 | 433.098 | 388.268 | 347.774 | 303.929 | 256.403 | 204.543 | 148.866 | 96.199 | 39.111 | 0 | 0 | 0 | 0 | 0 | 0 | 0
Leading the Way | Lct_BB002 | Number | SPD | Helensburgh |  | 15.472 | 21.846 | 31.065 | 44.089 | 62.138 | 71.663 | 80.732 | 90.566 | 101.362 | 111.609 | 102.132 | 95.898 | 88.848 | 81.312 | 72.896 | 65.293 | 57.061 | 48.139 | 38.402 | 27.949 | 18.061 | 7.343 | 0 | 0 | 0 | 0 | 0 | 0 | 0
Leading the Way | Lct_BB002 | Number | SPD | Hunterston Farm |  | 0.651 | 0.997 | 1.534 | 2.325 | 3.45 | 3.978 | 4.482 | 5.028 | 5.627 | 6.196 | 5.67 | 5.324 | 4.932 | 4.514 | 4.047 | 3.625 | 3.168 | 2.672 | 2.132 | 1.552 | 1.003 | 0.408 | 0 | 0 | 0 | 0 | 0 | 0 | 0
Leading the Way | Lct_BB002 | Number | SPD | Inverkeithing |  | 41.531 | 56.697 | 77.974 | 107.259 | 147.293 | 169.872 | 191.368 | 214.68 | 240.269 | 264.559 | 242.096 | 227.319 | 210.607 | 192.744 | 172.793 | 154.771 | 135.259 | 114.108 | 91.029 | 66.251 | 42.812 | 17.406 | 0 | 0 | 0 | 0 | 0 | 0 | 0
Leading the Way | Lct_BB002 | Number | SPD | Johnstone |  | 3450.57 | 3736.836 | 3690.042 | 3176.181 | 2048.732 | 2362.791 | 2661.781 | 2986.032 | 3341.965 | 3679.81 | 3367.373 | 3161.839 | 2929.386 | 2680.92 | 2403.417 | 2152.752 | 1881.349 | 1587.16 | 1266.141 | 921.494 | 595.484 | 242.101 | 0 | 0 | 0 | 0 | 0 | 0 | 0
Leading the Way | Lct_BB002 | Number | SPD | Kaimes |  | 443.642 | 562.009 | 707.969 | 888.718 | 1116.764 | 1287.958 | 1450.937 | 1627.687 | 1821.706 | 2005.865 | 1835.556 | 1723.519 | 1596.809 | 1461.37 | 1310.103 | 1173.466 | 1025.524 | 865.161 | 690.174 | 502.307 | 324.598 | 131.969 | 0 | 0 | 0 | 0 | 0 | 0 | 0
Leading the Way | Lct_BB002 | Number | SPD | Kendoon |  | 14.323 | 21.473 | 32.454 | 48.4 | 71.124 | 82.026 | 92.406 | 103.663 | 116.019 | 127.748 | 116.901 | 109.766 | 101.696 | 93.071 | 83.437 | 74.735 | 65.313 | 55.1 | 43.955 | 31.991 | 20.673 | 8.405 | 0 | 0 | 0 | 0 | 0 | 0 | 0
Leading the Way | Lct_BB002 | Number | SPD | Kilbowie 11 |  | 27.919 | 37.683 | 51.127 | 69.507 | 94.413 | 108.886 | 122.665 | 137.607 | 154.01 | 169.579 | 155.181 | 145.709 | 134.997 | 123.547 | 110.758 | 99.207 | 86.7 | 73.142 | 58.348 | 42.466 | 27.442 | 11.157 | 0 | 0 | 0 | 0 | 0 | 0 | 0
Leading the Way | Lct_BB002 | Number | SPD | Kilbowie 33 |  | 27.919 | 37.683 | 51.127 | 69.507 | 94.413 | 108.886 | 122.665 | 137.607 | 154.01 | 169.579 | 155.181 | 145.709 | 134.997 | 123.547 | 110.758 | 99.207 | 86.7 | 73.142 | 58.348 | 42.466 | 27.442 | 11.157 | 0 | 0 | 0 | 0 | 0 | 0 | 0
Leading the Way | Lct_BB002 | Number | SPD | Killermont |  | 368.364 | 477.772 | 619.698 | 803.447 | 1043.682 | 1203.673 | 1355.986 | 1521.169 | 1702.492 | 1874.599 | 1715.435 | 1610.73 | 1492.312 | 1365.737 | 1224.369 | 1096.673 | 958.413 | 808.544 | 645.008 | 469.435 | 303.356 | 123.333 | 0 | 0 | 0 | 0 | 0 | 0 | 0
Leading the Way | Lct_BB002 | Number | SPD | Kilmarnock South |  | 48.742 | 69.294 | 99.395 | 142.095 | 201.669 | 232.584 | 262.015 | 293.933 | 328.97 | 362.226 | 331.471 | 311.239 | 288.357 | 263.899 | 236.583 | 211.908 | 185.192 | 156.234 | 124.634 | 90.708 | 58.617 | 23.831 | 0 | 0 | 0 | 0 | 0 | 0 | 0
Leading the Way | Lct_BB002 | Number | SPD | Kilmarnock Town |  | 87.743 | 126.576 | 184.182 | 266.602 | 382.237 | 440.832 | 496.615 | 557.111 | 623.519 | 686.551 | 628.259 | 589.912 | 546.543 | 500.186 | 448.411 | 401.644 | 351.008 | 296.12 | 236.227 | 171.925 | 111.101 | 45.169 | 0 | 0 | 0 | 0 | 0 | 0 | 0
Leading the Way | Lct_BB002 | Number | SPD | Kilwinning |  | 6.97 | 10.667 | 16.394 | 24.821 | 36.856 | 42.506 | 47.885 | 53.718 | 60.121 | 66.199 | 60.578 | 56.881 | 52.699 | 48.229 | 43.237 | 38.728 | 33.845 | 28.553 | 22.778 | 16.578 | 10.713 | 4.355 | 0 | 0 | 0 | 0 | 0 | 0 | 0
Leading the Way | Lct_BB002 | Number | SPD | Lesmahagow |  | 0 | 0 | 0 | 256.038 | 357.999 | 412.879 | 465.125 | 521.785 | 583.981 | 643.017 | 588.421 | 552.506 | 511.887 | 468.469 | 419.978 | 376.176 | 328.751 | 277.343 | 221.248 | 161.024 | 104.056 | 42.305 | 0 | 0 | 0 | 0 | 0 | 0 | 0
Leading the Way | Lct_BB002 | Number | SPD | Leven |  | 177.314 | 242.1 | 333.004 | 458.136 | 629.213 | 725.667 | 817.494 | 917.079 | 1026.394 | 1130.154 | 1034.197 | 971.073 | 899.682 | 823.372 | 738.145 | 661.16 | 577.805 | 487.453 | 388.861 | 283.012 | 182.887 | 74.355 | 0 | 0 | 0 | 0 | 0 | 0 | 0
Leading the Way | Lct_BB002 | Number | SPD | Linnmill |  | 715.357 | 997.313 | 1402.408 | 1713.486 | 2395.842 | 2763.111 | 3112.757 | 3491.945 | 3908.183 | 4303.268 | 3937.896 | 3697.538 | 3425.702 | 3135.14 | 2810.621 | 2517.486 | 2200.1 | 1856.067 | 1480.659 | 1077.62 | 696.374 | 283.119 | 0 | 0 | 0 | 0 | 0 | 0 | 0
Leading the Way | Lct_BB002 | Number | SPD | Livingston East |  | 641.156 | 818.548 | 1041.279 | 1321.644 | 1680.152 | 1937.71 | 2182.909 | 2448.825 | 2740.724 | 3017.788 | 2761.56 | 2593.003 | 2402.37 | 2198.605 | 1971.027 | 1765.458 | 1542.882 | 1301.619 | 1038.354 | 755.712 | 488.352 | 198.545 | 0 | 0 | 0 | 0 | 0 | 0 | 0
Leading the Way | Lct_BB002 | Number | SPD | Maybole |  | 256.111 | 354.116 | 493.667 | 687.806 | 955.156 | 1101.576 | 1240.97 | 1392.142 | 1558.085 | 1715.594 | 1569.93 | 1474.106 | 1365.733 | 1249.894 | 1120.517 | 1003.652 | 877.119 | 739.963 | 590.298 | 429.617 | 277.625 | 112.872 | 0 | 0 | 0 | 0 | 0 | 0 | 0
Leading the Way | Lct_BB002 | Number | SPD | Moffat |  | 0 | 79.546 | 117.033 | 170.996 | 247.006 | 284.87 | 320.918 | 360.011 | 402.924 | 443.657 | 405.988 | 381.207 | 353.182 | 323.225 | 289.768 | 259.547 | 226.825 | 191.356 | 152.652 | 111.1 | 71.795 | 29.189 | 0 | 0 | 0 | 0 | 0 | 0 | 0
Leading the Way | Lct_BB002 | Number | SPD | Newarthill |  | 355.935 | 531.355 | 798.373 | 1186.854 | 1737.756 | 2004.145 | 2257.751 | 2532.784 | 2834.691 | 3121.254 | 2856.242 | 2681.906 | 2484.737 | 2273.985 | 2038.605 | 1825.988 | 1595.781 | 1346.246 | 1073.954 | 781.621 | 505.096 | 205.352 | 0 | 0 | 0 | 0 | 0 | 0 | 0
Leading the Way | Lct_BB002 | Number | SPD | Newton Stewart |  | 75.03 | 112.215 | 168.887 | 251.404 | 368.48 | 424.966 | 478.741 | 537.06 | 601.077 | 661.841 | 605.647 | 568.68 | 526.872 | 482.184 | 432.273 | 387.189 | 338.375 | 285.463 | 227.725 | 165.738 | 107.102 | 43.544 | 0 | 0 | 0 | 0 | 0 | 0 | 0
Leading the Way | Lct_BB002 | Number | SPD | Paisley |  | 349.974 | 375.92 | 365.419 | 303.955 | 175.48 | 202.38 | 227.989 | 255.762 | 286.249 | 315.186 | 288.425 | 270.82 | 250.91 | 229.628 | 205.859 | 184.389 | 161.143 | 135.945 | 108.449 | 78.929 | 51.005 | 20.737 | 0 | 0 | 0 | 0 | 0 | 0 | 0
Leading the Way | Lct_BB002 | Number | SPD | Partick |  | 76.523 | 101.963 | 136.502 | 182.883 | 245.194 | 282.781 | 318.565 | 357.372 | 399.97 | 440.404 | 403.011 | 378.412 | 350.592 | 320.855 | 287.644 | 257.644 | 225.162 | 189.953 | 151.533 | 110.285 | 71.268 | 28.975 | 0 | 0 | 0 | 0 | 0 | 0 | 0
Leading the Way | Lct_BB002 | Number | SPD | Port Dundas |  | 118.55 | 158.166 | 212.048 | 284.512 | 381.97 | 440.523 | 496.268 | 556.722 | 623.083 | 686.071 | 627.82 | 589.499 | 546.161 | 499.836 | 448.098 | 401.363 | 350.762 | 295.913 | 236.062 | 171.805 | 111.023 | 45.138 | 0 | 0 | 0 | 0 | 0 | 0 | 0
Leading the Way | Lct_BB002 | Number | SPD | Portobello |  | 267.093 | 333.859 | 413.355 | 508.567 | 625.297 | 721.152 | 812.407 | 911.372 | 1020.007 | 1123.121 | 1027.762 | 965.03 | 894.083 | 818.248 | 733.551 | 657.045 | 574.21 | 484.42 | 386.441 | 281.251 | 181.749 | 73.892 | 0 | 0 | 0 | 0 | 0 | 0 | 0
Leading the Way | Lct_BB002 | Number | SPD | Ravenscraig |  | 50.209 | 73.534 | 108.554 | 159.057 | 230.274 | 265.573 | 299.179 | 335.625 | 375.631 | 413.604 | 378.487 | 355.385 | 329.258 | 301.331 | 270.14 | 241.965 | 211.46 | 178.394 | 142.312 | 103.574 | 66.931 | 27.212 | 0 | 0 | 0 | 0 | 0 | 0 | 0
Leading the Way | Lct_BB002 | Number | SPD | Redhouse |  | 44.244 | 60.41 | 83.093 | 114.316 | 157.004 | 181.072 | 203.985 | 228.834 | 256.111 | 282.002 | 258.058 | 242.307 | 224.493 | 205.452 | 184.186 | 164.976 | 144.177 | 121.632 | 97.031 | 70.619 | 45.635 | 18.553 | 0 | 0 | 0 | 0 | 0 | 0 | 0
Leading the Way | Lct_BB002 | Number | SPD | Saltcoats A |  | 104.649 | 136.196 | 177.382 | 230.991 | 301.366 | 347.564 | 391.545 | 439.242 | 491.599 | 541.296 | 495.337 | 465.103 | 430.909 | 394.36 | 353.54 | 316.667 | 276.744 | 233.469 | 186.248 | 135.551 | 87.595 | 35.613 | 0 | 0 | 0 | 0 | 0 | 0 | 0
Leading the Way | Lct_BB002 | Number | SPD | Saltcoats B |  | 104.649 | 136.196 | 177.382 | 230.991 | 301.366 | 347.564 | 391.545 | 439.242 | 491.599 | 541.296 | 495.337 | 465.103 | 430.909 | 394.36 | 353.54 | 316.667 | 276.744 | 233.469 | 186.248 | 135.551 | 87.595 | 35.613 | 0 | 0 | 0 | 0 | 0 | 0 | 0
Leading the Way | Lct_BB002 | Number | SPD | Shrubhill |  | 72.337 | 88.271 | 105.799 | 125.086 | 146.877 | 169.393 | 190.828 | 214.074 | 239.591 | 263.812 | 241.413 | 226.678 | 210.013 | 192.2 | 172.305 | 154.335 | 134.877 | 113.786 | 90.772 | 66.064 | 42.691 | 17.357 | 0 | 0 | 0 | 0 | 0 | 0 | 0
Leading the Way | Lct_BB002 | Number | SPD | Sighthill |  | 345.114 | 421.136 | 504.76 | 596.775 | 700.741 | 808.161 | 910.426 | 1021.332 | 1143.074 | 1258.63 | 1151.765 | 1081.465 | 1001.957 | 916.973 | 822.057 | 736.32 | 643.49 | 542.867 | 433.067 | 315.185 | 203.677 | 82.807 | 0 | 0 | 0 | 0 | 0 | 0 | 0
Leading the Way | Lct_BB002 | Number | SPD | Spango Valley |  | 59.826 | 86.307 | 125.592 | 181.799 | 260.66 | 300.617 | 338.658 | 379.912 | 425.197 | 468.181 | 428.43 | 402.28 | 372.705 | 341.093 | 305.786 | 273.894 | 239.364 | 201.934 | 161.091 | 117.242 | 75.763 | 30.802 | 0 | 0 | 0 | 0 | 0 | 0 | 0
Leading the Way | Lct_BB002 | Number | SPD | St Andrews Cross |  | 36.077 | 48.147 | 64.552 | 86.614 | 116.287 | 134.113 | 151.084 | 169.489 | 189.692 | 208.868 | 191.134 | 179.468 | 166.274 | 152.17 | 136.419 | 122.191 | 106.786 | 90.088 | 71.867 | 52.305 | 33.8 | 13.742 | 0 | 0 | 0 | 0 | 0 | 0 | 0
Leading the Way | Lct_BB002 | Number | SPD | Stirling |  | 142.882 | 160.055 | 168.03 | 162.85 | 140.494 | 162.03 | 182.534 | 204.77 | 229.178 | 252.346 | 230.92 | 216.826 | 200.885 | 183.846 | 164.816 | 147.627 | 129.015 | 108.841 | 86.827 | 63.192 | 40.836 | 16.602 | 0 | 0 | 0 | 0 | 0 | 0 | 0
Leading the Way | Lct_BB002 | Number | SPD | Strathaven |  | 17.464 | 24.455 | 34.511 | 48.596 | 68.154 | 78.601 | 88.548 | 99.334 | 111.175 | 122.414 | 112.02 | 105.183 | 97.45 | 89.184 | 79.953 | 71.614 | 62.586 | 52.799 | 42.12 | 30.655 | 19.81 | 8.054 | 0 | 0 | 0 | 0 | 0 | 0 | 0
Leading the Way | Lct_BB002 | Number | SPD | Strathleven |  | 576.531 | 691.946 | 810.062 | 928.727 | 1049.434 | 1210.307 | 1363.46 | 1529.553 | 1711.875 | 1884.931 | 1724.89 | 1619.608 | 1500.537 | 1373.264 | 1231.117 | 1102.717 | 963.695 | 813 | 648.563 | 472.023 | 305.028 | 124.013 | 0 | 0 | 0 | 0 | 0 | 0 | 0
Leading the Way | Lct_BB002 | Number | SPD | Telford Road |  | 92.795 | 113.236 | 135.721 | 160.462 | 188.417 | 217.3 | 244.797 | 274.618 | 307.352 | 338.423 | 309.689 | 290.786 | 269.408 | 246.557 | 221.036 | 197.983 | 173.023 | 145.967 | 116.444 | 84.747 | 54.765 | 22.265 | 0 | 0 | 0 | 0 | 0 | 0 | 0
Leading the Way | Lct_BB002 | Number | SPD | Tongland |  | 14.323 | 21.473 | 32.454 | 48.4 | 71.124 | 82.026 | 92.406 | 103.663 | 116.019 | 127.748 | 116.901 | 109.766 | 101.696 | 93.071 | 83.437 | 74.735 | 65.313 | 55.1 | 43.955 | 31.991 | 20.673 | 8.405 | 0 | 0 | 0 | 0 | 0 | 0 | 0
Leading the Way | Lct_BB002 | Number | SPD | West George Street |  | 11.451 | 15.278 | 20.506 | 27.499 | 36.932 | 42.594 | 47.984 | 53.829 | 60.246 | 66.336 | 60.704 | 56.998 | 52.808 | 48.329 | 43.326 | 38.808 | 33.915 | 28.612 | 22.825 | 16.612 | 10.735 | 4.364 | 0 | 0 | 0 | 0 | 0 | 0 | 0
Leading the Way | Lct_BB002 | Number | SPD | Westfield |  | 105.104 | 143.506 | 197.388 | 271.559 | 372.963 | 430.137 | 484.566 | 543.595 | 608.391 | 669.895 | 613.017 | 575.6 | 533.283 | 488.051 | 437.533 | 391.9 | 342.492 | 288.936 | 230.496 | 167.754 | 108.405 | 44.073 | 0 | 0 | 0 | 0 | 0 | 0 | 0
Leading the Way | Lct_BB002 | Number | SPD | Whitehouse |  | 117.835 | 143.802 | 172.372 | 203.82 | 239.364 | 276.057 | 310.989 | 348.873 | 390.459 | 429.931 | 393.427 | 369.414 | 342.255 | 313.225 | 280.803 | 251.517 | 219.808 | 185.436 | 147.93 | 107.663 | 69.573 | 28.286 | 0 | 0 | 0 | 0 | 0 | 0 | 0
Leading the Way | Lct_BB002 | Number | SPD | Wishaw |  | 50.209 | 73.534 | 108.554 | 159.057 | 230.274 | 265.573 | 299.179 | 335.625 | 375.631 | 413.604 | 378.487 | 355.385 | 329.258 | 301.331 | 270.14 | 241.965 | 211.46 | 178.394 | 142.312 | 103.574 | 66.931 | 27.212 | 0 | 0 | 0 | 0 | 0 | 0 | 0
Leading the Way | Lct_BB002 | Number | SPM | Birkenhead |  | 923.642 | 1334.832 | 1945.709 | 2820.594 | 4048.85 | 4669.517 | 5260.401 | 5901.21 | 6604.631 | 7272.304 | 6654.843 | 6248.652 | 5789.262 | 5298.226 | 4749.806 | 4254.424 | 3718.057 | 3136.659 | 2502.239 | 1821.123 | 1176.837 | 478.457 | 0 | 0 | 0 | 0 | 0 | 0 | 0
Leading the Way | Lct_BB002 | Number | SPM | Capenhurst |  | 576.698 | 792.112 | 1096.531 | 1517.74 | 2095.654 | 2416.906 | 2722.743 | 3054.42 | 3418.506 | 3764.088 | 3444.495 | 3234.254 | 2996.477 | 2742.321 | 2458.463 | 2202.057 | 1924.437 | 1623.51 | 1295.139 | 942.599 | 609.122 | 247.645 | 0 | 0 | 0 | 0 | 0 | 0 | 0
Leading the Way | Lct_BB002 | Number | SPM | Carrington |  | 1072.53 | 1404.978 | 1844.099 | 2421.15 | 3184.162 | 3672.277 | 4136.97 | 4640.925 | 5194.121 | 5719.203 | 5233.609 | 4914.166 | 4552.885 | 4166.717 | 3735.419 | 3345.833 | 2924.014 | 2466.782 | 1967.851 | 1432.197 | 925.507 | 376.276 | 0 | 0 | 0 | 0 | 0 | 0 | 0
Leading the Way | Lct_BB002 | Number | SPM | Connah's Quay |  | 239.604 | 363.272 | 553.421 | 831.825 | 1228.202 | 1416.479 | 1595.721 | 1790.108 | 2003.488 | 2206.023 | 2018.719 | 1895.503 | 1756.149 | 1607.195 | 1440.834 | 1290.562 | 1127.857 | 951.492 | 759.044 | 552.43 | 356.989 | 145.138 | 0 | 0 | 0 | 0 | 0 | 0 | 0
Leading the Way | Lct_BB002 | Number | SPM | Fiddlers Ferry |  | 1613.004 | 2114.531 | 2777.823 | 3650.354 | 4804.954 | 5541.527 | 6242.756 | 7003.233 | 7838.014 | 8630.372 | 7897.603 | 7415.558 | 6870.379 | 6287.645 | 5636.809 | 5048.917 | 4412.386 | 3722.415 | 2969.52 | 2161.209 | 1396.606 | 567.806 | 0 | 0 | 0 | 0 | 0 | 0 | 0
Leading the Way | Lct_BB002 | Number | SPM | Frodsham |  | 2035.974 | 2641.325 | 3426.957 | 4444.498 | 5775.237 | 6660.549 | 7503.38 | 8417.423 | 9420.775 | 10373.136 | 9492.397 | 8913.01 | 8257.742 | 7557.333 | 6775.072 | 6068.464 | 5303.397 | 4474.096 | 3569.166 | 2597.631 | 1678.628 | 682.465 | 0 | 0 | 0 | 0 | 0 | 0 | 0
Leading the Way | Lct_BB002 | Number | SPM | Kirkby (_D) |  | 506.897 | 737.503 | 1081.965 | 1577.063 | 2273.741 | 2622.293 | 2954.119 | 3313.983 | 3709.008 | 4083.957 | 3737.206 | 3509.098 | 3251.115 | 2975.361 | 2667.381 | 2389.186 | 2087.975 | 1761.475 | 1405.199 | 1022.701 | 660.884 | 268.69 | 0 | 0 | 0 | 0 | 0 | 0 | 0
Leading the Way | Lct_BB002 | Number | SPM | Legacy |  | 974.115 | 1421.049 | 2090.041 | 3052.904 | 4408.984 | 5084.857 | 5728.299 | 6426.106 | 7192.094 | 7919.155 | 7246.773 | 6804.452 | 6304.201 | 5769.489 | 5172.287 | 4632.842 | 4048.767 | 3415.655 | 2724.806 | 1983.107 | 1281.513 | 521.014 | 0 | 0 | 0 | 0 | 0 | 0 | 0
Leading the Way | Lct_BB002 | Number | SPM | Lister Drive |  | 1132.234 | 1617.771 | 2332.109 | 3348.548 | 4769.518 | 5500.659 | 6196.716 | 6951.584 | 7780.21 | 8566.724 | 7839.359 | 7360.869 | 6819.711 | 6241.274 | 5595.238 | 5011.681 | 4379.845 | 3694.962 | 2947.62 | 2145.27 | 1386.306 | 563.619 | 0 | 0 | 0 | 0 | 0 | 0 | 0
Leading the Way | Lct_BB002 | Number | SPM | Pentir |  | 221.153 | 337.634 | 517.489 | 781.519 | 1158.049 | 1335.571 | 1504.575 | 1687.859 | 1889.051 | 2080.018 | 1903.412 | 1787.234 | 1655.84 | 1515.394 | 1358.535 | 1216.846 | 1063.435 | 897.144 | 715.688 | 520.876 | 336.598 | 136.848 | 0 | 0 | 0 | 0 | 0 | 0 | 0
Leading the Way | Lct_BB002 | Number | SPM | Rainhill |  | 738.63 | 1084.671 | 1605.262 | 2356.995 | 3417.951 | 3941.904 | 4440.715 | 4981.672 | 5575.484 | 6139.119 | 5617.872 | 5274.974 | 4887.168 | 4472.646 | 4009.681 | 3591.491 | 3138.702 | 2647.898 | 2112.335 | 1537.352 | 993.46 | 403.903 | 0 | 0 | 0 | 0 | 0 | 0 | 0
Leading the Way | Lct_BB002 | Number | SPM | St. Asaph |  | 239.604 | 363.272 | 553.421 | 831.825 | 1228.202 | 1416.479 | 1595.721 | 1790.108 | 2003.488 | 2206.023 | 2018.719 | 1895.503 | 1756.149 | 1607.195 | 1440.834 | 1290.562 | 1127.857 | 951.492 | 759.044 | 552.43 | 356.989 | 145.138 | 0 | 0 | 0 | 0 | 0 | 0 | 0
Leading the Way | Lct_BB002 | Number | SPM | Trawsfynydd |  | 598.963 | 898.936 | 1357.172 | 2025.362 | 2974.264 | 3430.202 | 3864.263 | 4334.997 | 4851.727 | 5342.196 | 4888.612 | 4590.226 | 4252.761 | 3892.049 | 3489.182 | 3125.277 | 2731.265 | 2304.173 | 1838.131 | 1337.787 | 864.498 | 351.472 | 0 | 0 | 0 | 0 | 0 | 0 | 0
Leading the Way | Lct_BB002 | Number | SPM | Wylfa |  | 124.811 | 190.457 | 291.792 | 440.526 | 652.61 | 752.652 | 847.893 | 951.181 | 1064.561 | 1172.18 | 1072.655 | 1007.183 | 933.137 | 853.99 | 765.593 | 685.745 | 599.292 | 505.579 | 403.321 | 293.536 | 189.687 | 77.12 | 0 | 0 | 0 | 0 | 0 | 0 | 0
Leading the Way | Lct_BB002 | Number | SPN | Beddington (_J) |  | 3437.987 | 4204.341 | 5054.228 | 5998.215 | 7075.23 | 8159.824 | 9192.374 | 10312.166 | 11541.37 | 12708.106 | 11629.114 | 10919.309 | 10116.541 | 9258.472 | 8300.125 | 7434.462 | 6497.179 | 5481.205 | 4372.578 | 3182.351 | 2056.483 | 836.087 | 0 | 0 | 0 | 0 | 0 | 0 | 0
Leading the Way | Lct_BB002 | Number | SPN | Bolney |  | 4710.503 | 5900.039 | 7324.49 | 9040.115 | 11153.877 | 12863.706 | 14491.489 | 16256.805 | 18194.608 | 20033.93 | 18332.933 | 17213.947 | 15948.409 | 14595.69 | 13084.887 | 11720.196 | 10242.599 | 8640.948 | 6893.231 | 5016.877 | 3241.981 | 1318.064 | 0 | 0 | 0 | 0 | 0 | 0 | 0
Leading the Way | Lct_BB002 | Number | SPN | Canterbury |  | 515.455 | 676.875 | 890.984 | 1173.297 | 1547.53 | 1784.758 | 2010.603 | 2255.529 | 2524.387 | 2779.582 | 2543.579 | 2388.327 | 2212.741 | 2025.06 | 1815.446 | 1626.103 | 1421.096 | 1198.877 | 956.392 | 696.06 | 449.805 | 182.873 | 0 | 0 | 0 | 0 | 0 | 0 | 0
Leading the Way | Lct_BB002 | Number | SPN | Chessington |  | 2427.061 | 2820.701 | 3146.081 | 3366.529 | 3452.885 | 3982.193 | 4486.103 | 5032.589 | 5632.47 | 6201.866 | 5675.292 | 5328.889 | 4937.119 | 4518.36 | 4050.664 | 3628.199 | 3170.782 | 2674.962 | 2133.925 | 1553.065 | 1003.614 | 408.031 | 0 | 0 | 0 | 0 | 0 | 0 | 0
Leading the Way | Lct_BB002 | Number | SPN | Kemsley |  | 798.383 | 1049.382 | 1382.831 | 1823.055 | 2407.163 | 2776.168 | 3127.466 | 3508.446 | 3926.651 | 4323.602 | 3956.504 | 3715.011 | 3441.89 | 3149.954 | 2823.902 | 2529.382 | 2210.496 | 1864.837 | 1487.656 | 1082.712 | 699.665 | 284.457 | 0 | 0 | 0 | 0 | 0 | 0 | 0
Leading the Way | Lct_BB002 | Number | SPN | Kingsnorth |  | 1049.543 | 1391.189 | 1851.315 | 2465.396 | 3286.707 | 3790.541 | 4270.199 | 4790.384 | 5361.395 | 5903.387 | 5402.155 | 5072.424 | 4699.509 | 4300.904 | 3855.716 | 3453.583 | 3018.181 | 2546.223 | 2031.225 | 1478.32 | 955.313 | 388.393 | 0 | 0 | 0 | 0 | 0 | 0 | 0
Leading the Way | Lct_BB002 | Number | SPN | Littlebrook (_J) |  | 148.146 | 184.806 | 228.205 | 279.889 | 342.932 | 395.501 | 445.548 | 499.824 | 559.402 | 615.953 | 563.655 | 529.251 | 490.342 | 448.752 | 402.301 | 360.343 | 314.914 | 265.67 | 211.936 | 154.246 | 99.676 | 40.525 | 0 | 0 | 0 | 0 | 0 | 0 | 0
Leading the Way | Lct_BB002 | Number | SPN | Ninfield |  | 2924.476 | 3833.311 | 5035.036 | 6615.583 | 8706.822 | 10041.53 | 11312.193 | 12690.216 | 14202.883 | 15638.675 | 14310.861 | 13437.37 | 12449.479 | 11393.534 | 10214.186 | 9148.895 | 7995.469 | 6745.205 | 5380.922 | 3916.222 | 2530.721 | 1028.894 | 0 | 0 | 0 | 0 | 0 | 0 | 0
Leading the Way | Lct_BB002 | Number | SPN | Northfleet East |  | 2976.398 | 3766.332 | 4737.773 | 5937.741 | 7448.546 | 8590.368 | 9677.4 | 10856.276 | 12150.338 | 13378.635 | 12242.712 | 11495.454 | 10650.329 | 9746.985 | 8738.072 | 7826.733 | 6839.996 | 5770.415 | 4603.292 | 3350.265 | 2164.991 | 880.202 | 0 | 0 | 0 | 0 | 0 | 0 | 0
Leading the Way | Lct_BB002 | Number | SPN | Richborough |  | 1030.909 | 1353.75 | 1781.968 | 2346.594 | 3095.061 | 3569.517 | 4021.207 | 4511.06 | 5048.776 | 5559.165 | 5087.16 | 4776.655 | 4425.484 | 4050.121 | 3630.892 | 3252.208 | 2842.193 | 2397.755 | 1912.785 | 1392.121 | 899.609 | 365.746 | 0 | 0 | 0 | 0 | 0 | 0 | 0
Leading the Way | Lct_BB002 | Number | SPN | Sellindge |  | 1821.027 | 2391.299 | 3147.708 | 4145.068 | 5467.164 | 6305.251 | 7103.122 | 7968.406 | 8918.236 | 9819.795 | 8986.037 | 8437.557 | 7817.243 | 7154.197 | 6413.664 | 5744.75 | 5020.494 | 4235.431 | 3378.774 | 2459.063 | 1589.084 | 646.06 | 0 | 0 | 0 | 0 | 0 | 0 | 0
Leading the Way | Lct_BB002 | Number | SPN | West Weybridge |  | 2800.321 | 3353.75 | 3914.112 | 4468.812 | 5022.355 | 5792.255 | 6525.211 | 7320.096 | 8192.647 | 9020.855 | 8254.933 | 7751.077 | 7181.231 | 6572.131 | 5891.848 | 5277.356 | 4612.026 | 3890.836 | 3103.876 | 2258.994 | 1459.796 | 593.497 | 0 | 0 | 0 | 0 | 0 | 0 | 0
Leading the Way | Lct_BB002 | Number | South Wales | Aberthaw |  | 500.575 | 679.102 | 927.588 | 1267.619 | 1730.593 | 1995.883 | 2248.444 | 2522.344 | 2823.006 | 3108.388 | 2844.468 | 2670.85 | 2474.494 | 2264.611 | 2030.201 | 1818.461 | 1589.202 | 1340.696 | 1069.527 | 778.399 | 503.013 | 204.506 | 0 | 0 | 0 | 0 | 0 | 0 | 0
Leading the Way | Lct_BB002 | Number | South Wales | Alpha Steel (Uskmouth) |  | 449.482 | 634.36 | 903.268 | 1282.951 | 1811.043 | 2088.666 | 2352.967 | 2639.599 | 2954.238 | 3252.887 | 2976.698 | 2795.009 | 2589.525 | 2369.886 | 2124.578 | 1902.995 | 1663.079 | 1403.021 | 1119.246 | 814.585 | 526.397 | 214.013 | 0 | 0 | 0 | 0 | 0 | 0 | 0
Leading the Way | Lct_BB002 | Number | South Wales | Cardiff East |  | 568.074 | 781.8 | 1084.524 | 1504.075 | 2080.359 | 2399.267 | 2702.872 | 3032.129 | 3393.557 | 3736.617 | 3419.356 | 3210.649 | 2974.608 | 2722.307 | 2440.52 | 2185.985 | 1910.392 | 1611.661 | 1285.687 | 935.72 | 604.676 | 245.838 | 0 | 0 | 0 | 0 | 0 | 0 | 0
Leading the Way | Lct_BB002 | Number | South Wales | Grange |  | 314.898 | 425.538 | 578.749 | 787.611 | 1071.235 | 1235.45 | 1391.784 | 1561.328 | 1747.437 | 1924.089 | 1760.722 | 1653.253 | 1531.709 | 1401.792 | 1256.692 | 1125.625 | 983.715 | 829.89 | 662.036 | 481.828 | 311.365 | 126.589 | 0 | 0 | 0 | 0 | 0 | 0 | 0
Leading the Way | Lct_BB002 | Number | South Wales | Imperial Park |  | 13.826 | 19.797 | 28.564 | 41.085 | 58.559 | 67.536 | 76.082 | 85.35 | 95.523 | 105.18 | 96.25 | 90.375 | 83.731 | 76.629 | 68.697 | 61.532 | 53.775 | 45.366 | 36.19 | 26.339 | 17.021 | 6.92 | 0 | 0 | 0 | 0 | 0 | 0 | 0
Leading the Way | Lct_BB002 | Number | South Wales | Pembroke |  | 333.03 | 496.759 | 745.842 | 1108.105 | 1621.713 | 1870.313 | 2106.983 | 2363.651 | 2645.397 | 2912.824 | 2665.508 | 2502.814 | 2318.812 | 2122.134 | 1902.471 | 1704.052 | 1489.218 | 1256.347 | 1002.238 | 729.427 | 471.366 | 191.639 | 0 | 0 | 0 | 0 | 0 | 0 | 0
Leading the Way | Lct_BB002 | Number | South Wales | Pyle |  | 380.331 | 507.716 | 681.125 | 914.485 | 1228.48 | 1416.799 | 1596.082 | 1790.513 | 2003.941 | 2206.523 | 2019.176 | 1895.932 | 1756.546 | 1607.559 | 1441.16 | 1290.854 | 1128.112 | 951.708 | 759.216 | 552.555 | 357.069 | 145.171 | 0 | 0 | 0 | 0 | 0 | 0 | 0
Leading the Way | Lct_BB002 | Number | South Wales | Rassau |  | 644.311 | 985.457 | 1512.786 | 2287.432 | 3392.606 | 3912.674 | 4407.786 | 4944.732 | 5534.141 | 6093.596 | 5576.215 | 5235.859 | 4850.928 | 4439.481 | 3979.949 | 3564.859 | 3115.428 | 2628.263 | 2096.671 | 1525.952 | 986.093 | 400.907 | 0 | 0 | 0 | 0 | 0 | 0 | 0
Leading the Way | Lct_BB002 | Number | South Wales | Swansea North |  | 2328.321 | 3282.004 | 4667.537 | 6622.248 | 9339.563 | 10771.267 | 12134.271 | 13612.437 | 15235.032 | 16775.166 | 15350.857 | 14413.888 | 13354.205 | 12221.523 | 10956.47 | 9813.762 | 8576.515 | 7235.392 | 5771.963 | 4200.821 | 2714.633 | 1103.665 | 0 | 0 | 0 | 0 | 0 | 0 | 0
Leading the Way | Lct_BB002 | Number | South Wales | Upper Boat 132kV |  | 448.703 | 687.269 | 1056.35 | 1598.816 | 2372.995 | 2736.762 | 3083.074 | 3458.646 | 3870.914 | 4262.231 | 3900.343 | 3662.278 | 3393.034 | 3105.242 | 2783.818 | 2493.479 | 2179.119 | 1838.367 | 1466.539 | 1067.344 | 689.734 | 280.419 | 0 | 0 | 0 | 0 | 0 | 0 | 0
Leading the Way | Lct_BB002 | Number | South Wales | Upper Boat 33kV |  | 448.703 | 687.269 | 1056.35 | 1598.816 | 2372.995 | 2736.762 | 3083.074 | 3458.646 | 3870.914 | 4262.231 | 3900.343 | 3662.278 | 3393.034 | 3105.242 | 2783.818 | 2493.479 | 2179.119 | 1838.367 | 1466.539 | 1067.344 | 689.734 | 280.419 | 0 | 0 | 0 | 0 | 0 | 0 | 0
Leading the Way | Lct_BB002 | Number | South Wales | Uskmouth |  | 449.482 | 634.36 | 903.268 | 1282.951 | 1811.043 | 2088.666 | 2352.967 | 2639.599 | 2954.238 | 3252.887 | 2976.698 | 2795.009 | 2589.525 | 2369.886 | 2124.578 | 1902.995 | 1663.079 | 1403.021 | 1119.246 | 814.585 | 526.397 | 214.013 | 0 | 0 | 0 | 0 | 0 | 0 | 0
Leading the Way | Lct_BB002 | Number | South Western | Abham |  | 1502.757 | 2087.344 | 2923.942 | 4091.919 | 5704.225 | 6578.652 | 7411.119 | 8313.923 | 9304.938 | 10245.589 | 9375.68 | 8803.417 | 8156.205 | 7464.409 | 6691.766 | 5993.847 | 5238.187 | 4419.083 | 3525.28 | 2565.69 | 1657.988 | 674.074 | 0 | 0 | 0 | 0 | 0 | 0 | 0
Leading the Way | Lct_BB002 | Number | South Western | Alverdiscott |  | 1919.796 | 2556.002 | 3418.659 | 4576.037 | 6129.918 | 7069.601 | 7964.194 | 8934.372 | 9999.344 | 11010.194 | 10075.365 | 9460.395 | 8764.884 | 8021.461 | 7191.157 | 6441.154 | 5629.1 | 4748.869 | 3788.364 | 2757.162 | 1781.719 | 724.378 | 0 | 0 | 0 | 0 | 0 | 0 | 0
Leading the Way | Lct_BB002 | Number | South Western | Axminster |  | 925.97 | 1243.018 | 1678.086 | 2267.153 | 3063.228 | 3532.804 | 3979.848 | 4464.663 | 4996.848 | 5501.987 | 5034.837 | 4727.526 | 4379.967 | 4008.465 | 3593.548 | 3218.758 | 2812.96 | 2373.093 | 1893.112 | 1377.802 | 890.357 | 361.985 | 0 | 0 | 0 | 0 | 0 | 0 | 0
Leading the Way | Lct_BB002 | Number | South Western | Bridgewater |  | 1578.6 | 2085.118 | 2763.494 | 3664.889 | 4866.608 | 5612.633 | 6322.86 | 7093.094 | 7938.587 | 8741.112 | 7998.941 | 7510.71 | 6958.536 | 6368.324 | 5709.137 | 5113.702 | 4469.003 | 3770.178 | 3007.623 | 2188.941 | 1414.526 | 575.092 | 0 | 0 | 0 | 0 | 0 | 0 | 0
Leading the Way | Lct_BB002 | Number | South Western | Exeter |  | 1012.862 | 1337.246 | 1771.374 | 2347.889 | 3116.157 | 3593.847 | 4048.615 | 4541.807 | 5083.188 | 5597.056 | 5121.833 | 4809.212 | 4455.648 | 4077.727 | 3655.64 | 3274.374 | 2861.565 | 2414.098 | 1925.823 | 1401.609 | 905.741 | 368.239 | 0 | 0 | 0 | 0 | 0 | 0 | 0
Leading the Way | Lct_BB002 | Number | South Western | Indian Queens |  | 1430.445 | 2015.993 | 2866.541 | 4066.35 | 5734.115 | 6613.124 | 7449.954 | 8357.488 | 9353.696 | 10299.276 | 9424.808 | 8849.547 | 8198.944 | 7503.523 | 6726.831 | 6025.255 | 5265.635 | 4442.239 | 3543.753 | 2579.135 | 1666.676 | 677.606 | 0 | 0 | 0 | 0 | 0 | 0 | 0
Leading the Way | Lct_BB002 | Number | South Western | Landulph |  | 799.851 | 1141.569 | 1643.813 | 2357.98 | 3355.937 | 3870.384 | 4360.146 | 4891.287 | 5474.326 | 6027.735 | 5515.945 | 5179.269 | 4798.498 | 4391.497 | 3936.932 | 3526.329 | 3081.755 | 2599.856 | 2074.01 | 1509.459 | 975.435 | 396.574 | 0 | 0 | 0 | 0 | 0 | 0 | 0
Leading the Way | Lct_BB002 | Number | South Western | Seabank |  | 1710.553 | 2166.052 | 2727.177 | 3421.405 | 4296.625 | 4955.274 | 5582.318 | 6262.342 | 7008.81 | 7717.342 | 7062.095 | 6631.046 | 6143.543 | 5622.458 | 5040.476 | 4514.778 | 3945.588 | 3328.61 | 2655.366 | 1932.569 | 1248.855 | 507.736 | 0 | 0 | 0 | 0 | 0 | 0 | 0
Leading the Way | Lct_BB002 | Number | South Western | Taunton |  | 756.159 | 1036.592 | 1431.988 | 1978.173 | 2726.71 | 3144.699 | 3542.632 | 3974.186 | 4447.907 | 4897.553 | 4481.723 | 4208.172 | 3898.795 | 3568.105 | 3198.77 | 2865.153 | 2503.936 | 2112.391 | 1685.14 | 1226.44 | 792.544 | 322.218 | 0 | 0 | 0 | 0 | 0 | 0 | 0
Leading the Way | Lct_BB002 | Number | West Midlands | Bishops Wood |  | 3668.794 | 4685.739 | 5963.753 | 7573.749 | 9633.805 | 11110.615 | 12516.56 | 14041.296 | 15715.011 | 17303.667 | 15834.485 | 14867.996 | 13774.928 | 12606.561 | 11301.653 | 10122.944 | 8846.717 | 7463.342 | 5953.808 | 4333.167 | 2800.158 | 1138.436 | 0 | 0 | 0 | 0 | 0 | 0 | 0
Leading the Way | Lct_BB002 | Number | West Midlands | Bushbury |  | 588.861 | 819.556 | 1150.404 | 1612.991 | 2252.201 | 2597.451 | 2926.134 | 3282.589 | 3673.871 | 4045.269 | 3701.802 | 3475.856 | 3220.317 | 2947.175 | 2642.112 | 2366.552 | 2068.195 | 1744.788 | 1391.887 | 1013.012 | 654.624 | 266.145 | 0 | 0 | 0 | 0 | 0 | 0 | 0
Leading the Way | Lct_BB002 | Number | West Midlands | Bustleholme |  | 1161.609 | 1636.328 | 2325.569 | 3297.522 | 4648.276 | 5360.831 | 6039.194 | 6774.874 | 7582.435 | 8348.956 | 7640.081 | 7173.754 | 6646.352 | 6082.619 | 5453.006 | 4884.283 | 4268.509 | 3601.035 | 2872.691 | 2090.737 | 1351.066 | 549.291 | 0 | 0 | 0 | 0 | 0 | 0 | 0
Leading the Way | Lct_BB002 | Number | West Midlands | Cellarhead |  | 2381.256 | 3300.731 | 4613.623 | 6443.644 | 8967.139 | 10341.753 | 11650.406 | 13069.629 | 14627.521 | 16106.241 | 14738.728 | 13839.121 | 12821.694 | 11734.178 | 10519.571 | 9422.43 | 8234.518 | 6946.874 | 5541.801 | 4033.309 | 2606.385 | 1059.656 | 0 | 0 | 0 | 0 | 0 | 0 | 0
Leading the Way | Lct_BB002 | Number | West Midlands | Feckenham |  | 4654.526 | 5611.415 | 6611.776 | 7645.764 | 8735.089 | 10074.13 | 11348.918 | 12731.415 | 14248.993 | 15689.446 | 14357.321 | 13480.994 | 12489.896 | 11430.523 | 10247.347 | 9178.597 | 8021.427 | 6767.104 | 5398.391 | 3928.936 | 2538.937 | 1032.234 | 0 | 0 | 0 | 0 | 0 | 0 | 0
Leading the Way | Lct_BB002 | Number | West Midlands | Hams Hall |  | 4197.653 | 4767.003 | 5122.071 | 5166.049 | 4805.671 | 5542.353 | 6243.687 | 7004.277 | 7839.183 | 8631.659 | 7898.781 | 7416.664 | 6871.404 | 6288.583 | 5637.65 | 5049.67 | 4413.044 | 3722.97 | 2969.963 | 2161.532 | 1396.814 | 567.891 | 0 | 0 | 0 | 0 | 0 | 0 | 0
Leading the Way | Lct_BB002 | Number | West Midlands | Iron Acton |  | 9548.296 | 10960.836 | 11987.356 | 12442.826 | 12160.236 | 14024.333 | 15798.983 | 17723.575 | 19836.215 | 21841.49 | 19987.021 | 18767.075 | 17387.353 | 15912.586 | 14265.47 | 12777.65 | 11166.737 | 9420.577 | 7515.173 | 5469.524 | 3534.489 | 1436.987 | 0 | 0 | 0 | 0 | 0 | 0 | 0
Leading the Way | Lct_BB002 | Number | West Midlands | Ironbridge |  | 684.243 | 920.84 | 1246.646 | 1688.941 | 2287.786 | 2638.491 | 2972.368 | 3334.454 | 3731.92 | 4109.185 | 3760.292 | 3530.775 | 3271.199 | 2993.741 | 2683.858 | 2403.945 | 2100.873 | 1772.356 | 1413.88 | 1029.018 | 664.967 | 270.35 | 0 | 0 | 0 | 0 | 0 | 0 | 0
Leading the Way | Lct_BB002 | Number | West Midlands | Kitwell |  | 842.591 | 1143.946 | 1563.794 | 2138.723 | 2921.91 | 3369.823 | 3796.243 | 4258.692 | 4766.326 | 5248.161 | 4802.562 | 4509.428 | 4177.903 | 3823.54 | 3427.765 | 3070.265 | 2683.189 | 2263.614 | 1805.776 | 1314.239 | 849.281 | 345.285 | 0 | 0 | 0 | 0 | 0 | 0 | 0
Leading the Way | Lct_BB002 | Number | West Midlands | Nechells |  | 3387.251 | 4128.286 | 4939.527 | 5827.189 | 6824.241 | 7870.36 | 8866.281 | 9946.349 | 11131.948 | 12257.295 | 11216.58 | 10531.954 | 9757.664 | 8930.034 | 8005.684 | 7170.73 | 6266.696 | 5286.763 | 4217.464 | 3069.46 | 1983.531 | 806.427 | 0 | 0 | 0 | 0 | 0 | 0 | 0
Leading the Way | Lct_BB002 | Number | West Midlands | Ocker Hill |  | 289.583 | 416.487 | 604.261 | 872.467 | 1248.35 | 1439.716 | 1621.898 | 1819.474 | 2036.354 | 2242.213 | 2051.836 | 1926.598 | 1784.958 | 1633.561 | 1464.47 | 1311.733 | 1146.359 | 967.101 | 771.496 | 561.493 | 362.845 | 147.519 | 0 | 0 | 0 | 0 | 0 | 0 | 0
Leading the Way | Lct_BB002 | Number | West Midlands | Oldbury |  | 454.107 | 651.92 | 944.156 | 1361.135 | 1945.122 | 2243.299 | 2527.167 | 2835.02 | 3172.953 | 3493.712 | 3197.076 | 3001.936 | 2781.239 | 2545.339 | 2281.87 | 2043.882 | 1786.204 | 1506.893 | 1202.109 | 874.892 | 565.368 | 229.857 | 0 | 0 | 0 | 0 | 0 | 0 | 0
Leading the Way | Lct_BB002 | Number | West Midlands | Penn |  | 505.622 | 724.672 | 1047.816 | 1508.455 | 2153.185 | 2483.257 | 2797.49 | 3138.273 | 3512.354 | 3867.423 | 3539.056 | 3323.043 | 3078.739 | 2817.605 | 2525.954 | 2262.509 | 1977.269 | 1668.08 | 1330.695 | 968.476 | 625.844 | 254.444 | 0 | 0 | 0 | 0 | 0 | 0 | 0
Leading the Way | Lct_BB002 | Number | West Midlands | Rugeley |  | 372.862 | 510.648 | 704.693 | 972.517 | 1339.351 | 1544.667 | 1740.13 | 1952.108 | 2184.798 | 2405.663 | 2201.408 | 2067.041 | 1915.076 | 1752.642 | 1571.226 | 1407.355 | 1229.926 | 1037.6 | 827.735 | 602.424 | 389.295 | 158.272 | 0 | 0 | 0 | 0 | 0 | 0 | 0
Leading the Way | Lct_BB002 | Number | West Midlands | Shrewsbury |  | 509.904 | 685.152 | 925.959 | 1252.335 | 1693.723 | 1953.361 | 2200.541 | 2468.605 | 2762.862 | 3042.164 | 2783.867 | 2613.948 | 2421.775 | 2216.364 | 1986.948 | 1779.719 | 1555.345 | 1312.133 | 1046.741 | 761.816 | 492.297 | 200.149 | 0 | 0 | 0 | 0 | 0 | 0 | 0
Leading the Way | Lct_BB002 | Number | West Midlands | Walham |  | 2678.762 | 3079.155 | 3374.796 | 3515.004 | 3454.504 | 3984.06 | 4488.206 | 5034.948 | 5635.111 | 6204.774 | 5677.953 | 5331.388 | 4939.434 | 4520.479 | 4052.563 | 3629.9 | 3172.269 | 2676.216 | 2134.925 | 1553.793 | 1004.085 | 408.222 | 0 | 0 | 0 | 0 | 0 | 0 | 0
Leading the Way | Lct_BB002 | Number | West Midlands | Willenhall |  | 607.985 | 891.465 | 1317.453 | 1932.124 | 2799.228 | 3228.334 | 3636.85 | 4079.881 | 4566.201 | 5027.806 | 4600.916 | 4320.09 | 4002.485 | 3663.001 | 3283.842 | 2941.353 | 2570.529 | 2168.571 | 1729.957 | 1259.058 | 813.622 | 330.787 | 0 | 0 | 0 | 0 | 0 | 0 | 0
Leading the Way | Lct_BB003 | Number | ENW | Bredbury |  | 206.165 | 261.463 | 298.899 | 282.646 | 157.333 | 216.664 | 295.73 | 400.604 | 539.044 | 720.312 | 957.141 | 1263.266 | 1654.337 | 2131.583 | 2644.698 | 3194.266 | 3778.562 | 4387.289 | 5016.137 | 5618.476 | 6171.706 | 6603.366 | 6708.107 | 6676.738 | 6633.826 | 6581.629 | 6519.514 | 6448.322 | 6358.465
Leading the Way | Lct_BB003 | Number | ENW | Harker |  | 5.434 | 9.535 | 16.989 | 29.927 | 51.815 | 71.354 | 97.393 | 131.932 | 177.524 | 237.221 | 315.217 | 416.033 | 544.825 | 701.997 | 870.983 | 1051.973 | 1244.4 | 1444.873 | 1651.972 | 1850.342 | 2032.538 | 2174.697 | 2209.191 | 2198.86 | 2184.728 | 2167.538 | 2147.082 | 2123.636 | 2094.043
Leading the Way | Lct_BB003 | Number | ENW | Heysham (Barrow WF) |  | 1.585 | 2.63 | 4.435 | 7.446 | 12.393 | 17.066 | 23.294 | 31.554 | 42.459 | 56.737 | 75.391 | 99.503 | 130.307 | 167.898 | 208.314 | 251.602 | 297.625 | 345.573 | 395.105 | 442.549 | 486.125 | 520.126 | 528.376 | 525.905 | 522.525 | 518.414 | 513.521 | 507.914 | 500.836
Leading the Way | Lct_BB003 | Number | ENW | Heysham (NGET) |  | 1.585 | 2.63 | 4.435 | 7.446 | 12.393 | 17.066 | 23.294 | 31.554 | 42.459 | 56.737 | 75.391 | 99.503 | 130.307 | 167.898 | 208.314 | 251.602 | 297.625 | 345.573 | 395.105 | 442.549 | 486.125 | 520.126 | 528.376 | 525.905 | 522.525 | 518.414 | 513.521 | 507.914 | 500.836
Leading the Way | Lct_BB003 | Number | ENW | Hutton |  | 5.434 | 9.535 | 16.989 | 29.927 | 51.815 | 71.354 | 97.393 | 131.932 | 177.524 | 237.221 | 315.217 | 416.033 | 544.825 | 701.997 | 870.983 | 1051.973 | 1244.4 | 1444.873 | 1651.972 | 1850.342 | 2032.538 | 2174.697 | 2209.191 | 2198.86 | 2184.728 | 2167.538 | 2147.082 | 2123.636 | 2094.043
Leading the Way | Lct_BB003 | Number | ENW | Kearsley 132kV |  | 10.282 | 17.074 | 28.811 | 48.403 | 80.601 | 110.996 | 151.5 | 205.227 | 276.149 | 369.011 | 490.337 | 647.163 | 847.506 | 1091.996 | 1354.862 | 1636.402 | 1935.733 | 2247.58 | 2569.735 | 2878.309 | 3161.726 | 3382.862 | 3436.52 | 3420.45 | 3398.466 | 3371.726 | 3339.905 | 3303.434 | 3257.401
Leading the Way | Lct_BB003 | Number | ENW | Kearsley 33kV |  | 10.282 | 17.074 | 28.811 | 48.403 | 80.601 | 110.996 | 151.5 | 205.227 | 276.149 | 369.011 | 490.337 | 647.163 | 847.506 | 1091.996 | 1354.862 | 1636.402 | 1935.733 | 2247.58 | 2569.735 | 2878.309 | 3161.726 | 3382.862 | 3436.52 | 3420.45 | 3398.466 | 3371.726 | 3339.905 | 3303.434 | 3257.401
Leading the Way | Lct_BB003 | Number | ENW | Kirkby (_G) |  | 1.938 | 3.373 | 5.963 | 10.438 | 17.981 | 24.762 | 33.798 | 45.784 | 61.606 | 82.323 | 109.39 | 144.376 | 189.071 | 243.614 | 302.257 | 365.066 | 431.845 | 501.415 | 573.285 | 642.125 | 705.352 | 754.686 | 766.657 | 763.071 | 758.167 | 752.202 | 745.103 | 736.966 | 726.697
Leading the Way | Lct_BB003 | Number | ENW | Macclesfield |  | 3.424 | 5.122 | 7.65 | 11.32 | 16.664 | 22.947 | 31.321 | 42.429 | 57.091 | 76.29 | 101.373 | 133.796 | 175.215 | 225.761 | 280.107 | 338.313 | 400.197 | 464.669 | 531.272 | 595.067 | 653.661 | 699.379 | 710.472 | 707.15 | 702.605 | 697.077 | 690.498 | 682.958 | 673.441
Leading the Way | Lct_BB003 | Number | ENW | Ormonde |  | 1.585 | 2.63 | 4.435 | 7.446 | 12.393 | 17.066 | 23.294 | 31.554 | 42.459 | 56.737 | 75.391 | 99.503 | 130.307 | 167.898 | 208.314 | 251.602 | 297.625 | 345.573 | 395.105 | 442.549 | 486.125 | 520.126 | 528.376 | 525.905 | 522.525 | 518.414 | 513.521 | 507.914 | 500.836
Leading the Way | Lct_BB003 | Number | ENW | Padiham |  | 10.724 | 17.741 | 29.817 | 49.908 | 82.845 | 114.086 | 155.718 | 210.94 | 283.836 | 379.283 | 503.987 | 665.178 | 871.098 | 1122.394 | 1392.577 | 1681.954 | 1989.618 | 2310.146 | 2641.268 | 2958.432 | 3249.738 | 3477.03 | 3532.182 | 3515.664 | 3493.069 | 3465.585 | 3432.878 | 3395.391 | 3348.076
Leading the Way | Lct_BB003 | Number | ENW | Penwortham East |  | 5.639 | 9.374 | 15.836 | 26.632 | 44.387 | 61.125 | 83.431 | 113.018 | 152.075 | 203.214 | 270.028 | 356.392 | 466.721 | 601.361 | 746.121 | 901.165 | 1066.006 | 1237.739 | 1415.15 | 1585.081 | 1741.158 | 1862.938 | 1892.487 | 1883.637 | 1871.531 | 1856.805 | 1839.281 | 1819.197 | 1793.846
Leading the Way | Lct_BB003 | Number | ENW | Penwortham West |  | 4.394 | 7.365 | 12.549 | 21.269 | 35.684 | 49.14 | 67.073 | 90.859 | 122.257 | 163.369 | 217.083 | 286.513 | 375.21 | 483.451 | 599.828 | 724.472 | 856.992 | 995.054 | 1137.679 | 1274.292 | 1399.767 | 1497.669 | 1521.424 | 1514.31 | 1504.577 | 1492.739 | 1478.651 | 1462.504 | 1442.124
Leading the Way | Lct_BB003 | Number | ENW | Robin Rigg |  | 5.434 | 9.535 | 16.989 | 29.927 | 51.815 | 71.354 | 97.393 | 131.932 | 177.524 | 237.221 | 315.217 | 416.033 | 544.825 | 701.997 | 870.983 | 1051.973 | 1244.4 | 1444.873 | 1651.972 | 1850.342 | 2032.538 | 2174.697 | 2209.191 | 2198.86 | 2184.728 | 2167.538 | 2147.082 | 2123.636 | 2094.043
Leading the Way | Lct_BB003 | Number | ENW | Rochdale |  | 7.434 | 12.541 | 21.506 | 36.66 | 61.804 | 85.11 | 116.169 | 157.366 | 211.748 | 282.954 | 375.986 | 496.238 | 649.859 | 837.331 | 1038.894 | 1254.776 | 1484.3 | 1723.421 | 1970.446 | 2207.058 | 2424.379 | 2593.944 | 2635.088 | 2622.766 | 2605.909 | 2585.405 | 2561.005 | 2533.039 | 2497.741
Leading the Way | Lct_BB003 | Number | ENW | South Manchester |  | 35.383 | 47.01 | 58.664 | 66.682 | 65.543 | 90.26 | 123.198 | 166.888 | 224.56 | 300.075 | 398.735 | 526.264 | 689.18 | 887.995 | 1101.754 | 1330.699 | 1574.11 | 1827.7 | 2089.671 | 2340.6 | 2571.07 | 2750.895 | 2794.529 | 2781.461 | 2763.584 | 2741.839 | 2715.963 | 2686.305 | 2648.871
Leading the Way | Lct_BB003 | Number | ENW | Stalybridge |  | 19.746 | 30.56 | 47.643 | 73.986 | 114.562 | 157.764 | 215.335 | 291.699 | 392.503 | 524.494 | 696.94 | 919.844 | 1204.602 | 1552.107 | 1925.731 | 2325.898 | 2751.352 | 3194.594 | 3652.489 | 4091.081 | 4493.914 | 4808.226 | 4884.493 | 4861.651 | 4830.405 | 4792.398 | 4747.169 | 4695.331 | 4629.902
Leading the Way | Lct_BB003 | Number | ENW | Stanah |  | 4.394 | 7.365 | 12.549 | 21.269 | 35.684 | 49.14 | 67.073 | 90.859 | 122.257 | 163.369 | 217.083 | 286.513 | 375.21 | 483.451 | 599.828 | 724.472 | 856.992 | 995.054 | 1137.679 | 1274.292 | 1399.767 | 1497.669 | 1521.424 | 1514.31 | 1504.577 | 1492.739 | 1478.651 | 1462.504 | 1442.124
Leading the Way | Lct_BB003 | Number | ENW | Walney 2 |  | 4.394 | 7.365 | 12.549 | 21.269 | 35.684 | 49.14 | 67.073 | 90.859 | 122.257 | 163.369 | 217.083 | 286.513 | 375.21 | 483.451 | 599.828 | 724.472 | 856.992 | 995.054 | 1137.679 | 1274.292 | 1399.767 | 1497.669 | 1521.424 | 1514.31 | 1504.577 | 1492.739 | 1478.651 | 1462.504 | 1442.124
Leading the Way | Lct_BB003 | Number | ENW | Washway Farm |  | 1.938 | 3.373 | 5.963 | 10.438 | 17.981 | 24.762 | 33.798 | 45.784 | 61.606 | 82.323 | 109.39 | 144.376 | 189.071 | 243.614 | 302.257 | 365.066 | 431.845 | 501.415 | 573.285 | 642.125 | 705.352 | 754.686 | 766.657 | 763.071 | 758.167 | 752.202 | 745.103 | 736.966 | 726.697
Leading the Way | Lct_BB003 | Number | ENW | Whitegate |  | 5.713 | 9.673 | 16.648 | 28.473 | 48.132 | 66.282 | 90.47 | 122.554 | 164.905 | 220.359 | 292.81 | 386.461 | 506.098 | 652.098 | 809.071 | 977.196 | 1155.945 | 1342.168 | 1534.546 | 1718.815 | 1888.06 | 2020.114 | 2052.157 | 2042.56 | 2029.432 | 2013.464 | 1994.462 | 1972.683 | 1945.193
Leading the Way | Lct_BB003 | Number | EPN | Amersham Main |  | 6.32 | 8.963 | 12.428 | 16.721 | 21.908 | 30.169 | 41.179 | 55.782 | 75.059 | 100.299 | 133.276 | 175.903 | 230.357 | 296.811 | 368.259 | 444.783 | 526.143 | 610.905 | 698.468 | 782.341 | 859.375 | 919.481 | 934.066 | 929.698 | 923.722 | 916.454 | 907.805 | 897.892 | 885.38
Leading the Way | Lct_BB003 | Number | EPN | Braintree |  | 6.466 | 10.19 | 16.232 | 25.783 | 40.815 | 56.206 | 76.717 | 103.923 | 139.837 | 186.861 | 248.298 | 327.712 | 429.162 | 552.968 | 686.078 | 828.645 | 980.221 | 1138.135 | 1301.269 | 1457.525 | 1601.042 | 1713.022 | 1740.194 | 1732.056 | 1720.924 | 1707.383 | 1691.269 | 1672.801 | 1649.491
Leading the Way | Lct_BB003 | Number | EPN | Bramford |  | 16.683 | 27.161 | 44.876 | 73.916 | 120.982 | 166.605 | 227.403 | 308.047 | 414.5 | 553.888 | 735.999 | 971.395 | 1272.111 | 1639.092 | 2033.655 | 2456.248 | 2905.545 | 3373.629 | 3857.185 | 4320.357 | 4745.766 | 5077.692 | 5158.234 | 5134.112 | 5101.115 | 5060.978 | 5013.214 | 4958.471 | 4889.375
Leading the Way | Lct_BB003 | Number | EPN | Brimsdown |  | 28.062 | 39.379 | 53.748 | 70.703 | 89.767 | 123.619 | 168.73 | 228.567 | 307.554 | 410.977 | 546.101 | 720.762 | 943.889 | 1216.184 | 1508.945 | 1822.503 | 2155.876 | 2503.188 | 2861.98 | 3205.647 | 3521.295 | 3767.58 | 3827.341 | 3809.443 | 3784.96 | 3755.178 | 3719.739 | 3679.12 | 3627.851
Leading the Way | Lct_BB003 | Number | EPN | Burwell Main |  | 11.886 | 17.772 | 26.53 | 39.234 | 57.715 | 79.48 | 108.484 | 146.956 | 197.74 | 264.236 | 351.113 | 463.411 | 606.87 | 781.94 | 970.169 | 1171.77 | 1386.111 | 1609.413 | 1840.097 | 2061.057 | 2264.001 | 2422.349 | 2460.772 | 2449.265 | 2433.523 | 2414.375 | 2391.589 | 2365.474 | 2332.511
Leading the Way | Lct_BB003 | Number | EPN | Clacton |  | 16.683 | 27.161 | 44.876 | 73.916 | 120.982 | 166.605 | 227.403 | 308.047 | 414.5 | 553.888 | 735.999 | 971.395 | 1272.111 | 1639.092 | 2033.655 | 2456.248 | 2905.545 | 3373.629 | 3857.185 | 4320.357 | 4745.766 | 5077.692 | 5158.234 | 5134.112 | 5101.115 | 5060.978 | 5013.214 | 4958.471 | 4889.375
Leading the Way | Lct_BB003 | Number | EPN | Eaton Socon |  | 15.069 | 22.58 | 33.804 | 50.159 | 74.059 | 101.987 | 139.204 | 188.57 | 253.735 | 339.061 | 450.539 | 594.636 | 778.719 | 1003.365 | 1244.896 | 1503.585 | 1778.621 | 2065.157 | 2361.164 | 2644.693 | 2905.106 | 3108.294 | 3157.598 | 3142.832 | 3122.632 | 3098.063 | 3068.824 | 3035.313 | 2993.016
Leading the Way | Lct_BB003 | Number | EPN | Elstree |  | 32.24 | 44.747 | 60.043 | 77.017 | 94.198 | 129.72 | 177.058 | 239.848 | 322.734 | 431.262 | 573.055 | 756.337 | 990.477 | 1276.212 | 1583.422 | 1912.457 | 2262.284 | 2626.738 | 3003.239 | 3363.869 | 3695.096 | 3953.538 | 4016.248 | 3997.467 | 3971.775 | 3940.523 | 3903.334 | 3860.711 | 3806.912
Leading the Way | Lct_BB003 | Number | EPN | Loudwater |  | 4.648 | 6.254 | 7.975 | 9.423 | 10.017 | 13.795 | 18.829 | 25.506 | 34.32 | 45.861 | 60.94 | 80.43 | 105.329 | 135.714 | 168.384 | 203.374 | 240.575 | 279.331 | 319.369 | 357.719 | 392.942 | 420.425 | 427.094 | 425.097 | 422.365 | 419.041 | 415.087 | 410.554 | 404.833
Leading the Way | Lct_BB003 | Number | EPN | Mill Hill |  | 23.318 | 31.306 | 39.78 | 46.708 | 49.053 | 67.551 | 92.202 | 124.9 | 168.062 | 224.578 | 298.416 | 393.859 | 515.787 | 664.582 | 824.561 | 995.904 | 1178.075 | 1367.863 | 1563.925 | 1751.721 | 1924.207 | 2058.789 | 2091.445 | 2081.665 | 2068.286 | 2052.012 | 2032.646 | 2010.45 | 1982.434
Leading the Way | Lct_BB003 | Number | EPN | Norwich Main |  | 7.398 | 12.433 | 21.24 | 36.083 | 60.657 | 83.532 | 114.014 | 154.447 | 207.82 | 277.705 | 369.011 | 487.032 | 637.803 | 821.798 | 1019.622 | 1231.499 | 1456.765 | 1691.45 | 1933.893 | 2166.115 | 2379.404 | 2545.823 | 2586.205 | 2574.111 | 2557.567 | 2537.443 | 2513.496 | 2486.049 | 2451.406
Leading the Way | Lct_BB003 | Number | EPN | Pelham |  | 23.347 | 36.446 | 57.412 | 90.146 | 141.11 | 194.324 | 265.237 | 359.297 | 483.462 | 646.04 | 858.449 | 1133.009 | 1483.756 | 1911.793 | 2372.001 | 2864.902 | 3388.951 | 3934.911 | 4498.918 | 5039.149 | 5535.335 | 5922.486 | 6016.427 | 5988.292 | 5949.805 | 5902.99 | 5847.28 | 5783.429 | 5702.837
Leading the Way | Lct_BB003 | Number | EPN | Rayleigh |  | 23.312 | 37.217 | 60.17 | 97.026 | 155.777 | 214.521 | 292.804 | 396.641 | 533.711 | 713.186 | 947.672 | 1250.768 | 1637.971 | 2110.495 | 2618.535 | 3162.666 | 3741.182 | 4343.886 | 4966.513 | 5562.893 | 6110.651 | 6538.04 | 6641.745 | 6610.686 | 6568.198 | 6516.518 | 6455.017 | 6384.53 | 6295.561
Leading the Way | Lct_BB003 | Number | EPN | Rye House |  | 24.489 | 34.864 | 48.625 | 65.946 | 87.341 | 120.278 | 164.17 | 222.389 | 299.241 | 399.87 | 531.342 | 701.282 | 918.378 | 1183.314 | 1468.162 | 1773.245 | 2097.608 | 2435.533 | 2784.628 | 3119.006 | 3426.123 | 3665.752 | 3723.897 | 3706.483 | 3682.661 | 3653.685 | 3619.203 | 3579.682 | 3529.799
Leading the Way | Lct_BB003 | Number | EPN | Sheringham Shoal |  | 7.398 | 12.433 | 21.24 | 36.083 | 60.657 | 83.532 | 114.014 | 154.447 | 207.82 | 277.705 | 369.011 | 487.032 | 637.803 | 821.798 | 1019.622 | 1231.499 | 1456.765 | 1691.45 | 1933.893 | 2166.115 | 2379.404 | 2545.823 | 2586.205 | 2574.111 | 2557.567 | 2537.443 | 2513.496 | 2486.049 | 2451.406
Leading the Way | Lct_BB003 | Number | EPN | Sundon |  | 42.887 | 63.117 | 92.254 | 133.003 | 190.098 | 261.785 | 357.316 | 484.031 | 651.3 | 870.318 | 1156.468 | 1526.343 | 1998.855 | 2575.488 | 3195.461 | 3859.477 | 4565.454 | 5300.949 | 6060.756 | 6788.533 | 7456.974 | 7978.527 | 8105.081 | 8067.179 | 8015.331 | 7952.264 | 7877.213 | 7791.196 | 7682.625
Leading the Way | Lct_BB003 | Number | EPN | Tilbury |  | 7.019 | 11.101 | 17.756 | 28.324 | 45.015 | 61.991 | 84.613 | 114.619 | 154.229 | 206.092 | 273.853 | 361.44 | 473.331 | 609.878 | 756.688 | 913.928 | 1081.104 | 1255.27 | 1435.193 | 1607.532 | 1765.819 | 1889.323 | 1919.291 | 1910.316 | 1898.038 | 1883.104 | 1865.332 | 1844.963 | 1819.253
Leading the Way | Lct_BB003 | Number | EPN | Tottenham |  | 21.588 | 30.14 | 40.817 | 53.081 | 66.279 | 91.273 | 124.58 | 168.759 | 227.079 | 303.44 | 403.207 | 532.166 | 696.909 | 897.955 | 1114.111 | 1345.623 | 1591.765 | 1848.199 | 2113.109 | 2366.851 | 2599.906 | 2781.748 | 2825.872 | 2812.657 | 2794.58 | 2772.591 | 2746.424 | 2716.434 | 2678.58
Leading the Way | Lct_BB003 | Number | EPN | Walpole (_A) |  | 98.073 | 131.346 | 166.202 | 193.708 | 200.501 | 276.111 | 376.869 | 510.518 | 686.942 | 917.945 | 1219.753 | 1609.87 | 2108.239 | 2716.428 | 3370.328 | 4070.681 | 4815.291 | 5591.035 | 6392.421 | 7160.024 | 7865.045 | 8415.139 | 8548.619 | 8508.642 | 8453.957 | 8387.439 | 8308.281 | 8217.556 | 8103.045
Leading the Way | Lct_BB003 | Number | EPN | Warley |  | 12.067 | 18.377 | 28.087 | 42.677 | 64.629 | 89.001 | 121.479 | 164.559 | 221.427 | 295.888 | 393.173 | 518.922 | 679.565 | 875.607 | 1086.384 | 1312.134 | 1552.15 | 1802.202 | 2060.519 | 2307.947 | 2535.201 | 2712.518 | 2755.543 | 2742.657 | 2725.03 | 2703.589 | 2678.073 | 2648.829 | 2611.918
Leading the Way | Lct_BB003 | Number | EPN | Watford South |  | 20.493 | 28.6 | 38.706 | 50.288 | 62.704 | 86.349 | 117.86 | 159.657 | 214.83 | 287.073 | 381.459 | 503.462 | 659.319 | 849.521 | 1054.018 | 1273.043 | 1505.908 | 1748.51 | 1999.131 | 2239.187 | 2459.671 | 2631.705 | 2673.448 | 2660.946 | 2643.844 | 2623.042 | 2598.286 | 2569.914 | 2534.102
Leading the Way | Lct_BB003 | Number | EPN | West Thurrock |  | 0.288 | 0.466 | 0.764 | 1.251 | 2.037 | 2.805 | 3.829 | 5.187 | 6.979 | 9.326 | 12.393 | 16.356 | 21.42 | 27.599 | 34.243 | 41.359 | 48.924 | 56.806 | 64.948 | 72.747 | 79.91 | 85.499 | 86.855 | 86.449 | 85.893 | 85.217 | 84.413 | 83.491 | 82.328
Leading the Way | Lct_BB003 | Number | EPN | Wymondley |  | 33.037 | 46.318 | 63.129 | 82.874 | 104.912 | 144.475 | 197.197 | 267.129 | 359.443 | 480.315 | 638.237 | 842.365 | 1103.138 | 1421.373 | 1763.526 | 2129.987 | 2519.605 | 2925.513 | 3344.839 | 3746.488 | 4115.391 | 4403.228 | 4473.071 | 4452.153 | 4423.539 | 4388.733 | 4347.314 | 4299.842 | 4239.924
Leading the Way | Lct_BB003 | Number | East Midlands | Berkswell |  | 29.629 | 42.266 | 59.118 | 80.495 | 107.173 | 147.589 | 201.447 | 272.886 | 367.189 | 490.666 | 651.991 | 860.519 | 1126.911 | 1452.004 | 1801.532 | 2175.89 | 2573.904 | 2988.56 | 3416.923 | 3827.228 | 4204.08 | 4498.121 | 4569.469 | 4548.101 | 4518.87 | 4483.314 | 4441.002 | 4392.507 | 4331.297
Leading the Way | Lct_BB003 | Number | East Midlands | Bicker Fen |  | 7.654 | 13.022 | 22.522 | 38.682 | 65.62 | 90.366 | 123.342 | 167.083 | 224.822 | 300.425 | 399.201 | 526.879 | 689.985 | 889.033 | 1103.042 | 1332.254 | 1575.95 | 1829.835 | 2092.113 | 2343.335 | 2574.074 | 2754.109 | 2797.794 | 2784.711 | 2766.813 | 2745.043 | 2719.137 | 2689.444 | 2651.967
Leading the Way | Lct_BB003 | Number | East Midlands | Chesterfield |  | 17.71 | 28.344 | 45.953 | 74.307 | 119.608 | 164.713 | 224.821 | 304.549 | 409.793 | 547.598 | 727.641 | 960.364 | 1257.665 | 1620.478 | 2010.561 | 2428.355 | 2872.551 | 3335.319 | 3813.384 | 4271.296 | 4691.874 | 5020.032 | 5099.658 | 5075.811 | 5043.188 | 5003.507 | 4956.286 | 4902.164 | 4833.852
Leading the Way | Lct_BB003 | Number | East Midlands | Coventry |  | 25.111 | 37.762 | 56.793 | 84.727 | 125.836 | 173.29 | 236.527 | 320.406 | 431.131 | 576.11 | 765.528 | 1010.368 | 1323.149 | 1704.854 | 2115.247 | 2554.795 | 3022.119 | 3508.982 | 4011.939 | 4493.694 | 4936.171 | 5281.415 | 5365.188 | 5340.098 | 5305.777 | 5264.03 | 5214.35 | 5157.41 | 5085.542
Leading the Way | Lct_BB003 | Number | East Midlands | Drakelow |  | 6.431 | 10.262 | 16.584 | 26.729 | 42.894 | 59.07 | 80.626 | 109.218 | 146.961 | 196.381 | 260.948 | 344.408 | 451.027 | 581.139 | 721.032 | 870.862 | 1030.16 | 1196.119 | 1367.564 | 1531.781 | 1682.61 | 1800.294 | 1828.85 | 1820.298 | 1808.599 | 1794.368 | 1777.433 | 1758.024 | 1733.526
Leading the Way | Lct_BB003 | Number | East Midlands | East Claydon (_B) |  | 136.243 | 180.546 | 224.27 | 252.771 | 243.91 | 335.89 | 458.463 | 621.047 | 835.667 | 1116.683 | 1483.834 | 1958.411 | 2564.68 | 3304.543 | 4100.014 | 4951.996 | 5857.817 | 6801.511 | 7776.4 | 8710.192 | 9567.852 | 10237.043 | 10399.421 | 10350.79 | 10284.265 | 10203.345 | 10107.05 | 9996.683 | 9857.379
Leading the Way | Lct_BB003 | Number | East Midlands | Enderby |  | 14.663 | 23.839 | 39.33 | 64.691 | 105.749 | 145.628 | 198.771 | 269.261 | 362.311 | 484.148 | 643.329 | 849.087 | 1111.94 | 1432.714 | 1777.598 | 2146.982 | 2539.709 | 2948.856 | 3371.528 | 3776.382 | 4148.228 | 4438.362 | 4508.763 | 4487.678 | 4458.835 | 4423.752 | 4382.002 | 4334.152 | 4273.755
Leading the Way | Lct_BB003 | Number | East Midlands | Grendon |  | 73.703 | 103.728 | 142.202 | 188.256 | 241.196 | 332.153 | 453.362 | 614.137 | 826.369 | 1104.258 | 1467.324 | 1936.622 | 2536.145 | 3267.776 | 4054.396 | 4896.899 | 5792.641 | 6725.836 | 7689.878 | 8613.281 | 9461.398 | 10123.144 | 10283.715 | 10235.625 | 10169.84 | 10089.821 | 9994.597 | 9885.458 | 9747.704
Leading the Way | Lct_BB003 | Number | East Midlands | Ratcliffe |  | 13.813 | 21.669 | 34.333 | 54.236 | 85.4 | 117.605 | 160.522 | 217.448 | 292.593 | 390.985 | 519.536 | 685.7 | 897.973 | 1157.022 | 1435.541 | 1733.846 | 2051.002 | 2381.419 | 2722.757 | 3049.706 | 3350 | 3584.304 | 3641.158 | 3624.13 | 3600.838 | 3572.505 | 3538.789 | 3500.147 | 3451.372
Leading the Way | Lct_BB003 | Number | East Midlands | Staythorpe |  | 14.668 | 23.889 | 39.486 | 65.062 | 106.525 | 146.696 | 200.228 | 271.234 | 364.967 | 487.697 | 648.045 | 855.31 | 1120.09 | 1443.216 | 1790.627 | 2162.719 | 2558.325 | 2970.471 | 3396.241 | 3804.062 | 4178.634 | 4470.895 | 4541.811 | 4520.572 | 4491.518 | 4456.177 | 4414.122 | 4365.92 | 4305.081
Leading the Way | Lct_BB003 | Number | East Midlands | Stoke Bardolph |  | 4.755 | 7.392 | 11.585 | 18.093 | 28.173 | 38.798 | 52.956 | 71.735 | 96.526 | 128.985 | 171.394 | 226.211 | 296.239 | 381.699 | 473.582 | 571.992 | 676.621 | 785.624 | 898.231 | 1006.091 | 1105.157 | 1182.453 | 1201.209 | 1195.592 | 1187.908 | 1178.561 | 1167.438 | 1154.69 | 1138.599
Leading the Way | Lct_BB003 | Number | East Midlands | Walpole (_B) |  | 50.139 | 66.709 | 83.452 | 95.288 | 94.566 | 130.227 | 177.75 | 240.785 | 323.994 | 432.946 | 575.294 | 759.291 | 994.346 | 1281.196 | 1589.607 | 1919.927 | 2271.12 | 2636.998 | 3014.97 | 3377.008 | 3709.529 | 3968.98 | 4031.935 | 4013.08 | 3987.288 | 3955.915 | 3918.58 | 3875.79 | 3821.781
Leading the Way | Lct_BB003 | Number | East Midlands | West Burton |  | 3.361 | 5.698 | 9.822 | 16.82 | 28.464 | 39.199 | 53.503 | 72.477 | 97.523 | 130.318 | 173.165 | 228.548 | 299.3 | 385.643 | 478.475 | 577.902 | 683.612 | 793.742 | 907.512 | 1016.486 | 1116.576 | 1194.671 | 1213.62 | 1207.945 | 1200.182 | 1190.738 | 1179.5 | 1166.621 | 1150.364
Leading the Way | Lct_BB003 | Number | East Midlands | Willington |  | 31.652 | 47.804 | 72.296 | 108.546 | 162.322 | 223.535 | 305.108 | 413.308 | 556.137 | 743.154 | 987.493 | 1303.325 | 1706.797 | 2199.177 | 2728.564 | 3295.559 | 3898.383 | 4526.413 | 5175.203 | 5796.642 | 6367.416 | 6812.764 | 6920.826 | 6888.462 | 6844.19 | 6790.338 | 6726.253 | 6652.804 | 6560.097
Leading the Way | Lct_BB003 | Number | IDNO - Refer to Comment Field | Tynemouth 2 |  | 1.172 | 1.97 | 3.366 | 5.719 | 9.615 | 13.24 | 18.072 | 24.481 | 32.941 | 44.018 | 58.491 | 77.198 | 101.096 | 130.26 | 161.617 | 195.201 | 230.907 | 268.106 | 306.535 | 343.343 | 377.151 | 403.53 | 409.93 | 408.013 | 405.391 | 402.201 | 398.406 | 394.055 | 388.564 | Note: TYNE2 is operated by an IDNO allocated to GSP Group/licence area F
Leading the Way | Lct_BB003 | Number | LPN | Acton Lane 22kV |  | 11.209 | 14.703 | 17.931 | 19.512 | 17.343 | 23.883 | 32.599 | 44.159 | 59.42 | 79.401 | 105.507 | 139.252 | 182.36 | 234.968 | 291.529 | 352.109 | 416.517 | 483.618 | 552.937 | 619.333 | 680.317 | 727.899 | 739.445 | 735.987 | 731.257 | 725.503 | 718.656 | 710.809 | 700.903
Leading the Way | Lct_BB003 | Number | LPN | Barking |  | 8.55 | 12.247 | 17.234 | 23.658 | 31.839 | 43.845 | 59.845 | 81.068 | 109.084 | 145.766 | 193.692 | 255.641 | 334.78 | 431.358 | 535.194 | 646.408 | 764.649 | 887.834 | 1015.09 | 1136.983 | 1248.937 | 1336.29 | 1357.486 | 1351.138 | 1342.454 | 1331.891 | 1319.321 | 1304.915 | 1286.73
Leading the Way | Lct_BB003 | Number | LPN | Barking West |  | 8.55 | 12.247 | 17.234 | 23.658 | 31.839 | 43.845 | 59.845 | 81.068 | 109.084 | 145.766 | 193.692 | 255.641 | 334.78 | 431.358 | 535.194 | 646.408 | 764.649 | 887.834 | 1015.09 | 1136.983 | 1248.937 | 1336.29 | 1357.486 | 1351.138 | 1342.454 | 1331.891 | 1319.321 | 1304.915 | 1286.73
Leading the Way | Lct_BB003 | Number | LPN | Beddington (_C) |  | 9.014 | 12.846 | 17.943 | 24.385 | 32.385 | 44.598 | 60.872 | 82.459 | 110.956 | 148.267 | 197.016 | 260.028 | 340.525 | 438.76 | 544.379 | 657.501 | 777.771 | 903.07 | 1032.51 | 1156.494 | 1270.37 | 1359.222 | 1380.782 | 1374.325 | 1365.492 | 1354.748 | 1341.962 | 1327.308 | 1308.812
Leading the Way | Lct_BB003 | Number | LPN | Canal Bank |  | 2.056 | 2.766 | 3.525 | 4.159 | 4.411 | 6.075 | 8.292 | 11.232 | 15.114 | 20.196 | 26.837 | 35.42 | 46.385 | 59.766 | 74.153 | 89.562 | 105.944 | 123.012 | 140.644 | 157.532 | 173.044 | 185.147 | 188.084 | 187.204 | 186.001 | 184.537 | 182.796 | 180.8 | 178.28
Leading the Way | Lct_BB003 | Number | LPN | City Road |  | 6.294 | 8.158 | 9.732 | 10.124 | 7.974 | 10.981 | 14.988 | 20.304 | 27.32 | 36.507 | 48.51 | 64.025 | 83.845 | 108.033 | 134.039 | 161.893 | 191.506 | 222.358 | 254.229 | 284.757 | 312.796 | 334.673 | 339.982 | 338.392 | 336.217 | 333.572 | 330.423 | 326.815 | 322.261
Leading the Way | Lct_BB003 | Number | LPN | Greenford |  | 2.056 | 2.766 | 3.525 | 4.159 | 4.411 | 6.075 | 8.292 | 11.232 | 15.114 | 20.196 | 26.837 | 35.42 | 46.385 | 59.766 | 74.153 | 89.562 | 105.944 | 123.012 | 140.644 | 157.532 | 173.044 | 185.147 | 188.084 | 187.204 | 186.001 | 184.537 | 182.796 | 180.8 | 178.28
Leading the Way | Lct_BB003 | Number | LPN | Hackney 132kV |  | 7.963 | 11.028 | 14.745 | 18.813 | 22.822 | 31.428 | 42.897 | 58.109 | 78.19 | 104.484 | 138.837 | 183.241 | 239.968 | 309.194 | 383.623 | 463.34 | 548.094 | 636.392 | 727.609 | 814.981 | 895.229 | 957.843 | 973.036 | 968.485 | 962.261 | 954.69 | 945.68 | 935.353 | 922.319
Leading the Way | Lct_BB003 | Number | LPN | Hackney 66kV |  | 7.963 | 11.028 | 14.745 | 18.813 | 22.822 | 31.428 | 42.897 | 58.109 | 78.19 | 104.484 | 138.837 | 183.241 | 239.968 | 309.194 | 383.623 | 463.34 | 548.094 | 636.392 | 727.609 | 814.981 | 895.229 | 957.843 | 973.036 | 968.485 | 962.261 | 954.69 | 945.68 | 935.353 | 922.319
Leading the Way | Lct_BB003 | Number | LPN | Hurst |  | 12.466 | 17.951 | 25.452 | 35.294 | 48.116 | 66.261 | 90.44 | 122.513 | 164.851 | 220.287 | 292.714 | 386.334 | 505.931 | 651.883 | 808.805 | 976.874 | 1155.565 | 1341.726 | 1534.041 | 1718.249 | 1887.439 | 2019.45 | 2051.482 | 2041.888 | 2028.765 | 2012.802 | 1993.806 | 1972.034 | 1944.554
Leading the Way | Lct_BB003 | Number | LPN | Islington |  | 12.211 | 16.24 | 20.302 | 23.151 | 22.913 | 31.553 | 43.067 | 58.34 | 78.501 | 104.9 | 139.389 | 183.97 | 240.922 | 310.424 | 385.149 | 465.183 | 550.275 | 638.924 | 730.503 | 818.222 | 898.79 | 961.653 | 976.906 | 972.338 | 966.088 | 958.487 | 949.441 | 939.073 | 925.987
Leading the Way | Lct_BB003 | Number | LPN | Littlebrook (_C) |  | 6.171 | 9.244 | 13.833 | 20.515 | 30.273 | 41.689 | 56.902 | 77.082 | 103.719 | 138.598 | 184.167 | 243.07 | 318.317 | 410.146 | 508.877 | 614.621 | 727.048 | 844.175 | 965.174 | 1081.072 | 1187.522 | 1270.579 | 1290.733 | 1284.697 | 1276.44 | 1266.396 | 1254.445 | 1240.746 | 1223.456
Leading the Way | Lct_BB003 | Number | LPN | Lodge Road |  | 21.114 | 27.09 | 31.689 | 31.606 | 21.752 | 29.955 | 40.886 | 55.386 | 74.526 | 99.587 | 132.33 | 174.653 | 228.721 | 294.702 | 365.643 | 441.624 | 522.406 | 606.565 | 693.507 | 776.783 | 853.27 | 912.949 | 927.43 | 923.093 | 917.16 | 909.944 | 901.356 | 891.514 | 879.09
Leading the Way | Lct_BB003 | Number | LPN | New Cross |  | 17.672 | 23.998 | 31.086 | 37.711 | 42.081 | 57.949 | 79.096 | 107.146 | 144.173 | 192.656 | 255.998 | 337.875 | 442.471 | 570.116 | 707.355 | 854.343 | 1010.62 | 1173.431 | 1341.623 | 1502.726 | 1650.694 | 1766.146 | 1794.16 | 1785.77 | 1774.293 | 1760.332 | 1743.719 | 1724.678 | 1700.644
Leading the Way | Lct_BB003 | Number | LPN | Perivale |  | 2.056 | 2.766 | 3.525 | 4.159 | 4.411 | 6.075 | 8.292 | 11.232 | 15.114 | 20.196 | 26.837 | 35.42 | 46.385 | 59.766 | 74.153 | 89.562 | 105.944 | 123.012 | 140.644 | 157.532 | 173.044 | 185.147 | 188.084 | 187.204 | 186.001 | 184.537 | 182.796 | 180.8 | 178.28
Leading the Way | Lct_BB003 | Number | LPN | Redbridge |  | 7.509 | 10.594 | 14.577 | 19.399 | 25.037 | 34.479 | 47.061 | 63.75 | 85.781 | 114.627 | 152.315 | 201.03 | 263.264 | 339.211 | 420.865 | 508.321 | 601.303 | 698.174 | 798.246 | 894.099 | 982.138 | 1050.83 | 1067.498 | 1062.506 | 1055.677 | 1047.371 | 1037.486 | 1026.157 | 1011.858
Leading the Way | Lct_BB003 | Number | LPN | St John's Wood |  | 29.505 | 37.694 | 43.724 | 42.788 | 27.472 | 37.832 | 51.638 | 69.951 | 94.124 | 125.776 | 167.129 | 220.582 | 288.868 | 372.201 | 461.798 | 557.759 | 659.785 | 766.076 | 875.881 | 981.057 | 1077.658 | 1153.031 | 1171.32 | 1165.843 | 1158.35 | 1149.236 | 1138.39 | 1125.959 | 1110.268
Leading the Way | Lct_BB003 | Number | LPN | West Ham |  | 12.211 | 16.24 | 20.302 | 23.151 | 22.913 | 31.553 | 43.067 | 58.34 | 78.501 | 104.9 | 139.389 | 183.97 | 240.922 | 310.424 | 385.149 | 465.183 | 550.275 | 638.924 | 730.503 | 818.222 | 898.79 | 961.653 | 976.906 | 972.338 | 966.088 | 958.487 | 949.441 | 939.073 | 925.987
Leading the Way | Lct_BB003 | Number | LPN | Willesden 132kV |  | 11.209 | 14.703 | 17.931 | 19.512 | 17.343 | 23.883 | 32.599 | 44.159 | 59.42 | 79.401 | 105.507 | 139.252 | 182.36 | 234.968 | 291.529 | 352.109 | 416.517 | 483.618 | 552.937 | 619.333 | 680.317 | 727.899 | 739.445 | 735.987 | 731.257 | 725.503 | 718.656 | 710.809 | 700.903
Leading the Way | Lct_BB003 | Number | LPN | Willesden 66kV |  | 11.209 | 14.703 | 17.931 | 19.512 | 17.343 | 23.883 | 32.599 | 44.159 | 59.42 | 79.401 | 105.507 | 139.252 | 182.36 | 234.968 | 291.529 | 352.109 | 416.517 | 483.618 | 552.937 | 619.333 | 680.317 | 727.899 | 739.445 | 735.987 | 731.257 | 725.503 | 718.656 | 710.809 | 700.903
Leading the Way | Lct_BB003 | Number | LPN | Wimbledon North |  | 22.235 | 30.235 | 39.255 | 47.799 | 53.69 | 73.937 | 100.917 | 136.706 | 183.948 | 245.806 | 326.624 | 431.088 | 564.541 | 727.401 | 902.501 | 1090.04 | 1289.431 | 1497.158 | 1711.752 | 1917.3 | 2106.089 | 2253.392 | 2289.135 | 2278.43 | 2263.787 | 2245.975 | 2224.778 | 2200.484 | 2169.82
Leading the Way | Lct_BB003 | Number | LPN | Wimbledon South |  | 22.235 | 30.235 | 39.255 | 47.799 | 53.69 | 73.937 | 100.917 | 136.706 | 183.948 | 245.806 | 326.624 | 431.088 | 564.541 | 727.401 | 902.501 | 1090.04 | 1289.431 | 1497.158 | 1711.752 | 1917.3 | 2106.089 | 2253.392 | 2289.135 | 2278.43 | 2263.787 | 2245.975 | 2224.778 | 2200.484 | 2169.82
Leading the Way | Lct_BB003 | Number | NPgN | Blyth 132kV |  | 3.83 | 6.158 | 10.035 | 16.312 | 26.381 | 36.329 | 49.587 | 67.171 | 90.384 | 120.779 | 160.489 | 211.819 | 277.392 | 357.414 | 443.451 | 535.6 | 633.572 | 735.64 | 841.083 | 942.08 | 1034.843 | 1107.222 | 1124.784 | 1119.525 | 1112.329 | 1103.577 | 1093.162 | 1081.225 | 1066.158
Leading the Way | Lct_BB003 | Number | NPgN | Blyth 66kV |  | 4.377 | 7.162 | 11.899 | 19.701 | 32.395 | 44.611 | 60.89 | 82.484 | 110.988 | 148.311 | 197.073 | 260.104 | 340.624 | 438.888 | 544.538 | 657.692 | 777.998 | 903.333 | 1032.812 | 1156.832 | 1270.741 | 1359.618 | 1381.184 | 1374.726 | 1365.89 | 1355.143 | 1342.354 | 1327.695 | 1309.194
Leading the Way | Lct_BB003 | Number | NPgN | Fourstones |  | 1.395 | 2.244 | 3.657 | 5.944 | 9.613 | 13.238 | 18.069 | 24.477 | 32.936 | 44.011 | 58.481 | 77.186 | 101.08 | 130.24 | 161.591 | 195.17 | 230.87 | 268.064 | 306.486 | 343.289 | 377.092 | 403.466 | 409.866 | 407.949 | 405.327 | 402.138 | 398.343 | 393.993 | 388.502
Leading the Way | Lct_BB003 | Number | NPgN | Hart Moor |  | 2.028 | 3.719 | 6.894 | 12.535 | 22.235 | 30.62 | 41.794 | 56.615 | 76.18 | 101.798 | 135.268 | 178.53 | 233.798 | 301.245 | 373.761 | 451.428 | 534.004 | 620.032 | 708.903 | 794.028 | 872.213 | 933.217 | 948.02 | 943.587 | 937.522 | 930.146 | 921.367 | 911.306 | 898.607
Leading the Way | Lct_BB003 | Number | NPgN | Hawthorn Pit |  | 2.53 | 4.459 | 7.977 | 14.102 | 24.481 | 33.713 | 46.015 | 62.334 | 83.875 | 112.08 | 148.93 | 196.563 | 257.413 | 331.672 | 411.513 | 497.025 | 587.941 | 682.659 | 780.507 | 874.23 | 960.312 | 1027.478 | 1043.776 | 1038.895 | 1032.218 | 1024.096 | 1014.431 | 1003.354 | 989.372
Leading the Way | Lct_BB003 | Number | NPgN | Knaresborough |  | 4.098 | 6.639 | 10.909 | 17.874 | 29.116 | 40.096 | 54.728 | 74.136 | 99.756 | 133.301 | 177.129 | 233.78 | 306.152 | 394.471 | 489.429 | 591.132 | 699.262 | 811.913 | 928.288 | 1039.757 | 1142.138 | 1222.021 | 1241.404 | 1235.599 | 1227.658 | 1217.998 | 1206.503 | 1193.328 | 1176.699
Leading the Way | Lct_BB003 | Number | NPgN | Lackenby |  | 3.314 | 6.429 | 12.477 | 23.473 | 42.672 | 58.764 | 80.208 | 108.652 | 146.2 | 195.363 | 259.596 | 342.623 | 448.69 | 578.129 | 717.296 | 866.35 | 1024.823 | 1189.922 | 1360.478 | 1523.845 | 1673.892 | 1790.967 | 1819.375 | 1810.867 | 1799.228 | 1785.072 | 1768.225 | 1748.916 | 1724.545
Leading the Way | Lct_BB003 | Number | NPgN | Norton |  | 12.806 | 22.156 | 38.952 | 67.852 | 116.433 | 160.341 | 218.852 | 296.464 | 398.915 | 533.061 | 708.325 | 934.87 | 1224.279 | 1577.461 | 1957.188 | 2363.891 | 2796.295 | 3246.778 | 3712.152 | 4157.908 | 4567.322 | 4886.768 | 4964.281 | 4941.066 | 4909.31 | 4870.682 | 4824.714 | 4772.029 | 4705.531
Leading the Way | Lct_BB003 | Number | NPgN | Offerton |  | 0.972 | 1.719 | 3.086 | 5.471 | 9.52 | 13.11 | 17.894 | 24.24 | 32.616 | 43.584 | 57.914 | 76.437 | 100.1 | 128.977 | 160.025 | 193.278 | 228.632 | 265.465 | 303.515 | 339.961 | 373.436 | 399.555 | 405.893 | 403.994 | 401.398 | 398.24 | 394.481 | 390.174 | 384.736
Leading the Way | Lct_BB003 | Number | NPgN | Osbaldwick |  | 13.905 | 21.876 | 34.777 | 55.129 | 87.097 | 119.941 | 163.71 | 221.767 | 298.404 | 398.751 | 529.855 | 699.32 | 915.809 | 1180.003 | 1464.054 | 1768.284 | 2091.739 | 2428.718 | 2776.837 | 3110.28 | 3416.537 | 3655.496 | 3713.478 | 3696.113 | 3672.358 | 3643.462 | 3609.077 | 3569.666 | 3519.923
Leading the Way | Lct_BB003 | Number | NPgN | Poppleton |  | 1.063 | 1.63 | 2.513 | 3.854 | 5.894 | 8.117 | 11.078 | 15.007 | 20.193 | 26.984 | 35.856 | 47.324 | 61.974 | 79.852 | 99.074 | 119.661 | 141.55 | 164.354 | 187.911 | 210.476 | 231.2 | 247.371 | 251.295 | 250.12 | 248.512 | 246.557 | 244.23 | 241.563 | 238.197
Leading the Way | Lct_BB003 | Number | NPgN | Saltholme |  | 0.622 | 1.14 | 2.114 | 3.844 | 6.819 | 9.391 | 12.817 | 17.363 | 23.363 | 31.219 | 41.484 | 54.752 | 71.701 | 92.386 | 114.625 | 138.444 | 163.769 | 190.152 | 217.407 | 243.513 | 267.491 | 286.2 | 290.739 | 289.38 | 287.52 | 285.258 | 282.565 | 279.48 | 275.585
Leading the Way | Lct_BB003 | Number | NPgN | South Shields |  | 1.101 | 1.828 | 3.082 | 5.175 | 8.612 | 11.86 | 16.188 | 21.929 | 29.507 | 39.429 | 52.393 | 69.15 | 90.557 | 116.681 | 144.768 | 174.851 | 206.835 | 240.156 | 274.579 | 307.55 | 337.834 | 361.462 | 367.196 | 365.479 | 363.13 | 360.272 | 356.872 | 352.975 | 348.057
Leading the Way | Lct_BB003 | Number | NPgN | Spennymoor |  | 11.806 | 20.676 | 36.774 | 64.687 | 111.868 | 154.054 | 210.271 | 284.84 | 383.274 | 512.16 | 680.551 | 898.214 | 1176.275 | 1515.609 | 1880.447 | 2271.203 | 2686.653 | 3119.473 | 3566.6 | 3994.878 | 4388.238 | 4695.159 | 4769.633 | 4747.328 | 4716.817 | 4679.703 | 4635.538 | 4584.919 | 4521.028
Leading the Way | Lct_BB003 | Number | NPgN | Stella North |  | 5.493 | 8.925 | 14.712 | 24.179 | 39.498 | 54.392 | 74.241 | 100.569 | 135.324 | 180.83 | 240.285 | 317.135 | 415.311 | 535.121 | 663.936 | 801.902 | 948.586 | 1101.403 | 1259.272 | 1410.485 | 1549.37 | 1657.736 | 1684.031 | 1676.156 | 1665.383 | 1652.279 | 1636.685 | 1618.813 | 1596.255
Leading the Way | Lct_BB003 | Number | NPgN | Stella South |  | 5.776 | 9.675 | 16.47 | 27.893 | 46.766 | 64.402 | 87.903 | 119.077 | 160.227 | 214.107 | 284.503 | 375.496 | 491.739 | 633.597 | 786.116 | 949.471 | 1123.149 | 1304.088 | 1491.008 | 1670.049 | 1834.492 | 1962.8 | 1993.933 | 1984.609 | 1971.854 | 1956.338 | 1937.875 | 1916.714 | 1890.005
Leading the Way | Lct_BB003 | Number | NPgN | Tynemouth 1 |  | 2.736 | 4.598 | 7.855 | 13.345 | 22.434 | 30.894 | 42.168 | 57.122 | 76.862 | 102.709 | 136.478 | 180.128 | 235.891 | 303.941 | 377.106 | 455.468 | 538.783 | 625.58 | 715.248 | 801.135 | 880.019 | 941.569 | 956.504 | 952.031 | 945.913 | 938.47 | 929.613 | 919.462 | 906.649
Leading the Way | Lct_BB003 | Number | NPgN | West Boldon |  | 5.514 | 9.357 | 16.14 | 27.658 | 46.83 | 64.489 | 88.023 | 119.238 | 160.444 | 214.398 | 284.889 | 376.005 | 492.406 | 634.456 | 787.182 | 950.759 | 1124.672 | 1305.856 | 1493.03 | 1672.314 | 1836.98 | 1965.461 | 1996.637 | 1987.3 | 1974.528 | 1958.991 | 1940.503 | 1919.313 | 1892.568
Leading the Way | Lct_BB003 | Number | NPgY | Bradford West |  | 26.34 | 39.509 | 59.226 | 88.017 | 130.178 | 179.269 | 244.688 | 331.462 | 446.008 | 595.99 | 791.944 | 1045.233 | 1368.808 | 1763.684 | 2188.239 | 2642.954 | 3126.404 | 3630.068 | 4150.381 | 4648.76 | 5106.505 | 5463.663 | 5550.326 | 5524.371 | 5488.866 | 5445.678 | 5394.283 | 5335.379 | 5261.03
Leading the Way | Lct_BB003 | Number | NPgY | Camblesforth |  | 1.283 | 2.183 | 3.776 | 6.487 | 11.006 | 15.157 | 20.688 | 28.024 | 37.709 | 50.389 | 66.957 | 88.372 | 115.729 | 149.115 | 185.01 | 223.455 | 264.329 | 306.912 | 350.903 | 393.04 | 431.741 | 461.938 | 469.265 | 467.071 | 464.069 | 460.417 | 456.072 | 451.092 | 444.806
Leading the Way | Lct_BB003 | Number | NPgY | Creyke Beck |  | 11.88 | 20.852 | 37.161 | 65.478 | 113.385 | 156.143 | 213.123 | 288.702 | 388.471 | 519.105 | 689.78 | 910.394 | 1192.226 | 1536.161 | 1905.947 | 2302.002 | 2723.085 | 3161.774 | 3614.964 | 4049.05 | 4447.745 | 4758.827 | 4834.311 | 4811.704 | 4780.779 | 4743.162 | 4698.398 | 4647.093 | 4582.335
Leading the Way | Lct_BB003 | Number | NPgY | Drax |  | 0.851 | 1.406 | 2.361 | 3.948 | 6.549 | 9.019 | 12.31 | 16.676 | 22.438 | 29.984 | 39.842 | 52.585 | 68.864 | 88.73 | 110.089 | 132.965 | 157.287 | 182.626 | 208.803 | 233.876 | 256.905 | 274.873 | 279.233 | 277.927 | 276.141 | 273.968 | 271.383 | 268.419 | 264.679
Leading the Way | Lct_BB003 | Number | NPgY | Elland |  | 14.703 | 24.445 | 41.3 | 69.461 | 115.778 | 159.438 | 217.621 | 294.795 | 396.67 | 530.061 | 704.338 | 929.607 | 1217.388 | 1568.581 | 1946.171 | 2350.585 | 2780.555 | 3228.502 | 3691.257 | 4134.504 | 4541.613 | 4859.261 | 4936.338 | 4913.254 | 4881.676 | 4843.266 | 4797.557 | 4745.168 | 4679.044
Leading the Way | Lct_BB003 | Number | NPgY | Ferrybridge A |  | 10.744 | 15.472 | 21.941 | 30.433 | 41.502 | 57.153 | 78.01 | 105.674 | 142.193 | 190.009 | 252.481 | 333.233 | 436.392 | 562.283 | 697.637 | 842.605 | 996.735 | 1157.309 | 1323.191 | 1482.08 | 1628.015 | 1741.881 | 1769.511 | 1761.236 | 1749.916 | 1736.147 | 1719.762 | 1700.983 | 1677.279
Leading the Way | Lct_BB003 | Number | NPgY | Ferrybridge B (_M) |  | 49.248 | 66.401 | 84.994 | 101.057 | 108.712 | 149.708 | 204.339 | 276.804 | 372.46 | 497.71 | 661.351 | 872.873 | 1143.089 | 1472.849 | 1827.395 | 2207.127 | 2610.855 | 3031.464 | 3465.976 | 3882.171 | 4264.434 | 4562.696 | 4635.068 | 4613.393 | 4583.743 | 4547.676 | 4504.757 | 4455.566 | 4393.478
Leading the Way | Lct_BB003 | Number | NPgY | Grimsby West |  | 3.728 | 6.722 | 12.279 | 22.071 | 38.813 | 53.45 | 72.955 | 98.827 | 132.979 | 177.697 | 236.121 | 311.64 | 408.116 | 525.849 | 652.432 | 788.007 | 932.15 | 1082.319 | 1237.453 | 1386.046 | 1522.525 | 1629.013 | 1654.852 | 1647.113 | 1636.527 | 1623.65 | 1608.327 | 1590.764 | 1568.597
Leading the Way | Lct_BB003 | Number | NPgY | Jordanthorpe |  | 2.747 | 4.099 | 6.104 | 9 | 13.197 | 18.173 | 24.805 | 33.601 | 45.213 | 60.417 | 80.282 | 105.958 | 138.76 | 178.79 | 221.828 | 267.924 | 316.933 | 367.99 | 420.736 | 471.258 | 517.661 | 553.867 | 562.653 | 560.021 | 556.422 | 552.044 | 546.834 | 540.863 | 533.326
Leading the Way | Lct_BB003 | Number | NPgY | Keadby |  | 9.151 | 15.935 | 28.188 | 49.359 | 85.053 | 117.128 | 159.87 | 216.564 | 291.404 | 389.397 | 517.425 | 682.914 | 894.325 | 1152.321 | 1429.709 | 1726.802 | 2042.669 | 2371.743 | 2711.695 | 3037.316 | 3336.389 | 3569.742 | 3626.364 | 3609.406 | 3586.208 | 3557.991 | 3524.412 | 3485.926 | 3437.35
Leading the Way | Lct_BB003 | Number | NPgY | Kirkstall B |  | 21.336 | 28.084 | 34.465 | 37.965 | 34.762 | 47.871 | 65.34 | 88.511 | 119.098 | 159.148 | 211.474 | 279.11 | 365.515 | 470.959 | 584.329 | 705.752 | 834.849 | 969.343 | 1108.283 | 1241.365 | 1363.598 | 1458.97 | 1482.112 | 1475.181 | 1465.7 | 1454.168 | 1440.444 | 1424.714 | 1404.861
Leading the Way | Lct_BB003 | Number | NPgY | Neepsend |  | 6.847 | 10.142 | 14.951 | 21.782 | 31.51 | 43.393 | 59.228 | 80.232 | 107.958 | 144.262 | 191.693 | 253.003 | 331.326 | 426.907 | 529.673 | 639.738 | 756.76 | 878.674 | 1004.617 | 1125.252 | 1236.052 | 1322.503 | 1343.48 | 1337.198 | 1328.603 | 1318.15 | 1305.709 | 1291.451 | 1273.455
Leading the Way | Lct_BB003 | Number | NPgY | Norton Lees |  | 2.776 | 4.106 | 6.044 | 8.788 | 12.685 | 17.468 | 23.843 | 32.299 | 43.46 | 58.075 | 77.169 | 101.85 | 133.38 | 171.858 | 213.228 | 257.536 | 304.645 | 353.723 | 404.424 | 452.987 | 497.591 | 532.394 | 540.838 | 538.309 | 534.849 | 530.641 | 525.633 | 519.893 | 512.649
Leading the Way | Lct_BB003 | Number | NPgY | Pitsmoor |  | 0.922 | 1.374 | 2.041 | 3.002 | 4.389 | 6.043 | 8.249 | 11.174 | 15.036 | 20.092 | 26.698 | 35.236 | 46.145 | 59.457 | 73.769 | 89.098 | 105.396 | 122.375 | 139.916 | 156.717 | 172.148 | 184.189 | 187.11 | 186.235 | 185.038 | 183.582 | 181.85 | 179.864 | 177.358
Leading the Way | Lct_BB003 | Number | NPgY | Saltend North |  | 1.818 | 3.24 | 5.854 | 10.432 | 18.224 | 25.096 | 34.254 | 46.401 | 62.437 | 83.433 | 110.864 | 146.322 | 191.62 | 246.898 | 306.332 | 369.988 | 437.666 | 508.174 | 581.012 | 650.781 | 714.86 | 764.859 | 776.991 | 773.358 | 768.387 | 762.341 | 755.147 | 746.9 | 736.492
Leading the Way | Lct_BB003 | Number | NPgY | Sheffield City |  | 0.626 | 0.925 | 1.362 | 1.98 | 2.857 | 3.935 | 5.37 | 7.275 | 9.789 | 13.081 | 17.382 | 22.941 | 30.043 | 38.71 | 48.028 | 58.008 | 68.619 | 79.673 | 91.093 | 102.032 | 112.079 | 119.918 | 121.82 | 121.25 | 120.471 | 119.523 | 118.395 | 117.102 | 115.47
Leading the Way | Lct_BB003 | Number | NPgY | Skelton Grange |  | 32.502 | 44.098 | 57.041 | 69.032 | 76.702 | 105.627 | 144.172 | 195.299 | 262.79 | 351.161 | 466.618 | 615.857 | 806.509 | 1039.172 | 1289.322 | 1557.243 | 1842.094 | 2138.856 | 2445.427 | 2739.074 | 3008.78 | 3219.219 | 3270.282 | 3254.989 | 3234.069 | 3208.622 | 3178.341 | 3143.634 | 3099.827
Leading the Way | Lct_BB003 | Number | NPgY | Templeborough |  | 0.071 | 0.124 | 0.222 | 0.39 | 0.678 | 0.933 | 1.274 | 1.726 | 2.322 | 3.103 | 4.123 | 5.442 | 7.126 | 9.182 | 11.392 | 13.759 | 16.276 | 18.898 | 21.607 | 24.202 | 26.585 | 28.444 | 28.895 | 28.76 | 28.575 | 28.351 | 28.083 | 27.776 | 27.389
Leading the Way | Lct_BB003 | Number | NPgY | Thorpe Marsh |  | 13.603 | 20.659 | 31.467 | 47.628 | 71.838 | 98.928 | 135.029 | 182.915 | 246.126 | 328.892 | 437.028 | 576.803 | 755.365 | 973.274 | 1207.561 | 1458.492 | 1725.28 | 2003.222 | 2290.352 | 2565.378 | 2817.981 | 3015.076 | 3062.9 | 3048.577 | 3028.984 | 3005.151 | 2976.789 | 2944.283 | 2903.255
Leading the Way | Lct_BB003 | Number | NPgY | Thurcroft |  | 7.709 | 12.568 | 20.796 | 34.302 | 56.214 | 77.413 | 105.662 | 143.133 | 192.596 | 257.362 | 341.979 | 451.355 | 591.082 | 761.598 | 944.931 | 1141.287 | 1350.052 | 1567.545 | 1792.228 | 2007.439 | 2205.104 | 2359.333 | 2396.756 | 2385.548 | 2370.216 | 2351.566 | 2329.373 | 2303.937 | 2271.832
Leading the Way | Lct_BB003 | Number | NPgY | West Melton |  | 15.876 | 25.711 | 42.236 | 69.183 | 112.675 | 155.165 | 211.787 | 286.894 | 386.037 | 515.853 | 685.459 | 904.691 | 1184.757 | 1526.538 | 1894.007 | 2287.581 | 2706.026 | 3141.967 | 3592.318 | 4023.684 | 4419.881 | 4729.015 | 4804.026 | 4781.56 | 4750.829 | 4713.448 | 4668.964 | 4617.98 | 4553.628
Leading the Way | Lct_BB003 | Number | NPgY | Wincobank |  | 0.523 | 0.832 | 1.339 | 2.151 | 3.441 | 4.739 | 6.468 | 8.761 | 11.789 | 15.754 | 20.933 | 27.628 | 36.181 | 46.619 | 57.841 | 69.86 | 82.639 | 95.953 | 109.706 | 122.879 | 134.979 | 144.419 | 146.71 | 146.024 | 145.086 | 143.944 | 142.586 | 141.029 | 139.063
Leading the Way | Lct_BB003 | Number | SEPD | Acton Lane 66kV |  | 2.056 | 2.766 | 3.525 | 4.159 | 4.411 | 6.075 | 8.292 | 11.232 | 15.114 | 20.196 | 26.837 | 35.42 | 46.385 | 59.766 | 74.153 | 89.562 | 105.944 | 123.012 | 140.644 | 157.532 | 173.044 | 185.147 | 188.084 | 187.204 | 186.001 | 184.537 | 182.796 | 180.8 | 178.28
Leading the Way | Lct_BB003 | Number | SEPD | Botley Wood |  | 6.581 | 10.171 | 15.829 | 24.536 | 37.921 | 52.221 | 71.277 | 96.554 | 129.92 | 173.61 | 230.69 | 304.473 | 398.729 | 513.755 | 637.426 | 769.883 | 910.71 | 1057.425 | 1208.991 | 1354.167 | 1487.506 | 1591.545 | 1616.79 | 1609.229 | 1598.886 | 1586.306 | 1571.335 | 1554.176 | 1532.519
Leading the Way | Lct_BB003 | Number | SEPD | Bramley |  | 62.741 | 90.995 | 130.338 | 183.166 | 253.906 | 349.655 | 477.251 | 646.498 | 869.913 | 1162.445 | 1544.642 | 2038.669 | 2669.782 | 3439.965 | 4268.036 | 5154.933 | 6097.875 | 7080.243 | 8095.083 | 9067.143 | 9959.95 | 10656.565 | 10825.598 | 10774.974 | 10705.722 | 10621.486 | 10521.245 | 10406.355 | 10261.342
Leading the Way | Lct_BB003 | Number | SEPD | Chickerell |  | 3.827 | 6.047 | 9.662 | 15.397 | 24.446 | 33.664 | 45.949 | 62.244 | 83.753 | 111.918 | 148.715 | 196.279 | 257.041 | 331.193 | 410.918 | 496.307 | 587.091 | 681.672 | 779.378 | 872.966 | 958.924 | 1025.993 | 1042.267 | 1037.393 | 1030.726 | 1022.616 | 1012.964 | 1001.903 | 987.942
Leading the Way | Lct_BB003 | Number | SEPD | Cowley |  | 22.801 | 32.05 | 43.854 | 57.897 | 73.892 | 101.756 | 138.889 | 188.144 | 253.162 | 338.295 | 449.521 | 593.293 | 776.959 | 1001.098 | 1242.083 | 1500.187 | 1774.602 | 2060.49 | 2355.829 | 2638.718 | 2898.542 | 3101.271 | 3150.463 | 3135.73 | 3115.576 | 3091.062 | 3061.89 | 3028.455 | 2986.253
Leading the Way | Lct_BB003 | Number | SEPD | Ealing |  | 16.108 | 21.947 | 28.585 | 34.989 | 39.661 | 54.617 | 74.548 | 100.984 | 135.882 | 181.576 | 241.276 | 318.444 | 417.026 | 537.33 | 666.676 | 805.211 | 952.501 | 1105.949 | 1264.469 | 1416.307 | 1555.765 | 1664.578 | 1690.981 | 1683.073 | 1672.256 | 1659.098 | 1643.441 | 1625.494 | 1602.843
Leading the Way | Lct_BB003 | Number | SEPD | Fawley |  | 7.455 | 11.897 | 19.227 | 30.992 | 49.74 | 68.497 | 93.493 | 126.648 | 170.414 | 227.721 | 302.592 | 399.371 | 523.005 | 673.882 | 836.1 | 1009.841 | 1194.561 | 1387.005 | 1585.811 | 1776.235 | 1951.134 | 2087.6 | 2120.713 | 2110.796 | 2097.23 | 2080.728 | 2061.091 | 2038.584 | 2010.176
Leading the Way | Lct_BB003 | Number | SEPD | Fleet |  | 62.741 | 90.995 | 130.338 | 183.166 | 253.906 | 349.655 | 477.251 | 646.498 | 869.913 | 1162.445 | 1544.642 | 2038.669 | 2669.782 | 3439.965 | 4268.036 | 5154.933 | 6097.875 | 7080.243 | 8095.083 | 9067.143 | 9959.95 | 10656.565 | 10825.598 | 10774.974 | 10705.722 | 10621.486 | 10521.245 | 10406.355 | 10261.342
Leading the Way | Lct_BB003 | Number | SEPD | Iver 132kV |  | 87.692 | 112.172 | 130.443 | 128.382 | 84.224 | 115.986 | 158.311 | 214.453 | 288.563 | 385.6 | 512.38 | 676.256 | 885.606 | 1141.086 | 1415.769 | 1709.966 | 2022.754 | 2348.619 | 2685.257 | 3007.703 | 3303.86 | 3534.937 | 3591.008 | 3574.215 | 3551.243 | 3523.301 | 3490.05 | 3451.939 | 3403.836
Leading the Way | Lct_BB003 | Number | SEPD | Iver 66kV |  | 87.692 | 112.172 | 130.443 | 128.382 | 84.224 | 115.986 | 158.311 | 214.453 | 288.563 | 385.6 | 512.38 | 676.256 | 885.606 | 1141.086 | 1415.769 | 1709.966 | 2022.754 | 2348.619 | 2685.257 | 3007.703 | 3303.86 | 3534.937 | 3591.008 | 3574.215 | 3551.243 | 3523.301 | 3490.05 | 3451.939 | 3403.836
Leading the Way | Lct_BB003 | Number | SEPD | Laleham |  | 12.2 | 16.765 | 22.145 | 27.723 | 32.633 | 44.94 | 61.339 | 83.092 | 111.806 | 149.404 | 198.527 | 262.022 | 343.136 | 442.125 | 548.553 | 662.543 | 783.735 | 909.995 | 1040.428 | 1165.363 | 1280.112 | 1369.645 | 1391.37 | 1384.864 | 1375.963 | 1365.136 | 1352.253 | 1337.486 | 1318.849
Leading the Way | Lct_BB003 | Number | SEPD | Lovedean |  | 53.652 | 74.343 | 99.497 | 127.123 | 154.545 | 212.824 | 290.488 | 393.504 | 529.489 | 707.545 | 940.176 | 1240.875 | 1625.014 | 2093.801 | 2597.822 | 3137.648 | 3711.588 | 4309.525 | 4927.227 | 5518.89 | 6062.314 | 6486.322 | 6589.207 | 6558.393 | 6516.242 | 6464.971 | 6403.957 | 6334.027 | 6245.762
Leading the Way | Lct_BB003 | Number | SEPD | Mannington |  | 41.012 | 63.842 | 100.229 | 156.816 | 244.62 | 336.867 | 459.797 | 622.854 | 838.098 | 1119.932 | 1488.151 | 1964.109 | 2572.142 | 3314.157 | 4111.943 | 4966.404 | 5874.86 | 6821.3 | 7799.026 | 8735.535 | 9595.69 | 10266.828 | 10429.679 | 10380.906 | 10314.187 | 10233.032 | 10136.456 | 10025.768 | 9886.059
Leading the Way | Lct_BB003 | Number | SEPD | Melksham |  | 24.412 | 37.03 | 56.31 | 85.076 | 128.073 | 176.37 | 240.731 | 326.102 | 438.795 | 586.352 | 779.137 | 1028.329 | 1346.671 | 1735.161 | 2152.85 | 2600.211 | 3075.843 | 3571.361 | 4083.259 | 4573.578 | 5023.921 | 5375.302 | 5460.564 | 5435.029 | 5400.098 | 5357.608 | 5307.045 | 5249.093 | 5175.947
Leading the Way | Lct_BB003 | Number | SEPD | Minety |  | 136.014 | 176.739 | 211.817 | 222.551 | 180.314 | 248.312 | 338.926 | 459.119 | 617.78 | 825.525 | 1096.947 | 1447.786 | 1895.979 | 2442.934 | 3030.999 | 3660.839 | 4330.481 | 5028.122 | 5748.824 | 6439.144 | 7073.182 | 7567.892 | 7687.933 | 7651.981 | 7602.801 | 7542.98 | 7471.792 | 7390.202 | 7287.219
Leading the Way | Lct_BB003 | Number | SEPD | North Hyde |  | 9.705 | 13.203 | 17.156 | 20.917 | 23.548 | 32.428 | 44.262 | 59.959 | 80.679 | 107.81 | 143.256 | 189.074 | 247.606 | 319.036 | 395.835 | 478.089 | 565.541 | 656.65 | 750.77 | 840.923 | 923.726 | 988.332 | 1004.009 | 999.314 | 992.891 | 985.079 | 975.782 | 965.127 | 951.678
Leading the Way | Lct_BB003 | Number | SEPD | Nursling |  | 19.595 | 29.905 | 45.826 | 69.836 | 106.083 | 146.088 | 199.398 | 270.11 | 363.454 | 485.675 | 645.359 | 851.766 | 1115.448 | 1437.235 | 1783.207 | 2153.757 | 2547.722 | 2958.161 | 3382.166 | 3788.297 | 4161.317 | 4452.366 | 4522.989 | 4501.837 | 4472.904 | 4437.71 | 4395.828 | 4347.827 | 4287.24
Leading the Way | Lct_BB003 | Number | SHEPD | Abernethy |  | 0.805 | 1.25 | 1.956 | 3.052 | 4.747 | 6.538 | 8.923 | 12.088 | 16.265 | 21.735 | 28.881 | 38.118 | 49.919 | 64.319 | 79.802 | 96.385 | 114.016 | 132.384 | 151.359 | 169.534 | 186.227 | 199.252 | 202.413 | 201.466 | 200.171 | 198.596 | 196.722 | 194.574 | 191.863
Leading the Way | Lct_BB003 | Number | SHEPD | Alness |  | 0.18 | 0.306 | 0.529 | 0.908 | 1.539 | 2.119 | 2.892 | 3.918 | 5.272 | 7.045 | 9.361 | 12.355 | 16.179 | 20.847 | 25.865 | 31.24 | 36.954 | 42.908 | 49.058 | 54.948 | 60.359 | 64.581 | 65.605 | 65.298 | 64.879 | 64.368 | 63.761 | 63.064 | 62.186
Leading the Way | Lct_BB003 | Number | SHEPD | Arbroath |  | 0.333 | 0.539 | 0.886 | 1.453 | 2.369 | 3.262 | 4.453 | 6.032 | 8.116 | 10.846 | 14.411 | 19.021 | 24.909 | 32.095 | 39.821 | 48.095 | 56.893 | 66.058 | 75.527 | 84.596 | 92.926 | 99.425 | 101.002 | 100.53 | 99.884 | 99.098 | 98.163 | 97.091 | 95.738
Leading the Way | Lct_BB003 | Number | SHEPD | Ardkinglas |  | 0.093 | 0.152 | 0.251 | 0.414 | 0.676 | 0.931 | 1.271 | 1.722 | 2.317 | 3.096 | 4.114 | 5.43 | 7.111 | 9.162 | 11.368 | 13.73 | 16.241 | 18.858 | 21.561 | 24.15 | 26.528 | 28.383 | 28.833 | 28.698 | 28.514 | 28.289 | 28.023 | 27.717 | 27.33
Leading the Way | Lct_BB003 | Number | SHEPD | Ardmore |  | 0.697 | 1.262 | 2.312 | 4.165 | 7.338 | 10.105 | 13.792 | 18.684 | 25.14 | 33.594 | 44.64 | 58.917 | 77.156 | 99.414 | 123.345 | 148.976 | 176.227 | 204.617 | 233.946 | 262.038 | 287.84 | 307.972 | 312.857 | 311.394 | 309.393 | 306.959 | 304.062 | 300.741 | 296.551
Leading the Way | Lct_BB003 | Number | SHEPD | Beauly |  | 0.158 | 0.269 | 0.465 | 0.798 | 1.353 | 1.863 | 2.542 | 3.444 | 4.634 | 6.192 | 8.228 | 10.86 | 14.222 | 18.324 | 22.735 | 27.46 | 32.482 | 37.715 | 43.121 | 48.299 | 53.055 | 56.766 | 57.666 | 57.397 | 57.028 | 56.579 | 56.045 | 55.433 | 54.661
Leading the Way | Lct_BB003 | Number | SHEPD | Berryburn |  | 0.659 | 1.095 | 1.849 | 3.108 | 5.179 | 7.131 | 9.734 | 13.186 | 17.742 | 23.709 | 31.504 | 41.58 | 54.452 | 70.16 | 87.049 | 105.138 | 124.369 | 144.405 | 165.103 | 184.929 | 203.138 | 217.346 | 220.794 | 219.761 | 218.349 | 216.631 | 214.586 | 212.243 | 209.285
Leading the Way | Lct_BB003 | Number | SHEPD | Boat of Garten |  | 1.172 | 2.004 | 3.483 | 6.009 | 10.23 | 14.087 | 19.228 | 26.047 | 35.048 | 46.834 | 62.233 | 82.137 | 107.564 | 138.595 | 171.957 | 207.69 | 245.681 | 285.26 | 326.147 | 365.311 | 401.282 | 429.348 | 436.159 | 434.119 | 431.329 | 427.935 | 423.896 | 419.267 | 413.425
Leading the Way | Lct_BB003 | Number | SHEPD | Braco West |  | 5.206 | 6.996 | 8.905 | 10.485 | 11.071 | 15.246 | 20.81 | 28.189 | 37.931 | 50.686 | 67.351 | 88.892 | 116.411 | 149.993 | 186.1 | 224.772 | 265.887 | 308.721 | 352.971 | 395.356 | 434.286 | 464.66 | 472.031 | 469.823 | 466.804 | 463.131 | 458.76 | 453.75 | 447.427
Leading the Way | Lct_BB003 | Number | SHEPD | Bridge of Dun |  | 1.338 | 2.165 | 3.554 | 5.815 | 9.463 | 13.032 | 17.787 | 24.095 | 32.422 | 43.325 | 57.569 | 75.982 | 99.503 | 128.208 | 159.071 | 192.126 | 227.269 | 263.882 | 301.706 | 337.935 | 371.21 | 397.173 | 403.473 | 401.586 | 399.005 | 395.865 | 392.129 | 387.847 | 382.443
Leading the Way | Lct_BB003 | Number | SHEPD | Broadford-Skye |  | 0.332 | 0.564 | 0.975 | 1.674 | 2.837 | 3.907 | 5.333 | 7.224 | 9.721 | 12.989 | 17.26 | 22.78 | 29.833 | 38.439 | 47.692 | 57.602 | 68.139 | 79.116 | 90.456 | 101.318 | 111.294 | 119.078 | 120.967 | 120.401 | 119.628 | 118.686 | 117.566 | 116.282 | 114.662
Leading the Way | Lct_BB003 | Number | SHEPD | Brora |  | 0.226 | 0.384 | 0.664 | 1.139 | 1.932 | 2.66 | 3.631 | 4.918 | 6.618 | 8.843 | 11.75 | 15.509 | 20.31 | 26.169 | 32.468 | 39.215 | 46.388 | 53.861 | 61.581 | 68.976 | 75.767 | 81.067 | 82.353 | 81.967 | 81.441 | 80.8 | 80.037 | 79.163 | 78.06
Leading the Way | Lct_BB003 | Number | SHEPD | Burghmuir |  | 0.435 | 0.675 | 1.055 | 1.642 | 2.55 | 3.511 | 4.793 | 6.492 | 8.736 | 11.673 | 15.511 | 20.472 | 26.81 | 34.544 | 42.86 | 51.766 | 61.235 | 71.1 | 81.291 | 91.053 | 100.019 | 107.014 | 108.711 | 108.203 | 107.508 | 106.662 | 105.655 | 104.501 | 103.045
Leading the Way | Lct_BB003 | Number | SHEPD | Carradale |  | 1.416 | 2.562 | 4.692 | 8.453 | 14.891 | 20.506 | 27.989 | 37.914 | 51.017 | 68.173 | 90.587 | 119.559 | 156.572 | 201.74 | 250.302 | 302.315 | 357.615 | 415.227 | 474.743 | 531.75 | 584.109 | 624.963 | 634.876 | 631.907 | 627.846 | 622.906 | 617.027 | 610.289 | 601.785
Leading the Way | Lct_BB003 | Number | SHEPD | Cassley |  | 0.397 | 0.674 | 1.165 | 1.999 | 3.389 | 4.667 | 6.37 | 8.63 | 11.612 | 15.517 | 20.618 | 27.213 | 35.637 | 45.917 | 56.971 | 68.809 | 81.396 | 94.509 | 108.055 | 121.03 | 132.948 | 142.246 | 144.503 | 143.827 | 142.902 | 141.778 | 140.44 | 138.906 | 136.971
Leading the Way | Lct_BB003 | Number | SHEPD | Ceannacroc |  | 0.101 | 0.173 | 0.298 | 0.511 | 0.866 | 1.193 | 1.628 | 2.205 | 2.967 | 3.965 | 5.269 | 6.954 | 9.107 | 11.735 | 14.559 | 17.585 | 20.801 | 24.152 | 27.614 | 30.93 | 33.976 | 36.352 | 36.929 | 36.756 | 36.52 | 36.233 | 35.891 | 35.499 | 35.004
Leading the Way | Lct_BB003 | Number | SHEPD | Charleston |  | 0.818 | 1.226 | 1.836 | 2.726 | 4.029 | 5.548 | 7.573 | 10.259 | 13.804 | 18.446 | 24.51 | 32.35 | 42.364 | 54.585 | 67.725 | 81.799 | 96.761 | 112.349 | 128.453 | 143.877 | 158.045 | 169.098 | 171.781 | 170.977 | 169.878 | 168.542 | 166.951 | 165.128 | 162.827
Leading the Way | Lct_BB003 | Number | SHEPD | Clachan |  | 0.093 | 0.152 | 0.251 | 0.414 | 0.676 | 0.931 | 1.271 | 1.722 | 2.317 | 3.096 | 4.114 | 5.43 | 7.111 | 9.162 | 11.368 | 13.73 | 16.241 | 18.858 | 21.561 | 24.15 | 26.528 | 28.383 | 28.833 | 28.698 | 28.514 | 28.289 | 28.023 | 27.717 | 27.33
Leading the Way | Lct_BB003 | Number | SHEPD | Clayhills |  | 0.208 | 0.328 | 0.521 | 0.826 | 1.304 | 1.796 | 2.452 | 3.321 | 4.469 | 5.971 | 7.935 | 10.473 | 13.715 | 17.671 | 21.925 | 26.481 | 31.325 | 36.371 | 41.585 | 46.578 | 51.164 | 54.743 | 55.611 | 55.351 | 54.995 | 54.563 | 54.048 | 53.458 | 52.713
Leading the Way | Lct_BB003 | Number | SHEPD | Coupar Angus |  | 2.036 | 3.193 | 5.057 | 7.987 | 12.573 | 17.314 | 23.632 | 32.013 | 43.076 | 57.561 | 76.486 | 100.949 | 132.2 | 170.337 | 211.341 | 255.258 | 301.95 | 350.594 | 400.846 | 448.979 | 493.189 | 527.683 | 536.053 | 533.546 | 530.117 | 525.946 | 520.983 | 515.293 | 508.113
Leading the Way | Lct_BB003 | Number | SHEPD | Craigiebuckler |  | 1.452 | 2.287 | 3.641 | 5.781 | 9.147 | 12.596 | 17.193 | 23.29 | 31.338 | 41.877 | 55.645 | 73.442 | 96.178 | 123.923 | 153.754 | 185.704 | 219.673 | 255.063 | 291.622 | 326.64 | 358.803 | 383.898 | 389.988 | 388.164 | 385.669 | 382.635 | 379.023 | 374.885 | 369.661
Leading the Way | Lct_BB003 | Number | SHEPD | Dallas |  | 0.659 | 1.095 | 1.849 | 3.108 | 5.179 | 7.131 | 9.734 | 13.186 | 17.742 | 23.709 | 31.504 | 41.58 | 54.452 | 70.16 | 87.049 | 105.138 | 124.369 | 144.405 | 165.103 | 184.929 | 203.138 | 217.346 | 220.794 | 219.761 | 218.349 | 216.631 | 214.586 | 212.243 | 209.285
Leading the Way | Lct_BB003 | Number | SHEPD | Dounreay |  | 0.009 | 0.015 | 0.025 | 0.043 | 0.074 | 0.101 | 0.138 | 0.187 | 0.252 | 0.337 | 0.448 | 0.591 | 0.774 | 0.997 | 1.237 | 1.495 | 1.768 | 2.053 | 2.347 | 2.629 | 2.888 | 3.09 | 3.139 | 3.124 | 3.104 | 3.079 | 3.05 | 3.017 | 2.975
Leading the Way | Lct_BB003 | Number | SHEPD | Dudhope |  | 0.477 | 0.713 | 1.063 | 1.569 | 2.304 | 3.173 | 4.331 | 5.867 | 7.895 | 10.55 | 14.018 | 18.502 | 24.229 | 31.219 | 38.734 | 46.783 | 55.341 | 64.256 | 73.466 | 82.288 | 90.391 | 96.713 | 98.247 | 97.787 | 97.159 | 96.394 | 95.485 | 94.442 | 93.126
Leading the Way | Lct_BB003 | Number | SHEPD | Dunbeath |  | 0 | 0 | 0 | 0 | 0.001 | 0.001 | 0.002 | 0.002 | 0.003 | 0.004 | 0.005 | 0.007 | 0.009 | 0.011 | 0.014 | 0.017 | 0.02 | 0.023 | 0.027 | 0.03 | 0.033 | 0.035 | 0.036 | 0.035 | 0.035 | 0.035 | 0.035 | 0.034 | 0.034
Leading the Way | Lct_BB003 | Number | SHEPD | Dunoon |  | 0.351 | 0.581 | 0.977 | 1.635 | 2.713 | 3.736 | 5.099 | 6.907 | 9.295 | 12.42 | 16.504 | 21.782 | 28.525 | 36.754 | 45.601 | 55.077 | 65.152 | 75.648 | 86.491 | 96.877 | 106.416 | 113.859 | 115.665 | 115.124 | 114.384 | 113.484 | 112.413 | 111.186 | 109.636
Leading the Way | Lct_BB003 | Number | SHEPD | Dunvegan |  | 0.319 | 0.542 | 0.937 | 1.607 | 2.725 | 3.752 | 5.121 | 6.937 | 9.335 | 12.474 | 16.575 | 21.876 | 28.648 | 36.913 | 45.798 | 55.315 | 65.433 | 75.975 | 86.865 | 97.295 | 106.876 | 114.351 | 116.164 | 115.621 | 114.878 | 113.974 | 112.899 | 111.666 | 110.11
Leading the Way | Lct_BB003 | Number | SHEPD | Dyce |  | 1.408 | 2.234 | 3.584 | 5.736 | 9.144 | 12.593 | 17.188 | 23.283 | 31.33 | 41.865 | 55.63 | 73.422 | 96.152 | 123.889 | 153.712 | 185.654 | 219.613 | 254.993 | 291.542 | 326.551 | 358.705 | 383.793 | 389.881 | 388.058 | 385.564 | 382.53 | 378.92 | 374.782 | 369.56
Leading the Way | Lct_BB003 | Number | SHEPD | Elgin |  | 0.378 | 0.663 | 1.181 | 2.078 | 3.597 | 4.953 | 6.76 | 9.158 | 12.323 | 16.466 | 21.88 | 28.878 | 37.818 | 48.728 | 60.458 | 73.021 | 86.378 | 100.293 | 114.669 | 128.438 | 141.085 | 150.953 | 153.347 | 152.63 | 151.649 | 150.456 | 149.036 | 147.409 | 145.355
Leading the Way | Lct_BB003 | Number | SHEPD | Fasnakyle |  | 0.126 | 0.214 | 0.37 | 0.635 | 1.075 | 1.48 | 2.021 | 2.737 | 3.683 | 4.922 | 6.54 | 8.631 | 11.303 | 14.564 | 18.07 | 21.825 | 25.818 | 29.977 | 34.273 | 38.389 | 42.169 | 45.118 | 45.834 | 45.62 | 45.327 | 44.97 | 44.545 | 44.059 | 43.445
Leading the Way | Lct_BB003 | Number | SHEPD | Fetteresso |  | 1.255 | 2.01 | 3.261 | 5.278 | 8.502 | 11.709 | 15.981 | 21.649 | 29.13 | 38.926 | 51.724 | 68.267 | 89.4 | 115.191 | 142.92 | 172.618 | 204.194 | 237.089 | 271.072 | 303.623 | 333.519 | 356.846 | 362.506 | 360.811 | 358.492 | 355.672 | 352.315 | 348.468 | 343.612
Leading the Way | Lct_BB003 | Number | SHEPD | Fiddes |  | 0.866 | 1.393 | 2.272 | 3.694 | 5.978 | 8.233 | 11.237 | 15.222 | 20.482 | 27.37 | 36.369 | 48.001 | 62.86 | 80.994 | 100.491 | 121.373 | 143.575 | 166.705 | 190.599 | 213.486 | 234.507 | 250.909 | 254.889 | 253.697 | 252.067 | 250.083 | 247.723 | 245.018 | 241.604
Leading the Way | Lct_BB003 | Number | SHEPD | Finstown |  | 0 | 0 | 0 | 0 | 0 | 0 | 0 | 0 | 0 | 0 | 0 | 0 | 0 | 0 | 0 | 0 | 0 | 0 | 0 | 0 | 0 | 0 | 0 | 0 | 0 | 0 | 0 | 0 | 0
Leading the Way | Lct_BB003 | Number | SHEPD | Fort Augustus |  | 0.244 | 0.415 | 0.716 | 1.229 | 2.083 | 2.869 | 3.916 | 5.305 | 7.138 | 9.539 | 12.675 | 16.728 | 21.907 | 28.227 | 35.022 | 42.299 | 50.037 | 58.097 | 66.425 | 74.401 | 81.727 | 87.443 | 88.83 | 88.415 | 87.847 | 87.155 | 86.333 | 85.39 | 84.2
Leading the Way | Lct_BB003 | Number | SHEPD | Fort William |  | 0.81 | 1.376 | 2.377 | 4.08 | 6.916 | 9.524 | 13 | 17.61 | 23.696 | 31.664 | 42.074 | 55.531 | 72.722 | 93.701 | 116.257 | 140.415 | 166.1 | 192.859 | 220.502 | 246.98 | 271.299 | 290.274 | 294.878 | 293.499 | 291.613 | 289.318 | 286.588 | 283.458 | 279.508
Leading the Way | Lct_BB003 | Number | SHEPD | Fraserburgh |  | 0.18 | 0.29 | 0.473 | 0.768 | 1.243 | 1.712 | 2.336 | 3.165 | 4.259 | 5.691 | 7.562 | 9.98 | 13.07 | 16.84 | 20.894 | 25.235 | 29.852 | 34.661 | 39.629 | 44.387 | 48.758 | 52.168 | 52.996 | 52.748 | 52.409 | 51.996 | 51.506 | 50.943 | 50.233
Leading the Way | Lct_BB003 | Number | SHEPD | Glenfarclas |  | 0.659 | 1.095 | 1.849 | 3.108 | 5.179 | 7.131 | 9.734 | 13.186 | 17.742 | 23.709 | 31.504 | 41.58 | 54.452 | 70.16 | 87.049 | 105.138 | 124.369 | 144.405 | 165.103 | 184.929 | 203.138 | 217.346 | 220.794 | 219.761 | 218.349 | 216.631 | 214.586 | 212.243 | 209.285
Leading the Way | Lct_BB003 | Number | SHEPD | Grudie Bridge |  | 1.112 | 1.89 | 3.266 | 5.604 | 9.5 | 13.082 | 17.857 | 24.189 | 32.548 | 43.493 | 57.793 | 76.278 | 99.891 | 128.708 | 159.69 | 192.874 | 228.154 | 264.91 | 302.881 | 339.25 | 372.655 | 398.719 | 405.044 | 403.15 | 400.559 | 397.407 | 393.656 | 389.358 | 383.932
Leading the Way | Lct_BB003 | Number | SHEPD | Inverness |  | 0.158 | 0.269 | 0.464 | 0.797 | 1.35 | 1.859 | 2.537 | 3.436 | 4.624 | 6.179 | 8.21 | 10.836 | 14.191 | 18.285 | 22.686 | 27.4 | 32.412 | 37.634 | 43.028 | 48.195 | 52.94 | 56.643 | 57.542 | 57.273 | 56.905 | 56.457 | 55.924 | 55.313 | 54.542
Leading the Way | Lct_BB003 | Number | SHEPD | Keith |  | 0.564 | 0.937 | 1.582 | 2.659 | 4.43 | 6.1 | 8.327 | 11.279 | 15.177 | 20.281 | 26.949 | 35.569 | 46.58 | 60.017 | 74.464 | 89.938 | 106.389 | 123.529 | 141.234 | 158.194 | 173.771 | 185.924 | 188.874 | 187.99 | 186.782 | 185.312 | 183.564 | 181.559 | 179.029
Leading the Way | Lct_BB003 | Number | SHEPD | Killin |  | 5.263 | 7.039 | 8.885 | 10.311 | 10.58 | 14.57 | 19.887 | 26.94 | 36.249 | 48.439 | 64.365 | 84.952 | 111.25 | 143.344 | 177.85 | 214.807 | 254.099 | 295.034 | 337.323 | 377.829 | 415.032 | 444.06 | 451.104 | 448.994 | 446.109 | 442.599 | 438.421 | 433.634 | 427.591
Leading the Way | Lct_BB003 | Number | SHEPD | Kinlochleven |  | 0.056 | 0.096 | 0.166 | 0.284 | 0.483 | 0.666 | 0.909 | 1.231 | 1.656 | 2.213 | 2.941 | 3.882 | 5.083 | 6.55 | 8.127 | 9.815 | 11.611 | 13.481 | 15.414 | 17.265 | 18.965 | 20.291 | 20.613 | 20.516 | 20.385 | 20.224 | 20.033 | 19.815 | 19.538
Leading the Way | Lct_BB003 | Number | SHEPD | Kintore |  | 1.109 | 1.776 | 2.882 | 4.664 | 7.513 | 10.346 | 14.121 | 19.129 | 25.739 | 34.395 | 45.703 | 60.321 | 78.994 | 101.783 | 126.284 | 152.526 | 180.426 | 209.492 | 239.52 | 268.281 | 294.698 | 315.309 | 320.311 | 318.813 | 316.764 | 314.271 | 311.305 | 307.906 | 303.615
Leading the Way | Lct_BB003 | Number | SHEPD | Lairg |  | 0.311 | 0.529 | 0.915 | 1.57 | 2.661 | 3.664 | 5.001 | 6.775 | 9.116 | 12.182 | 16.187 | 21.365 | 27.978 | 36.05 | 44.728 | 54.022 | 63.904 | 74.199 | 84.834 | 95.021 | 104.377 | 111.677 | 113.449 | 112.918 | 112.192 | 111.31 | 110.259 | 109.055 | 107.535
Leading the Way | Lct_BB003 | Number | SHEPD | Lunanhead |  | 2.342 | 3.727 | 6.006 | 9.653 | 15.449 | 21.275 | 29.039 | 39.337 | 52.93 | 70.73 | 93.985 | 124.044 | 162.445 | 209.307 | 259.692 | 313.656 | 371.029 | 430.802 | 492.551 | 551.697 | 606.02 | 648.406 | 658.691 | 655.611 | 651.397 | 646.272 | 640.173 | 633.182 | 624.359
Leading the Way | Lct_BB003 | Number | SHEPD | Lyndhurst |  | 0.994 | 1.485 | 2.217 | 3.277 | 4.818 | 6.635 | 9.056 | 12.267 | 16.506 | 22.057 | 29.309 | 38.683 | 50.658 | 65.272 | 80.984 | 97.812 | 115.704 | 134.344 | 153.601 | 172.045 | 188.986 | 202.203 | 205.411 | 204.45 | 203.136 | 201.538 | 199.636 | 197.456 | 194.704
Leading the Way | Lct_BB003 | Number | SHEPD | Macduff |  | 0.313 | 0.504 | 0.822 | 1.338 | 2.166 | 2.983 | 4.072 | 5.515 | 7.421 | 9.917 | 13.178 | 17.392 | 22.777 | 29.347 | 36.412 | 43.978 | 52.023 | 60.404 | 69.061 | 77.354 | 84.971 | 90.914 | 92.356 | 91.924 | 91.334 | 90.615 | 89.76 | 88.78 | 87.542
Leading the Way | Lct_BB003 | Number | SHEPD | Milton of Craigie |  | 2.363 | 3.553 | 5.341 | 7.964 | 11.82 | 16.278 | 22.218 | 30.097 | 40.498 | 54.117 | 71.91 | 94.909 | 124.29 | 160.145 | 198.695 | 239.984 | 283.882 | 329.615 | 376.86 | 422.113 | 463.677 | 496.108 | 503.977 | 501.62 | 498.396 | 494.475 | 489.808 | 484.459 | 477.708
Leading the Way | Lct_BB003 | Number | SHEPD | Mybster |  | 0.727 | 1.235 | 2.133 | 3.661 | 6.206 | 8.546 | 11.665 | 15.802 | 21.263 | 28.413 | 37.755 | 49.83 | 65.256 | 84.081 | 104.321 | 125.999 | 149.047 | 173.058 | 197.864 | 221.623 | 243.445 | 260.472 | 264.604 | 263.367 | 261.674 | 259.615 | 257.165 | 254.357 | 250.812
Leading the Way | Lct_BB003 | Number | SHEPD | Nairn |  | 0.93 | 1.594 | 2.779 | 4.806 | 8.199 | 11.291 | 15.411 | 20.876 | 28.09 | 37.537 | 49.878 | 65.831 | 86.21 | 111.08 | 137.819 | 166.458 | 196.907 | 228.628 | 261.398 | 292.787 | 321.617 | 344.111 | 349.57 | 347.935 | 345.699 | 342.979 | 339.742 | 336.032 | 331.349
Leading the Way | Lct_BB003 | Number | SHEPD | Orrin |  | 0.158 | 0.269 | 0.465 | 0.798 | 1.353 | 1.863 | 2.542 | 3.444 | 4.634 | 6.192 | 8.228 | 10.86 | 14.222 | 18.324 | 22.735 | 27.46 | 32.482 | 37.715 | 43.121 | 48.299 | 53.055 | 56.766 | 57.666 | 57.397 | 57.028 | 56.579 | 56.045 | 55.433 | 54.661
Leading the Way | Lct_BB003 | Number | SHEPD | Persley |  | 1.792 | 2.819 | 4.483 | 7.108 | 11.232 | 15.467 | 21.111 | 28.598 | 38.481 | 51.421 | 68.328 | 90.182 | 118.099 | 152.169 | 188.799 | 228.031 | 269.743 | 313.198 | 358.09 | 401.09 | 440.583 | 471.399 | 478.876 | 476.636 | 473.573 | 469.847 | 465.413 | 460.33 | 453.916
Leading the Way | Lct_BB003 | Number | SHEPD | Peterhead Grange |  | 0.083 | 0.133 | 0.217 | 0.353 | 0.571 | 0.786 | 1.073 | 1.454 | 1.957 | 2.615 | 3.474 | 4.585 | 6.005 | 7.737 | 9.6 | 11.595 | 13.716 | 15.925 | 18.208 | 20.394 | 22.402 | 23.969 | 24.349 | 24.235 | 24.08 | 23.89 | 23.665 | 23.406 | 23.08
Leading the Way | Lct_BB003 | Number | SHEPD | Peterhead Shell |  | 0.719 | 1.157 | 1.886 | 3.067 | 4.961 | 6.832 | 9.325 | 12.632 | 16.998 | 22.714 | 30.182 | 39.835 | 52.167 | 67.216 | 83.397 | 100.727 | 119.152 | 138.347 | 158.177 | 177.171 | 194.616 | 208.228 | 211.531 | 210.541 | 209.188 | 207.542 | 205.583 | 203.339 | 200.505
Leading the Way | Lct_BB003 | Number | SHEPD | Port Ann |  | 0.931 | 1.517 | 2.507 | 4.132 | 6.765 | 9.316 | 12.716 | 17.225 | 23.178 | 30.972 | 41.155 | 54.318 | 71.133 | 91.654 | 113.717 | 137.347 | 162.471 | 188.645 | 215.684 | 241.584 | 265.372 | 283.932 | 288.436 | 287.087 | 285.242 | 282.998 | 280.327 | 277.266 | 273.402
Leading the Way | Lct_BB003 | Number | SHEPD | Quoich |  | 0.089 | 0.152 | 0.262 | 0.45 | 0.764 | 1.052 | 1.436 | 1.945 | 2.617 | 3.497 | 4.647 | 6.133 | 8.032 | 10.349 | 12.841 | 15.509 | 18.346 | 21.301 | 24.355 | 27.279 | 29.965 | 32.061 | 32.57 | 32.417 | 32.209 | 31.956 | 31.654 | 31.308 | 30.872
Leading the Way | Lct_BB003 | Number | SHEPD | Rannoch |  | 1.87 | 2.659 | 3.704 | 5.014 | 6.624 | 9.122 | 12.45 | 16.865 | 22.694 | 30.325 | 40.295 | 53.183 | 69.647 | 89.739 | 111.341 | 134.478 | 159.077 | 184.704 | 211.179 | 236.537 | 259.828 | 278.001 | 282.41 | 281.09 | 279.283 | 277.085 | 274.47 | 271.473 | 267.69
Leading the Way | Lct_BB003 | Number | SHEPD | Redmoss |  | 0.822 | 1.298 | 2.073 | 3.301 | 5.237 | 7.212 | 9.843 | 13.334 | 17.942 | 23.976 | 31.859 | 42.048 | 55.065 | 70.95 | 88.029 | 106.321 | 125.77 | 146.031 | 166.963 | 187.011 | 205.426 | 219.794 | 223.28 | 222.236 | 220.807 | 219.07 | 217.003 | 214.633 | 211.642
Leading the Way | Lct_BB003 | Number | SHEPD | Rothienorman |  | 0.241 | 0.392 | 0.647 | 1.064 | 1.738 | 2.394 | 3.267 | 4.426 | 5.956 | 7.959 | 10.575 | 13.957 | 18.278 | 23.551 | 29.22 | 35.293 | 41.748 | 48.474 | 55.422 | 62.077 | 68.189 | 72.959 | 74.116 | 73.769 | 73.295 | 72.718 | 72.032 | 71.246 | 70.253
Leading the Way | Lct_BB003 | Number | SHEPD | Shin |  | 0.373 | 0.635 | 1.097 | 1.882 | 3.191 | 4.394 | 5.998 | 8.125 | 10.933 | 14.61 | 19.413 | 25.622 | 33.554 | 43.234 | 53.641 | 64.788 | 76.639 | 88.985 | 101.74 | 113.956 | 125.177 | 133.932 | 136.057 | 135.421 | 134.55 | 133.492 | 132.232 | 130.788 | 128.965
Leading the Way | Lct_BB003 | Number | SHEPD | Sloy |  | 1.905 | 2.524 | 3.134 | 3.531 | 3.404 | 4.688 | 6.399 | 8.668 | 11.663 | 15.585 | 20.709 | 27.333 | 35.794 | 46.12 | 57.222 | 69.113 | 81.755 | 94.925 | 108.531 | 121.564 | 133.534 | 142.873 | 145.14 | 144.461 | 143.532 | 142.403 | 141.059 | 139.519 | 137.575
Leading the Way | Lct_BB003 | Number | SHEPD | St Fergus Gas Terminal |  | 0.091 | 0.146 | 0.237 | 0.386 | 0.625 | 0.861 | 1.175 | 1.592 | 2.142 | 2.862 | 3.803 | 5.019 | 6.573 | 8.469 | 10.508 | 12.692 | 15.013 | 17.432 | 19.931 | 22.324 | 24.522 | 26.237 | 26.654 | 26.529 | 26.358 | 26.151 | 25.904 | 25.621 | 25.264
Leading the Way | Lct_BB003 | Number | SHEPD | St Fillans |  | 0.301 | 0.453 | 0.68 | 1.013 | 1.502 | 2.068 | 2.823 | 3.824 | 5.146 | 6.877 | 9.138 | 12.06 | 15.794 | 20.35 | 25.248 | 30.495 | 36.073 | 41.884 | 47.888 | 53.638 | 58.92 | 63.041 | 64.041 | 63.741 | 63.332 | 62.833 | 62.24 | 61.561 | 60.703
Leading the Way | Lct_BB003 | Number | SHEPD | Strichen |  | 0.719 | 1.157 | 1.886 | 3.067 | 4.961 | 6.832 | 9.325 | 12.632 | 16.998 | 22.714 | 30.182 | 39.835 | 52.167 | 67.216 | 83.397 | 100.727 | 119.152 | 138.347 | 158.177 | 177.171 | 194.616 | 208.228 | 211.531 | 210.541 | 209.188 | 207.542 | 205.583 | 203.339 | 200.505
Leading the Way | Lct_BB003 | Number | SHEPD | Tarland |  | 3.25 | 5.231 | 8.534 | 13.887 | 22.481 | 30.958 | 42.255 | 57.241 | 77.022 | 102.922 | 136.762 | 180.502 | 236.381 | 304.572 | 377.889 | 456.414 | 539.902 | 626.88 | 716.733 | 802.799 | 881.848 | 943.525 | 958.491 | 954.009 | 947.878 | 940.42 | 931.544 | 921.372 | 908.533
Leading the Way | Lct_BB003 | Number | SHEPD | Taynuilt |  | 1.096 | 1.783 | 2.943 | 4.844 | 7.923 | 10.911 | 14.893 | 20.174 | 27.146 | 36.274 | 48.2 | 63.617 | 83.31 | 107.344 | 133.184 | 160.859 | 190.284 | 220.939 | 252.607 | 282.94 | 310.8 | 332.537 | 337.812 | 336.232 | 334.071 | 331.443 | 328.315 | 324.73 | 320.205
Leading the Way | Lct_BB003 | Number | SHEPD | Thurso |  | 3.398 | 5.022 | 7.38 | 10.713 | 15.432 | 21.252 | 29.007 | 39.294 | 52.873 | 70.653 | 93.883 | 123.91 | 162.269 | 209.081 | 259.411 | 313.316 | 370.628 | 430.336 | 492.018 | 551.099 | 605.364 | 647.704 | 657.978 | 654.901 | 650.692 | 645.572 | 639.48 | 632.497 | 623.683
Leading the Way | Lct_BB003 | Number | SHEPD | Tummel Bridge |  | 2.115 | 3.231 | 4.96 | 7.572 | 11.524 | 15.869 | 21.66 | 29.341 | 39.481 | 52.758 | 70.104 | 92.525 | 121.169 | 156.124 | 193.706 | 233.958 | 276.753 | 321.338 | 367.397 | 411.514 | 452.034 | 483.65 | 491.322 | 489.024 | 485.881 | 482.058 | 477.509 | 472.295 | 465.713
Leading the Way | Lct_BB003 | Number | SHEPD | Willowdale |  | 0.238 | 0.375 | 0.596 | 0.945 | 1.493 | 2.056 | 2.806 | 3.801 | 5.114 | 6.834 | 9.081 | 11.985 | 15.695 | 20.223 | 25.091 | 30.305 | 35.848 | 41.623 | 47.589 | 53.304 | 58.553 | 62.648 | 63.641 | 63.344 | 62.937 | 62.442 | 61.852 | 61.177 | 60.324
Leading the Way | Lct_BB003 | Number | SHEPD | Woodhill |  | 1.006 | 1.583 | 2.516 | 3.989 | 6.303 | 8.681 | 11.848 | 16.05 | 21.597 | 28.859 | 38.347 | 50.612 | 66.28 | 85.401 | 105.959 | 127.977 | 151.386 | 175.775 | 200.969 | 225.102 | 247.266 | 264.561 | 268.757 | 267.5 | 265.781 | 263.69 | 261.201 | 258.349 | 254.749
Leading the Way | Lct_BB003 | Number | SPD | Ayr |  | 0.264 | 0.436 | 0.732 | 1.226 | 2.033 | 2.8 | 3.822 | 5.177 | 6.966 | 9.308 | 12.369 | 16.325 | 21.378 | 27.546 | 34.177 | 41.279 | 48.829 | 56.696 | 64.822 | 72.606 | 79.755 | 85.333 | 86.687 | 86.281 | 85.727 | 85.052 | 84.25 | 83.33 | 82.168
Leading the Way | Lct_BB003 | Number | SPD | Bainsford |  | 0.77 | 1.294 | 2.21 | 3.752 | 6.306 | 8.683 | 11.852 | 16.055 | 21.604 | 28.869 | 38.36 | 50.629 | 66.303 | 85.43 | 105.994 | 128.02 | 151.438 | 175.834 | 201.037 | 225.178 | 247.35 | 264.65 | 268.848 | 267.591 | 265.871 | 263.779 | 261.29 | 258.436 | 254.835
Leading the Way | Lct_BB003 | Number | SPD | Bathgate |  | 2.416 | 4.029 | 6.828 | 11.518 | 19.247 | 26.504 | 36.176 | 49.006 | 65.941 | 88.115 | 117.087 | 154.535 | 202.374 | 260.755 | 323.525 | 390.753 | 462.23 | 536.695 | 613.622 | 687.305 | 754.982 | 807.786 | 820.599 | 816.762 | 811.513 | 805.127 | 797.529 | 788.82 | 777.828
Leading the Way | Lct_BB003 | Number | SPD | Berwick |  | 0.892 | 1.43 | 2.323 | 3.765 | 6.073 | 8.363 | 11.415 | 15.462 | 20.806 | 27.802 | 36.944 | 48.759 | 63.854 | 82.274 | 102.08 | 123.292 | 145.844 | 169.34 | 193.612 | 216.861 | 238.214 | 254.876 | 258.918 | 257.708 | 256.051 | 254.037 | 251.639 | 248.891 | 245.423
Leading the Way | Lct_BB003 | Number | SPD | Bonnybridge |  | 2.698 | 4.518 | 7.688 | 13.017 | 21.819 | 30.047 | 41.012 | 55.555 | 74.754 | 99.892 | 132.735 | 175.189 | 229.422 | 295.606 | 366.764 | 442.978 | 524.008 | 608.425 | 695.633 | 779.165 | 855.887 | 915.749 | 930.274 | 925.924 | 919.973 | 912.734 | 904.12 | 894.248 | 881.786
Leading the Way | Lct_BB003 | Number | SPD | Braehead Park |  | 2.714 | 3.522 | 4.213 | 4.407 | 3.528 | 4.859 | 6.632 | 8.984 | 12.088 | 16.153 | 21.464 | 28.329 | 37.099 | 47.801 | 59.308 | 71.633 | 84.736 | 98.387 | 112.489 | 125.996 | 138.403 | 148.083 | 150.432 | 149.728 | 148.766 | 147.595 | 146.202 | 144.606 | 142.591
Leading the Way | Lct_BB003 | Number | SPD | Broxburn |  | 4.193 | 6.27 | 9.363 | 13.851 | 20.383 | 28.07 | 38.313 | 51.901 | 69.836 | 93.32 | 124.003 | 163.663 | 214.329 | 276.159 | 342.636 | 413.835 | 489.534 | 568.398 | 649.869 | 727.905 | 799.58 | 855.503 | 869.073 | 865.009 | 859.45 | 852.687 | 844.64 | 835.417 | 823.775
Leading the Way | Lct_BB003 | Number | SPD | Carntyne |  | 0.92 | 1.466 | 2.367 | 3.81 | 6.108 | 8.411 | 11.48 | 15.552 | 20.926 | 27.963 | 37.157 | 49.041 | 64.223 | 82.75 | 102.669 | 124.004 | 146.687 | 170.318 | 194.731 | 218.114 | 239.591 | 256.348 | 260.414 | 259.196 | 257.531 | 255.504 | 253.093 | 250.329 | 246.841
Leading the Way | Lct_BB003 | Number | SPD | Carsfad |  | 0.133 | 0.239 | 0.435 | 0.778 | 1.364 | 1.879 | 2.564 | 3.474 | 4.674 | 6.246 | 8.299 | 10.953 | 14.344 | 18.482 | 22.932 | 27.697 | 32.763 | 38.041 | 43.494 | 48.717 | 53.513 | 57.256 | 58.164 | 57.892 | 57.52 | 57.068 | 56.529 | 55.912 | 55.133
Leading the Way | Lct_BB003 | Number | SPD | Chapelcross |  | 1.209 | 1.223 | 2.165 | 3.794 | 6.543 | 9.01 | 12.298 | 16.659 | 22.416 | 29.954 | 39.802 | 52.532 | 68.794 | 88.64 | 109.978 | 132.831 | 157.129 | 182.442 | 208.592 | 233.64 | 256.646 | 274.596 | 278.952 | 277.647 | 275.863 | 273.692 | 271.109 | 268.149 | 264.412
Leading the Way | Lct_BB003 | Number | SPD | Charlotte Street |  | 0.96 | 1.528 | 2.46 | 3.951 | 6.319 | 8.702 | 11.878 | 16.09 | 21.65 | 28.931 | 38.443 | 50.738 | 66.445 | 85.614 | 106.223 | 128.296 | 151.763 | 176.212 | 201.47 | 225.662 | 247.882 | 265.22 | 269.427 | 268.167 | 266.443 | 264.347 | 261.852 | 258.992 | 255.383
Leading the Way | Lct_BB003 | Number | SPD | Clyde’s Mill |  | 0.952 | 1.539 | 2.522 | 4.121 | 6.698 | 9.224 | 12.589 | 17.054 | 22.947 | 30.664 | 40.746 | 53.778 | 70.426 | 90.743 | 112.587 | 135.982 | 160.856 | 186.77 | 213.54 | 239.182 | 262.734 | 281.11 | 285.569 | 284.233 | 282.407 | 280.184 | 277.54 | 274.51 | 270.684 | GSP also referred to as Westburn Road
Leading the Way | Lct_BB003 | Number | SPD | Coatbridge |  | 0.648 | 1.165 | 2.122 | 3.806 | 6.681 | 9.201 | 12.558 | 17.011 | 22.89 | 30.588 | 40.645 | 53.644 | 70.251 | 90.517 | 112.306 | 135.643 | 160.455 | 186.304 | 213.008 | 238.586 | 262.079 | 280.409 | 284.857 | 283.525 | 281.703 | 279.486 | 276.848 | 273.825 | 270.01
Leading the Way | Lct_BB003 | Number | SPD | Cockenzie |  | 2.909 | 4.408 | 6.696 | 10.104 | 15.191 | 20.919 | 28.553 | 38.679 | 52.045 | 69.547 | 92.413 | 121.97 | 159.728 | 205.806 | 255.348 | 308.409 | 364.824 | 423.597 | 484.313 | 542.469 | 595.884 | 637.561 | 647.674 | 644.645 | 640.502 | 635.463 | 629.465 | 622.592 | 613.916
Leading the Way | Lct_BB003 | Number | SPD | Coylton |  | 2.995 | 5.15 | 8.998 | 15.594 | 26.647 | 36.696 | 50.087 | 67.849 | 91.296 | 121.996 | 162.107 | 213.954 | 280.188 | 361.017 | 447.922 | 541 | 639.959 | 743.057 | 849.562 | 951.578 | 1045.276 | 1118.384 | 1136.124 | 1130.811 | 1123.543 | 1114.703 | 1104.183 | 1092.125 | 1076.907
Leading the Way | Lct_BB003 | Number | SPD | Crookston A |  | 3.008 | 4.283 | 5.975 | 8.107 | 10.742 | 14.792 | 20.19 | 27.35 | 36.802 | 49.177 | 65.346 | 86.246 | 112.945 | 145.528 | 180.56 | 218.08 | 257.971 | 299.53 | 342.463 | 383.586 | 421.356 | 450.827 | 457.978 | 455.836 | 452.906 | 449.343 | 445.102 | 440.242 | 434.107
Leading the Way | Lct_BB003 | Number | SPD | Crookston B |  | 3.008 | 4.283 | 5.975 | 8.107 | 10.742 | 14.792 | 20.19 | 27.35 | 36.802 | 49.177 | 65.346 | 86.246 | 112.945 | 145.528 | 180.56 | 218.08 | 257.971 | 299.53 | 342.463 | 383.586 | 421.356 | 450.827 | 457.978 | 455.836 | 452.906 | 449.343 | 445.102 | 440.242 | 434.107
Leading the Way | Lct_BB003 | Number | SPD | Cumbernauld |  | 1.409 | 2.487 | 4.455 | 7.883 | 13.695 | 18.86 | 25.742 | 34.871 | 46.921 | 62.7 | 83.315 | 109.962 | 144.003 | 185.545 | 230.21 | 278.047 | 328.908 | 381.895 | 436.633 | 489.064 | 537.22 | 574.795 | 583.912 | 581.181 | 577.446 | 572.902 | 567.496 | 561.299 | 553.477
Leading the Way | Lct_BB003 | Number | SPD | Cupar |  | 5.092 | 8.306 | 13.75 | 22.69 | 37.2 | 51.229 | 69.923 | 94.72 | 127.453 | 170.313 | 226.309 | 298.69 | 391.156 | 503.997 | 625.32 | 755.261 | 893.414 | 1037.343 | 1186.03 | 1328.449 | 1459.256 | 1561.319 | 1586.084 | 1578.667 | 1568.521 | 1556.179 | 1541.492 | 1524.66 | 1503.414
Leading the Way | Lct_BB003 | Number | SPD | Currie |  | 1.711 | 2.495 | 3.599 | 5.105 | 7.156 | 9.855 | 13.451 | 18.221 | 24.518 | 32.763 | 43.535 | 57.459 | 75.247 | 96.954 | 120.293 | 145.289 | 171.866 | 199.553 | 228.156 | 255.553 | 280.716 | 300.35 | 305.114 | 303.687 | 301.736 | 299.361 | 296.536 | 293.298 | 289.211
Leading the Way | Lct_BB003 | Number | SPD | Dalmarnock |  | 0.442 | 0.705 | 1.141 | 1.84 | 2.955 | 4.069 | 5.554 | 7.524 | 10.123 | 13.528 | 17.976 | 23.725 | 31.069 | 40.032 | 49.669 | 59.99 | 70.963 | 82.395 | 94.205 | 105.518 | 115.908 | 124.014 | 125.981 | 125.392 | 124.586 | 123.606 | 122.44 | 121.103 | 119.415
Leading the Way | Lct_BB003 | Number | SPD | Devol Moor |  | 0.369 | 0.635 | 1.109 | 1.922 | 3.284 | 4.522 | 6.173 | 8.362 | 11.251 | 15.035 | 19.978 | 26.368 | 34.531 | 44.493 | 55.203 | 66.674 | 78.87 | 91.576 | 104.702 | 117.275 | 128.822 | 137.832 | 140.019 | 139.364 | 138.468 | 137.379 | 136.082 | 134.596 | 132.721
Leading the Way | Lct_BB003 | Number | SPD | Devonside |  | 1.645 | 2.783 | 4.787 | 8.181 | 13.823 | 19.035 | 25.982 | 35.196 | 47.358 | 63.284 | 84.091 | 110.986 | 145.344 | 187.273 | 232.353 | 280.636 | 331.97 | 385.451 | 440.699 | 493.618 | 542.223 | 580.147 | 589.349 | 586.593 | 582.823 | 578.237 | 572.78 | 566.525 | 558.631
Leading the Way | Lct_BB003 | Number | SPD | Dewar Place |  | 0.528 | 0.77 | 1.111 | 1.575 | 2.208 | 3.04 | 4.15 | 5.622 | 7.564 | 10.108 | 13.432 | 17.728 | 23.216 | 29.913 | 37.114 | 44.826 | 53.025 | 61.568 | 70.392 | 78.845 | 86.609 | 92.666 | 94.136 | 93.696 | 93.094 | 92.361 | 91.49 | 90.49 | 89.23
Leading the Way | Lct_BB003 | Number | SPD | Drumchapel |  | 2.081 | 3.213 | 4.995 | 7.734 | 11.94 | 16.443 | 22.443 | 30.402 | 40.908 | 54.665 | 72.638 | 95.87 | 125.549 | 161.767 | 200.708 | 242.415 | 286.758 | 332.955 | 380.678 | 426.39 | 468.375 | 501.134 | 509.083 | 506.703 | 503.446 | 499.485 | 494.771 | 489.368 | 482.549
Leading the Way | Lct_BB003 | Number | SPD | Drumcross |  | 0.168 | 0.277 | 0.464 | 0.773 | 1.281 | 1.764 | 2.408 | 3.262 | 4.389 | 5.864 | 7.793 | 10.285 | 13.469 | 17.355 | 21.532 | 26.006 | 30.764 | 35.72 | 40.839 | 45.743 | 50.248 | 53.762 | 54.615 | 54.359 | 54.01 | 53.585 | 53.079 | 52.5 | 51.768
Leading the Way | Lct_BB003 | Number | SPD | Dumfries 11 |  | 0.457 | 0.801 | 1.426 | 2.51 | 4.343 | 5.981 | 8.164 | 11.059 | 14.881 | 19.885 | 26.423 | 34.874 | 45.67 | 58.845 | 73.01 | 88.181 | 104.311 | 121.116 | 138.476 | 155.104 | 170.377 | 182.293 | 185.185 | 184.319 | 183.134 | 181.693 | 179.978 | 178.013 | 175.532
Leading the Way | Lct_BB003 | Number | SPD | Dumfries 33 |  | 0.457 | 0.801 | 1.426 | 2.51 | 4.343 | 5.981 | 8.164 | 11.059 | 14.881 | 19.885 | 26.423 | 34.874 | 45.67 | 58.845 | 73.01 | 88.181 | 104.311 | 121.116 | 138.476 | 155.104 | 170.377 | 182.293 | 185.185 | 184.319 | 183.134 | 181.693 | 179.978 | 178.013 | 175.532
Leading the Way | Lct_BB003 | Number | SPD | Dumfries ICI |  | 0.457 | 0.801 | 1.426 | 2.51 | 4.343 | 5.981 | 8.164 | 11.059 | 14.881 | 19.885 | 26.423 | 34.874 | 45.67 | 58.845 | 73.01 | 88.181 | 104.311 | 121.116 | 138.476 | 155.104 | 170.377 | 182.293 | 185.185 | 184.319 | 183.134 | 181.693 | 179.978 | 178.013 | 175.532
Leading the Way | Lct_BB003 | Number | SPD | Dunbar |  | 0 | 0 | 0 | 0 | 0 | 0 | 0 | 0 | 0 | 0 | 0 | 0 | 0 | 0 | 0 | 0 | 0 | 0 | 0 | 0 | 0 | 0 | 0 | 0 | 0 | 0 | 0 | 0 | 0
Leading the Way | Lct_BB003 | Number | SPD | Dunbar A |  | 1.406 | 2.126 | 3.22 | 4.841 | 7.251 | 9.985 | 13.629 | 18.462 | 24.842 | 33.196 | 44.111 | 58.219 | 76.242 | 98.237 | 121.884 | 147.212 | 174.14 | 202.194 | 231.175 | 258.934 | 284.431 | 304.324 | 309.151 | 307.706 | 305.728 | 303.322 | 300.46 | 297.179 | 293.038
Leading the Way | Lct_BB003 | Number | SPD | Dunbar B |  | 0.574 | 0.868 | 1.315 | 1.977 | 2.962 | 4.078 | 5.567 | 7.541 | 10.147 | 13.559 | 18.017 | 23.78 | 31.141 | 40.125 | 49.784 | 60.129 | 71.127 | 82.586 | 94.424 | 105.762 | 116.176 | 124.301 | 126.273 | 125.683 | 124.875 | 123.892 | 122.723 | 121.383 | 119.691
Leading the Way | Lct_BB003 | Number | SPD | Dunfermline |  | 1.27 | 2.073 | 3.435 | 5.673 | 9.307 | 12.817 | 17.494 | 23.698 | 31.887 | 42.61 | 56.62 | 74.729 | 97.863 | 126.094 | 156.448 | 188.957 | 223.521 | 259.531 | 296.73 | 332.362 | 365.088 | 390.623 | 396.819 | 394.963 | 392.425 | 389.337 | 385.663 | 381.452 | 376.136
Leading the Way | Lct_BB003 | Number | SPD | Earlstoun |  | 0.133 | 0.239 | 0.435 | 0.778 | 1.364 | 1.879 | 2.564 | 3.474 | 4.674 | 6.246 | 8.299 | 10.953 | 14.344 | 18.482 | 22.932 | 27.697 | 32.763 | 38.041 | 43.494 | 48.717 | 53.513 | 57.256 | 58.164 | 57.892 | 57.52 | 57.068 | 56.529 | 55.912 | 55.133
Leading the Way | Lct_BB003 | Number | SPD | East Kilbride |  | 0.5 | 0.806 | 1.317 | 2.146 | 3.479 | 4.791 | 6.54 | 8.859 | 11.921 | 15.929 | 21.167 | 27.937 | 36.585 | 47.139 | 58.487 | 70.64 | 83.562 | 97.023 | 110.93 | 124.251 | 136.485 | 146.031 | 148.347 | 147.654 | 146.705 | 145.55 | 144.177 | 142.602 | 140.615
Leading the Way | Lct_BB003 | Number | SPD | East Kilbride South |  | 0.05 | 0.083 | 0.141 | 0.237 | 0.397 | 0.547 | 0.747 | 1.012 | 1.361 | 1.819 | 2.417 | 3.19 | 4.177 | 5.382 | 6.678 | 8.066 | 9.541 | 11.078 | 12.666 | 14.187 | 15.584 | 16.674 | 16.939 | 16.859 | 16.751 | 16.619 | 16.462 | 16.283 | 16.056
Leading the Way | Lct_BB003 | Number | SPD | Easterhouse |  | 3.787 | 6.092 | 9.936 | 16.161 | 26.153 | 36.016 | 49.159 | 66.592 | 89.604 | 119.736 | 159.104 | 209.99 | 274.997 | 354.329 | 439.623 | 530.977 | 628.103 | 729.29 | 833.823 | 933.948 | 1025.91 | 1097.664 | 1115.075 | 1109.861 | 1102.728 | 1094.051 | 1083.726 | 1071.892 | 1056.955
Leading the Way | Lct_BB003 | Number | SPD | Eccles |  | 1.566 | 2.465 | 3.923 | 6.224 | 9.841 | 13.552 | 18.498 | 25.058 | 33.717 | 45.055 | 59.869 | 79.017 | 103.479 | 133.33 | 165.426 | 199.801 | 236.349 | 274.425 | 313.759 | 351.435 | 386.04 | 413.04 | 419.592 | 417.63 | 414.945 | 411.68 | 407.795 | 403.342 | 397.722
Leading the Way | Lct_BB003 | Number | SPD | Elderslie |  | 4.224 | 5.423 | 6.349 | 6.346 | 4.399 | 6.058 | 8.269 | 11.202 | 15.073 | 20.142 | 26.764 | 35.324 | 46.259 | 59.604 | 73.952 | 89.32 | 105.658 | 122.68 | 140.264 | 157.107 | 172.576 | 184.647 | 187.575 | 186.698 | 185.498 | 184.039 | 182.302 | 180.311 | 177.798
Leading the Way | Lct_BB003 | Number | SPD | Erskine |  | 7.928 | 10.171 | 11.898 | 11.866 | 8.166 | 11.245 | 15.349 | 20.792 | 27.977 | 37.385 | 49.677 | 65.565 | 85.863 | 110.632 | 137.264 | 165.787 | 196.113 | 227.707 | 260.345 | 291.607 | 320.321 | 342.725 | 348.161 | 346.533 | 344.306 | 341.596 | 338.373 | 334.678 | 330.014
Leading the Way | Lct_BB003 | Number | SPD | Finnieston |  | 0.173 | 0.276 | 0.445 | 0.717 | 1.148 | 1.581 | 2.158 | 2.923 | 3.933 | 5.256 | 6.984 | 9.218 | 12.071 | 15.554 | 19.298 | 23.308 | 27.571 | 32.013 | 36.602 | 40.997 | 45.034 | 48.184 | 48.948 | 48.719 | 48.406 | 48.025 | 47.572 | 47.052 | 46.397
Leading the Way | Lct_BB003 | Number | SPD | Galashiels |  | 1.463 | 2.328 | 3.752 | 6.031 | 9.654 | 13.295 | 18.146 | 24.581 | 33.076 | 44.199 | 58.731 | 77.515 | 101.511 | 130.795 | 162.28 | 196.002 | 231.855 | 269.207 | 307.793 | 344.753 | 378.7 | 405.187 | 411.614 | 409.689 | 407.056 | 403.853 | 400.042 | 395.673 | 390.159
Leading the Way | Lct_BB003 | Number | SPD | Giffnock |  | 3.114 | 4.694 | 7.081 | 10.602 | 15.808 | 21.77 | 29.714 | 40.251 | 54.161 | 72.375 | 96.17 | 126.929 | 166.222 | 214.174 | 265.731 | 320.949 | 379.658 | 440.821 | 504.005 | 564.526 | 620.113 | 663.485 | 674.009 | 670.857 | 666.545 | 661.301 | 655.06 | 647.906 | 638.878
Leading the Way | Lct_BB003 | Number | SPD | Glenlee |  | 0.133 | 0.239 | 0.435 | 0.778 | 1.364 | 1.879 | 2.564 | 3.474 | 4.674 | 6.246 | 8.299 | 10.953 | 14.344 | 18.482 | 22.932 | 27.697 | 32.763 | 38.041 | 43.494 | 48.717 | 53.513 | 57.256 | 58.164 | 57.892 | 57.52 | 57.068 | 56.529 | 55.912 | 55.133
Leading the Way | Lct_BB003 | Number | SPD | Glenluce |  | 0.585 | 1.024 | 1.821 | 3.203 | 5.539 | 7.628 | 10.411 | 14.103 | 18.977 | 25.358 | 33.696 | 44.472 | 58.24 | 75.041 | 93.105 | 112.452 | 133.022 | 154.452 | 176.59 | 197.795 | 217.271 | 232.467 | 236.154 | 235.05 | 233.539 | 231.702 | 229.515 | 227.009 | 223.846
Leading the Way | Lct_BB003 | Number | SPD | Glenniston |  | 0.524 | 0.855 | 1.416 | 2.337 | 3.832 | 5.277 | 7.202 | 9.756 | 13.128 | 17.542 | 23.31 | 30.765 | 40.289 | 51.912 | 64.408 | 77.792 | 92.021 | 106.846 | 122.161 | 136.83 | 150.303 | 160.815 | 163.366 | 162.602 | 161.557 | 160.286 | 158.773 | 157.039 | 154.851
Leading the Way | Lct_BB003 | Number | SPD | Glenrothes |  | 0.634 | 1.034 | 1.712 | 2.824 | 4.631 | 6.377 | 8.704 | 11.791 | 15.865 | 21.2 | 28.171 | 37.181 | 48.691 | 62.737 | 77.839 | 94.014 | 111.212 | 129.128 | 147.636 | 165.364 | 181.647 | 194.352 | 197.435 | 196.511 | 195.248 | 193.712 | 191.884 | 189.789 | 187.144
Leading the Way | Lct_BB003 | Number | SPD | Gorgie |  | 0.259 | 0.378 | 0.546 | 0.773 | 1.084 | 1.492 | 2.037 | 2.759 | 3.713 | 4.962 | 6.593 | 8.702 | 11.396 | 14.683 | 18.218 | 22.003 | 26.028 | 30.221 | 34.553 | 38.702 | 42.513 | 45.486 | 46.208 | 45.992 | 45.696 | 45.337 | 44.909 | 44.418 | 43.799
Leading the Way | Lct_BB003 | Number | SPD | Govan |  | 0.749 | 1.193 | 1.924 | 3.094 | 4.956 | 6.824 | 9.315 | 12.618 | 16.979 | 22.688 | 30.148 | 39.79 | 52.108 | 67.14 | 83.301 | 100.612 | 119.015 | 138.189 | 157.996 | 176.968 | 194.394 | 207.99 | 211.289 | 210.301 | 208.949 | 207.305 | 205.349 | 203.106 | 200.276
Leading the Way | Lct_BB003 | Number | SPD | Grangemouth A |  | 0.927 | 1.55 | 2.634 | 4.454 | 7.459 | 10.271 | 14.019 | 18.991 | 25.554 | 34.147 | 45.374 | 59.887 | 78.426 | 101.05 | 125.375 | 151.428 | 179.128 | 207.985 | 237.796 | 266.351 | 292.578 | 313.041 | 318.006 | 316.519 | 314.485 | 312.01 | 309.066 | 305.691 | 301.431
Leading the Way | Lct_BB003 | Number | SPD | Grangemouth C |  | 0.927 | 1.55 | 2.634 | 4.454 | 7.459 | 10.271 | 14.019 | 18.991 | 25.554 | 34.147 | 45.374 | 59.887 | 78.426 | 101.05 | 125.375 | 151.428 | 179.128 | 207.985 | 237.796 | 266.351 | 292.578 | 313.041 | 318.006 | 316.519 | 314.485 | 312.01 | 309.066 | 305.691 | 301.431
Leading the Way | Lct_BB003 | Number | SPD | Haggs Road |  | 0.986 | 1.569 | 2.527 | 4.062 | 6.501 | 8.952 | 12.219 | 16.552 | 22.272 | 29.761 | 39.547 | 52.195 | 68.353 | 88.071 | 109.272 | 131.979 | 156.12 | 181.271 | 207.254 | 232.141 | 254.999 | 272.834 | 277.162 | 275.866 | 274.093 | 271.936 | 269.369 | 266.428 | 262.715
Leading the Way | Lct_BB003 | Number | SPD | Hawick |  | 0.955 | 1.522 | 2.458 | 3.959 | 6.348 | 8.742 | 11.932 | 16.164 | 21.75 | 29.064 | 38.62 | 50.971 | 66.751 | 86.007 | 106.711 | 128.885 | 152.461 | 177.022 | 202.395 | 226.699 | 249.021 | 266.438 | 270.665 | 269.399 | 267.667 | 265.561 | 263.055 | 260.183 | 256.557
Leading the Way | Lct_BB003 | Number | SPD | Helensburgh |  | 0.144 | 0.243 | 0.416 | 0.708 | 1.192 | 1.641 | 2.24 | 3.035 | 4.083 | 5.457 | 7.251 | 9.57 | 12.532 | 16.147 | 20.034 | 24.198 | 28.624 | 33.235 | 37.999 | 42.562 | 46.753 | 50.023 | 50.816 | 50.578 | 50.253 | 49.858 | 49.387 | 48.848 | 48.167
Leading the Way | Lct_BB003 | Number | SPD | Hunterston Farm |  | 0.006 | 0.011 | 0.021 | 0.037 | 0.066 | 0.091 | 0.124 | 0.168 | 0.227 | 0.303 | 0.403 | 0.531 | 0.696 | 0.896 | 1.112 | 1.343 | 1.589 | 1.845 | 2.109 | 2.363 | 2.595 | 2.777 | 2.821 | 2.808 | 2.79 | 2.768 | 2.742 | 2.712 | 2.674
Leading the Way | Lct_BB003 | Number | SPD | Inverkeithing |  | 0.387 | 0.631 | 1.044 | 1.723 | 2.825 | 3.891 | 5.31 | 7.194 | 9.679 | 12.934 | 17.187 | 22.684 | 29.706 | 38.276 | 47.49 | 57.358 | 67.85 | 78.781 | 90.073 | 100.889 | 110.823 | 118.574 | 120.455 | 119.892 | 119.121 | 118.184 | 117.069 | 115.79 | 114.177
Leading the Way | Lct_BB003 | Number | SPD | Johnstone |  | 32.147 | 41.588 | 49.428 | 51.034 | 39.296 | 54.115 | 73.862 | 100.056 | 134.633 | 179.908 | 239.059 | 315.518 | 413.193 | 532.391 | 660.549 | 797.811 | 943.747 | 1095.784 | 1252.848 | 1403.29 | 1541.467 | 1649.279 | 1675.44 | 1667.605 | 1656.887 | 1643.85 | 1628.336 | 1610.555 | 1588.112
Leading the Way | Lct_BB003 | Number | SPD | Kaimes |  | 4.133 | 6.255 | 9.483 | 14.28 | 21.42 | 29.498 | 40.262 | 54.541 | 73.389 | 98.068 | 130.311 | 171.989 | 225.232 | 290.207 | 360.065 | 434.887 | 514.437 | 597.312 | 682.928 | 764.934 | 840.254 | 899.023 | 913.283 | 909.012 | 903.17 | 896.063 | 887.606 | 877.914 | 865.68
Leading the Way | Lct_BB003 | Number | SPD | Kendoon |  | 0.133 | 0.239 | 0.435 | 0.778 | 1.364 | 1.879 | 2.564 | 3.474 | 4.674 | 6.246 | 8.299 | 10.953 | 14.344 | 18.482 | 22.932 | 27.697 | 32.763 | 38.041 | 43.494 | 48.717 | 53.513 | 57.256 | 58.164 | 57.892 | 57.52 | 57.068 | 56.529 | 55.912 | 55.133
Leading the Way | Lct_BB003 | Number | SPD | Kilbowie 11 |  | 0.26 | 0.419 | 0.685 | 1.117 | 1.811 | 2.494 | 3.404 | 4.611 | 6.204 | 8.291 | 11.017 | 14.54 | 19.041 | 24.535 | 30.441 | 36.766 | 43.491 | 50.498 | 57.736 | 64.669 | 71.037 | 76.005 | 77.21 | 76.849 | 76.356 | 75.755 | 75.04 | 74.22 | 73.186
Leading the Way | Lct_BB003 | Number | SPD | Kilbowie 33 |  | 0.26 | 0.419 | 0.685 | 1.117 | 1.811 | 2.494 | 3.404 | 4.611 | 6.204 | 8.291 | 11.017 | 14.54 | 19.041 | 24.535 | 30.441 | 36.766 | 43.491 | 50.498 | 57.736 | 64.669 | 71.037 | 76.005 | 77.21 | 76.849 | 76.356 | 75.755 | 75.04 | 74.22 | 73.186
Leading the Way | Lct_BB003 | Number | SPD | Killermont |  | 3.432 | 5.317 | 8.301 | 12.91 | 20.019 | 27.568 | 37.628 | 50.971 | 68.586 | 91.65 | 121.783 | 160.734 | 210.492 | 271.215 | 336.502 | 406.427 | 480.771 | 558.224 | 638.236 | 714.876 | 785.267 | 840.19 | 853.516 | 849.525 | 844.065 | 837.424 | 829.521 | 820.462 | 809.029
Leading the Way | Lct_BB003 | Number | SPD | Kilmarnock South |  | 0.454 | 0.771 | 1.331 | 2.283 | 3.868 | 5.327 | 7.271 | 9.849 | 13.253 | 17.709 | 23.532 | 31.058 | 40.673 | 52.406 | 65.022 | 78.533 | 92.899 | 107.865 | 123.325 | 138.134 | 151.736 | 162.348 | 164.924 | 164.152 | 163.097 | 161.814 | 160.287 | 158.537 | 156.327
Leading the Way | Lct_BB003 | Number | SPD | Kilmarnock Town |  | 0.817 | 1.409 | 2.467 | 4.284 | 7.332 | 10.096 | 13.781 | 18.668 | 25.119 | 33.566 | 44.602 | 58.867 | 77.09 | 99.33 | 123.24 | 148.85 | 176.077 | 204.443 | 233.747 | 261.815 | 287.595 | 307.71 | 312.591 | 311.129 | 309.129 | 306.697 | 303.803 | 300.485 | 296.298
Leading the Way | Lct_BB003 | Number | SPD | Kilwinning |  | 0.065 | 0.119 | 0.22 | 0.399 | 0.707 | 0.974 | 1.329 | 1.8 | 2.422 | 3.237 | 4.301 | 5.676 | 7.433 | 9.578 | 11.883 | 14.352 | 16.978 | 19.713 | 22.539 | 25.245 | 27.731 | 29.67 | 30.141 | 30 | 29.807 | 29.573 | 29.294 | 28.974 | 28.57
Leading the Way | Lct_BB003 | Number | SPD | Lesmahagow |  | 0 | 0 | 0 | 4.114 | 6.867 | 9.456 | 12.907 | 17.484 | 23.526 | 31.437 | 41.774 | 55.134 | 72.202 | 93.031 | 115.426 | 139.411 | 164.912 | 191.479 | 218.925 | 245.214 | 269.359 | 288.198 | 292.77 | 291.4 | 289.528 | 287.25 | 284.539 | 281.431 | 277.51
Leading the Way | Lct_BB003 | Number | SPD | Leven |  | 1.652 | 2.694 | 4.461 | 7.361 | 12.069 | 16.62 | 22.685 | 30.73 | 41.349 | 55.254 | 73.42 | 96.903 | 126.901 | 163.51 | 202.87 | 245.026 | 289.846 | 336.541 | 384.778 | 430.983 | 473.42 | 506.531 | 514.566 | 512.16 | 508.868 | 504.864 | 500.099 | 494.638 | 487.746
Leading the Way | Lct_BB003 | Number | SPD | Linnmill |  | 6.665 | 11.099 | 18.785 | 27.532 | 45.954 | 63.283 | 86.377 | 117.008 | 157.444 | 210.389 | 279.562 | 368.975 | 483.199 | 622.593 | 772.464 | 932.981 | 1103.643 | 1281.439 | 1465.114 | 1641.045 | 1802.632 | 1928.711 | 1959.304 | 1950.142 | 1937.608 | 1922.362 | 1904.22 | 1883.426 | 1857.181
Leading the Way | Lct_BB003 | Number | SPD | Livingston East |  | 5.973 | 9.11 | 13.948 | 21.236 | 32.226 | 44.379 | 60.574 | 82.055 | 110.412 | 147.541 | 196.051 | 258.754 | 338.857 | 436.611 | 541.712 | 654.279 | 773.96 | 898.646 | 1027.452 | 1150.829 | 1264.147 | 1352.563 | 1374.017 | 1367.592 | 1358.802 | 1348.111 | 1335.388 | 1320.806 | 1302.4
Leading the Way | Lct_BB003 | Number | SPD | Maybole |  | 2.386 | 3.941 | 6.613 | 11.051 | 18.321 | 25.229 | 34.436 | 46.648 | 62.769 | 83.876 | 111.454 | 147.1 | 192.638 | 248.211 | 307.96 | 371.954 | 439.992 | 510.875 | 584.1 | 654.239 | 718.66 | 768.924 | 781.12 | 777.468 | 772.471 | 766.393 | 759.16 | 750.87 | 740.407
Leading the Way | Lct_BB003 | Number | SPD | Moffat |  | 0 | 0.885 | 1.568 | 2.748 | 4.738 | 6.524 | 8.905 | 12.063 | 16.232 | 21.691 | 28.822 | 38.04 | 49.817 | 64.188 | 79.639 | 96.188 | 113.783 | 132.113 | 151.05 | 169.188 | 185.847 | 198.846 | 202 | 201.055 | 199.763 | 198.191 | 196.321 | 194.177 | 191.471
Leading the Way | Lct_BB003 | Number | SPD | Newarthill |  | 3.316 | 5.914 | 10.694 | 19.07 | 33.331 | 45.901 | 62.651 | 84.869 | 114.197 | 152.6 | 202.772 | 267.625 | 350.475 | 451.58 | 560.285 | 676.712 | 800.496 | 929.456 | 1062.679 | 1190.286 | 1307.489 | 1398.936 | 1421.126 | 1414.48 | 1405.389 | 1394.331 | 1381.172 | 1366.09 | 1347.054
Leading the Way | Lct_BB003 | Number | SPD | Newton Stewart |  | 0.699 | 1.249 | 2.262 | 4.039 | 7.068 | 9.733 | 13.285 | 17.996 | 24.215 | 32.358 | 42.997 | 56.748 | 74.316 | 95.755 | 118.805 | 143.492 | 169.74 | 197.085 | 225.334 | 252.392 | 277.244 | 296.635 | 301.34 | 299.931 | 298.004 | 295.659 | 292.868 | 289.67 | 285.634
Leading the Way | Lct_BB003 | Number | SPD | Paisley |  | 3.26 | 4.184 | 4.895 | 4.884 | 3.366 | 4.635 | 6.327 | 8.57 | 11.532 | 15.41 | 20.476 | 27.025 | 35.391 | 45.601 | 56.578 | 68.335 | 80.835 | 93.857 | 107.31 | 120.196 | 132.031 | 141.265 | 143.506 | 142.835 | 141.917 | 140.8 | 139.472 | 137.949 | 136.026
Leading the Way | Lct_BB003 | Number | SPD | Partick |  | 0.713 | 1.135 | 1.828 | 2.939 | 4.703 | 6.477 | 8.84 | 11.975 | 16.113 | 21.532 | 28.611 | 37.761 | 49.451 | 63.717 | 79.055 | 95.483 | 112.949 | 131.145 | 149.942 | 167.947 | 184.484 | 197.388 | 200.518 | 199.581 | 198.298 | 196.738 | 194.881 | 192.753 | 190.067
Leading the Way | Lct_BB003 | Number | SPD | Port Dundas |  | 1.104 | 1.76 | 2.84 | 4.571 | 7.326 | 10.089 | 13.771 | 18.655 | 25.101 | 33.542 | 44.571 | 58.826 | 77.036 | 99.26 | 123.154 | 148.745 | 175.954 | 204.3 | 233.583 | 261.632 | 287.394 | 307.495 | 312.372 | 310.912 | 308.913 | 306.483 | 303.59 | 300.275 | 296.091
Leading the Way | Lct_BB003 | Number | SPD | Portobello |  | 2.488 | 3.716 | 5.537 | 8.172 | 11.994 | 16.516 | 22.544 | 30.538 | 41.092 | 54.91 | 72.964 | 96.3 | 126.111 | 162.492 | 201.607 | 243.501 | 288.043 | 334.446 | 382.384 | 428.3 | 470.474 | 503.379 | 511.364 | 508.973 | 505.701 | 501.722 | 496.987 | 491.56 | 484.71
Leading the Way | Lct_BB003 | Number | SPD | Ravenscraig |  | 0.468 | 0.818 | 1.454 | 2.556 | 4.417 | 6.082 | 8.302 | 11.246 | 15.133 | 20.221 | 26.87 | 35.464 | 46.442 | 59.84 | 74.245 | 89.673 | 106.075 | 123.164 | 140.818 | 157.727 | 173.258 | 185.376 | 188.316 | 187.436 | 186.231 | 184.766 | 183.022 | 181.023 | 178.501
Leading the Way | Lct_BB003 | Number | SPD | Redhouse |  | 0.412 | 0.672 | 1.113 | 1.837 | 3.011 | 4.147 | 5.66 | 7.668 | 10.318 | 13.787 | 18.32 | 24.18 | 31.665 | 40.8 | 50.621 | 61.14 | 72.324 | 83.975 | 96.012 | 107.541 | 118.13 | 126.392 | 128.397 | 127.797 | 126.975 | 125.976 | 124.787 | 123.425 | 121.705
Leading the Way | Lct_BB003 | Number | SPD | Saltcoats A |  | 0.975 | 1.516 | 2.376 | 3.711 | 5.78 | 7.96 | 10.865 | 14.718 | 19.804 | 26.464 | 35.165 | 46.412 | 60.78 | 78.314 | 97.166 | 117.357 | 138.824 | 161.189 | 184.292 | 206.422 | 226.748 | 242.607 | 246.455 | 245.303 | 243.726 | 241.809 | 239.526 | 236.911 | 233.609
Leading the Way | Lct_BB003 | Number | SPD | Saltcoats B |  | 0.975 | 1.516 | 2.376 | 3.711 | 5.78 | 7.96 | 10.865 | 14.718 | 19.804 | 26.464 | 35.165 | 46.412 | 60.78 | 78.314 | 97.166 | 117.357 | 138.824 | 161.189 | 184.292 | 206.422 | 226.748 | 242.607 | 246.455 | 245.303 | 243.726 | 241.809 | 239.526 | 236.911 | 233.609
Leading the Way | Lct_BB003 | Number | SPD | Shrubhill |  | 0.674 | 0.982 | 1.417 | 2.01 | 2.817 | 3.88 | 5.295 | 7.173 | 9.652 | 12.898 | 17.139 | 22.62 | 29.623 | 38.168 | 47.356 | 57.196 | 67.659 | 78.559 | 89.819 | 100.604 | 110.51 | 118.24 | 120.115 | 119.553 | 118.785 | 117.85 | 116.738 | 115.463 | 113.854
Leading the Way | Lct_BB003 | Number | SPD | Sighthill |  | 3.215 | 4.687 | 6.761 | 9.589 | 13.441 | 18.509 | 25.264 | 34.223 | 46.05 | 61.535 | 81.767 | 107.919 | 141.327 | 182.097 | 225.932 | 272.881 | 322.796 | 374.798 | 428.52 | 479.977 | 527.238 | 564.114 | 573.062 | 570.382 | 566.716 | 562.257 | 556.951 | 550.869 | 543.192
Leading the Way | Lct_BB003 | Number | SPD | Spango Valley |  | 0.557 | 0.961 | 1.682 | 2.921 | 5 | 6.885 | 9.398 | 12.73 | 17.129 | 22.89 | 30.415 | 40.143 | 52.57 | 67.736 | 84.041 | 101.505 | 120.073 | 139.416 | 159.4 | 178.54 | 196.12 | 209.837 | 213.166 | 212.169 | 210.805 | 209.147 | 207.173 | 204.911 | 202.055
Leading the Way | Lct_BB003 | Number | SPD | St Andrews Cross |  | 0.336 | 0.536 | 0.865 | 1.392 | 2.23 | 3.072 | 4.192 | 5.679 | 7.642 | 10.212 | 13.569 | 17.909 | 23.453 | 30.219 | 37.493 | 45.284 | 53.568 | 62.197 | 71.112 | 79.651 | 87.494 | 93.614 | 95.099 | 94.654 | 94.046 | 93.306 | 92.425 | 91.416 | 90.142
Leading the Way | Lct_BB003 | Number | SPD | Stirling |  | 1.331 | 1.781 | 2.251 | 2.617 | 2.695 | 3.711 | 5.065 | 6.861 | 9.233 | 12.337 | 16.394 | 21.637 | 28.335 | 36.509 | 45.298 | 54.711 | 64.718 | 75.144 | 85.915 | 96.232 | 105.707 | 113.101 | 114.895 | 114.357 | 113.622 | 112.728 | 111.665 | 110.445 | 108.906
Leading the Way | Lct_BB003 | Number | SPD | Strathaven |  | 0.163 | 0.272 | 0.462 | 0.781 | 1.307 | 1.8 | 2.457 | 3.329 | 4.479 | 5.985 | 7.953 | 10.496 | 13.745 | 17.711 | 21.974 | 26.54 | 31.395 | 36.453 | 41.678 | 46.682 | 51.279 | 54.865 | 55.736 | 55.475 | 55.119 | 54.685 | 54.169 | 53.577 | 52.831
Leading the Way | Lct_BB003 | Number | SPD | Strathleven |  | 5.371 | 7.701 | 10.851 | 14.923 | 20.129 | 27.72 | 37.835 | 51.252 | 68.964 | 92.155 | 122.455 | 161.619 | 211.652 | 272.71 | 338.357 | 408.668 | 483.421 | 561.3 | 641.754 | 718.816 | 789.595 | 844.82 | 858.221 | 854.207 | 848.717 | 842.039 | 834.093 | 824.984 | 813.488
Leading the Way | Lct_BB003 | Number | SPD | Telford Road |  | 0.865 | 1.26 | 1.818 | 2.578 | 3.614 | 4.977 | 6.793 | 9.202 | 12.382 | 16.546 | 21.986 | 29.017 | 38 | 48.963 | 60.749 | 73.373 | 86.794 | 100.777 | 115.221 | 129.057 | 141.765 | 151.68 | 154.086 | 153.365 | 152.38 | 151.181 | 149.754 | 148.119 | 146.055
Leading the Way | Lct_BB003 | Number | SPD | Tongland |  | 0.133 | 0.239 | 0.435 | 0.778 | 1.364 | 1.879 | 2.564 | 3.474 | 4.674 | 6.246 | 8.299 | 10.953 | 14.344 | 18.482 | 22.932 | 27.697 | 32.763 | 38.041 | 43.494 | 48.717 | 53.513 | 57.256 | 58.164 | 57.892 | 57.52 | 57.068 | 56.529 | 55.912 | 55.133
Leading the Way | Lct_BB003 | Number | SPD | West George Street |  | 0.107 | 0.17 | 0.275 | 0.442 | 0.708 | 0.976 | 1.332 | 1.804 | 2.427 | 3.243 | 4.31 | 5.688 | 7.449 | 9.597 | 11.908 | 14.382 | 17.013 | 19.754 | 22.585 | 25.297 | 27.788 | 29.732 | 30.203 | 30.062 | 29.869 | 29.634 | 29.354 | 29.033 | 28.629
Leading the Way | Lct_BB003 | Number | SPD | Westfield |  | 0.979 | 1.597 | 2.644 | 4.363 | 7.154 | 9.851 | 13.446 | 18.215 | 24.509 | 32.751 | 43.52 | 57.439 | 75.22 | 96.92 | 120.25 | 145.238 | 171.805 | 199.483 | 228.076 | 255.463 | 280.618 | 300.245 | 305.007 | 303.581 | 301.63 | 299.256 | 296.432 | 293.195 | 289.109
Leading the Way | Lct_BB003 | Number | SPD | Whitehouse |  | 1.098 | 1.6 | 2.309 | 3.275 | 4.591 | 6.323 | 8.63 | 11.69 | 15.73 | 21.02 | 27.93 | 36.864 | 48.275 | 62.202 | 77.175 | 93.212 | 110.263 | 128.026 | 146.377 | 163.953 | 180.097 | 192.694 | 195.75 | 194.835 | 193.583 | 192.059 | 190.247 | 188.169 | 185.547
Leading the Way | Lct_BB003 | Number | SPD | Wishaw |  | 0.468 | 0.818 | 1.454 | 2.556 | 4.417 | 6.082 | 8.302 | 11.246 | 15.133 | 20.221 | 26.87 | 35.464 | 46.442 | 59.84 | 74.245 | 89.673 | 106.075 | 123.164 | 140.818 | 157.727 | 173.258 | 185.376 | 188.316 | 187.436 | 186.231 | 184.766 | 183.022 | 181.023 | 178.501
Leading the Way | Lct_BB003 | Number | SPM | Birkenhead |  | 8.605 | 14.856 | 26.063 | 45.321 | 77.66 | 106.946 | 145.972 | 197.738 | 266.072 | 355.546 | 472.445 | 623.548 | 816.581 | 1052.15 | 1305.424 | 1576.691 | 1865.1 | 2165.568 | 2475.967 | 2773.282 | 3046.357 | 3259.424 | 3311.124 | 3295.64 | 3274.459 | 3248.695 | 3218.035 | 3182.894 | 3138.541
Leading the Way | Lct_BB003 | Number | SPM | Capenhurst |  | 5.373 | 8.816 | 14.688 | 24.387 | 40.196 | 55.354 | 75.554 | 102.348 | 137.717 | 184.028 | 244.534 | 322.744 | 422.656 | 544.585 | 675.677 | 816.083 | 965.361 | 1120.881 | 1281.541 | 1435.429 | 1576.771 | 1687.052 | 1713.812 | 1705.798 | 1694.835 | 1681.499 | 1665.63 | 1647.441 | 1624.484
Leading the Way | Lct_BB003 | Number | SPM | Carrington |  | 9.992 | 15.636 | 24.702 | 38.902 | 61.074 | 84.106 | 114.798 | 155.509 | 209.249 | 279.614 | 371.548 | 490.381 | 642.189 | 827.449 | 1026.633 | 1239.967 | 1466.782 | 1703.081 | 1947.19 | 2181.009 | 2395.765 | 2563.329 | 2603.988 | 2591.811 | 2575.153 | 2554.891 | 2530.779 | 2503.143 | 2468.262
Leading the Way | Lct_BB003 | Number | SPM | Connah's Quay |  | 2.232 | 4.043 | 7.413 | 13.366 | 23.558 | 32.442 | 44.28 | 59.983 | 80.712 | 107.853 | 143.314 | 189.151 | 247.707 | 319.165 | 395.995 | 478.283 | 565.77 | 656.916 | 751.074 | 841.264 | 924.1 | 988.733 | 1004.416 | 999.719 | 993.294 | 985.478 | 976.178 | 965.518 | 952.063
Leading the Way | Lct_BB003 | Number | SPM | Fiddlers Ferry |  | 15.027 | 23.533 | 37.209 | 58.653 | 92.162 | 126.917 | 173.232 | 234.665 | 315.76 | 421.943 | 560.672 | 739.993 | 969.074 | 1248.634 | 1549.206 | 1871.131 | 2213.398 | 2569.977 | 2938.342 | 3291.179 | 3615.249 | 3868.106 | 3929.461 | 3911.085 | 3885.948 | 3855.373 | 3818.987 | 3777.285 | 3724.648
Leading the Way | Lct_BB003 | Number | SPM | Frodsham |  | 18.968 | 29.396 | 45.904 | 71.413 | 110.773 | 152.546 | 208.213 | 282.052 | 379.522 | 507.147 | 673.891 | 889.423 | 1164.763 | 1500.775 | 1862.043 | 2248.975 | 2660.358 | 3088.942 | 3531.693 | 3955.78 | 4345.29 | 4649.207 | 4722.952 | 4700.866 | 4670.653 | 4633.903 | 4590.17 | 4540.046 | 4476.781
Leading the Way | Lct_BB003 | Number | SPM | Kirkby (_D) |  | 4.722 | 8.208 | 14.493 | 25.34 | 43.612 | 60.058 | 81.975 | 111.045 | 149.42 | 199.667 | 265.314 | 350.17 | 458.573 | 590.863 | 733.096 | 885.433 | 1047.397 | 1216.133 | 1390.446 | 1557.411 | 1710.763 | 1830.417 | 1859.451 | 1850.755 | 1838.86 | 1824.392 | 1807.174 | 1787.44 | 1762.532
Leading the Way | Lct_BB003 | Number | SPM | Legacy |  | 9.075 | 15.815 | 27.996 | 49.053 | 84.567 | 116.458 | 158.956 | 215.327 | 289.739 | 387.171 | 514.468 | 679.011 | 889.214 | 1145.736 | 1421.538 | 1716.933 | 2030.995 | 2358.189 | 2696.198 | 3019.958 | 3317.321 | 3549.34 | 3605.639 | 3588.778 | 3565.713 | 3537.657 | 3504.27 | 3466.004 | 3417.705
Leading the Way | Lct_BB003 | Number | SPM | Lister Drive |  | 10.548 | 18.005 | 31.239 | 53.804 | 91.483 | 125.981 | 171.954 | 232.934 | 313.431 | 418.831 | 556.537 | 734.536 | 961.927 | 1239.425 | 1537.781 | 1857.331 | 2197.075 | 2551.023 | 2916.672 | 3266.907 | 3588.587 | 3839.579 | 3900.481 | 3882.241 | 3857.29 | 3826.94 | 3790.822 | 3749.427 | 3697.179
Leading the Way | Lct_BB003 | Number | SPM | Pentir |  | 2.06 | 3.758 | 6.932 | 12.557 | 22.212 | 30.589 | 41.751 | 56.557 | 76.102 | 101.693 | 135.128 | 178.347 | 233.558 | 300.935 | 373.376 | 450.964 | 533.454 | 619.394 | 708.174 | 793.212 | 871.316 | 932.257 | 947.045 | 942.616 | 936.558 | 929.189 | 920.419 | 910.369 | 897.683
Leading the Way | Lct_BB003 | Number | SPM | Rainhill |  | 6.881 | 12.072 | 21.503 | 37.872 | 65.559 | 90.281 | 123.227 | 166.926 | 224.612 | 300.144 | 398.828 | 526.386 | 689.34 | 888.202 | 1102.01 | 1331.008 | 1574.476 | 1828.124 | 2090.157 | 2341.144 | 2571.667 | 2751.534 | 2795.178 | 2782.107 | 2764.226 | 2742.476 | 2716.594 | 2686.929 | 2649.487
Leading the Way | Lct_BB003 | Number | SPM | St. Asaph |  | 2.232 | 4.043 | 7.413 | 13.366 | 23.558 | 32.442 | 44.28 | 59.983 | 80.712 | 107.853 | 143.314 | 189.151 | 247.707 | 319.165 | 395.995 | 478.283 | 565.77 | 656.916 | 751.074 | 841.264 | 924.1 | 988.733 | 1004.416 | 999.719 | 993.294 | 985.478 | 976.178 | 965.518 | 952.063
Leading the Way | Lct_BB003 | Number | SPM | Trawsfynydd |  | 5.58 | 10.004 | 18.179 | 32.543 | 57.048 | 78.562 | 107.23 | 145.258 | 195.455 | 261.182 | 347.056 | 458.055 | 599.856 | 772.904 | 958.958 | 1158.229 | 1370.092 | 1590.814 | 1818.832 | 2037.238 | 2237.837 | 2394.355 | 2432.334 | 2420.96 | 2405.4 | 2386.474 | 2363.951 | 2338.137 | 2305.555
Leading the Way | Lct_BB003 | Number | SPM | Wylfa |  | 1.163 | 2.12 | 3.909 | 7.078 | 12.518 | 17.238 | 23.528 | 31.872 | 42.887 | 57.308 | 76.151 | 100.506 | 131.62 | 169.59 | 210.414 | 254.137 | 300.624 | 349.055 | 399.086 | 447.009 | 491.024 | 525.367 | 533.7 | 531.205 | 527.791 | 523.638 | 518.696 | 513.032 | 505.883
Leading the Way | Lct_BB003 | Number | SPN | Beddington (_J) |  | 32.03 | 46.791 | 67.702 | 96.378 | 135.708 | 186.884 | 255.082 | 345.541 | 464.952 | 621.305 | 825.582 | 1089.63 | 1426.948 | 1838.597 | 2281.185 | 2755.214 | 3259.199 | 3784.256 | 4326.669 | 4846.217 | 5323.406 | 5695.733 | 5786.078 | 5759.02 | 5722.007 | 5676.984 | 5623.407 | 5562.001 | 5484.494
Leading the Way | Lct_BB003 | Number | SPN | Bolney |  | 43.885 | 65.663 | 98.112 | 145.254 | 213.939 | 294.617 | 402.128 | 544.735 | 732.982 | 979.468 | 1301.504 | 1717.767 | 2249.539 | 2898.49 | 3596.216 | 4343.509 | 5138.025 | 5965.761 | 6820.858 | 7639.909 | 8392.182 | 8979.145 | 9121.57 | 9078.915 | 9020.564 | 8949.587 | 8865.125 | 8768.319 | 8646.132
Leading the Way | Lct_BB003 | Number | SPN | Canterbury |  | 4.802 | 7.533 | 11.935 | 18.852 | 29.683 | 40.876 | 55.793 | 75.579 | 101.697 | 135.895 | 180.576 | 238.329 | 312.109 | 402.147 | 498.952 | 602.635 | 712.869 | 827.712 | 946.351 | 1059.989 | 1164.362 | 1245.8 | 1265.561 | 1259.642 | 1251.546 | 1241.699 | 1229.98 | 1216.549 | 1199.597
Leading the Way | Lct_BB003 | Number | SPN | Chessington |  | 22.611 | 31.392 | 42.142 | 54.092 | 66.229 | 91.204 | 124.486 | 168.633 | 226.908 | 303.212 | 402.904 | 531.766 | 696.386 | 897.28 | 1113.274 | 1344.612 | 1590.569 | 1846.809 | 2111.52 | 2365.072 | 2597.952 | 2779.657 | 2823.747 | 2810.543 | 2792.479 | 2770.507 | 2744.36 | 2714.392 | 2676.567
Leading the Way | Lct_BB003 | Number | SPN | Kemsley |  | 7.438 | 11.679 | 18.523 | 29.292 | 46.171 | 63.582 | 86.785 | 117.561 | 158.188 | 211.383 | 280.883 | 370.718 | 485.482 | 625.535 | 776.114 | 937.39 | 1108.858 | 1287.495 | 1472.037 | 1648.799 | 1811.15 | 1937.825 | 1968.562 | 1959.357 | 1946.764 | 1931.446 | 1913.218 | 1892.326 | 1865.956
Leading the Way | Lct_BB003 | Number | SPN | Kingsnorth |  | 9.778 | 15.483 | 24.798 | 39.613 | 63.041 | 86.815 | 118.495 | 160.517 | 215.988 | 288.619 | 383.514 | 506.174 | 662.87 | 854.096 | 1059.695 | 1279.899 | 1514.019 | 1757.928 | 2009.899 | 2251.248 | 2472.92 | 2645.88 | 2687.848 | 2675.279 | 2658.085 | 2637.17 | 2612.281 | 2583.756 | 2547.751
Leading the Way | Lct_BB003 | Number | SPN | Littlebrook (_J) |  | 1.38 | 2.057 | 3.057 | 4.497 | 6.578 | 9.058 | 12.364 | 16.748 | 22.536 | 30.114 | 40.015 | 52.814 | 69.163 | 89.116 | 110.567 | 133.543 | 157.971 | 183.42 | 209.711 | 234.893 | 258.022 | 276.068 | 280.447 | 279.136 | 277.342 | 275.16 | 272.563 | 269.586 | 265.83
Leading the Way | Lct_BB003 | Number | SPN | Ninfield |  | 27.246 | 42.662 | 67.445 | 106.297 | 167.003 | 229.981 | 313.905 | 425.225 | 572.173 | 764.582 | 1015.967 | 1340.905 | 1756.012 | 2262.589 | 2807.24 | 3390.584 | 4010.791 | 4656.93 | 5324.427 | 5963.785 | 6551.016 | 7009.205 | 7120.384 | 7087.087 | 7041.537 | 6986.133 | 6920.2 | 6844.633 | 6749.253
Leading the Way | Lct_BB003 | Number | SPN | Northfleet East |  | 27.729 | 41.916 | 63.463 | 95.406 | 142.868 | 196.745 | 268.541 | 363.773 | 489.485 | 654.088 | 869.143 | 1147.123 | 1502.24 | 1935.608 | 2401.549 | 2900.59 | 3431.167 | 3983.928 | 4554.961 | 5101.922 | 5604.289 | 5996.262 | 6091.374 | 6062.889 | 6023.922 | 5976.524 | 5920.12 | 5855.473 | 5773.877
Leading the Way | Lct_BB003 | Number | SPN | Richborough |  | 9.604 | 15.066 | 23.87 | 37.704 | 59.365 | 81.752 | 111.586 | 151.157 | 203.393 | 271.79 | 361.151 | 476.659 | 624.219 | 804.295 | 997.905 | 1205.269 | 1425.738 | 1655.424 | 1892.703 | 2119.979 | 2328.725 | 2491.6 | 2531.122 | 2519.285 | 2503.094 | 2483.399 | 2459.961 | 2433.099 | 2399.194
Leading the Way | Lct_BB003 | Number | SPN | Sellindge |  | 16.965 | 26.613 | 42.164 | 66.602 | 104.864 | 144.409 | 197.106 | 267.006 | 359.277 | 480.094 | 637.943 | 841.978 | 1102.63 | 1420.719 | 1762.715 | 2129.006 | 2518.445 | 2924.167 | 3343.3 | 3744.764 | 4113.497 | 4401.201 | 4471.012 | 4450.104 | 4421.503 | 4386.713 | 4345.313 | 4297.863 | 4237.973
Leading the Way | Lct_BB003 | Number | SPN | West Weybridge |  | 26.089 | 37.325 | 52.43 | 71.804 | 96.332 | 132.66 | 181.07 | 245.283 | 330.047 | 441.034 | 586.04 | 773.474 | 1012.92 | 1305.129 | 1619.3 | 1955.79 | 2313.544 | 2686.256 | 3071.288 | 3440.089 | 3778.822 | 4043.119 | 4107.25 | 4088.043 | 4061.769 | 4029.81 | 3991.778 | 3948.189 | 3893.171
Leading the Way | Lct_BB003 | Number | South Wales | Aberthaw |  | 4.664 | 7.558 | 12.425 | 20.368 | 33.194 | 45.712 | 62.393 | 84.519 | 113.727 | 151.971 | 201.936 | 266.522 | 349.03 | 449.719 | 557.975 | 673.922 | 797.196 | 925.625 | 1058.298 | 1185.379 | 1302.099 | 1393.17 | 1415.268 | 1408.65 | 1399.596 | 1388.584 | 1375.479 | 1360.459 | 1341.501
Leading the Way | Lct_BB003 | Number | South Wales | Alpha Steel (Uskmouth) |  | 4.188 | 7.06 | 12.099 | 20.614 | 34.737 | 47.837 | 65.293 | 88.448 | 119.014 | 159.035 | 211.324 | 278.912 | 365.255 | 470.625 | 583.914 | 705.251 | 834.255 | 968.654 | 1107.495 | 1240.483 | 1362.629 | 1457.934 | 1481.059 | 1474.133 | 1464.659 | 1453.134 | 1439.42 | 1423.702 | 1403.863
Leading the Way | Lct_BB003 | Number | South Wales | Cardiff East |  | 5.292 | 8.701 | 14.527 | 24.167 | 39.903 | 54.95 | 75.003 | 101.601 | 136.712 | 182.685 | 242.749 | 320.388 | 419.571 | 540.61 | 670.746 | 810.127 | 958.316 | 1112.7 | 1272.188 | 1424.953 | 1565.263 | 1674.74 | 1701.304 | 1693.348 | 1682.465 | 1669.227 | 1653.474 | 1635.418 | 1612.628
Leading the Way | Lct_BB003 | Number | South Wales | Grange |  | 2.934 | 4.736 | 7.752 | 12.655 | 20.547 | 28.295 | 38.621 | 52.317 | 70.397 | 94.07 | 124.998 | 164.977 | 216.049 | 278.375 | 345.386 | 417.157 | 493.464 | 572.961 | 655.085 | 733.748 | 805.998 | 862.371 | 876.049 | 871.953 | 866.348 | 859.532 | 851.42 | 842.123 | 830.388
Leading the Way | Lct_BB003 | Number | South Wales | Imperial Park |  | 0.129 | 0.22 | 0.383 | 0.66 | 1.123 | 1.547 | 2.111 | 2.86 | 3.848 | 5.142 | 6.833 | 9.018 | 11.81 | 15.217 | 18.88 | 22.804 | 26.975 | 31.321 | 35.81 | 40.11 | 44.06 | 47.141 | 47.889 | 47.665 | 47.359 | 46.986 | 46.543 | 46.035 | 45.393
Leading the Way | Lct_BB003 | Number | South Wales | Pembroke |  | 3.103 | 5.529 | 9.991 | 17.805 | 31.106 | 42.836 | 58.467 | 79.201 | 106.572 | 142.409 | 189.232 | 249.754 | 327.071 | 421.425 | 522.87 | 631.523 | 747.041 | 867.389 | 991.716 | 1110.801 | 1220.177 | 1305.519 | 1326.227 | 1320.025 | 1311.541 | 1301.221 | 1288.941 | 1274.866 | 1257.1
Leading the Way | Lct_BB003 | Number | South Wales | Pyle |  | 3.543 | 5.65 | 9.124 | 14.694 | 23.563 | 32.449 | 44.29 | 59.997 | 80.73 | 107.878 | 143.347 | 189.194 | 247.763 | 319.238 | 396.085 | 478.391 | 565.898 | 657.065 | 751.244 | 841.454 | 924.309 | 988.957 | 1004.643 | 999.945 | 993.518 | 985.701 | 976.398 | 965.736 | 952.279
Leading the Way | Lct_BB003 | Number | South Wales | Rassau |  | 6.003 | 10.967 | 20.264 | 36.754 | 65.073 | 89.612 | 122.313 | 165.689 | 222.947 | 297.919 | 395.871 | 522.483 | 684.228 | 881.616 | 1093.839 | 1321.138 | 1562.801 | 1814.569 | 2074.658 | 2323.784 | 2552.598 | 2731.131 | 2774.451 | 2761.477 | 2743.729 | 2722.14 | 2696.45 | 2667.005 | 2629.84
Leading the Way | Lct_BB003 | Number | South Wales | Swansea North |  | 21.692 | 36.526 | 62.522 | 106.404 | 179.139 | 246.694 | 336.717 | 456.127 | 613.754 | 820.146 | 1089.799 | 1438.351 | 1883.624 | 2427.015 | 3011.248 | 3636.984 | 4302.262 | 4995.357 | 5711.362 | 6397.184 | 7027.091 | 7518.577 | 7637.835 | 7602.118 | 7553.259 | 7493.827 | 7423.104 | 7342.045 | 7239.733
Leading the Way | Lct_BB003 | Number | South Wales | Upper Boat 132kV |  | 4.18 | 7.649 | 14.15 | 25.689 | 45.516 | 62.68 | 85.553 | 115.893 | 155.942 | 208.382 | 276.896 | 365.456 | 478.591 | 616.656 | 765.097 | 924.084 | 1093.118 | 1269.219 | 1451.142 | 1625.395 | 1785.442 | 1910.319 | 1940.62 | 1931.545 | 1919.131 | 1904.03 | 1886.061 | 1865.466 | 1839.47
Leading the Way | Lct_BB003 | Number | South Wales | Upper Boat 33kV |  | 4.18 | 7.649 | 14.15 | 25.689 | 45.516 | 62.68 | 85.553 | 115.893 | 155.942 | 208.382 | 276.896 | 365.456 | 478.591 | 616.656 | 765.097 | 924.084 | 1093.118 | 1269.219 | 1451.142 | 1625.395 | 1785.442 | 1910.319 | 1940.62 | 1931.545 | 1919.131 | 1904.03 | 1886.061 | 1865.466 | 1839.47
Leading the Way | Lct_BB003 | Number | South Wales | Uskmouth |  | 4.188 | 7.06 | 12.099 | 20.614 | 34.737 | 47.837 | 65.293 | 88.448 | 119.014 | 159.035 | 211.324 | 278.912 | 365.255 | 470.625 | 583.914 | 705.251 | 834.255 | 968.654 | 1107.495 | 1240.483 | 1362.629 | 1457.934 | 1481.059 | 1474.133 | 1464.659 | 1453.134 | 1439.42 | 1423.702 | 1403.863
Leading the Way | Lct_BB003 | Number | South Western | Abham |  | 14 | 23.23 | 39.166 | 65.748 | 109.411 | 150.67 | 205.653 | 278.584 | 374.856 | 500.912 | 665.605 | 878.487 | 1150.441 | 1482.322 | 1839.148 | 2221.322 | 2627.647 | 3050.961 | 3488.268 | 3907.14 | 4291.861 | 4592.041 | 4664.879 | 4643.065 | 4613.223 | 4576.925 | 4533.73 | 4484.222 | 4421.735
Leading the Way | Lct_BB003 | Number | South Western | Alverdiscott |  | 17.886 | 28.446 | 45.793 | 73.526 | 117.576 | 161.915 | 221.001 | 299.374 | 402.831 | 538.293 | 715.277 | 944.046 | 1236.296 | 1592.944 | 1976.399 | 2387.094 | 2823.742 | 3278.647 | 3748.589 | 4198.721 | 4612.153 | 4934.735 | 5013.008 | 4989.566 | 4957.497 | 4918.491 | 4872.072 | 4818.87 | 4751.719
Leading the Way | Lct_BB003 | Number | South Western | Axminster |  | 8.627 | 13.834 | 22.478 | 36.428 | 58.755 | 80.912 | 110.438 | 149.602 | 201.302 | 268.995 | 357.437 | 471.756 | 617.799 | 796.022 | 987.641 | 1192.873 | 1411.074 | 1638.398 | 1873.236 | 2098.175 | 2304.774 | 2465.974 | 2505.088 | 2493.374 | 2477.349 | 2457.856 | 2434.66 | 2408.074 | 2374.517
Leading the Way | Lct_BB003 | Number | South Western | Bridgewater |  | 14.707 | 23.206 | 37.017 | 58.886 | 93.345 | 128.546 | 175.455 | 237.676 | 319.812 | 427.357 | 567.866 | 749.488 | 981.509 | 1264.656 | 1569.084 | 1895.14 | 2241.799 | 2602.953 | 2976.045 | 3333.41 | 3661.638 | 3917.739 | 3979.881 | 3961.27 | 3935.811 | 3904.843 | 3867.99 | 3825.753 | 3772.441
Leading the Way | Lct_BB003 | Number | South Western | Exeter |  | 9.436 | 14.882 | 23.728 | 37.725 | 59.77 | 82.31 | 112.346 | 152.187 | 204.78 | 273.643 | 363.613 | 479.908 | 628.474 | 809.777 | 1004.707 | 1213.484 | 1435.455 | 1666.707 | 1905.603 | 2134.429 | 2344.598 | 2508.583 | 2548.374 | 2536.456 | 2520.154 | 2500.325 | 2476.728 | 2449.683 | 2415.546
Leading the Way | Lct_BB003 | Number | South Western | Indian Queens |  | 13.327 | 22.436 | 38.397 | 65.337 | 109.984 | 151.46 | 206.731 | 280.044 | 376.82 | 503.536 | 669.093 | 883.09 | 1156.469 | 1490.089 | 1848.785 | 2232.962 | 2641.416 | 3066.948 | 3506.546 | 3927.613 | 4314.351 | 4616.103 | 4689.323 | 4667.394 | 4637.397 | 4600.908 | 4557.487 | 4507.72 | 4444.905
Leading the Way | Lct_BB003 | Number | South Western | Landulph |  | 7.452 | 12.705 | 22.019 | 37.887 | 64.369 | 88.643 | 120.991 | 163.898 | 220.537 | 294.699 | 391.592 | 516.835 | 676.833 | 872.087 | 1082.016 | 1306.859 | 1545.91 | 1794.956 | 2052.235 | 2298.667 | 2525.009 | 2701.612 | 2744.464 | 2731.63 | 2714.074 | 2692.719 | 2667.306 | 2638.179 | 2601.416
Leading the Way | Lct_BB003 | Number | South Western | Seabank |  | 15.936 | 24.106 | 36.531 | 54.974 | 82.412 | 113.49 | 154.905 | 209.839 | 282.355 | 377.304 | 501.357 | 661.707 | 866.553 | 1116.538 | 1385.311 | 1673.179 | 1979.237 | 2298.092 | 2627.487 | 2942.996 | 3232.782 | 3458.888 | 3513.753 | 3497.321 | 3474.844 | 3447.502 | 3414.966 | 3377.676 | 3330.608
Leading the Way | Lct_BB003 | Number | South Western | Taunton |  | 7.045 | 11.536 | 19.182 | 31.785 | 52.3 | 72.023 | 98.305 | 133.167 | 179.187 | 239.444 | 318.17 | 419.93 | 549.929 | 708.573 | 879.142 | 1061.827 | 1256.057 | 1458.407 | 1667.447 | 1867.675 | 2051.577 | 2195.068 | 2229.886 | 2219.458 | 2205.194 | 2187.842 | 2167.194 | 2143.529 | 2113.659
Leading the Way | Lct_BB003 | Number | West Midlands | Bishops Wood |  | 34.18 | 52.149 | 79.885 | 121.693 | 184.783 | 254.466 | 347.325 | 470.497 | 633.09 | 845.984 | 1124.133 | 1483.667 | 1942.968 | 2503.478 | 3106.117 | 3751.567 | 4437.805 | 5152.735 | 5891.298 | 6598.727 | 7248.479 | 7755.449 | 7878.465 | 7841.622 | 7791.224 | 7729.92 | 7656.968 | 7573.355 | 7467.821
Leading the Way | Lct_BB003 | Number | West Midlands | Bushbury |  | 5.486 | 9.121 | 15.41 | 25.917 | 43.199 | 59.489 | 81.198 | 109.993 | 148.004 | 197.775 | 262.801 | 346.853 | 454.229 | 585.266 | 726.151 | 877.045 | 1037.475 | 1204.612 | 1377.274 | 1542.657 | 1694.557 | 1813.077 | 1841.836 | 1833.223 | 1821.44 | 1807.109 | 1790.054 | 1770.507 | 1745.835
Leading the Way | Lct_BB003 | Number | West Midlands | Bustleholme |  | 10.822 | 18.211 | 31.151 | 52.984 | 89.157 | 122.779 | 167.583 | 227.013 | 305.464 | 408.184 | 542.39 | 715.864 | 937.475 | 1207.919 | 1498.69 | 1810.117 | 2141.225 | 2486.176 | 2842.53 | 3183.862 | 3497.364 | 3741.976 | 3801.33 | 3783.554 | 3759.237 | 3729.658 | 3694.459 | 3654.116 | 3603.196
Leading the Way | Lct_BB003 | Number | West Midlands | Cellarhead |  | 22.185 | 36.735 | 61.8 | 103.535 | 171.996 | 236.857 | 323.29 | 437.939 | 589.28 | 787.441 | 1046.342 | 1380.996 | 1808.513 | 2330.236 | 2891.171 | 3491.956 | 4130.706 | 4796.163 | 5483.617 | 6142.09 | 6746.879 | 7218.767 | 7333.27 | 7298.977 | 7252.066 | 7195.004 | 7127.101 | 7049.274 | 6951.042
Leading the Way | Lct_BB003 | Number | West Midlands | Feckenham |  | 43.363 | 62.451 | 88.565 | 122.85 | 167.545 | 230.727 | 314.924 | 426.606 | 574.031 | 767.064 | 1019.265 | 1345.259 | 1761.712 | 2269.934 | 2816.354 | 3401.592 | 4023.812 | 4672.048 | 5341.712 | 5983.146 | 6572.284 | 7031.961 | 7143.5 | 7110.095 | 7064.398 | 7008.813 | 6942.666 | 6866.854 | 6771.164
Leading the Way | Lct_BB003 | Number | West Midlands | Hams Hall |  | 39.107 | 53.053 | 68.61 | 83.007 | 92.176 | 126.936 | 173.258 | 234.7 | 315.807 | 422.006 | 560.756 | 740.104 | 969.218 | 1248.82 | 1549.437 | 1871.41 | 2213.728 | 2570.36 | 2938.781 | 3291.67 | 3615.788 | 3868.683 | 3930.047 | 3911.669 | 3886.528 | 3855.948 | 3819.557 | 3777.848 | 3725.204
Leading the Way | Lct_BB003 | Number | West Midlands | Iron Acton |  | 88.956 | 121.985 | 160.571 | 199.928 | 233.242 | 321.198 | 438.41 | 593.883 | 799.116 | 1067.84 | 1418.933 | 1872.753 | 2452.504 | 3160.006 | 3920.685 | 4735.402 | 5601.603 | 6504.022 | 7436.27 | 8329.219 | 9149.366 | 9789.288 | 9944.563 | 9898.059 | 9834.444 | 9757.064 | 9664.98 | 9559.44 | 9426.229
Leading the Way | Lct_BB003 | Number | West Midlands | Ironbridge |  | 6.375 | 10.248 | 16.699 | 27.137 | 43.881 | 60.429 | 82.481 | 111.731 | 150.343 | 200.9 | 266.953 | 352.334 | 461.406 | 594.513 | 737.625 | 890.903 | 1053.867 | 1223.645 | 1399.035 | 1567.032 | 1721.331 | 1841.724 | 1870.937 | 1862.188 | 1850.22 | 1835.662 | 1818.337 | 1798.481 | 1773.419
Leading the Way | Lct_BB003 | Number | West Midlands | Kitwell |  | 7.85 | 12.731 | 20.947 | 34.364 | 56.044 | 77.179 | 105.343 | 142.701 | 192.015 | 256.585 | 340.947 | 449.993 | 589.298 | 759.299 | 942.078 | 1137.841 | 1345.976 | 1562.813 | 1786.817 | 2001.378 | 2198.447 | 2352.21 | 2389.52 | 2378.346 | 2363.06 | 2344.467 | 2322.34 | 2296.981 | 2264.972
Leading the Way | Lct_BB003 | Number | West Midlands | Nechells |  | 31.557 | 45.945 | 66.165 | 93.63 | 130.894 | 180.254 | 246.033 | 333.283 | 448.458 | 599.265 | 796.295 | 1050.976 | 1376.328 | 1773.374 | 2200.261 | 2657.475 | 3143.581 | 3650.012 | 4173.184 | 4674.301 | 5134.562 | 5493.681 | 5580.821 | 5554.723 | 5519.023 | 5475.597 | 5423.921 | 5364.693 | 5289.935
Leading the Way | Lct_BB003 | Number | West Midlands | Ocker Hill |  | 2.698 | 4.635 | 8.094 | 14.019 | 23.944 | 32.974 | 45.006 | 60.967 | 82.036 | 109.623 | 145.665 | 192.254 | 251.77 | 324.401 | 402.491 | 486.129 | 575.052 | 667.693 | 763.396 | 855.064 | 939.259 | 1004.953 | 1020.893 | 1016.119 | 1009.588 | 1001.645 | 992.191 | 981.357 | 967.682
Leading the Way | Lct_BB003 | Number | West Midlands | Oldbury |  | 4.231 | 7.255 | 12.647 | 21.87 | 37.309 | 51.378 | 70.127 | 94.996 | 127.825 | 170.809 | 226.969 | 299.561 | 392.297 | 505.467 | 627.143 | 757.464 | 896.019 | 1040.368 | 1189.488 | 1332.322 | 1463.511 | 1565.871 | 1590.708 | 1583.27 | 1573.094 | 1560.716 | 1545.987 | 1529.105 | 1507.797
Leading the Way | Lct_BB003 | Number | West Midlands | Penn |  | 4.711 | 8.065 | 14.036 | 24.237 | 41.3 | 56.874 | 77.628 | 105.158 | 141.498 | 189.08 | 251.247 | 331.604 | 434.259 | 559.535 | 694.227 | 838.487 | 991.863 | 1151.652 | 1316.723 | 1474.836 | 1620.057 | 1733.367 | 1760.861 | 1752.627 | 1741.363 | 1727.661 | 1711.356 | 1692.668 | 1669.081
Leading the Way | Lct_BB003 | Number | West Midlands | Rugeley |  | 3.474 | 5.683 | 9.439 | 15.626 | 25.69 | 35.377 | 48.287 | 65.411 | 88.016 | 117.614 | 156.284 | 206.269 | 270.123 | 348.049 | 431.832 | 521.566 | 616.971 | 716.365 | 819.045 | 917.396 | 1007.728 | 1078.211 | 1095.313 | 1090.191 | 1083.184 | 1074.661 | 1064.519 | 1052.895 | 1038.223
Leading the Way | Lct_BB003 | Number | West Midlands | Shrewsbury |  | 4.75 | 7.625 | 12.403 | 20.122 | 32.487 | 44.738 | 61.063 | 82.718 | 111.304 | 148.733 | 197.634 | 260.844 | 341.594 | 440.137 | 546.088 | 659.564 | 780.212 | 905.904 | 1035.751 | 1160.125 | 1274.358 | 1363.488 | 1385.116 | 1378.639 | 1369.778 | 1359 | 1346.174 | 1331.474 | 1312.92
Leading the Way | Lct_BB003 | Number | West Midlands | Walham |  | 24.956 | 34.269 | 45.206 | 56.478 | 66.26 | 91.247 | 124.544 | 168.712 | 227.014 | 303.354 | 403.093 | 532.015 | 696.712 | 897.701 | 1113.796 | 1345.242 | 1591.314 | 1847.675 | 2112.51 | 2366.181 | 2599.17 | 2780.96 | 2825.071 | 2811.86 | 2793.788 | 2771.806 | 2745.647 | 2715.665 | 2677.822
Leading the Way | Lct_BB003 | Number | West Midlands | Willenhall |  | 5.664 | 9.921 | 17.647 | 31.045 | 53.691 | 73.938 | 100.92 | 136.709 | 183.953 | 245.812 | 326.631 | 431.099 | 564.555 | 727.418 | 902.523 | 1090.067 | 1289.462 | 1497.194 | 1711.794 | 1917.346 | 2106.14 | 2253.447 | 2289.191 | 2278.486 | 2263.842 | 2246.029 | 2224.832 | 2200.537 | 2169.873
Leading the Way | Lct_BB004 | Number | ENW | Bredbury |  | 0 | 0 | 0 | 0 | 0 | 0 | 0 | 0 | 0 | 0 | 0 | 0 | 0 | 0 | 0 | 0 | 0 | 0 | 0 | 0 | 0 | 0 | 0 | 0 | 0 | 0 | 0 | 0 | 0
Leading the Way | Lct_BB004 | Number | ENW | Harker |  | 0 | 0 | 0 | 0 | 0 | 0 | 0 | 0 | 0 | 0 | 0 | 0 | 0 | 0 | 0 | 0 | 0 | 0 | 0 | 0 | 0 | 0 | 0 | 0 | 0 | 0 | 0 | 0 | 0
Leading the Way | Lct_BB004 | Number | ENW | Heysham (Barrow WF) |  | 0 | 0 | 0 | 0 | 0 | 0 | 0 | 0 | 0 | 0 | 0 | 0 | 0 | 0 | 0 | 0 | 0 | 0 | 0 | 0 | 0 | 0 | 0 | 0 | 0 | 0 | 0 | 0 | 0
Leading the Way | Lct_BB004 | Number | ENW | Heysham (NGET) |  | 0 | 0 | 0 | 0 | 0 | 0 | 0 | 0 | 0 | 0 | 0 | 0 | 0 | 0 | 0 | 0 | 0 | 0 | 0 | 0 | 0 | 0 | 0 | 0 | 0 | 0 | 0 | 0 | 0
Leading the Way | Lct_BB004 | Number | ENW | Hutton |  | 0 | 0 | 0 | 0 | 0 | 0 | 0 | 0 | 0 | 0 | 0 | 0 | 0 | 0 | 0 | 0 | 0 | 0 | 0 | 0 | 0 | 0 | 0 | 0 | 0 | 0 | 0 | 0 | 0
Leading the Way | Lct_BB004 | Number | ENW | Kearsley 132kV |  | 0 | 0 | 0 | 0 | 0 | 0 | 0 | 0 | 0 | 0 | 0 | 0 | 0 | 0 | 0 | 0 | 0 | 0 | 0 | 0 | 0 | 0 | 0 | 0 | 0 | 0 | 0 | 0 | 0
Leading the Way | Lct_BB004 | Number | ENW | Kearsley 33kV |  | 0 | 0 | 0 | 0 | 0 | 0 | 0 | 0 | 0 | 0 | 0 | 0 | 0 | 0 | 0 | 0 | 0 | 0 | 0 | 0 | 0 | 0 | 0 | 0 | 0 | 0 | 0 | 0 | 0
Leading the Way | Lct_BB004 | Number | ENW | Kirkby (_G) |  | 0 | 0 | 0 | 0 | 0 | 0 | 0 | 0 | 0 | 0 | 0 | 0 | 0 | 0 | 0 | 0 | 0 | 0 | 0 | 0 | 0 | 0 | 0 | 0 | 0 | 0 | 0 | 0 | 0
Leading the Way | Lct_BB004 | Number | ENW | Macclesfield |  | 0 | 0 | 0 | 0 | 0 | 0 | 0 | 0 | 0 | 0 | 0 | 0 | 0 | 0 | 0 | 0 | 0 | 0 | 0 | 0 | 0 | 0 | 0 | 0 | 0 | 0 | 0 | 0 | 0
Leading the Way | Lct_BB004 | Number | ENW | Ormonde |  | 0 | 0 | 0 | 0 | 0 | 0 | 0 | 0 | 0 | 0 | 0 | 0 | 0 | 0 | 0 | 0 | 0 | 0 | 0 | 0 | 0 | 0 | 0 | 0 | 0 | 0 | 0 | 0 | 0
Leading the Way | Lct_BB004 | Number | ENW | Padiham |  | 0 | 0 | 0 | 0 | 0 | 0 | 0 | 0 | 0 | 0 | 0 | 0 | 0 | 0 | 0 | 0 | 0 | 0 | 0 | 0 | 0 | 0 | 0 | 0 | 0 | 0 | 0 | 0 | 0
Leading the Way | Lct_BB004 | Number | ENW | Penwortham East |  | 0 | 0 | 0 | 0 | 0 | 0 | 0 | 0 | 0 | 0 | 0 | 0 | 0 | 0 | 0 | 0 | 0 | 0 | 0 | 0 | 0 | 0 | 0 | 0 | 0 | 0 | 0 | 0 | 0
Leading the Way | Lct_BB004 | Number | ENW | Penwortham West |  | 0 | 0 | 0 | 0 | 0 | 0 | 0 | 0 | 0 | 0 | 0 | 0 | 0 | 0 | 0 | 0 | 0 | 0 | 0 | 0 | 0 | 0 | 0 | 0 | 0 | 0 | 0 | 0 | 0
Leading the Way | Lct_BB004 | Number | ENW | Robin Rigg |  | 0 | 0 | 0 | 0 | 0 | 0 | 0 | 0 | 0 | 0 | 0 | 0 | 0 | 0 | 0 | 0 | 0 | 0 | 0 | 0 | 0 | 0 | 0 | 0 | 0 | 0 | 0 | 0 | 0
Leading the Way | Lct_BB004 | Number | ENW | Rochdale |  | 0 | 0 | 0 | 0 | 0 | 0 | 0 | 0 | 0 | 0 | 0 | 0 | 0 | 0 | 0 | 0 | 0 | 0 | 0 | 0 | 0 | 0 | 0 | 0 | 0 | 0 | 0 | 0 | 0
Leading the Way | Lct_BB004 | Number | ENW | South Manchester |  | 0 | 0 | 0 | 0 | 0 | 0 | 0 | 0 | 0 | 0 | 0 | 0 | 0 | 0 | 0 | 0 | 0 | 0 | 0 | 0 | 0 | 0 | 0 | 0 | 0 | 0 | 0 | 0 | 0
Leading the Way | Lct_BB004 | Number | ENW | Stalybridge |  | 0 | 0 | 0 | 0 | 0 | 0 | 0 | 0 | 0 | 0 | 0 | 0 | 0 | 0 | 0 | 0 | 0 | 0 | 0 | 0 | 0 | 0 | 0 | 0 | 0 | 0 | 0 | 0 | 0
Leading the Way | Lct_BB004 | Number | ENW | Stanah |  | 0 | 0 | 0 | 0 | 0 | 0 | 0 | 0 | 0 | 0 | 0 | 0 | 0 | 0 | 0 | 0 | 0 | 0 | 0 | 0 | 0 | 0 | 0 | 0 | 0 | 0 | 0 | 0 | 0
Leading the Way | Lct_BB004 | Number | ENW | Walney 2 |  | 0 | 0 | 0 | 0 | 0 | 0 | 0 | 0 | 0 | 0 | 0 | 0 | 0 | 0 | 0 | 0 | 0 | 0 | 0 | 0 | 0 | 0 | 0 | 0 | 0 | 0 | 0 | 0 | 0
Leading the Way | Lct_BB004 | Number | ENW | Washway Farm |  | 0 | 0 | 0 | 0 | 0 | 0 | 0 | 0 | 0 | 0 | 0 | 0 | 0 | 0 | 0 | 0 | 0 | 0 | 0 | 0 | 0 | 0 | 0 | 0 | 0 | 0 | 0 | 0 | 0
Leading the Way | Lct_BB004 | Number | ENW | Whitegate |  | 0 | 0 | 0 | 0 | 0 | 0 | 0 | 0 | 0 | 0 | 0 | 0 | 0 | 0 | 0 | 0 | 0 | 0 | 0 | 0 | 0 | 0 | 0 | 0 | 0 | 0 | 0 | 0 | 0
Leading the Way | Lct_BB004 | Number | EPN | Amersham Main |  | 0 | 0 | 0 | 0 | 0 | 0 | 0 | 0 | 0 | 0 | 0 | 0 | 0 | 0 | 0 | 0 | 0 | 0 | 0 | 0 | 0 | 0 | 0 | 0 | 0 | 0 | 0 | 0 | 0
Leading the Way | Lct_BB004 | Number | EPN | Braintree |  | 0 | 0 | 0 | 0 | 0 | 0 | 0 | 0 | 0 | 0 | 0 | 0 | 0 | 0 | 0 | 0 | 0 | 0 | 0 | 0 | 0 | 0 | 0 | 0 | 0 | 0 | 0 | 0 | 0
Leading the Way | Lct_BB004 | Number | EPN | Bramford |  | 0 | 0 | 0 | 0 | 0 | 0 | 0 | 0 | 0 | 0 | 0 | 0 | 0 | 0 | 0 | 0 | 0 | 0 | 0 | 0 | 0 | 0 | 0 | 0 | 0 | 0 | 0 | 0 | 0
Leading the Way | Lct_BB004 | Number | EPN | Brimsdown |  | 0 | 0 | 0 | 0 | 0 | 0 | 0 | 0 | 0 | 0 | 0 | 0 | 0 | 0 | 0 | 0 | 0 | 0 | 0 | 0 | 0 | 0 | 0 | 0 | 0 | 0 | 0 | 0 | 0
Leading the Way | Lct_BB004 | Number | EPN | Burwell Main |  | 0 | 0 | 0 | 0 | 0 | 0 | 0 | 0 | 0 | 0 | 0 | 0 | 0 | 0 | 0 | 0 | 0 | 0 | 0 | 0 | 0 | 0 | 0 | 0 | 0 | 0 | 0 | 0 | 0
Leading the Way | Lct_BB004 | Number | EPN | Clacton |  | 0 | 0 | 0 | 0 | 0 | 0 | 0 | 0 | 0 | 0 | 0 | 0 | 0 | 0 | 0 | 0 | 0 | 0 | 0 | 0 | 0 | 0 | 0 | 0 | 0 | 0 | 0 | 0 | 0
Leading the Way | Lct_BB004 | Number | EPN | Eaton Socon |  | 0 | 0 | 0 | 0 | 0 | 0 | 0 | 0 | 0 | 0 | 0 | 0 | 0 | 0 | 0 | 0 | 0 | 0 | 0 | 0 | 0 | 0 | 0 | 0 | 0 | 0 | 0 | 0 | 0
Leading the Way | Lct_BB004 | Number | EPN | Elstree |  | 0 | 0 | 0 | 0 | 0 | 0 | 0 | 0 | 0 | 0 | 0 | 0 | 0 | 0 | 0 | 0 | 0 | 0 | 0 | 0 | 0 | 0 | 0 | 0 | 0 | 0 | 0 | 0 | 0
Leading the Way | Lct_BB004 | Number | EPN | Loudwater |  | 0 | 0 | 0 | 0 | 0 | 0 | 0 | 0 | 0 | 0 | 0 | 0 | 0 | 0 | 0 | 0 | 0 | 0 | 0 | 0 | 0 | 0 | 0 | 0 | 0 | 0 | 0 | 0 | 0
Leading the Way | Lct_BB004 | Number | EPN | Mill Hill |  | 0 | 0 | 0 | 0 | 0 | 0 | 0 | 0 | 0 | 0 | 0 | 0 | 0 | 0 | 0 | 0 | 0 | 0 | 0 | 0 | 0 | 0 | 0 | 0 | 0 | 0 | 0 | 0 | 0
Leading the Way | Lct_BB004 | Number | EPN | Norwich Main |  | 0 | 0 | 0 | 0 | 0 | 0 | 0 | 0 | 0 | 0 | 0 | 0 | 0 | 0 | 0 | 0 | 0 | 0 | 0 | 0 | 0 | 0 | 0 | 0 | 0 | 0 | 0 | 0 | 0
Leading the Way | Lct_BB004 | Number | EPN | Pelham |  | 0 | 0 | 0 | 0 | 0 | 0 | 0 | 0 | 0 | 0 | 0 | 0 | 0 | 0 | 0 | 0 | 0 | 0 | 0 | 0 | 0 | 0 | 0 | 0 | 0 | 0 | 0 | 0 | 0
Leading the Way | Lct_BB004 | Number | EPN | Rayleigh |  | 0 | 0 | 0 | 0 | 0 | 0 | 0 | 0 | 0 | 0 | 0 | 0 | 0 | 0 | 0 | 0 | 0 | 0 | 0 | 0 | 0 | 0 | 0 | 0 | 0 | 0 | 0 | 0 | 0
Leading the Way | Lct_BB004 | Number | EPN | Rye House |  | 0 | 0 | 0 | 0 | 0 | 0 | 0 | 0 | 0 | 0 | 0 | 0 | 0 | 0 | 0 | 0 | 0 | 0 | 0 | 0 | 0 | 0 | 0 | 0 | 0 | 0 | 0 | 0 | 0
Leading the Way | Lct_BB004 | Number | EPN | Sheringham Shoal |  | 0 | 0 | 0 | 0 | 0 | 0 | 0 | 0 | 0 | 0 | 0 | 0 | 0 | 0 | 0 | 0 | 0 | 0 | 0 | 0 | 0 | 0 | 0 | 0 | 0 | 0 | 0 | 0 | 0
Leading the Way | Lct_BB004 | Number | EPN | Sundon |  | 0 | 0 | 0 | 0 | 0 | 0 | 0 | 0 | 0 | 0 | 0 | 0 | 0 | 0 | 0 | 0 | 0 | 0 | 0 | 0 | 0 | 0 | 0 | 0 | 0 | 0 | 0 | 0 | 0
Leading the Way | Lct_BB004 | Number | EPN | Tilbury |  | 0 | 0 | 0 | 0 | 0 | 0 | 0 | 0 | 0 | 0 | 0 | 0 | 0 | 0 | 0 | 0 | 0 | 0 | 0 | 0 | 0 | 0 | 0 | 0 | 0 | 0 | 0 | 0 | 0
Leading the Way | Lct_BB004 | Number | EPN | Tottenham |  | 0 | 0 | 0 | 0 | 0 | 0 | 0 | 0 | 0 | 0 | 0 | 0 | 0 | 0 | 0 | 0 | 0 | 0 | 0 | 0 | 0 | 0 | 0 | 0 | 0 | 0 | 0 | 0 | 0
Leading the Way | Lct_BB004 | Number | EPN | Walpole (_A) |  | 0 | 0 | 0 | 0 | 0 | 0 | 0 | 0 | 0 | 0 | 0 | 0 | 0 | 0 | 0 | 0 | 0 | 0 | 0 | 0 | 0 | 0 | 0 | 0 | 0 | 0 | 0 | 0 | 0
Leading the Way | Lct_BB004 | Number | EPN | Warley |  | 0 | 0 | 0 | 0 | 0 | 0 | 0 | 0 | 0 | 0 | 0 | 0 | 0 | 0 | 0 | 0 | 0 | 0 | 0 | 0 | 0 | 0 | 0 | 0 | 0 | 0 | 0 | 0 | 0
Leading the Way | Lct_BB004 | Number | EPN | Watford South |  | 0 | 0 | 0 | 0 | 0 | 0 | 0 | 0 | 0 | 0 | 0 | 0 | 0 | 0 | 0 | 0 | 0 | 0 | 0 | 0 | 0 | 0 | 0 | 0 | 0 | 0 | 0 | 0 | 0
Leading the Way | Lct_BB004 | Number | EPN | West Thurrock |  | 0 | 0 | 0 | 0 | 0 | 0 | 0 | 0 | 0 | 0 | 0 | 0 | 0 | 0 | 0 | 0 | 0 | 0 | 0 | 0 | 0 | 0 | 0 | 0 | 0 | 0 | 0 | 0 | 0
Leading the Way | Lct_BB004 | Number | EPN | Wymondley |  | 0 | 0 | 0 | 0 | 0 | 0 | 0 | 0 | 0 | 0 | 0 | 0 | 0 | 0 | 0 | 0 | 0 | 0 | 0 | 0 | 0 | 0 | 0 | 0 | 0 | 0 | 0 | 0 | 0
Leading the Way | Lct_BB004 | Number | East Midlands | Berkswell |  | 0 | 0 | 0 | 0 | 0 | 0 | 0 | 0 | 0 | 0 | 0 | 0 | 0 | 0 | 0 | 0 | 0 | 0 | 0 | 0 | 0 | 0 | 0 | 0 | 0 | 0 | 0 | 0 | 0
Leading the Way | Lct_BB004 | Number | East Midlands | Bicker Fen |  | 0 | 0 | 0 | 0 | 0 | 0 | 0 | 0 | 0 | 0 | 0 | 0 | 0 | 0 | 0 | 0 | 0 | 0 | 0 | 0 | 0 | 0 | 0 | 0 | 0 | 0 | 0 | 0 | 0
Leading the Way | Lct_BB004 | Number | East Midlands | Chesterfield |  | 0 | 0 | 0 | 0 | 0 | 0 | 0 | 0 | 0 | 0 | 0 | 0 | 0 | 0 | 0 | 0 | 0 | 0 | 0 | 0 | 0 | 0 | 0 | 0 | 0 | 0 | 0 | 0 | 0
Leading the Way | Lct_BB004 | Number | East Midlands | Coventry |  | 0 | 0 | 0 | 0 | 0 | 0 | 0 | 0 | 0 | 0 | 0 | 0 | 0 | 0 | 0 | 0 | 0 | 0 | 0 | 0 | 0 | 0 | 0 | 0 | 0 | 0 | 0 | 0 | 0
Leading the Way | Lct_BB004 | Number | East Midlands | Drakelow |  | 0 | 0 | 0 | 0 | 0 | 0 | 0 | 0 | 0 | 0 | 0 | 0 | 0 | 0 | 0 | 0 | 0 | 0 | 0 | 0 | 0 | 0 | 0 | 0 | 0 | 0 | 0 | 0 | 0
Leading the Way | Lct_BB004 | Number | East Midlands | East Claydon (_B) |  | 0 | 0 | 0 | 0 | 0 | 0 | 0 | 0 | 0 | 0 | 0 | 0 | 0 | 0 | 0 | 0 | 0 | 0 | 0 | 0 | 0 | 0 | 0 | 0 | 0 | 0 | 0 | 0 | 0
Leading the Way | Lct_BB004 | Number | East Midlands | Enderby |  | 0 | 0 | 0 | 0 | 0 | 0 | 0 | 0 | 0 | 0 | 0 | 0 | 0 | 0 | 0 | 0 | 0 | 0 | 0 | 0 | 0 | 0 | 0 | 0 | 0 | 0 | 0 | 0 | 0
Leading the Way | Lct_BB004 | Number | East Midlands | Grendon |  | 0 | 0 | 0 | 0 | 0 | 0 | 0 | 0 | 0 | 0 | 0 | 0 | 0 | 0 | 0 | 0 | 0 | 0 | 0 | 0 | 0 | 0 | 0 | 0 | 0 | 0 | 0 | 0 | 0
Leading the Way | Lct_BB004 | Number | East Midlands | Ratcliffe |  | 0 | 0 | 0 | 0 | 0 | 0 | 0 | 0 | 0 | 0 | 0 | 0 | 0 | 0 | 0 | 0 | 0 | 0 | 0 | 0 | 0 | 0 | 0 | 0 | 0 | 0 | 0 | 0 | 0
Leading the Way | Lct_BB004 | Number | East Midlands | Staythorpe |  | 0 | 0 | 0 | 0 | 0 | 0 | 0 | 0 | 0 | 0 | 0 | 0 | 0 | 0 | 0 | 0 | 0 | 0 | 0 | 0 | 0 | 0 | 0 | 0 | 0 | 0 | 0 | 0 | 0
Leading the Way | Lct_BB004 | Number | East Midlands | Stoke Bardolph |  | 0 | 0 | 0 | 0 | 0 | 0 | 0 | 0 | 0 | 0 | 0 | 0 | 0 | 0 | 0 | 0 | 0 | 0 | 0 | 0 | 0 | 0 | 0 | 0 | 0 | 0 | 0 | 0 | 0
Leading the Way | Lct_BB004 | Number | East Midlands | Walpole (_B) |  | 0 | 0 | 0 | 0 | 0 | 0 | 0 | 0 | 0 | 0 | 0 | 0 | 0 | 0 | 0 | 0 | 0 | 0 | 0 | 0 | 0 | 0 | 0 | 0 | 0 | 0 | 0 | 0 | 0
Leading the Way | Lct_BB004 | Number | East Midlands | West Burton |  | 0 | 0 | 0 | 0 | 0 | 0 | 0 | 0 | 0 | 0 | 0 | 0 | 0 | 0 | 0 | 0 | 0 | 0 | 0 | 0 | 0 | 0 | 0 | 0 | 0 | 0 | 0 | 0 | 0
Leading the Way | Lct_BB004 | Number | East Midlands | Willington |  | 0 | 0 | 0 | 0 | 0 | 0 | 0 | 0 | 0 | 0 | 0 | 0 | 0 | 0 | 0 | 0 | 0 | 0 | 0 | 0 | 0 | 0 | 0 | 0 | 0 | 0 | 0 | 0 | 0
Leading the Way | Lct_BB004 | Number | IDNO - Refer to Comment Field | Tynemouth 2 |  | 0 | 0 | 0 | 0 | 0 | 0 | 0 | 0 | 0 | 0 | 0 | 0 | 0 | 0 | 0 | 0 | 0 | 0 | 0 | 0 | 0 | 0 | 0 | 0 | 0 | 0 | 0 | 0 | 0 | Note: TYNE2 is operated by an IDNO allocated to GSP Group/licence area F
Leading the Way | Lct_BB004 | Number | LPN | Acton Lane 22kV |  | 0 | 0 | 0 | 0 | 0 | 0 | 0 | 0 | 0 | 0 | 0 | 0 | 0 | 0 | 0 | 0 | 0 | 0 | 0 | 0 | 0 | 0 | 0 | 0 | 0 | 0 | 0 | 0 | 0
Leading the Way | Lct_BB004 | Number | LPN | Barking |  | 0 | 0 | 0 | 0 | 0 | 0 | 0 | 0 | 0 | 0 | 0 | 0 | 0 | 0 | 0 | 0 | 0 | 0 | 0 | 0 | 0 | 0 | 0 | 0 | 0 | 0 | 0 | 0 | 0
Leading the Way | Lct_BB004 | Number | LPN | Barking West |  | 0 | 0 | 0 | 0 | 0 | 0 | 0 | 0 | 0 | 0 | 0 | 0 | 0 | 0 | 0 | 0 | 0 | 0 | 0 | 0 | 0 | 0 | 0 | 0 | 0 | 0 | 0 | 0 | 0
Leading the Way | Lct_BB004 | Number | LPN | Beddington (_C) |  | 0 | 0 | 0 | 0 | 0 | 0 | 0 | 0 | 0 | 0 | 0 | 0 | 0 | 0 | 0 | 0 | 0 | 0 | 0 | 0 | 0 | 0 | 0 | 0 | 0 | 0 | 0 | 0 | 0
Leading the Way | Lct_BB004 | Number | LPN | Canal Bank |  | 0 | 0 | 0 | 0 | 0 | 0 | 0 | 0 | 0 | 0 | 0 | 0 | 0 | 0 | 0 | 0 | 0 | 0 | 0 | 0 | 0 | 0 | 0 | 0 | 0 | 0 | 0 | 0 | 0
Leading the Way | Lct_BB004 | Number | LPN | City Road |  | 0 | 0 | 0 | 0 | 0 | 0 | 0 | 0 | 0 | 0 | 0 | 0 | 0 | 0 | 0 | 0 | 0 | 0 | 0 | 0 | 0 | 0 | 0 | 0 | 0 | 0 | 0 | 0 | 0
Leading the Way | Lct_BB004 | Number | LPN | Greenford |  | 0 | 0 | 0 | 0 | 0 | 0 | 0 | 0 | 0 | 0 | 0 | 0 | 0 | 0 | 0 | 0 | 0 | 0 | 0 | 0 | 0 | 0 | 0 | 0 | 0 | 0 | 0 | 0 | 0
Leading the Way | Lct_BB004 | Number | LPN | Hackney 132kV |  | 0 | 0 | 0 | 0 | 0 | 0 | 0 | 0 | 0 | 0 | 0 | 0 | 0 | 0 | 0 | 0 | 0 | 0 | 0 | 0 | 0 | 0 | 0 | 0 | 0 | 0 | 0 | 0 | 0
Leading the Way | Lct_BB004 | Number | LPN | Hackney 66kV |  | 0 | 0 | 0 | 0 | 0 | 0 | 0 | 0 | 0 | 0 | 0 | 0 | 0 | 0 | 0 | 0 | 0 | 0 | 0 | 0 | 0 | 0 | 0 | 0 | 0 | 0 | 0 | 0 | 0
Leading the Way | Lct_BB004 | Number | LPN | Hurst |  | 0 | 0 | 0 | 0 | 0 | 0 | 0 | 0 | 0 | 0 | 0 | 0 | 0 | 0 | 0 | 0 | 0 | 0 | 0 | 0 | 0 | 0 | 0 | 0 | 0 | 0 | 0 | 0 | 0
Leading the Way | Lct_BB004 | Number | LPN | Islington |  | 0 | 0 | 0 | 0 | 0 | 0 | 0 | 0 | 0 | 0 | 0 | 0 | 0 | 0 | 0 | 0 | 0 | 0 | 0 | 0 | 0 | 0 | 0 | 0 | 0 | 0 | 0 | 0 | 0
Leading the Way | Lct_BB004 | Number | LPN | Littlebrook (_C) |  | 0 | 0 | 0 | 0 | 0 | 0 | 0 | 0 | 0 | 0 | 0 | 0 | 0 | 0 | 0 | 0 | 0 | 0 | 0 | 0 | 0 | 0 | 0 | 0 | 0 | 0 | 0 | 0 | 0
Leading the Way | Lct_BB004 | Number | LPN | Lodge Road |  | 0 | 0 | 0 | 0 | 0 | 0 | 0 | 0 | 0 | 0 | 0 | 0 | 0 | 0 | 0 | 0 | 0 | 0 | 0 | 0 | 0 | 0 | 0 | 0 | 0 | 0 | 0 | 0 | 0
Leading the Way | Lct_BB004 | Number | LPN | New Cross |  | 0 | 0 | 0 | 0 | 0 | 0 | 0 | 0 | 0 | 0 | 0 | 0 | 0 | 0 | 0 | 0 | 0 | 0 | 0 | 0 | 0 | 0 | 0 | 0 | 0 | 0 | 0 | 0 | 0
Leading the Way | Lct_BB004 | Number | LPN | Perivale |  | 0 | 0 | 0 | 0 | 0 | 0 | 0 | 0 | 0 | 0 | 0 | 0 | 0 | 0 | 0 | 0 | 0 | 0 | 0 | 0 | 0 | 0 | 0 | 0 | 0 | 0 | 0 | 0 | 0
Leading the Way | Lct_BB004 | Number | LPN | Redbridge |  | 0 | 0 | 0 | 0 | 0 | 0 | 0 | 0 | 0 | 0 | 0 | 0 | 0 | 0 | 0 | 0 | 0 | 0 | 0 | 0 | 0 | 0 | 0 | 0 | 0 | 0 | 0 | 0 | 0
Leading the Way | Lct_BB004 | Number | LPN | St John's Wood |  | 0 | 0 | 0 | 0 | 0 | 0 | 0 | 0 | 0 | 0 | 0 | 0 | 0 | 0 | 0 | 0 | 0 | 0 | 0 | 0 | 0 | 0 | 0 | 0 | 0 | 0 | 0 | 0 | 0
Leading the Way | Lct_BB004 | Number | LPN | West Ham |  | 0 | 0 | 0 | 0 | 0 | 0 | 0 | 0 | 0 | 0 | 0 | 0 | 0 | 0 | 0 | 0 | 0 | 0 | 0 | 0 | 0 | 0 | 0 | 0 | 0 | 0 | 0 | 0 | 0
Leading the Way | Lct_BB004 | Number | LPN | Willesden 132kV |  | 0 | 0 | 0 | 0 | 0 | 0 | 0 | 0 | 0 | 0 | 0 | 0 | 0 | 0 | 0 | 0 | 0 | 0 | 0 | 0 | 0 | 0 | 0 | 0 | 0 | 0 | 0 | 0 | 0
Leading the Way | Lct_BB004 | Number | LPN | Willesden 66kV |  | 0 | 0 | 0 | 0 | 0 | 0 | 0 | 0 | 0 | 0 | 0 | 0 | 0 | 0 | 0 | 0 | 0 | 0 | 0 | 0 | 0 | 0 | 0 | 0 | 0 | 0 | 0 | 0 | 0
Leading the Way | Lct_BB004 | Number | LPN | Wimbledon North |  | 0 | 0 | 0 | 0 | 0 | 0 | 0 | 0 | 0 | 0 | 0 | 0 | 0 | 0 | 0 | 0 | 0 | 0 | 0 | 0 | 0 | 0 | 0 | 0 | 0 | 0 | 0 | 0 | 0
Leading the Way | Lct_BB004 | Number | LPN | Wimbledon South |  | 0 | 0 | 0 | 0 | 0 | 0 | 0 | 0 | 0 | 0 | 0 | 0 | 0 | 0 | 0 | 0 | 0 | 0 | 0 | 0 | 0 | 0 | 0 | 0 | 0 | 0 | 0 | 0 | 0
Leading the Way | Lct_BB004 | Number | NPgN | Blyth 132kV |  | 0 | 0 | 0 | 0 | 0 | 0 | 0 | 0 | 0 | 0 | 0 | 0 | 0 | 0 | 0 | 0 | 0 | 0 | 0 | 0 | 0 | 0 | 0 | 0 | 0 | 0 | 0 | 0 | 0
Leading the Way | Lct_BB004 | Number | NPgN | Blyth 66kV |  | 0 | 0 | 0 | 0 | 0 | 0 | 0 | 0 | 0 | 0 | 0 | 0 | 0 | 0 | 0 | 0 | 0 | 0 | 0 | 0 | 0 | 0 | 0 | 0 | 0 | 0 | 0 | 0 | 0
Leading the Way | Lct_BB004 | Number | NPgN | Fourstones |  | 0 | 0 | 0 | 0 | 0 | 0 | 0 | 0 | 0 | 0 | 0 | 0 | 0 | 0 | 0 | 0 | 0 | 0 | 0 | 0 | 0 | 0 | 0 | 0 | 0 | 0 | 0 | 0 | 0
Leading the Way | Lct_BB004 | Number | NPgN | Hart Moor |  | 0 | 0 | 0 | 0 | 0 | 0 | 0 | 0 | 0 | 0 | 0 | 0 | 0 | 0 | 0 | 0 | 0 | 0 | 0 | 0 | 0 | 0 | 0 | 0 | 0 | 0 | 0 | 0 | 0
Leading the Way | Lct_BB004 | Number | NPgN | Hawthorn Pit |  | 0 | 0 | 0 | 0 | 0 | 0 | 0 | 0 | 0 | 0 | 0 | 0 | 0 | 0 | 0 | 0 | 0 | 0 | 0 | 0 | 0 | 0 | 0 | 0 | 0 | 0 | 0 | 0 | 0
Leading the Way | Lct_BB004 | Number | NPgN | Knaresborough |  | 0 | 0 | 0 | 0 | 0 | 0 | 0 | 0 | 0 | 0 | 0 | 0 | 0 | 0 | 0 | 0 | 0 | 0 | 0 | 0 | 0 | 0 | 0 | 0 | 0 | 0 | 0 | 0 | 0
Leading the Way | Lct_BB004 | Number | NPgN | Lackenby |  | 0 | 0 | 0 | 0 | 0 | 0 | 0 | 0 | 0 | 0 | 0 | 0 | 0 | 0 | 0 | 0 | 0 | 0 | 0 | 0 | 0 | 0 | 0 | 0 | 0 | 0 | 0 | 0 | 0
Leading the Way | Lct_BB004 | Number | NPgN | Norton |  | 0 | 0 | 0 | 0 | 0 | 0 | 0 | 0 | 0 | 0 | 0 | 0 | 0 | 0 | 0 | 0 | 0 | 0 | 0 | 0 | 0 | 0 | 0 | 0 | 0 | 0 | 0 | 0 | 0
Leading the Way | Lct_BB004 | Number | NPgN | Offerton |  | 0 | 0 | 0 | 0 | 0 | 0 | 0 | 0 | 0 | 0 | 0 | 0 | 0 | 0 | 0 | 0 | 0 | 0 | 0 | 0 | 0 | 0 | 0 | 0 | 0 | 0 | 0 | 0 | 0
Leading the Way | Lct_BB004 | Number | NPgN | Osbaldwick |  | 0 | 0 | 0 | 0 | 0 | 0 | 0 | 0 | 0 | 0 | 0 | 0 | 0 | 0 | 0 | 0 | 0 | 0 | 0 | 0 | 0 | 0 | 0 | 0 | 0 | 0 | 0 | 0 | 0
Leading the Way | Lct_BB004 | Number | NPgN | Poppleton |  | 0 | 0 | 0 | 0 | 0 | 0 | 0 | 0 | 0 | 0 | 0 | 0 | 0 | 0 | 0 | 0 | 0 | 0 | 0 | 0 | 0 | 0 | 0 | 0 | 0 | 0 | 0 | 0 | 0
Leading the Way | Lct_BB004 | Number | NPgN | Saltholme |  | 0 | 0 | 0 | 0 | 0 | 0 | 0 | 0 | 0 | 0 | 0 | 0 | 0 | 0 | 0 | 0 | 0 | 0 | 0 | 0 | 0 | 0 | 0 | 0 | 0 | 0 | 0 | 0 | 0
Leading the Way | Lct_BB004 | Number | NPgN | South Shields |  | 0 | 0 | 0 | 0 | 0 | 0 | 0 | 0 | 0 | 0 | 0 | 0 | 0 | 0 | 0 | 0 | 0 | 0 | 0 | 0 | 0 | 0 | 0 | 0 | 0 | 0 | 0 | 0 | 0
Leading the Way | Lct_BB004 | Number | NPgN | Spennymoor |  | 0 | 0 | 0 | 0 | 0 | 0 | 0 | 0 | 0 | 0 | 0 | 0 | 0 | 0 | 0 | 0 | 0 | 0 | 0 | 0 | 0 | 0 | 0 | 0 | 0 | 0 | 0 | 0 | 0
Leading the Way | Lct_BB004 | Number | NPgN | Stella North |  | 0 | 0 | 0 | 0 | 0 | 0 | 0 | 0 | 0 | 0 | 0 | 0 | 0 | 0 | 0 | 0 | 0 | 0 | 0 | 0 | 0 | 0 | 0 | 0 | 0 | 0 | 0 | 0 | 0
Leading the Way | Lct_BB004 | Number | NPgN | Stella South |  | 0 | 0 | 0 | 0 | 0 | 0 | 0 | 0 | 0 | 0 | 0 | 0 | 0 | 0 | 0 | 0 | 0 | 0 | 0 | 0 | 0 | 0 | 0 | 0 | 0 | 0 | 0 | 0 | 0
Leading the Way | Lct_BB004 | Number | NPgN | Tynemouth 1 |  | 0 | 0 | 0 | 0 | 0 | 0 | 0 | 0 | 0 | 0 | 0 | 0 | 0 | 0 | 0 | 0 | 0 | 0 | 0 | 0 | 0 | 0 | 0 | 0 | 0 | 0 | 0 | 0 | 0
Leading the Way | Lct_BB004 | Number | NPgN | West Boldon |  | 0 | 0 | 0 | 0 | 0 | 0 | 0 | 0 | 0 | 0 | 0 | 0 | 0 | 0 | 0 | 0 | 0 | 0 | 0 | 0 | 0 | 0 | 0 | 0 | 0 | 0 | 0 | 0 | 0
Leading the Way | Lct_BB004 | Number | NPgY | Bradford West |  | 0 | 0 | 0 | 0 | 0 | 0 | 0 | 0 | 0 | 0 | 0 | 0 | 0 | 0 | 0 | 0 | 0 | 0 | 0 | 0 | 0 | 0 | 0 | 0 | 0 | 0 | 0 | 0 | 0
Leading the Way | Lct_BB004 | Number | NPgY | Camblesforth |  | 0 | 0 | 0 | 0 | 0 | 0 | 0 | 0 | 0 | 0 | 0 | 0 | 0 | 0 | 0 | 0 | 0 | 0 | 0 | 0 | 0 | 0 | 0 | 0 | 0 | 0 | 0 | 0 | 0
Leading the Way | Lct_BB004 | Number | NPgY | Creyke Beck |  | 0 | 0 | 0 | 0 | 0 | 0 | 0 | 0 | 0 | 0 | 0 | 0 | 0 | 0 | 0 | 0 | 0 | 0 | 0 | 0 | 0 | 0 | 0 | 0 | 0 | 0 | 0 | 0 | 0
Leading the Way | Lct_BB004 | Number | NPgY | Drax |  | 0 | 0 | 0 | 0 | 0 | 0 | 0 | 0 | 0 | 0 | 0 | 0 | 0 | 0 | 0 | 0 | 0 | 0 | 0 | 0 | 0 | 0 | 0 | 0 | 0 | 0 | 0 | 0 | 0
Leading the Way | Lct_BB004 | Number | NPgY | Elland |  | 0 | 0 | 0 | 0 | 0 | 0 | 0 | 0 | 0 | 0 | 0 | 0 | 0 | 0 | 0 | 0 | 0 | 0 | 0 | 0 | 0 | 0 | 0 | 0 | 0 | 0 | 0 | 0 | 0
Leading the Way | Lct_BB004 | Number | NPgY | Ferrybridge A |  | 0 | 0 | 0 | 0 | 0 | 0 | 0 | 0 | 0 | 0 | 0 | 0 | 0 | 0 | 0 | 0 | 0 | 0 | 0 | 0 | 0 | 0 | 0 | 0 | 0 | 0 | 0 | 0 | 0
Leading the Way | Lct_BB004 | Number | NPgY | Grimsby West |  | 0 | 0 | 0 | 0 | 0 | 0 | 0 | 0 | 0 | 0 | 0 | 0 | 0 | 0 | 0 | 0 | 0 | 0 | 0 | 0 | 0 | 0 | 0 | 0 | 0 | 0 | 0 | 0 | 0
Leading the Way | Lct_BB004 | Number | NPgY | Jordanthorpe |  | 0 | 0 | 0 | 0 | 0 | 0 | 0 | 0 | 0 | 0 | 0 | 0 | 0 | 0 | 0 | 0 | 0 | 0 | 0 | 0 | 0 | 0 | 0 | 0 | 0 | 0 | 0 | 0 | 0
Leading the Way | Lct_BB004 | Number | NPgY | Keadby |  | 0 | 0 | 0 | 0 | 0 | 0 | 0 | 0 | 0 | 0 | 0 | 0 | 0 | 0 | 0 | 0 | 0 | 0 | 0 | 0 | 0 | 0 | 0 | 0 | 0 | 0 | 0 | 0 | 0
Leading the Way | Lct_BB004 | Number | NPgY | Kirkstall B |  | 0 | 0 | 0 | 0 | 0 | 0 | 0 | 0 | 0 | 0 | 0 | 0 | 0 | 0 | 0 | 0 | 0 | 0 | 0 | 0 | 0 | 0 | 0 | 0 | 0 | 0 | 0 | 0 | 0
Leading the Way | Lct_BB004 | Number | NPgY | Neepsend |  | 0 | 0 | 0 | 0 | 0 | 0 | 0 | 0 | 0 | 0 | 0 | 0 | 0 | 0 | 0 | 0 | 0 | 0 | 0 | 0 | 0 | 0 | 0 | 0 | 0 | 0 | 0 | 0 | 0
Leading the Way | Lct_BB004 | Number | NPgY | Norton Lees |  | 0 | 0 | 0 | 0 | 0 | 0 | 0 | 0 | 0 | 0 | 0 | 0 | 0 | 0 | 0 | 0 | 0 | 0 | 0 | 0 | 0 | 0 | 0 | 0 | 0 | 0 | 0 | 0 | 0
Leading the Way | Lct_BB004 | Number | NPgY | Pitsmoor |  | 0 | 0 | 0 | 0 | 0 | 0 | 0 | 0 | 0 | 0 | 0 | 0 | 0 | 0 | 0 | 0 | 0 | 0 | 0 | 0 | 0 | 0 | 0 | 0 | 0 | 0 | 0 | 0 | 0
Leading the Way | Lct_BB004 | Number | NPgY | Saltend North |  | 0 | 0 | 0 | 0 | 0 | 0 | 0 | 0 | 0 | 0 | 0 | 0 | 0 | 0 | 0 | 0 | 0 | 0 | 0 | 0 | 0 | 0 | 0 | 0 | 0 | 0 | 0 | 0 | 0
Leading the Way | Lct_BB004 | Number | NPgY | Sheffield City |  | 0 | 0 | 0 | 0 | 0 | 0 | 0 | 0 | 0 | 0 | 0 | 0 | 0 | 0 | 0 | 0 | 0 | 0 | 0 | 0 | 0 | 0 | 0 | 0 | 0 | 0 | 0 | 0 | 0
Leading the Way | Lct_BB004 | Number | NPgY | Skelton Grange |  | 0 | 0 | 0 | 0 | 0 | 0 | 0 | 0 | 0 | 0 | 0 | 0 | 0 | 0 | 0 | 0 | 0 | 0 | 0 | 0 | 0 | 0 | 0 | 0 | 0 | 0 | 0 | 0 | 0
Leading the Way | Lct_BB004 | Number | NPgY | Templeborough |  | 0 | 0 | 0 | 0 | 0 | 0 | 0 | 0 | 0 | 0 | 0 | 0 | 0 | 0 | 0 | 0 | 0 | 0 | 0 | 0 | 0 | 0 | 0 | 0 | 0 | 0 | 0 | 0 | 0
Leading the Way | Lct_BB004 | Number | NPgY | Thorpe Marsh |  | 0 | 0 | 0 | 0 | 0 | 0 | 0 | 0 | 0 | 0 | 0 | 0 | 0 | 0 | 0 | 0 | 0 | 0 | 0 | 0 | 0 | 0 | 0 | 0 | 0 | 0 | 0 | 0 | 0
Leading the Way | Lct_BB004 | Number | NPgY | Thurcroft |  | 0 | 0 | 0 | 0 | 0 | 0 | 0 | 0 | 0 | 0 | 0 | 0 | 0 | 0 | 0 | 0 | 0 | 0 | 0 | 0 | 0 | 0 | 0 | 0 | 0 | 0 | 0 | 0 | 0
Leading the Way | Lct_BB004 | Number | NPgY | West Melton |  | 0 | 0 | 0 | 0 | 0 | 0 | 0 | 0 | 0 | 0 | 0 | 0 | 0 | 0 | 0 | 0 | 0 | 0 | 0 | 0 | 0 | 0 | 0 | 0 | 0 | 0 | 0 | 0 | 0
Leading the Way | Lct_BB004 | Number | NPgY | Wincobank |  | 0 | 0 | 0 | 0 | 0 | 0 | 0 | 0 | 0 | 0 | 0 | 0 | 0 | 0 | 0 | 0 | 0 | 0 | 0 | 0 | 0 | 0 | 0 | 0 | 0 | 0 | 0 | 0 | 0
Leading the Way | Lct_BB004 | Number | SEPD | Acton Lane 66kV |  | 0 | 0 | 0 | 0 | 0 | 0 | 0 | 0 | 0 | 0 | 0 | 0 | 0 | 0 | 0 | 0 | 0 | 0 | 0 | 0 | 0 | 0 | 0 | 0 | 0 | 0 | 0 | 0 | 0
Leading the Way | Lct_BB004 | Number | SEPD | Botley Wood |  | 0 | 0 | 0 | 0 | 0 | 0 | 0 | 0 | 0 | 0 | 0 | 0 | 0 | 0 | 0 | 0 | 0 | 0 | 0 | 0 | 0 | 0 | 0 | 0 | 0 | 0 | 0 | 0 | 0
Leading the Way | Lct_BB004 | Number | SEPD | Bramley |  | 0 | 0 | 0 | 0 | 0 | 0 | 0 | 0 | 0 | 0 | 0 | 0 | 0 | 0 | 0 | 0 | 0 | 0 | 0 | 0 | 0 | 0 | 0 | 0 | 0 | 0 | 0 | 0 | 0
Leading the Way | Lct_BB004 | Number | SEPD | Chickerell |  | 0 | 0 | 0 | 0 | 0 | 0 | 0 | 0 | 0 | 0 | 0 | 0 | 0 | 0 | 0 | 0 | 0 | 0 | 0 | 0 | 0 | 0 | 0 | 0 | 0 | 0 | 0 | 0 | 0
Leading the Way | Lct_BB004 | Number | SEPD | Cowley |  | 0 | 0 | 0 | 0 | 0 | 0 | 0 | 0 | 0 | 0 | 0 | 0 | 0 | 0 | 0 | 0 | 0 | 0 | 0 | 0 | 0 | 0 | 0 | 0 | 0 | 0 | 0 | 0 | 0
Leading the Way | Lct_BB004 | Number | SEPD | Ealing |  | 0 | 0 | 0 | 0 | 0 | 0 | 0 | 0 | 0 | 0 | 0 | 0 | 0 | 0 | 0 | 0 | 0 | 0 | 0 | 0 | 0 | 0 | 0 | 0 | 0 | 0 | 0 | 0 | 0
Leading the Way | Lct_BB004 | Number | SEPD | Fawley |  | 0 | 0 | 0 | 0 | 0 | 0 | 0 | 0 | 0 | 0 | 0 | 0 | 0 | 0 | 0 | 0 | 0 | 0 | 0 | 0 | 0 | 0 | 0 | 0 | 0 | 0 | 0 | 0 | 0
Leading the Way | Lct_BB004 | Number | SEPD | Fleet |  | 0 | 0 | 0 | 0 | 0 | 0 | 0 | 0 | 0 | 0 | 0 | 0 | 0 | 0 | 0 | 0 | 0 | 0 | 0 | 0 | 0 | 0 | 0 | 0 | 0 | 0 | 0 | 0 | 0
Leading the Way | Lct_BB004 | Number | SEPD | Iver 132kV |  | 0 | 0 | 0 | 0 | 0 | 0 | 0 | 0 | 0 | 0 | 0 | 0 | 0 | 0 | 0 | 0 | 0 | 0 | 0 | 0 | 0 | 0 | 0 | 0 | 0 | 0 | 0 | 0 | 0
Leading the Way | Lct_BB004 | Number | SEPD | Iver 66kV |  | 0 | 0 | 0 | 0 | 0 | 0 | 0 | 0 | 0 | 0 | 0 | 0 | 0 | 0 | 0 | 0 | 0 | 0 | 0 | 0 | 0 | 0 | 0 | 0 | 0 | 0 | 0 | 0 | 0
Leading the Way | Lct_BB004 | Number | SEPD | Laleham |  | 0 | 0 | 0 | 0 | 0 | 0 | 0 | 0 | 0 | 0 | 0 | 0 | 0 | 0 | 0 | 0 | 0 | 0 | 0 | 0 | 0 | 0 | 0 | 0 | 0 | 0 | 0 | 0 | 0
Leading the Way | Lct_BB004 | Number | SEPD | Lovedean |  | 0 | 0 | 0 | 0 | 0 | 0 | 0 | 0 | 0 | 0 | 0 | 0 | 0 | 0 | 0 | 0 | 0 | 0 | 0 | 0 | 0 | 0 | 0 | 0 | 0 | 0 | 0 | 0 | 0
Leading the Way | Lct_BB004 | Number | SEPD | Mannington |  | 0 | 0 | 0 | 0 | 0 | 0 | 0 | 0 | 0 | 0 | 0 | 0 | 0 | 0 | 0 | 0 | 0 | 0 | 0 | 0 | 0 | 0 | 0 | 0 | 0 | 0 | 0 | 0 | 0
Leading the Way | Lct_BB004 | Number | SEPD | Melksham |  | 0 | 0 | 0 | 0 | 0 | 0 | 0 | 0 | 0 | 0 | 0 | 0 | 0 | 0 | 0 | 0 | 0 | 0 | 0 | 0 | 0 | 0 | 0 | 0 | 0 | 0 | 0 | 0 | 0
Leading the Way | Lct_BB004 | Number | SEPD | Minety |  | 0 | 0 | 0 | 0 | 0 | 0 | 0 | 0 | 0 | 0 | 0 | 0 | 0 | 0 | 0 | 0 | 0 | 0 | 0 | 0 | 0 | 0 | 0 | 0 | 0 | 0 | 0 | 0 | 0
Leading the Way | Lct_BB004 | Number | SEPD | North Hyde |  | 0 | 0 | 0 | 0 | 0 | 0 | 0 | 0 | 0 | 0 | 0 | 0 | 0 | 0 | 0 | 0 | 0 | 0 | 0 | 0 | 0 | 0 | 0 | 0 | 0 | 0 | 0 | 0 | 0
Leading the Way | Lct_BB004 | Number | SEPD | Nursling |  | 0 | 0 | 0 | 0 | 0 | 0 | 0 | 0 | 0 | 0 | 0 | 0 | 0 | 0 | 0 | 0 | 0 | 0 | 0 | 0 | 0 | 0 | 0 | 0 | 0 | 0 | 0 | 0 | 0
Leading the Way | Lct_BB004 | Number | SHEPD | Abernethy |  | 0 | 0 | 0 | 0 | 0 | 0 | 0 | 0 | 0 | 0 | 0 | 0 | 0 | 0 | 0 | 0 | 0 | 0 | 0 | 0 | 0 | 0 | 0 | 0 | 0 | 0 | 0 | 0 | 0
Leading the Way | Lct_BB004 | Number | SHEPD | Alness |  | 0 | 0 | 0 | 0 | 0 | 0 | 0 | 0 | 0 | 0 | 0 | 0 | 0 | 0 | 0 | 0 | 0 | 0 | 0 | 0 | 0 | 0 | 0 | 0 | 0 | 0 | 0 | 0 | 0
Leading the Way | Lct_BB004 | Number | SHEPD | Arbroath |  | 0 | 0 | 0 | 0 | 0 | 0 | 0 | 0 | 0 | 0 | 0 | 0 | 0 | 0 | 0 | 0 | 0 | 0 | 0 | 0 | 0 | 0 | 0 | 0 | 0 | 0 | 0 | 0 | 0
Leading the Way | Lct_BB004 | Number | SHEPD | Ardkinglas |  | 0 | 0 | 0 | 0 | 0 | 0 | 0 | 0 | 0 | 0 | 0 | 0 | 0 | 0 | 0 | 0 | 0 | 0 | 0 | 0 | 0 | 0 | 0 | 0 | 0 | 0 | 0 | 0 | 0
Leading the Way | Lct_BB004 | Number | SHEPD | Ardmore |  | 0 | 0 | 0 | 0 | 0 | 0 | 0 | 0 | 0 | 0 | 0 | 0 | 0 | 0 | 0 | 0 | 0 | 0 | 0 | 0 | 0 | 0 | 0 | 0 | 0 | 0 | 0 | 0 | 0
Leading the Way | Lct_BB004 | Number | SHEPD | Beauly |  | 0 | 0 | 0 | 0 | 0 | 0 | 0 | 0 | 0 | 0 | 0 | 0 | 0 | 0 | 0 | 0 | 0 | 0 | 0 | 0 | 0 | 0 | 0 | 0 | 0 | 0 | 0 | 0 | 0
Leading the Way | Lct_BB004 | Number | SHEPD | Berryburn |  | 0 | 0 | 0 | 0 | 0 | 0 | 0 | 0 | 0 | 0 | 0 | 0 | 0 | 0 | 0 | 0 | 0 | 0 | 0 | 0 | 0 | 0 | 0 | 0 | 0 | 0 | 0 | 0 | 0
Leading the Way | Lct_BB004 | Number | SHEPD | Boat of Garten |  | 0 | 0 | 0 | 0 | 0 | 0 | 0 | 0 | 0 | 0 | 0 | 0 | 0 | 0 | 0 | 0 | 0 | 0 | 0 | 0 | 0 | 0 | 0 | 0 | 0 | 0 | 0 | 0 | 0
Leading the Way | Lct_BB004 | Number | SHEPD | Braco West |  | 0 | 0 | 0 | 0 | 0 | 0 | 0 | 0 | 0 | 0 | 0 | 0 | 0 | 0 | 0 | 0 | 0 | 0 | 0 | 0 | 0 | 0 | 0 | 0 | 0 | 0 | 0 | 0 | 0
Leading the Way | Lct_BB004 | Number | SHEPD | Bridge of Dun |  | 0 | 0 | 0 | 0 | 0 | 0 | 0 | 0 | 0 | 0 | 0 | 0 | 0 | 0 | 0 | 0 | 0 | 0 | 0 | 0 | 0 | 0 | 0 | 0 | 0 | 0 | 0 | 0 | 0
Leading the Way | Lct_BB004 | Number | SHEPD | Broadford-Skye |  | 0 | 0 | 0 | 0 | 0 | 0 | 0 | 0 | 0 | 0 | 0 | 0 | 0 | 0 | 0 | 0 | 0 | 0 | 0 | 0 | 0 | 0 | 0 | 0 | 0 | 0 | 0 | 0 | 0
Leading the Way | Lct_BB004 | Number | SHEPD | Brora |  | 0 | 0 | 0 | 0 | 0 | 0 | 0 | 0 | 0 | 0 | 0 | 0 | 0 | 0 | 0 | 0 | 0 | 0 | 0 | 0 | 0 | 0 | 0 | 0 | 0 | 0 | 0 | 0 | 0
Leading the Way | Lct_BB004 | Number | SHEPD | Burghmuir |  | 0 | 0 | 0 | 0 | 0 | 0 | 0 | 0 | 0 | 0 | 0 | 0 | 0 | 0 | 0 | 0 | 0 | 0 | 0 | 0 | 0 | 0 | 0 | 0 | 0 | 0 | 0 | 0 | 0
Leading the Way | Lct_BB004 | Number | SHEPD | Carradale |  | 0 | 0 | 0 | 0 | 0 | 0 | 0 | 0 | 0 | 0 | 0 | 0 | 0 | 0 | 0 | 0 | 0 | 0 | 0 | 0 | 0 | 0 | 0 | 0 | 0 | 0 | 0 | 0 | 0
Leading the Way | Lct_BB004 | Number | SHEPD | Cassley |  | 0 | 0 | 0 | 0 | 0 | 0 | 0 | 0 | 0 | 0 | 0 | 0 | 0 | 0 | 0 | 0 | 0 | 0 | 0 | 0 | 0 | 0 | 0 | 0 | 0 | 0 | 0 | 0 | 0
Leading the Way | Lct_BB004 | Number | SHEPD | Ceannacroc |  | 0 | 0 | 0 | 0 | 0 | 0 | 0 | 0 | 0 | 0 | 0 | 0 | 0 | 0 | 0 | 0 | 0 | 0 | 0 | 0 | 0 | 0 | 0 | 0 | 0 | 0 | 0 | 0 | 0
Leading the Way | Lct_BB004 | Number | SHEPD | Charleston |  | 0 | 0 | 0 | 0 | 0 | 0 | 0 | 0 | 0 | 0 | 0 | 0 | 0 | 0 | 0 | 0 | 0 | 0 | 0 | 0 | 0 | 0 | 0 | 0 | 0 | 0 | 0 | 0 | 0
Leading the Way | Lct_BB004 | Number | SHEPD | Clachan |  | 0 | 0 | 0 | 0 | 0 | 0 | 0 | 0 | 0 | 0 | 0 | 0 | 0 | 0 | 0 | 0 | 0 | 0 | 0 | 0 | 0 | 0 | 0 | 0 | 0 | 0 | 0 | 0 | 0
Leading the Way | Lct_BB004 | Number | SHEPD | Clayhills |  | 0 | 0 | 0 | 0 | 0 | 0 | 0 | 0 | 0 | 0 | 0 | 0 | 0 | 0 | 0 | 0 | 0 | 0 | 0 | 0 | 0 | 0 | 0 | 0 | 0 | 0 | 0 | 0 | 0
Leading the Way | Lct_BB004 | Number | SHEPD | Coupar Angus |  | 0 | 0 | 0 | 0 | 0 | 0 | 0 | 0 | 0 | 0 | 0 | 0 | 0 | 0 | 0 | 0 | 0 | 0 | 0 | 0 | 0 | 0 | 0 | 0 | 0 | 0 | 0 | 0 | 0
Leading the Way | Lct_BB004 | Number | SHEPD | Craigiebuckler |  | 0 | 0 | 0 | 0 | 0 | 0 | 0 | 0 | 0 | 0 | 0 | 0 | 0 | 0 | 0 | 0 | 0 | 0 | 0 | 0 | 0 | 0 | 0 | 0 | 0 | 0 | 0 | 0 | 0
Leading the Way | Lct_BB004 | Number | SHEPD | Dallas |  | 0 | 0 | 0 | 0 | 0 | 0 | 0 | 0 | 0 | 0 | 0 | 0 | 0 | 0 | 0 | 0 | 0 | 0 | 0 | 0 | 0 | 0 | 0 | 0 | 0 | 0 | 0 | 0 | 0
Leading the Way | Lct_BB004 | Number | SHEPD | Dounreay |  | 0 | 0 | 0 | 0 | 0 | 0 | 0 | 0 | 0 | 0 | 0 | 0 | 0 | 0 | 0 | 0 | 0 | 0 | 0 | 0 | 0 | 0 | 0 | 0 | 0 | 0 | 0 | 0 | 0
Leading the Way | Lct_BB004 | Number | SHEPD | Dudhope |  | 0 | 0 | 0 | 0 | 0 | 0 | 0 | 0 | 0 | 0 | 0 | 0 | 0 | 0 | 0 | 0 | 0 | 0 | 0 | 0 | 0 | 0 | 0 | 0 | 0 | 0 | 0 | 0 | 0
Leading the Way | Lct_BB004 | Number | SHEPD | Dunbeath |  | 0 | 0 | 0 | 0 | 0 | 0 | 0 | 0 | 0 | 0 | 0 | 0 | 0 | 0 | 0 | 0 | 0 | 0 | 0 | 0 | 0 | 0 | 0 | 0 | 0 | 0 | 0 | 0 | 0
Leading the Way | Lct_BB004 | Number | SHEPD | Dunoon |  | 0 | 0 | 0 | 0 | 0 | 0 | 0 | 0 | 0 | 0 | 0 | 0 | 0 | 0 | 0 | 0 | 0 | 0 | 0 | 0 | 0 | 0 | 0 | 0 | 0 | 0 | 0 | 0 | 0
Leading the Way | Lct_BB004 | Number | SHEPD | Dunvegan |  | 0 | 0 | 0 | 0 | 0 | 0 | 0 | 0 | 0 | 0 | 0 | 0 | 0 | 0 | 0 | 0 | 0 | 0 | 0 | 0 | 0 | 0 | 0 | 0 | 0 | 0 | 0 | 0 | 0
Leading the Way | Lct_BB004 | Number | SHEPD | Dyce |  | 0 | 0 | 0 | 0 | 0 | 0 | 0 | 0 | 0 | 0 | 0 | 0 | 0 | 0 | 0 | 0 | 0 | 0 | 0 | 0 | 0 | 0 | 0 | 0 | 0 | 0 | 0 | 0 | 0
Leading the Way | Lct_BB004 | Number | SHEPD | Elgin |  | 0 | 0 | 0 | 0 | 0 | 0 | 0 | 0 | 0 | 0 | 0 | 0 | 0 | 0 | 0 | 0 | 0 | 0 | 0 | 0 | 0 | 0 | 0 | 0 | 0 | 0 | 0 | 0 | 0
Leading the Way | Lct_BB004 | Number | SHEPD | Fasnakyle |  | 0 | 0 | 0 | 0 | 0 | 0 | 0 | 0 | 0 | 0 | 0 | 0 | 0 | 0 | 0 | 0 | 0 | 0 | 0 | 0 | 0 | 0 | 0 | 0 | 0 | 0 | 0 | 0 | 0
Leading the Way | Lct_BB004 | Number | SHEPD | Fetteresso |  | 0 | 0 | 0 | 0 | 0 | 0 | 0 | 0 | 0 | 0 | 0 | 0 | 0 | 0 | 0 | 0 | 0 | 0 | 0 | 0 | 0 | 0 | 0 | 0 | 0 | 0 | 0 | 0 | 0
Leading the Way | Lct_BB004 | Number | SHEPD | Fiddes |  | 0 | 0 | 0 | 0 | 0 | 0 | 0 | 0 | 0 | 0 | 0 | 0 | 0 | 0 | 0 | 0 | 0 | 0 | 0 | 0 | 0 | 0 | 0 | 0 | 0 | 0 | 0 | 0 | 0
Leading the Way | Lct_BB004 | Number | SHEPD | Finstown |  | 0 | 0 | 0 | 0 | 0 | 0 | 0 | 0 | 0 | 0 | 0 | 0 | 0 | 0 | 0 | 0 | 0 | 0 | 0 | 0 | 0 | 0 | 0 | 0 | 0 | 0 | 0 | 0 | 0
Leading the Way | Lct_BB004 | Number | SHEPD | Fort Augustus |  | 0 | 0 | 0 | 0 | 0 | 0 | 0 | 0 | 0 | 0 | 0 | 0 | 0 | 0 | 0 | 0 | 0 | 0 | 0 | 0 | 0 | 0 | 0 | 0 | 0 | 0 | 0 | 0 | 0
Leading the Way | Lct_BB004 | Number | SHEPD | Fort William |  | 0 | 0 | 0 | 0 | 0 | 0 | 0 | 0 | 0 | 0 | 0 | 0 | 0 | 0 | 0 | 0 | 0 | 0 | 0 | 0 | 0 | 0 | 0 | 0 | 0 | 0 | 0 | 0 | 0
Leading the Way | Lct_BB004 | Number | SHEPD | Fraserburgh |  | 0 | 0 | 0 | 0 | 0 | 0 | 0 | 0 | 0 | 0 | 0 | 0 | 0 | 0 | 0 | 0 | 0 | 0 | 0 | 0 | 0 | 0 | 0 | 0 | 0 | 0 | 0 | 0 | 0
Leading the Way | Lct_BB004 | Number | SHEPD | Glenfarclas |  | 0 | 0 | 0 | 0 | 0 | 0 | 0 | 0 | 0 | 0 | 0 | 0 | 0 | 0 | 0 | 0 | 0 | 0 | 0 | 0 | 0 | 0 | 0 | 0 | 0 | 0 | 0 | 0 | 0
Leading the Way | Lct_BB004 | Number | SHEPD | Grudie Bridge |  | 0 | 0 | 0 | 0 | 0 | 0 | 0 | 0 | 0 | 0 | 0 | 0 | 0 | 0 | 0 | 0 | 0 | 0 | 0 | 0 | 0 | 0 | 0 | 0 | 0 | 0 | 0 | 0 | 0
Leading the Way | Lct_BB004 | Number | SHEPD | Inverness |  | 0 | 0 | 0 | 0 | 0 | 0 | 0 | 0 | 0 | 0 | 0 | 0 | 0 | 0 | 0 | 0 | 0 | 0 | 0 | 0 | 0 | 0 | 0 | 0 | 0 | 0 | 0 | 0 | 0
Leading the Way | Lct_BB004 | Number | SHEPD | Keith |  | 0 | 0 | 0 | 0 | 0 | 0 | 0 | 0 | 0 | 0 | 0 | 0 | 0 | 0 | 0 | 0 | 0 | 0 | 0 | 0 | 0 | 0 | 0 | 0 | 0 | 0 | 0 | 0 | 0
Leading the Way | Lct_BB004 | Number | SHEPD | Killin |  | 0 | 0 | 0 | 0 | 0 | 0 | 0 | 0 | 0 | 0 | 0 | 0 | 0 | 0 | 0 | 0 | 0 | 0 | 0 | 0 | 0 | 0 | 0 | 0 | 0 | 0 | 0 | 0 | 0
Leading the Way | Lct_BB004 | Number | SHEPD | Kinlochleven |  | 0 | 0 | 0 | 0 | 0 | 0 | 0 | 0 | 0 | 0 | 0 | 0 | 0 | 0 | 0 | 0 | 0 | 0 | 0 | 0 | 0 | 0 | 0 | 0 | 0 | 0 | 0 | 0 | 0
Leading the Way | Lct_BB004 | Number | SHEPD | Kintore |  | 0 | 0 | 0 | 0 | 0 | 0 | 0 | 0 | 0 | 0 | 0 | 0 | 0 | 0 | 0 | 0 | 0 | 0 | 0 | 0 | 0 | 0 | 0 | 0 | 0 | 0 | 0 | 0 | 0
Leading the Way | Lct_BB004 | Number | SHEPD | Lairg |  | 0 | 0 | 0 | 0 | 0 | 0 | 0 | 0 | 0 | 0 | 0 | 0 | 0 | 0 | 0 | 0 | 0 | 0 | 0 | 0 | 0 | 0 | 0 | 0 | 0 | 0 | 0 | 0 | 0
Leading the Way | Lct_BB004 | Number | SHEPD | Lunanhead |  | 0 | 0 | 0 | 0 | 0 | 0 | 0 | 0 | 0 | 0 | 0 | 0 | 0 | 0 | 0 | 0 | 0 | 0 | 0 | 0 | 0 | 0 | 0 | 0 | 0 | 0 | 0 | 0 | 0
Leading the Way | Lct_BB004 | Number | SHEPD | Lyndhurst |  | 0 | 0 | 0 | 0 | 0 | 0 | 0 | 0 | 0 | 0 | 0 | 0 | 0 | 0 | 0 | 0 | 0 | 0 | 0 | 0 | 0 | 0 | 0 | 0 | 0 | 0 | 0 | 0 | 0
Leading the Way | Lct_BB004 | Number | SHEPD | Macduff |  | 0 | 0 | 0 | 0 | 0 | 0 | 0 | 0 | 0 | 0 | 0 | 0 | 0 | 0 | 0 | 0 | 0 | 0 | 0 | 0 | 0 | 0 | 0 | 0 | 0 | 0 | 0 | 0 | 0
Leading the Way | Lct_BB004 | Number | SHEPD | Milton of Craigie |  | 0 | 0 | 0 | 0 | 0 | 0 | 0 | 0 | 0 | 0 | 0 | 0 | 0 | 0 | 0 | 0 | 0 | 0 | 0 | 0 | 0 | 0 | 0 | 0 | 0 | 0 | 0 | 0 | 0
Leading the Way | Lct_BB004 | Number | SHEPD | Mybster |  | 0 | 0 | 0 | 0 | 0 | 0 | 0 | 0 | 0 | 0 | 0 | 0 | 0 | 0 | 0 | 0 | 0 | 0 | 0 | 0 | 0 | 0 | 0 | 0 | 0 | 0 | 0 | 0 | 0
Leading the Way | Lct_BB004 | Number | SHEPD | Nairn |  | 0 | 0 | 0 | 0 | 0 | 0 | 0 | 0 | 0 | 0 | 0 | 0 | 0 | 0 | 0 | 0 | 0 | 0 | 0 | 0 | 0 | 0 | 0 | 0 | 0 | 0 | 0 | 0 | 0
Leading the Way | Lct_BB004 | Number | SHEPD | Orrin |  | 0 | 0 | 0 | 0 | 0 | 0 | 0 | 0 | 0 | 0 | 0 | 0 | 0 | 0 | 0 | 0 | 0 | 0 | 0 | 0 | 0 | 0 | 0 | 0 | 0 | 0 | 0 | 0 | 0
Leading the Way | Lct_BB004 | Number | SHEPD | Persley |  | 0 | 0 | 0 | 0 | 0 | 0 | 0 | 0 | 0 | 0 | 0 | 0 | 0 | 0 | 0 | 0 | 0 | 0 | 0 | 0 | 0 | 0 | 0 | 0 | 0 | 0 | 0 | 0 | 0
Leading the Way | Lct_BB004 | Number | SHEPD | Peterhead Grange |  | 0 | 0 | 0 | 0 | 0 | 0 | 0 | 0 | 0 | 0 | 0 | 0 | 0 | 0 | 0 | 0 | 0 | 0 | 0 | 0 | 0 | 0 | 0 | 0 | 0 | 0 | 0 | 0 | 0
Leading the Way | Lct_BB004 | Number | SHEPD | Peterhead Shell |  | 0 | 0 | 0 | 0 | 0 | 0 | 0 | 0 | 0 | 0 | 0 | 0 | 0 | 0 | 0 | 0 | 0 | 0 | 0 | 0 | 0 | 0 | 0 | 0 | 0 | 0 | 0 | 0 | 0
Leading the Way | Lct_BB004 | Number | SHEPD | Port Ann |  | 0 | 0 | 0 | 0 | 0 | 0 | 0 | 0 | 0 | 0 | 0 | 0 | 0 | 0 | 0 | 0 | 0 | 0 | 0 | 0 | 0 | 0 | 0 | 0 | 0 | 0 | 0 | 0 | 0
Leading the Way | Lct_BB004 | Number | SHEPD | Quoich |  | 0 | 0 | 0 | 0 | 0 | 0 | 0 | 0 | 0 | 0 | 0 | 0 | 0 | 0 | 0 | 0 | 0 | 0 | 0 | 0 | 0 | 0 | 0 | 0 | 0 | 0 | 0 | 0 | 0
Leading the Way | Lct_BB004 | Number | SHEPD | Rannoch |  | 0 | 0 | 0 | 0 | 0 | 0 | 0 | 0 | 0 | 0 | 0 | 0 | 0 | 0 | 0 | 0 | 0 | 0 | 0 | 0 | 0 | 0 | 0 | 0 | 0 | 0 | 0 | 0 | 0
Leading the Way | Lct_BB004 | Number | SHEPD | Redmoss |  | 0 | 0 | 0 | 0 | 0 | 0 | 0 | 0 | 0 | 0 | 0 | 0 | 0 | 0 | 0 | 0 | 0 | 0 | 0 | 0 | 0 | 0 | 0 | 0 | 0 | 0 | 0 | 0 | 0
Leading the Way | Lct_BB004 | Number | SHEPD | Rothienorman |  | 0 | 0 | 0 | 0 | 0 | 0 | 0 | 0 | 0 | 0 | 0 | 0 | 0 | 0 | 0 | 0 | 0 | 0 | 0 | 0 | 0 | 0 | 0 | 0 | 0 | 0 | 0 | 0 | 0
Leading the Way | Lct_BB004 | Number | SHEPD | Shin |  | 0 | 0 | 0 | 0 | 0 | 0 | 0 | 0 | 0 | 0 | 0 | 0 | 0 | 0 | 0 | 0 | 0 | 0 | 0 | 0 | 0 | 0 | 0 | 0 | 0 | 0 | 0 | 0 | 0
Leading the Way | Lct_BB004 | Number | SHEPD | Sloy |  | 0 | 0 | 0 | 0 | 0 | 0 | 0 | 0 | 0 | 0 | 0 | 0 | 0 | 0 | 0 | 0 | 0 | 0 | 0 | 0 | 0 | 0 | 0 | 0 | 0 | 0 | 0 | 0 | 0
Leading the Way | Lct_BB004 | Number | SHEPD | St Fergus Gas Terminal |  | 0 | 0 | 0 | 0 | 0 | 0 | 0 | 0 | 0 | 0 | 0 | 0 | 0 | 0 | 0 | 0 | 0 | 0 | 0 | 0 | 0 | 0 | 0 | 0 | 0 | 0 | 0 | 0 | 0
Leading the Way | Lct_BB004 | Number | SHEPD | St Fillans |  | 0 | 0 | 0 | 0 | 0 | 0 | 0 | 0 | 0 | 0 | 0 | 0 | 0 | 0 | 0 | 0 | 0 | 0 | 0 | 0 | 0 | 0 | 0 | 0 | 0 | 0 | 0 | 0 | 0
Leading the Way | Lct_BB004 | Number | SHEPD | Strichen |  | 0 | 0 | 0 | 0 | 0 | 0 | 0 | 0 | 0 | 0 | 0 | 0 | 0 | 0 | 0 | 0 | 0 | 0 | 0 | 0 | 0 | 0 | 0 | 0 | 0 | 0 | 0 | 0 | 0
Leading the Way | Lct_BB004 | Number | SHEPD | Tarland |  | 0 | 0 | 0 | 0 | 0 | 0 | 0 | 0 | 0 | 0 | 0 | 0 | 0 | 0 | 0 | 0 | 0 | 0 | 0 | 0 | 0 | 0 | 0 | 0 | 0 | 0 | 0 | 0 | 0
Leading the Way | Lct_BB004 | Number | SHEPD | Taynuilt |  | 0 | 0 | 0 | 0 | 0 | 0 | 0 | 0 | 0 | 0 | 0 | 0 | 0 | 0 | 0 | 0 | 0 | 0 | 0 | 0 | 0 | 0 | 0 | 0 | 0 | 0 | 0 | 0 | 0
Leading the Way | Lct_BB004 | Number | SHEPD | Thurso |  | 0 | 0 | 0 | 0 | 0 | 0 | 0 | 0 | 0 | 0 | 0 | 0 | 0 | 0 | 0 | 0 | 0 | 0 | 0 | 0 | 0 | 0 | 0 | 0 | 0 | 0 | 0 | 0 | 0
Leading the Way | Lct_BB004 | Number | SHEPD | Tummel Bridge |  | 0 | 0 | 0 | 0 | 0 | 0 | 0 | 0 | 0 | 0 | 0 | 0 | 0 | 0 | 0 | 0 | 0 | 0 | 0 | 0 | 0 | 0 | 0 | 0 | 0 | 0 | 0 | 0 | 0
Leading the Way | Lct_BB004 | Number | SHEPD | Willowdale |  | 0 | 0 | 0 | 0 | 0 | 0 | 0 | 0 | 0 | 0 | 0 | 0 | 0 | 0 | 0 | 0 | 0 | 0 | 0 | 0 | 0 | 0 | 0 | 0 | 0 | 0 | 0 | 0 | 0
Leading the Way | Lct_BB004 | Number | SHEPD | Woodhill |  | 0 | 0 | 0 | 0 | 0 | 0 | 0 | 0 | 0 | 0 | 0 | 0 | 0 | 0 | 0 | 0 | 0 | 0 | 0 | 0 | 0 | 0 | 0 | 0 | 0 | 0 | 0 | 0 | 0
Leading the Way | Lct_BB004 | Number | SPD | Ayr |  | 0 | 0 | 0 | 0 | 0 | 0 | 0 | 0 | 0 | 0 | 0 | 0 | 0 | 0 | 0 | 0 | 0 | 0 | 0 | 0 | 0 | 0 | 0 | 0 | 0 | 0 | 0 | 0 | 0
Leading the Way | Lct_BB004 | Number | SPD | Bainsford |  | 0 | 0 | 0 | 0 | 0 | 0 | 0 | 0 | 0 | 0 | 0 | 0 | 0 | 0 | 0 | 0 | 0 | 0 | 0 | 0 | 0 | 0 | 0 | 0 | 0 | 0 | 0 | 0 | 0
Leading the Way | Lct_BB004 | Number | SPD | Bathgate |  | 0 | 0 | 0 | 0 | 0 | 0 | 0 | 0 | 0 | 0 | 0 | 0 | 0 | 0 | 0 | 0 | 0 | 0 | 0 | 0 | 0 | 0 | 0 | 0 | 0 | 0 | 0 | 0 | 0
Leading the Way | Lct_BB004 | Number | SPD | Berwick |  | 0 | 0 | 0 | 0 | 0 | 0 | 0 | 0 | 0 | 0 | 0 | 0 | 0 | 0 | 0 | 0 | 0 | 0 | 0 | 0 | 0 | 0 | 0 | 0 | 0 | 0 | 0 | 0 | 0
Leading the Way | Lct_BB004 | Number | SPD | Bonnybridge |  | 0 | 0 | 0 | 0 | 0 | 0 | 0 | 0 | 0 | 0 | 0 | 0 | 0 | 0 | 0 | 0 | 0 | 0 | 0 | 0 | 0 | 0 | 0 | 0 | 0 | 0 | 0 | 0 | 0
Leading the Way | Lct_BB004 | Number | SPD | Braehead Park |  | 0 | 0 | 0 | 0 | 0 | 0 | 0 | 0 | 0 | 0 | 0 | 0 | 0 | 0 | 0 | 0 | 0 | 0 | 0 | 0 | 0 | 0 | 0 | 0 | 0 | 0 | 0 | 0 | 0
Leading the Way | Lct_BB004 | Number | SPD | Broxburn |  | 0 | 0 | 0 | 0 | 0 | 0 | 0 | 0 | 0 | 0 | 0 | 0 | 0 | 0 | 0 | 0 | 0 | 0 | 0 | 0 | 0 | 0 | 0 | 0 | 0 | 0 | 0 | 0 | 0
Leading the Way | Lct_BB004 | Number | SPD | Carntyne |  | 0 | 0 | 0 | 0 | 0 | 0 | 0 | 0 | 0 | 0 | 0 | 0 | 0 | 0 | 0 | 0 | 0 | 0 | 0 | 0 | 0 | 0 | 0 | 0 | 0 | 0 | 0 | 0 | 0
Leading the Way | Lct_BB004 | Number | SPD | Carsfad |  | 0 | 0 | 0 | 0 | 0 | 0 | 0 | 0 | 0 | 0 | 0 | 0 | 0 | 0 | 0 | 0 | 0 | 0 | 0 | 0 | 0 | 0 | 0 | 0 | 0 | 0 | 0 | 0 | 0
Leading the Way | Lct_BB004 | Number | SPD | Chapelcross |  | 0 | 0 | 0 | 0 | 0 | 0 | 0 | 0 | 0 | 0 | 0 | 0 | 0 | 0 | 0 | 0 | 0 | 0 | 0 | 0 | 0 | 0 | 0 | 0 | 0 | 0 | 0 | 0 | 0
Leading the Way | Lct_BB004 | Number | SPD | Charlotte Street |  | 0 | 0 | 0 | 0 | 0 | 0 | 0 | 0 | 0 | 0 | 0 | 0 | 0 | 0 | 0 | 0 | 0 | 0 | 0 | 0 | 0 | 0 | 0 | 0 | 0 | 0 | 0 | 0 | 0
Leading the Way | Lct_BB004 | Number | SPD | Clyde’s Mill |  | 0 | 0 | 0 | 0 | 0 | 0 | 0 | 0 | 0 | 0 | 0 | 0 | 0 | 0 | 0 | 0 | 0 | 0 | 0 | 0 | 0 | 0 | 0 | 0 | 0 | 0 | 0 | 0 | 0 | GSP also referred to as Westburn Road
Leading the Way | Lct_BB004 | Number | SPD | Coatbridge |  | 0 | 0 | 0 | 0 | 0 | 0 | 0 | 0 | 0 | 0 | 0 | 0 | 0 | 0 | 0 | 0 | 0 | 0 | 0 | 0 | 0 | 0 | 0 | 0 | 0 | 0 | 0 | 0 | 0
Leading the Way | Lct_BB004 | Number | SPD | Cockenzie |  | 0 | 0 | 0 | 0 | 0 | 0 | 0 | 0 | 0 | 0 | 0 | 0 | 0 | 0 | 0 | 0 | 0 | 0 | 0 | 0 | 0 | 0 | 0 | 0 | 0 | 0 | 0 | 0 | 0
Leading the Way | Lct_BB004 | Number | SPD | Coylton |  | 0 | 0 | 0 | 0 | 0 | 0 | 0 | 0 | 0 | 0 | 0 | 0 | 0 | 0 | 0 | 0 | 0 | 0 | 0 | 0 | 0 | 0 | 0 | 0 | 0 | 0 | 0 | 0 | 0
Leading the Way | Lct_BB004 | Number | SPD | Crookston A |  | 0 | 0 | 0 | 0 | 0 | 0 | 0 | 0 | 0 | 0 | 0 | 0 | 0 | 0 | 0 | 0 | 0 | 0 | 0 | 0 | 0 | 0 | 0 | 0 | 0 | 0 | 0 | 0 | 0
Leading the Way | Lct_BB004 | Number | SPD | Crookston B |  | 0 | 0 | 0 | 0 | 0 | 0 | 0 | 0 | 0 | 0 | 0 | 0 | 0 | 0 | 0 | 0 | 0 | 0 | 0 | 0 | 0 | 0 | 0 | 0 | 0 | 0 | 0 | 0 | 0
Leading the Way | Lct_BB004 | Number | SPD | Cumbernauld |  | 0 | 0 | 0 | 0 | 0 | 0 | 0 | 0 | 0 | 0 | 0 | 0 | 0 | 0 | 0 | 0 | 0 | 0 | 0 | 0 | 0 | 0 | 0 | 0 | 0 | 0 | 0 | 0 | 0
Leading the Way | Lct_BB004 | Number | SPD | Cupar |  | 0 | 0 | 0 | 0 | 0 | 0 | 0 | 0 | 0 | 0 | 0 | 0 | 0 | 0 | 0 | 0 | 0 | 0 | 0 | 0 | 0 | 0 | 0 | 0 | 0 | 0 | 0 | 0 | 0
Leading the Way | Lct_BB004 | Number | SPD | Currie |  | 0 | 0 | 0 | 0 | 0 | 0 | 0 | 0 | 0 | 0 | 0 | 0 | 0 | 0 | 0 | 0 | 0 | 0 | 0 | 0 | 0 | 0 | 0 | 0 | 0 | 0 | 0 | 0 | 0
Leading the Way | Lct_BB004 | Number | SPD | Dalmarnock |  | 0 | 0 | 0 | 0 | 0 | 0 | 0 | 0 | 0 | 0 | 0 | 0 | 0 | 0 | 0 | 0 | 0 | 0 | 0 | 0 | 0 | 0 | 0 | 0 | 0 | 0 | 0 | 0 | 0
Leading the Way | Lct_BB004 | Number | SPD | Devol Moor |  | 0 | 0 | 0 | 0 | 0 | 0 | 0 | 0 | 0 | 0 | 0 | 0 | 0 | 0 | 0 | 0 | 0 | 0 | 0 | 0 | 0 | 0 | 0 | 0 | 0 | 0 | 0 | 0 | 0
Leading the Way | Lct_BB004 | Number | SPD | Devonside |  | 0 | 0 | 0 | 0 | 0 | 0 | 0 | 0 | 0 | 0 | 0 | 0 | 0 | 0 | 0 | 0 | 0 | 0 | 0 | 0 | 0 | 0 | 0 | 0 | 0 | 0 | 0 | 0 | 0
Leading the Way | Lct_BB004 | Number | SPD | Dewar Place |  | 0 | 0 | 0 | 0 | 0 | 0 | 0 | 0 | 0 | 0 | 0 | 0 | 0 | 0 | 0 | 0 | 0 | 0 | 0 | 0 | 0 | 0 | 0 | 0 | 0 | 0 | 0 | 0 | 0
Leading the Way | Lct_BB004 | Number | SPD | Drumchapel |  | 0 | 0 | 0 | 0 | 0 | 0 | 0 | 0 | 0 | 0 | 0 | 0 | 0 | 0 | 0 | 0 | 0 | 0 | 0 | 0 | 0 | 0 | 0 | 0 | 0 | 0 | 0 | 0 | 0
Leading the Way | Lct_BB004 | Number | SPD | Drumcross |  | 0 | 0 | 0 | 0 | 0 | 0 | 0 | 0 | 0 | 0 | 0 | 0 | 0 | 0 | 0 | 0 | 0 | 0 | 0 | 0 | 0 | 0 | 0 | 0 | 0 | 0 | 0 | 0 | 0
Leading the Way | Lct_BB004 | Number | SPD | Dumfries 11 |  | 0 | 0 | 0 | 0 | 0 | 0 | 0 | 0 | 0 | 0 | 0 | 0 | 0 | 0 | 0 | 0 | 0 | 0 | 0 | 0 | 0 | 0 | 0 | 0 | 0 | 0 | 0 | 0 | 0
Leading the Way | Lct_BB004 | Number | SPD | Dumfries 33 |  | 0 | 0 | 0 | 0 | 0 | 0 | 0 | 0 | 0 | 0 | 0 | 0 | 0 | 0 | 0 | 0 | 0 | 0 | 0 | 0 | 0 | 0 | 0 | 0 | 0 | 0 | 0 | 0 | 0
Leading the Way | Lct_BB004 | Number | SPD | Dumfries ICI |  | 0 | 0 | 0 | 0 | 0 | 0 | 0 | 0 | 0 | 0 | 0 | 0 | 0 | 0 | 0 | 0 | 0 | 0 | 0 | 0 | 0 | 0 | 0 | 0 | 0 | 0 | 0 | 0 | 0
Leading the Way | Lct_BB004 | Number | SPD | Dunbar |  | 0 | 0 | 0 | 0 | 0 | 0 | 0 | 0 | 0 | 0 | 0 | 0 | 0 | 0 | 0 | 0 | 0 | 0 | 0 | 0 | 0 | 0 | 0 | 0 | 0 | 0 | 0 | 0 | 0
Leading the Way | Lct_BB004 | Number | SPD | Dunbar A |  | 0 | 0 | 0 | 0 | 0 | 0 | 0 | 0 | 0 | 0 | 0 | 0 | 0 | 0 | 0 | 0 | 0 | 0 | 0 | 0 | 0 | 0 | 0 | 0 | 0 | 0 | 0 | 0 | 0
Leading the Way | Lct_BB004 | Number | SPD | Dunbar B |  | 0 | 0 | 0 | 0 | 0 | 0 | 0 | 0 | 0 | 0 | 0 | 0 | 0 | 0 | 0 | 0 | 0 | 0 | 0 | 0 | 0 | 0 | 0 | 0 | 0 | 0 | 0 | 0 | 0
Leading the Way | Lct_BB004 | Number | SPD | Dunfermline |  | 0 | 0 | 0 | 0 | 0 | 0 | 0 | 0 | 0 | 0 | 0 | 0 | 0 | 0 | 0 | 0 | 0 | 0 | 0 | 0 | 0 | 0 | 0 | 0 | 0 | 0 | 0 | 0 | 0
Leading the Way | Lct_BB004 | Number | SPD | Earlstoun |  | 0 | 0 | 0 | 0 | 0 | 0 | 0 | 0 | 0 | 0 | 0 | 0 | 0 | 0 | 0 | 0 | 0 | 0 | 0 | 0 | 0 | 0 | 0 | 0 | 0 | 0 | 0 | 0 | 0
Leading the Way | Lct_BB004 | Number | SPD | East Kilbride |  | 0 | 0 | 0 | 0 | 0 | 0 | 0 | 0 | 0 | 0 | 0 | 0 | 0 | 0 | 0 | 0 | 0 | 0 | 0 | 0 | 0 | 0 | 0 | 0 | 0 | 0 | 0 | 0 | 0
Leading the Way | Lct_BB004 | Number | SPD | East Kilbride South |  | 0 | 0 | 0 | 0 | 0 | 0 | 0 | 0 | 0 | 0 | 0 | 0 | 0 | 0 | 0 | 0 | 0 | 0 | 0 | 0 | 0 | 0 | 0 | 0 | 0 | 0 | 0 | 0 | 0
Leading the Way | Lct_BB004 | Number | SPD | Easterhouse |  | 0 | 0 | 0 | 0 | 0 | 0 | 0 | 0 | 0 | 0 | 0 | 0 | 0 | 0 | 0 | 0 | 0 | 0 | 0 | 0 | 0 | 0 | 0 | 0 | 0 | 0 | 0 | 0 | 0
Leading the Way | Lct_BB004 | Number | SPD | Eccles |  | 0 | 0 | 0 | 0 | 0 | 0 | 0 | 0 | 0 | 0 | 0 | 0 | 0 | 0 | 0 | 0 | 0 | 0 | 0 | 0 | 0 | 0 | 0 | 0 | 0 | 0 | 0 | 0 | 0
Leading the Way | Lct_BB004 | Number | SPD | Elderslie |  | 0 | 0 | 0 | 0 | 0 | 0 | 0 | 0 | 0 | 0 | 0 | 0 | 0 | 0 | 0 | 0 | 0 | 0 | 0 | 0 | 0 | 0 | 0 | 0 | 0 | 0 | 0 | 0 | 0
Leading the Way | Lct_BB004 | Number | SPD | Erskine |  | 0 | 0 | 0 | 0 | 0 | 0 | 0 | 0 | 0 | 0 | 0 | 0 | 0 | 0 | 0 | 0 | 0 | 0 | 0 | 0 | 0 | 0 | 0 | 0 | 0 | 0 | 0 | 0 | 0
Leading the Way | Lct_BB004 | Number | SPD | Finnieston |  | 0 | 0 | 0 | 0 | 0 | 0 | 0 | 0 | 0 | 0 | 0 | 0 | 0 | 0 | 0 | 0 | 0 | 0 | 0 | 0 | 0 | 0 | 0 | 0 | 0 | 0 | 0 | 0 | 0
Leading the Way | Lct_BB004 | Number | SPD | Galashiels |  | 0 | 0 | 0 | 0 | 0 | 0 | 0 | 0 | 0 | 0 | 0 | 0 | 0 | 0 | 0 | 0 | 0 | 0 | 0 | 0 | 0 | 0 | 0 | 0 | 0 | 0 | 0 | 0 | 0
Leading the Way | Lct_BB004 | Number | SPD | Giffnock |  | 0 | 0 | 0 | 0 | 0 | 0 | 0 | 0 | 0 | 0 | 0 | 0 | 0 | 0 | 0 | 0 | 0 | 0 | 0 | 0 | 0 | 0 | 0 | 0 | 0 | 0 | 0 | 0 | 0
Leading the Way | Lct_BB004 | Number | SPD | Glenlee |  | 0 | 0 | 0 | 0 | 0 | 0 | 0 | 0 | 0 | 0 | 0 | 0 | 0 | 0 | 0 | 0 | 0 | 0 | 0 | 0 | 0 | 0 | 0 | 0 | 0 | 0 | 0 | 0 | 0
Leading the Way | Lct_BB004 | Number | SPD | Glenluce |  | 0 | 0 | 0 | 0 | 0 | 0 | 0 | 0 | 0 | 0 | 0 | 0 | 0 | 0 | 0 | 0 | 0 | 0 | 0 | 0 | 0 | 0 | 0 | 0 | 0 | 0 | 0 | 0 | 0
Leading the Way | Lct_BB004 | Number | SPD | Glenniston |  | 0 | 0 | 0 | 0 | 0 | 0 | 0 | 0 | 0 | 0 | 0 | 0 | 0 | 0 | 0 | 0 | 0 | 0 | 0 | 0 | 0 | 0 | 0 | 0 | 0 | 0 | 0 | 0 | 0
Leading the Way | Lct_BB004 | Number | SPD | Glenrothes |  | 0 | 0 | 0 | 0 | 0 | 0 | 0 | 0 | 0 | 0 | 0 | 0 | 0 | 0 | 0 | 0 | 0 | 0 | 0 | 0 | 0 | 0 | 0 | 0 | 0 | 0 | 0 | 0 | 0
Leading the Way | Lct_BB004 | Number | SPD | Gorgie |  | 0 | 0 | 0 | 0 | 0 | 0 | 0 | 0 | 0 | 0 | 0 | 0 | 0 | 0 | 0 | 0 | 0 | 0 | 0 | 0 | 0 | 0 | 0 | 0 | 0 | 0 | 0 | 0 | 0
Leading the Way | Lct_BB004 | Number | SPD | Govan |  | 0 | 0 | 0 | 0 | 0 | 0 | 0 | 0 | 0 | 0 | 0 | 0 | 0 | 0 | 0 | 0 | 0 | 0 | 0 | 0 | 0 | 0 | 0 | 0 | 0 | 0 | 0 | 0 | 0
Leading the Way | Lct_BB004 | Number | SPD | Grangemouth A |  | 0 | 0 | 0 | 0 | 0 | 0 | 0 | 0 | 0 | 0 | 0 | 0 | 0 | 0 | 0 | 0 | 0 | 0 | 0 | 0 | 0 | 0 | 0 | 0 | 0 | 0 | 0 | 0 | 0
Leading the Way | Lct_BB004 | Number | SPD | Grangemouth C |  | 0 | 0 | 0 | 0 | 0 | 0 | 0 | 0 | 0 | 0 | 0 | 0 | 0 | 0 | 0 | 0 | 0 | 0 | 0 | 0 | 0 | 0 | 0 | 0 | 0 | 0 | 0 | 0 | 0
Leading the Way | Lct_BB004 | Number | SPD | Haggs Road |  | 0 | 0 | 0 | 0 | 0 | 0 | 0 | 0 | 0 | 0 | 0 | 0 | 0 | 0 | 0 | 0 | 0 | 0 | 0 | 0 | 0 | 0 | 0 | 0 | 0 | 0 | 0 | 0 | 0
Leading the Way | Lct_BB004 | Number | SPD | Hawick |  | 0 | 0 | 0 | 0 | 0 | 0 | 0 | 0 | 0 | 0 | 0 | 0 | 0 | 0 | 0 | 0 | 0 | 0 | 0 | 0 | 0 | 0 | 0 | 0 | 0 | 0 | 0 | 0 | 0
Leading the Way | Lct_BB004 | Number | SPD | Helensburgh |  | 0 | 0 | 0 | 0 | 0 | 0 | 0 | 0 | 0 | 0 | 0 | 0 | 0 | 0 | 0 | 0 | 0 | 0 | 0 | 0 | 0 | 0 | 0 | 0 | 0 | 0 | 0 | 0 | 0
Leading the Way | Lct_BB004 | Number | SPD | Hunterston Farm |  | 0 | 0 | 0 | 0 | 0 | 0 | 0 | 0 | 0 | 0 | 0 | 0 | 0 | 0 | 0 | 0 | 0 | 0 | 0 | 0 | 0 | 0 | 0 | 0 | 0 | 0 | 0 | 0 | 0
Leading the Way | Lct_BB004 | Number | SPD | Inverkeithing |  | 0 | 0 | 0 | 0 | 0 | 0 | 0 | 0 | 0 | 0 | 0 | 0 | 0 | 0 | 0 | 0 | 0 | 0 | 0 | 0 | 0 | 0 | 0 | 0 | 0 | 0 | 0 | 0 | 0
Leading the Way | Lct_BB004 | Number | SPD | Johnstone |  | 0 | 0 | 0 | 0 | 0 | 0 | 0 | 0 | 0 | 0 | 0 | 0 | 0 | 0 | 0 | 0 | 0 | 0 | 0 | 0 | 0 | 0 | 0 | 0 | 0 | 0 | 0 | 0 | 0
Leading the Way | Lct_BB004 | Number | SPD | Kaimes |  | 0 | 0 | 0 | 0 | 0 | 0 | 0 | 0 | 0 | 0 | 0 | 0 | 0 | 0 | 0 | 0 | 0 | 0 | 0 | 0 | 0 | 0 | 0 | 0 | 0 | 0 | 0 | 0 | 0
Leading the Way | Lct_BB004 | Number | SPD | Kendoon |  | 0 | 0 | 0 | 0 | 0 | 0 | 0 | 0 | 0 | 0 | 0 | 0 | 0 | 0 | 0 | 0 | 0 | 0 | 0 | 0 | 0 | 0 | 0 | 0 | 0 | 0 | 0 | 0 | 0
Leading the Way | Lct_BB004 | Number | SPD | Kilbowie 11 |  | 0 | 0 | 0 | 0 | 0 | 0 | 0 | 0 | 0 | 0 | 0 | 0 | 0 | 0 | 0 | 0 | 0 | 0 | 0 | 0 | 0 | 0 | 0 | 0 | 0 | 0 | 0 | 0 | 0
Leading the Way | Lct_BB004 | Number | SPD | Kilbowie 33 |  | 0 | 0 | 0 | 0 | 0 | 0 | 0 | 0 | 0 | 0 | 0 | 0 | 0 | 0 | 0 | 0 | 0 | 0 | 0 | 0 | 0 | 0 | 0 | 0 | 0 | 0 | 0 | 0 | 0
Leading the Way | Lct_BB004 | Number | SPD | Killermont |  | 0 | 0 | 0 | 0 | 0 | 0 | 0 | 0 | 0 | 0 | 0 | 0 | 0 | 0 | 0 | 0 | 0 | 0 | 0 | 0 | 0 | 0 | 0 | 0 | 0 | 0 | 0 | 0 | 0
Leading the Way | Lct_BB004 | Number | SPD | Kilmarnock South |  | 0 | 0 | 0 | 0 | 0 | 0 | 0 | 0 | 0 | 0 | 0 | 0 | 0 | 0 | 0 | 0 | 0 | 0 | 0 | 0 | 0 | 0 | 0 | 0 | 0 | 0 | 0 | 0 | 0
Leading the Way | Lct_BB004 | Number | SPD | Kilmarnock Town |  | 0 | 0 | 0 | 0 | 0 | 0 | 0 | 0 | 0 | 0 | 0 | 0 | 0 | 0 | 0 | 0 | 0 | 0 | 0 | 0 | 0 | 0 | 0 | 0 | 0 | 0 | 0 | 0 | 0
Leading the Way | Lct_BB004 | Number | SPD | Kilwinning |  | 0 | 0 | 0 | 0 | 0 | 0 | 0 | 0 | 0 | 0 | 0 | 0 | 0 | 0 | 0 | 0 | 0 | 0 | 0 | 0 | 0 | 0 | 0 | 0 | 0 | 0 | 0 | 0 | 0
Leading the Way | Lct_BB004 | Number | SPD | Lesmahagow |  | 0 | 0 | 0 | 0 | 0 | 0 | 0 | 0 | 0 | 0 | 0 | 0 | 0 | 0 | 0 | 0 | 0 | 0 | 0 | 0 | 0 | 0 | 0 | 0 | 0 | 0 | 0 | 0 | 0
Leading the Way | Lct_BB004 | Number | SPD | Leven |  | 0 | 0 | 0 | 0 | 0 | 0 | 0 | 0 | 0 | 0 | 0 | 0 | 0 | 0 | 0 | 0 | 0 | 0 | 0 | 0 | 0 | 0 | 0 | 0 | 0 | 0 | 0 | 0 | 0
Leading the Way | Lct_BB004 | Number | SPD | Linnmill |  | 0 | 0 | 0 | 0 | 0 | 0 | 0 | 0 | 0 | 0 | 0 | 0 | 0 | 0 | 0 | 0 | 0 | 0 | 0 | 0 | 0 | 0 | 0 | 0 | 0 | 0 | 0 | 0 | 0
Leading the Way | Lct_BB004 | Number | SPD | Livingston East |  | 0 | 0 | 0 | 0 | 0 | 0 | 0 | 0 | 0 | 0 | 0 | 0 | 0 | 0 | 0 | 0 | 0 | 0 | 0 | 0 | 0 | 0 | 0 | 0 | 0 | 0 | 0 | 0 | 0
Leading the Way | Lct_BB004 | Number | SPD | Maybole |  | 0 | 0 | 0 | 0 | 0 | 0 | 0 | 0 | 0 | 0 | 0 | 0 | 0 | 0 | 0 | 0 | 0 | 0 | 0 | 0 | 0 | 0 | 0 | 0 | 0 | 0 | 0 | 0 | 0
Leading the Way | Lct_BB004 | Number | SPD | Moffat |  | 0 | 0 | 0 | 0 | 0 | 0 | 0 | 0 | 0 | 0 | 0 | 0 | 0 | 0 | 0 | 0 | 0 | 0 | 0 | 0 | 0 | 0 | 0 | 0 | 0 | 0 | 0 | 0 | 0
Leading the Way | Lct_BB004 | Number | SPD | Newarthill |  | 0 | 0 | 0 | 0 | 0 | 0 | 0 | 0 | 0 | 0 | 0 | 0 | 0 | 0 | 0 | 0 | 0 | 0 | 0 | 0 | 0 | 0 | 0 | 0 | 0 | 0 | 0 | 0 | 0
Leading the Way | Lct_BB004 | Number | SPD | Newton Stewart |  | 0 | 0 | 0 | 0 | 0 | 0 | 0 | 0 | 0 | 0 | 0 | 0 | 0 | 0 | 0 | 0 | 0 | 0 | 0 | 0 | 0 | 0 | 0 | 0 | 0 | 0 | 0 | 0 | 0
Leading the Way | Lct_BB004 | Number | SPD | Paisley |  | 0 | 0 | 0 | 0 | 0 | 0 | 0 | 0 | 0 | 0 | 0 | 0 | 0 | 0 | 0 | 0 | 0 | 0 | 0 | 0 | 0 | 0 | 0 | 0 | 0 | 0 | 0 | 0 | 0
Leading the Way | Lct_BB004 | Number | SPD | Partick |  | 0 | 0 | 0 | 0 | 0 | 0 | 0 | 0 | 0 | 0 | 0 | 0 | 0 | 0 | 0 | 0 | 0 | 0 | 0 | 0 | 0 | 0 | 0 | 0 | 0 | 0 | 0 | 0 | 0
Leading the Way | Lct_BB004 | Number | SPD | Port Dundas |  | 0 | 0 | 0 | 0 | 0 | 0 | 0 | 0 | 0 | 0 | 0 | 0 | 0 | 0 | 0 | 0 | 0 | 0 | 0 | 0 | 0 | 0 | 0 | 0 | 0 | 0 | 0 | 0 | 0
Leading the Way | Lct_BB004 | Number | SPD | Portobello |  | 0 | 0 | 0 | 0 | 0 | 0 | 0 | 0 | 0 | 0 | 0 | 0 | 0 | 0 | 0 | 0 | 0 | 0 | 0 | 0 | 0 | 0 | 0 | 0 | 0 | 0 | 0 | 0 | 0
Leading the Way | Lct_BB004 | Number | SPD | Ravenscraig |  | 0 | 0 | 0 | 0 | 0 | 0 | 0 | 0 | 0 | 0 | 0 | 0 | 0 | 0 | 0 | 0 | 0 | 0 | 0 | 0 | 0 | 0 | 0 | 0 | 0 | 0 | 0 | 0 | 0
Leading the Way | Lct_BB004 | Number | SPD | Redhouse |  | 0 | 0 | 0 | 0 | 0 | 0 | 0 | 0 | 0 | 0 | 0 | 0 | 0 | 0 | 0 | 0 | 0 | 0 | 0 | 0 | 0 | 0 | 0 | 0 | 0 | 0 | 0 | 0 | 0
Leading the Way | Lct_BB004 | Number | SPD | Saltcoats A |  | 0 | 0 | 0 | 0 | 0 | 0 | 0 | 0 | 0 | 0 | 0 | 0 | 0 | 0 | 0 | 0 | 0 | 0 | 0 | 0 | 0 | 0 | 0 | 0 | 0 | 0 | 0 | 0 | 0
Leading the Way | Lct_BB004 | Number | SPD | Saltcoats B |  | 0 | 0 | 0 | 0 | 0 | 0 | 0 | 0 | 0 | 0 | 0 | 0 | 0 | 0 | 0 | 0 | 0 | 0 | 0 | 0 | 0 | 0 | 0 | 0 | 0 | 0 | 0 | 0 | 0
Leading the Way | Lct_BB004 | Number | SPD | Shrubhill |  | 0 | 0 | 0 | 0 | 0 | 0 | 0 | 0 | 0 | 0 | 0 | 0 | 0 | 0 | 0 | 0 | 0 | 0 | 0 | 0 | 0 | 0 | 0 | 0 | 0 | 0 | 0 | 0 | 0
Leading the Way | Lct_BB004 | Number | SPD | Sighthill |  | 0 | 0 | 0 | 0 | 0 | 0 | 0 | 0 | 0 | 0 | 0 | 0 | 0 | 0 | 0 | 0 | 0 | 0 | 0 | 0 | 0 | 0 | 0 | 0 | 0 | 0 | 0 | 0 | 0
Leading the Way | Lct_BB004 | Number | SPD | Spango Valley |  | 0 | 0 | 0 | 0 | 0 | 0 | 0 | 0 | 0 | 0 | 0 | 0 | 0 | 0 | 0 | 0 | 0 | 0 | 0 | 0 | 0 | 0 | 0 | 0 | 0 | 0 | 0 | 0 | 0
Leading the Way | Lct_BB004 | Number | SPD | St Andrews Cross |  | 0 | 0 | 0 | 0 | 0 | 0 | 0 | 0 | 0 | 0 | 0 | 0 | 0 | 0 | 0 | 0 | 0 | 0 | 0 | 0 | 0 | 0 | 0 | 0 | 0 | 0 | 0 | 0 | 0
Leading the Way | Lct_BB004 | Number | SPD | Stirling |  | 0 | 0 | 0 | 0 | 0 | 0 | 0 | 0 | 0 | 0 | 0 | 0 | 0 | 0 | 0 | 0 | 0 | 0 | 0 | 0 | 0 | 0 | 0 | 0 | 0 | 0 | 0 | 0 | 0
Leading the Way | Lct_BB004 | Number | SPD | Strathaven |  | 0 | 0 | 0 | 0 | 0 | 0 | 0 | 0 | 0 | 0 | 0 | 0 | 0 | 0 | 0 | 0 | 0 | 0 | 0 | 0 | 0 | 0 | 0 | 0 | 0 | 0 | 0 | 0 | 0
Leading the Way | Lct_BB004 | Number | SPD | Strathleven |  | 0 | 0 | 0 | 0 | 0 | 0 | 0 | 0 | 0 | 0 | 0 | 0 | 0 | 0 | 0 | 0 | 0 | 0 | 0 | 0 | 0 | 0 | 0 | 0 | 0 | 0 | 0 | 0 | 0
Leading the Way | Lct_BB004 | Number | SPD | Telford Road |  | 0 | 0 | 0 | 0 | 0 | 0 | 0 | 0 | 0 | 0 | 0 | 0 | 0 | 0 | 0 | 0 | 0 | 0 | 0 | 0 | 0 | 0 | 0 | 0 | 0 | 0 | 0 | 0 | 0
Leading the Way | Lct_BB004 | Number | SPD | Tongland |  | 0 | 0 | 0 | 0 | 0 | 0 | 0 | 0 | 0 | 0 | 0 | 0 | 0 | 0 | 0 | 0 | 0 | 0 | 0 | 0 | 0 | 0 | 0 | 0 | 0 | 0 | 0 | 0 | 0
Leading the Way | Lct_BB004 | Number | SPD | West George Street |  | 0 | 0 | 0 | 0 | 0 | 0 | 0 | 0 | 0 | 0 | 0 | 0 | 0 | 0 | 0 | 0 | 0 | 0 | 0 | 0 | 0 | 0 | 0 | 0 | 0 | 0 | 0 | 0 | 0
Leading the Way | Lct_BB004 | Number | SPD | Westfield |  | 0 | 0 | 0 | 0 | 0 | 0 | 0 | 0 | 0 | 0 | 0 | 0 | 0 | 0 | 0 | 0 | 0 | 0 | 0 | 0 | 0 | 0 | 0 | 0 | 0 | 0 | 0 | 0 | 0
Leading the Way | Lct_BB004 | Number | SPD | Whitehouse |  | 0 | 0 | 0 | 0 | 0 | 0 | 0 | 0 | 0 | 0 | 0 | 0 | 0 | 0 | 0 | 0 | 0 | 0 | 0 | 0 | 0 | 0 | 0 | 0 | 0 | 0 | 0 | 0 | 0
Leading the Way | Lct_BB004 | Number | SPD | Wishaw |  | 0 | 0 | 0 | 0 | 0 | 0 | 0 | 0 | 0 | 0 | 0 | 0 | 0 | 0 | 0 | 0 | 0 | 0 | 0 | 0 | 0 | 0 | 0 | 0 | 0 | 0 | 0 | 0 | 0
Leading the Way | Lct_BB004 | Number | SPM | Birkenhead |  | 0 | 0 | 0 | 0 | 0 | 0 | 0 | 0 | 0 | 0 | 0 | 0 | 0 | 0 | 0 | 0 | 0 | 0 | 0 | 0 | 0 | 0 | 0 | 0 | 0 | 0 | 0 | 0 | 0
Leading the Way | Lct_BB004 | Number | SPM | Capenhurst |  | 0 | 0 | 0 | 0 | 0 | 0 | 0 | 0 | 0 | 0 | 0 | 0 | 0 | 0 | 0 | 0 | 0 | 0 | 0 | 0 | 0 | 0 | 0 | 0 | 0 | 0 | 0 | 0 | 0
Leading the Way | Lct_BB004 | Number | SPM | Carrington |  | 0 | 0 | 0 | 0 | 0 | 0 | 0 | 0 | 0 | 0 | 0 | 0 | 0 | 0 | 0 | 0 | 0 | 0 | 0 | 0 | 0 | 0 | 0 | 0 | 0 | 0 | 0 | 0 | 0
Leading the Way | Lct_BB004 | Number | SPM | Connah's Quay |  | 0 | 0 | 0 | 0 | 0 | 0 | 0 | 0 | 0 | 0 | 0 | 0 | 0 | 0 | 0 | 0 | 0 | 0 | 0 | 0 | 0 | 0 | 0 | 0 | 0 | 0 | 0 | 0 | 0
Leading the Way | Lct_BB004 | Number | SPM | Fiddlers Ferry |  | 0 | 0 | 0 | 0 | 0 | 0 | 0 | 0 | 0 | 0 | 0 | 0 | 0 | 0 | 0 | 0 | 0 | 0 | 0 | 0 | 0 | 0 | 0 | 0 | 0 | 0 | 0 | 0 | 0
Leading the Way | Lct_BB004 | Number | SPM | Frodsham |  | 0 | 0 | 0 | 0 | 0 | 0 | 0 | 0 | 0 | 0 | 0 | 0 | 0 | 0 | 0 | 0 | 0 | 0 | 0 | 0 | 0 | 0 | 0 | 0 | 0 | 0 | 0 | 0 | 0
Leading the Way | Lct_BB004 | Number | SPM | Kirkby (_D) |  | 0 | 0 | 0 | 0 | 0 | 0 | 0 | 0 | 0 | 0 | 0 | 0 | 0 | 0 | 0 | 0 | 0 | 0 | 0 | 0 | 0 | 0 | 0 | 0 | 0 | 0 | 0 | 0 | 0
Leading the Way | Lct_BB004 | Number | SPM | Legacy |  | 0 | 0 | 0 | 0 | 0 | 0 | 0 | 0 | 0 | 0 | 0 | 0 | 0 | 0 | 0 | 0 | 0 | 0 | 0 | 0 | 0 | 0 | 0 | 0 | 0 | 0 | 0 | 0 | 0
Leading the Way | Lct_BB004 | Number | SPM | Lister Drive |  | 0 | 0 | 0 | 0 | 0 | 0 | 0 | 0 | 0 | 0 | 0 | 0 | 0 | 0 | 0 | 0 | 0 | 0 | 0 | 0 | 0 | 0 | 0 | 0 | 0 | 0 | 0 | 0 | 0
Leading the Way | Lct_BB004 | Number | SPM | Pentir |  | 0 | 0 | 0 | 0 | 0 | 0 | 0 | 0 | 0 | 0 | 0 | 0 | 0 | 0 | 0 | 0 | 0 | 0 | 0 | 0 | 0 | 0 | 0 | 0 | 0 | 0 | 0 | 0 | 0
Leading the Way | Lct_BB004 | Number | SPM | Rainhill |  | 0 | 0 | 0 | 0 | 0 | 0 | 0 | 0 | 0 | 0 | 0 | 0 | 0 | 0 | 0 | 0 | 0 | 0 | 0 | 0 | 0 | 0 | 0 | 0 | 0 | 0 | 0 | 0 | 0
Leading the Way | Lct_BB004 | Number | SPM | St. Asaph |  | 0 | 0 | 0 | 0 | 0 | 0 | 0 | 0 | 0 | 0 | 0 | 0 | 0 | 0 | 0 | 0 | 0 | 0 | 0 | 0 | 0 | 0 | 0 | 0 | 0 | 0 | 0 | 0 | 0
Leading the Way | Lct_BB004 | Number | SPM | Trawsfynydd |  | 0 | 0 | 0 | 0 | 0 | 0 | 0 | 0 | 0 | 0 | 0 | 0 | 0 | 0 | 0 | 0 | 0 | 0 | 0 | 0 | 0 | 0 | 0 | 0 | 0 | 0 | 0 | 0 | 0
Leading the Way | Lct_BB004 | Number | SPM | Wylfa |  | 0 | 0 | 0 | 0 | 0 | 0 | 0 | 0 | 0 | 0 | 0 | 0 | 0 | 0 | 0 | 0 | 0 | 0 | 0 | 0 | 0 | 0 | 0 | 0 | 0 | 0 | 0 | 0 | 0
Leading the Way | Lct_BB004 | Number | SPN | Beddington (_J) |  | 0 | 0 | 0 | 0 | 0 | 0 | 0 | 0 | 0 | 0 | 0 | 0 | 0 | 0 | 0 | 0 | 0 | 0 | 0 | 0 | 0 | 0 | 0 | 0 | 0 | 0 | 0 | 0 | 0
Leading the Way | Lct_BB004 | Number | SPN | Bolney |  | 0 | 0 | 0 | 0 | 0 | 0 | 0 | 0 | 0 | 0 | 0 | 0 | 0 | 0 | 0 | 0 | 0 | 0 | 0 | 0 | 0 | 0 | 0 | 0 | 0 | 0 | 0 | 0 | 0
Leading the Way | Lct_BB004 | Number | SPN | Canterbury |  | 0 | 0 | 0 | 0 | 0 | 0 | 0 | 0 | 0 | 0 | 0 | 0 | 0 | 0 | 0 | 0 | 0 | 0 | 0 | 0 | 0 | 0 | 0 | 0 | 0 | 0 | 0 | 0 | 0
Leading the Way | Lct_BB004 | Number | SPN | Chessington |  | 0 | 0 | 0 | 0 | 0 | 0 | 0 | 0 | 0 | 0 | 0 | 0 | 0 | 0 | 0 | 0 | 0 | 0 | 0 | 0 | 0 | 0 | 0 | 0 | 0 | 0 | 0 | 0 | 0
Leading the Way | Lct_BB004 | Number | SPN | Kemsley |  | 0 | 0 | 0 | 0 | 0 | 0 | 0 | 0 | 0 | 0 | 0 | 0 | 0 | 0 | 0 | 0 | 0 | 0 | 0 | 0 | 0 | 0 | 0 | 0 | 0 | 0 | 0 | 0 | 0
Leading the Way | Lct_BB004 | Number | SPN | Kingsnorth |  | 0 | 0 | 0 | 0 | 0 | 0 | 0 | 0 | 0 | 0 | 0 | 0 | 0 | 0 | 0 | 0 | 0 | 0 | 0 | 0 | 0 | 0 | 0 | 0 | 0 | 0 | 0 | 0 | 0
Leading the Way | Lct_BB004 | Number | SPN | Littlebrook (_J) |  | 0 | 0 | 0 | 0 | 0 | 0 | 0 | 0 | 0 | 0 | 0 | 0 | 0 | 0 | 0 | 0 | 0 | 0 | 0 | 0 | 0 | 0 | 0 | 0 | 0 | 0 | 0 | 0 | 0
Leading the Way | Lct_BB004 | Number | SPN | Ninfield |  | 0 | 0 | 0 | 0 | 0 | 0 | 0 | 0 | 0 | 0 | 0 | 0 | 0 | 0 | 0 | 0 | 0 | 0 | 0 | 0 | 0 | 0 | 0 | 0 | 0 | 0 | 0 | 0 | 0
Leading the Way | Lct_BB004 | Number | SPN | Northfleet East |  | 0 | 0 | 0 | 0 | 0 | 0 | 0 | 0 | 0 | 0 | 0 | 0 | 0 | 0 | 0 | 0 | 0 | 0 | 0 | 0 | 0 | 0 | 0 | 0 | 0 | 0 | 0 | 0 | 0
Leading the Way | Lct_BB004 | Number | SPN | Richborough |  | 0 | 0 | 0 | 0 | 0 | 0 | 0 | 0 | 0 | 0 | 0 | 0 | 0 | 0 | 0 | 0 | 0 | 0 | 0 | 0 | 0 | 0 | 0 | 0 | 0 | 0 | 0 | 0 | 0
Leading the Way | Lct_BB004 | Number | SPN | Sellindge |  | 0 | 0 | 0 | 0 | 0 | 0 | 0 | 0 | 0 | 0 | 0 | 0 | 0 | 0 | 0 | 0 | 0 | 0 | 0 | 0 | 0 | 0 | 0 | 0 | 0 | 0 | 0 | 0 | 0
Leading the Way | Lct_BB004 | Number | SPN | West Weybridge |  | 0 | 0 | 0 | 0 | 0 | 0 | 0 | 0 | 0 | 0 | 0 | 0 | 0 | 0 | 0 | 0 | 0 | 0 | 0 | 0 | 0 | 0 | 0 | 0 | 0 | 0 | 0 | 0 | 0
Leading the Way | Lct_BB004 | Number | South Wales | Aberthaw |  | 0 | 0 | 0 | 0 | 0 | 0 | 0 | 0 | 0 | 0 | 0 | 0 | 0 | 0 | 0 | 0 | 0 | 0 | 0 | 0 | 0 | 0 | 0 | 0 | 0 | 0 | 0 | 0 | 0
Leading the Way | Lct_BB004 | Number | South Wales | Alpha Steel (Uskmouth) |  | 0 | 0 | 0 | 0 | 0 | 0 | 0 | 0 | 0 | 0 | 0 | 0 | 0 | 0 | 0 | 0 | 0 | 0 | 0 | 0 | 0 | 0 | 0 | 0 | 0 | 0 | 0 | 0 | 0
Leading the Way | Lct_BB004 | Number | South Wales | Cardiff East |  | 0 | 0 | 0 | 0 | 0 | 0 | 0 | 0 | 0 | 0 | 0 | 0 | 0 | 0 | 0 | 0 | 0 | 0 | 0 | 0 | 0 | 0 | 0 | 0 | 0 | 0 | 0 | 0 | 0
Leading the Way | Lct_BB004 | Number | South Wales | Grange |  | 0 | 0 | 0 | 0 | 0 | 0 | 0 | 0 | 0 | 0 | 0 | 0 | 0 | 0 | 0 | 0 | 0 | 0 | 0 | 0 | 0 | 0 | 0 | 0 | 0 | 0 | 0 | 0 | 0
Leading the Way | Lct_BB004 | Number | South Wales | Imperial Park |  | 0 | 0 | 0 | 0 | 0 | 0 | 0 | 0 | 0 | 0 | 0 | 0 | 0 | 0 | 0 | 0 | 0 | 0 | 0 | 0 | 0 | 0 | 0 | 0 | 0 | 0 | 0 | 0 | 0
Leading the Way | Lct_BB004 | Number | South Wales | Pembroke |  | 0 | 0 | 0 | 0 | 0 | 0 | 0 | 0 | 0 | 0 | 0 | 0 | 0 | 0 | 0 | 0 | 0 | 0 | 0 | 0 | 0 | 0 | 0 | 0 | 0 | 0 | 0 | 0 | 0
Leading the Way | Lct_BB004 | Number | South Wales | Pyle |  | 0 | 0 | 0 | 0 | 0 | 0 | 0 | 0 | 0 | 0 | 0 | 0 | 0 | 0 | 0 | 0 | 0 | 0 | 0 | 0 | 0 | 0 | 0 | 0 | 0 | 0 | 0 | 0 | 0
Leading the Way | Lct_BB004 | Number | South Wales | Rassau |  | 0 | 0 | 0 | 0 | 0 | 0 | 0 | 0 | 0 | 0 | 0 | 0 | 0 | 0 | 0 | 0 | 0 | 0 | 0 | 0 | 0 | 0 | 0 | 0 | 0 | 0 | 0 | 0 | 0
Leading the Way | Lct_BB004 | Number | South Wales | Swansea North |  | 0 | 0 | 0 | 0 | 0 | 0 | 0 | 0 | 0 | 0 | 0 | 0 | 0 | 0 | 0 | 0 | 0 | 0 | 0 | 0 | 0 | 0 | 0 | 0 | 0 | 0 | 0 | 0 | 0
Leading the Way | Lct_BB004 | Number | South Wales | Upper Boat 132kV |  | 0 | 0 | 0 | 0 | 0 | 0 | 0 | 0 | 0 | 0 | 0 | 0 | 0 | 0 | 0 | 0 | 0 | 0 | 0 | 0 | 0 | 0 | 0 | 0 | 0 | 0 | 0 | 0 | 0
Leading the Way | Lct_BB004 | Number | South Wales | Upper Boat 33kV |  | 0 | 0 | 0 | 0 | 0 | 0 | 0 | 0 | 0 | 0 | 0 | 0 | 0 | 0 | 0 | 0 | 0 | 0 | 0 | 0 | 0 | 0 | 0 | 0 | 0 | 0 | 0 | 0 | 0
Leading the Way | Lct_BB004 | Number | South Wales | Uskmouth |  | 0 | 0 | 0 | 0 | 0 | 0 | 0 | 0 | 0 | 0 | 0 | 0 | 0 | 0 | 0 | 0 | 0 | 0 | 0 | 0 | 0 | 0 | 0 | 0 | 0 | 0 | 0 | 0 | 0
Leading the Way | Lct_BB004 | Number | South Western | Abham |  | 0 | 0 | 0 | 0 | 0 | 0 | 0 | 0 | 0 | 0 | 0 | 0 | 0 | 0 | 0 | 0 | 0 | 0 | 0 | 0 | 0 | 0 | 0 | 0 | 0 | 0 | 0 | 0 | 0
Leading the Way | Lct_BB004 | Number | South Western | Alverdiscott |  | 0 | 0 | 0 | 0 | 0 | 0 | 0 | 0 | 0 | 0 | 0 | 0 | 0 | 0 | 0 | 0 | 0 | 0 | 0 | 0 | 0 | 0 | 0 | 0 | 0 | 0 | 0 | 0 | 0
Leading the Way | Lct_BB004 | Number | South Western | Axminster |  | 0 | 0 | 0 | 0 | 0 | 0 | 0 | 0 | 0 | 0 | 0 | 0 | 0 | 0 | 0 | 0 | 0 | 0 | 0 | 0 | 0 | 0 | 0 | 0 | 0 | 0 | 0 | 0 | 0
Leading the Way | Lct_BB004 | Number | South Western | Bridgewater |  | 0 | 0 | 0 | 0 | 0 | 0 | 0 | 0 | 0 | 0 | 0 | 0 | 0 | 0 | 0 | 0 | 0 | 0 | 0 | 0 | 0 | 0 | 0 | 0 | 0 | 0 | 0 | 0 | 0
Leading the Way | Lct_BB004 | Number | South Western | Exeter |  | 0 | 0 | 0 | 0 | 0 | 0 | 0 | 0 | 0 | 0 | 0 | 0 | 0 | 0 | 0 | 0 | 0 | 0 | 0 | 0 | 0 | 0 | 0 | 0 | 0 | 0 | 0 | 0 | 0
Leading the Way | Lct_BB004 | Number | South Western | Indian Queens |  | 0 | 0 | 0 | 0 | 0 | 0 | 0 | 0 | 0 | 0 | 0 | 0 | 0 | 0 | 0 | 0 | 0 | 0 | 0 | 0 | 0 | 0 | 0 | 0 | 0 | 0 | 0 | 0 | 0
Leading the Way | Lct_BB004 | Number | South Western | Landulph |  | 0 | 0 | 0 | 0 | 0 | 0 | 0 | 0 | 0 | 0 | 0 | 0 | 0 | 0 | 0 | 0 | 0 | 0 | 0 | 0 | 0 | 0 | 0 | 0 | 0 | 0 | 0 | 0 | 0
Leading the Way | Lct_BB004 | Number | South Western | Seabank |  | 0 | 0 | 0 | 0 | 0 | 0 | 0 | 0 | 0 | 0 | 0 | 0 | 0 | 0 | 0 | 0 | 0 | 0 | 0 | 0 | 0 | 0 | 0 | 0 | 0 | 0 | 0 | 0 | 0
Leading the Way | Lct_BB004 | Number | South Western | Taunton |  | 0 | 0 | 0 | 0 | 0 | 0 | 0 | 0 | 0 | 0 | 0 | 0 | 0 | 0 | 0 | 0 | 0 | 0 | 0 | 0 | 0 | 0 | 0 | 0 | 0 | 0 | 0 | 0 | 0
Leading the Way | Lct_BB004 | Number | West Midlands | Bishops Wood |  | 0 | 0 | 0 | 0 | 0 | 0 | 0 | 0 | 0 | 0 | 0 | 0 | 0 | 0 | 0 | 0 | 0 | 0 | 0 | 0 | 0 | 0 | 0 | 0 | 0 | 0 | 0 | 0 | 0
Leading the Way | Lct_BB004 | Number | West Midlands | Bushbury |  | 0 | 0 | 0 | 0 | 0 | 0 | 0 | 0 | 0 | 0 | 0 | 0 | 0 | 0 | 0 | 0 | 0 | 0 | 0 | 0 | 0 | 0 | 0 | 0 | 0 | 0 | 0 | 0 | 0
Leading the Way | Lct_BB004 | Number | West Midlands | Bustleholme |  | 0 | 0 | 0 | 0 | 0 | 0 | 0 | 0 | 0 | 0 | 0 | 0 | 0 | 0 | 0 | 0 | 0 | 0 | 0 | 0 | 0 | 0 | 0 | 0 | 0 | 0 | 0 | 0 | 0
Leading the Way | Lct_BB004 | Number | West Midlands | Cellarhead |  | 0 | 0 | 0 | 0 | 0 | 0 | 0 | 0 | 0 | 0 | 0 | 0 | 0 | 0 | 0 | 0 | 0 | 0 | 0 | 0 | 0 | 0 | 0 | 0 | 0 | 0 | 0 | 0 | 0
Leading the Way | Lct_BB004 | Number | West Midlands | Feckenham |  | 0 | 0 | 0 | 0 | 0 | 0 | 0 | 0 | 0 | 0 | 0 | 0 | 0 | 0 | 0 | 0 | 0 | 0 | 0 | 0 | 0 | 0 | 0 | 0 | 0 | 0 | 0 | 0 | 0
Leading the Way | Lct_BB004 | Number | West Midlands | Hams Hall |  | 0 | 0 | 0 | 0 | 0 | 0 | 0 | 0 | 0 | 0 | 0 | 0 | 0 | 0 | 0 | 0 | 0 | 0 | 0 | 0 | 0 | 0 | 0 | 0 | 0 | 0 | 0 | 0 | 0
Leading the Way | Lct_BB004 | Number | West Midlands | Iron Acton |  | 0 | 0 | 0 | 0 | 0 | 0 | 0 | 0 | 0 | 0 | 0 | 0 | 0 | 0 | 0 | 0 | 0 | 0 | 0 | 0 | 0 | 0 | 0 | 0 | 0 | 0 | 0 | 0 | 0
Leading the Way | Lct_BB004 | Number | West Midlands | Ironbridge |  | 0 | 0 | 0 | 0 | 0 | 0 | 0 | 0 | 0 | 0 | 0 | 0 | 0 | 0 | 0 | 0 | 0 | 0 | 0 | 0 | 0 | 0 | 0 | 0 | 0 | 0 | 0 | 0 | 0
Leading the Way | Lct_BB004 | Number | West Midlands | Kitwell |  | 0 | 0 | 0 | 0 | 0 | 0 | 0 | 0 | 0 | 0 | 0 | 0 | 0 | 0 | 0 | 0 | 0 | 0 | 0 | 0 | 0 | 0 | 0 | 0 | 0 | 0 | 0 | 0 | 0
Leading the Way | Lct_BB004 | Number | West Midlands | Nechells |  | 0 | 0 | 0 | 0 | 0 | 0 | 0 | 0 | 0 | 0 | 0 | 0 | 0 | 0 | 0 | 0 | 0 | 0 | 0 | 0 | 0 | 0 | 0 | 0 | 0 | 0 | 0 | 0 | 0
Leading the Way | Lct_BB004 | Number | West Midlands | Ocker Hill |  | 0 | 0 | 0 | 0 | 0 | 0 | 0 | 0 | 0 | 0 | 0 | 0 | 0 | 0 | 0 | 0 | 0 | 0 | 0 | 0 | 0 | 0 | 0 | 0 | 0 | 0 | 0 | 0 | 0
Leading the Way | Lct_BB004 | Number | West Midlands | Oldbury |  | 0 | 0 | 0 | 0 | 0 | 0 | 0 | 0 | 0 | 0 | 0 | 0 | 0 | 0 | 0 | 0 | 0 | 0 | 0 | 0 | 0 | 0 | 0 | 0 | 0 | 0 | 0 | 0 | 0
Leading the Way | Lct_BB004 | Number | West Midlands | Penn |  | 0 | 0 | 0 | 0 | 0 | 0 | 0 | 0 | 0 | 0 | 0 | 0 | 0 | 0 | 0 | 0 | 0 | 0 | 0 | 0 | 0 | 0 | 0 | 0 | 0 | 0 | 0 | 0 | 0
Leading the Way | Lct_BB004 | Number | West Midlands | Rugeley |  | 0 | 0 | 0 | 0 | 0 | 0 | 0 | 0 | 0 | 0 | 0 | 0 | 0 | 0 | 0 | 0 | 0 | 0 | 0 | 0 | 0 | 0 | 0 | 0 | 0 | 0 | 0 | 0 | 0
Leading the Way | Lct_BB004 | Number | West Midlands | Shrewsbury |  | 0 | 0 | 0 | 0 | 0 | 0 | 0 | 0 | 0 | 0 | 0 | 0 | 0 | 0 | 0 | 0 | 0 | 0 | 0 | 0 | 0 | 0 | 0 | 0 | 0 | 0 | 0 | 0 | 0
Leading the Way | Lct_BB004 | Number | West Midlands | Walham |  | 0 | 0 | 0 | 0 | 0 | 0 | 0 | 0 | 0 | 0 | 0 | 0 | 0 | 0 | 0 | 0 | 0 | 0 | 0 | 0 | 0 | 0 | 0 | 0 | 0 | 0 | 0 | 0 | 0
Leading the Way | Lct_BB004 | Number | West Midlands | Willenhall |  | 0 | 0 | 0 | 0 | 0 | 0 | 0 | 0 | 0 | 0 | 0 | 0 | 0 | 0 | 0 | 0 | 0 | 0 | 0 | 0 | 0 | 0 | 0 | 0 | 0 | 0 | 0 | 0 | 0
Leading the Way | Lct_BB005 | Number | ENW | Bredbury |  | 1516.546 | 1920.14 | 2571.595 | 3650.591 | 5415.913 | 8343.323 | 12575.055 | 18081.994 | 24826.178 | 31891.526 | 38505.338 | 44968.972 | 51478.517 | 57213.585 | 61813.228 | 66460.239 | 69418.03 | 72067.89 | 73757.16 | 74803.115 | 74539.132 | 73979.429 | 74435.303 | 74984.371 | 75613.504 | 76300.479 | 76683.935 | 76884.416 | 76678.408
Leading the Way | Lct_BB005 | Number | ENW | Harker |  | 1208.762 | 1558.156 | 2125.196 | 3073.315 | 4560.261 | 7026.314 | 10591.698 | 15232.325 | 20916.596 | 26964.408 | 32669.525 | 38283.688 | 43972.295 | 49031.893 | 53118.047 | 57263.612 | 59968.208 | 62416.449 | 64039.388 | 65126.13 | 65072.775 | 64757.846 | 65330.209 | 65985.264 | 66532.977 | 67131.497 | 67462.899 | 67633.298 | 67446.13
Leading the Way | Lct_BB005 | Number | ENW | Heysham (Barrow WF) |  | 28.167 | 35.54 | 47.426 | 67.074 | 99.896 | 154.46 | 233.619 | 337.047 | 464.228 | 598.963 | 726.294 | 851.796 | 979.141 | 1092.651 | 1184.377 | 1277.514 | 1338.571 | 1393.95 | 1430.928 | 1455.389 | 1454.373 | 1447.507 | 1460.473 | 1475.289 | 1487.801 | 1501.453 | 1509.134 | 1513.215 | 1509.295
Leading the Way | Lct_BB005 | Number | ENW | Heysham (NGET) |  | 900.928 | 1136.736 | 1516.925 | 2145.352 | 3195.172 | 4940.402 | 7472.286 | 10780.431 | 14848.306 | 19157.786 | 23230.441 | 27244.608 | 31317.733 | 34948.352 | 37882.198 | 40861.177 | 42814.071 | 44585.361 | 45768.094 | 46550.492 | 46517.99 | 46298.39 | 46713.103 | 47186.971 | 47587.166 | 48023.83 | 48269.507 | 48400.035 | 48274.661
Leading the Way | Lct_BB005 | Number | ENW | Hutton |  | 635 | 779.25 | 1009.348 | 1382.475 | 2031.296 | 3100.349 | 4631.315 | 6602.491 | 8990.31 | 11565.698 | 13984.242 | 16354.691 | 18748.087 | 20865.178 | 22576.967 | 24310.51 | 25429.606 | 26438.198 | 27095.978 | 27544.645 | 27511.091 | 27367.163 | 27598.316 | 27864.346 | 28090.27 | 28337.563 | 28472.036 | 28538.528 | 28454.154
Leading the Way | Lct_BB005 | Number | ENW | Kearsley 132kV |  | 2376.779 | 3061.294 | 4171.951 | 6028.29 | 9002.593 | 13955.511 | 21158.512 | 30595.598 | 42231.694 | 54339.371 | 65714.198 | 76866.793 | 88130.897 | 98099.502 | 106098.682 | 114193.757 | 119397.681 | 124079.503 | 127112.659 | 128981.402 | 128591.588 | 127690.348 | 128541.393 | 129553.706 | 130648.073 | 131842.496 | 132512.543 | 132866.448 | 132517.867
Leading the Way | Lct_BB005 | Number | ENW | Kearsley 33kV |  | 372.373 | 479.616 | 653.624 | 944.459 | 1410.446 | 2186.426 | 3314.928 | 4793.447 | 6616.487 | 8513.41 | 10295.517 | 12042.807 | 13807.566 | 15369.359 | 16622.6 | 17890.864 | 18706.169 | 19439.675 | 19914.883 | 20207.661 | 20146.588 | 20005.39 | 20138.724 | 20297.324 | 20468.78 | 20655.912 | 20760.889 | 20816.335 | 20761.723
Leading the Way | Lct_BB005 | Number | ENW | Kirkby (_G) |  | 759.753 | 1012.221 | 1425.308 | 2125.718 | 3191.858 | 4973.162 | 7576.073 | 11004.338 | 15253.675 | 19699.598 | 23909.687 | 28066.72 | 32291.386 | 36066.111 | 39111.515 | 42205.808 | 44242.019 | 46091.744 | 47333.833 | 48139.609 | 48102.658 | 47872.301 | 48297.852 | 48784.548 | 49208.27 | 49669.855 | 49934.029 | 50079.136 | 49959.443
Leading the Way | Lct_BB005 | Number | ENW | Macclesfield |  | 494.109 | 659.265 | 929.576 | 1388.149 | 2029.454 | 3082.46 | 4582.726 | 6502.944 | 8814.701 | 11233.865 | 13457.223 | 15593.805 | 17713.056 | 19535.22 | 20941.546 | 22342.63 | 23159.33 | 23862.303 | 24239.657 | 24456.096 | 24243.994 | 23938.139 | 23962.11 | 24015.442 | 24197.262 | 24397.291 | 24500.033 | 24544.206 | 24458.657
Leading the Way | Lct_BB005 | Number | ENW | Ormonde |  | 127.799 | 161.25 | 215.181 | 304.325 | 453.245 | 700.811 | 1059.967 | 1529.237 | 2106.278 | 2717.591 | 3295.31 | 3864.732 | 4442.517 | 4957.531 | 5373.707 | 5796.284 | 6073.308 | 6324.571 | 6492.345 | 6603.331 | 6598.72 | 6567.569 | 6626.398 | 6693.617 | 6750.386 | 6812.328 | 6847.178 | 6865.694 | 6847.909
Leading the Way | Lct_BB005 | Number | ENW | Padiham |  | 1574.186 | 2133.138 | 3050.867 | 4616.065 | 6942.628 | 10833.686 | 16527.433 | 24038.188 | 33361.971 | 43092.22 | 52309.196 | 61412.516 | 70666.158 | 78937.289 | 85603.857 | 92377.572 | 96835.536 | 100885.402 | 103605.328 | 105356.135 | 105262.562 | 104746.005 | 105664.714 | 106717.132 | 107636.726 | 108639.03 | 109209.462 | 109519.448 | 109250.348
Leading the Way | Lct_BB005 | Number | ENW | Penwortham East |  | 1031.396 | 1315.501 | 1775.151 | 2539.566 | 3796.71 | 5891.571 | 8941.073 | 12940.724 | 17877.681 | 23081.115 | 28005.25 | 32864.473 | 37800.218 | 42206.818 | 45767.073 | 49384.062 | 51762.647 | 53922.804 | 55371.919 | 56323.763 | 56289.629 | 56028.997 | 56535.941 | 57114.507 | 57607.868 | 58145.514 | 58452.029 | 58619.153 | 58476.325
Leading the Way | Lct_BB005 | Number | ENW | Penwortham West |  | 1311.788 | 1673.128 | 2257.736 | 3229.962 | 4828.868 | 7493.228 | 11371.756 | 16458.736 | 22737.833 | 29355.85 | 35618.64 | 41798.87 | 48076.428 | 53680.987 | 58209.118 | 62809.406 | 65834.623 | 68582.031 | 70425.097 | 71635.705 | 71592.292 | 71260.805 | 71905.565 | 72641.417 | 73268.901 | 73952.71 | 74342.553 | 74555.11 | 74373.453
Leading the Way | Lct_BB005 | Number | ENW | Robin Rigg |  | 48.148 | 62.066 | 84.652 | 122.419 | 181.648 | 279.877 | 421.896 | 606.745 | 833.166 | 1074.066 | 1301.317 | 1524.945 | 1751.537 | 1953.075 | 2115.838 | 2280.967 | 2388.699 | 2486.219 | 2550.865 | 2594.153 | 2592.027 | 2579.483 | 2602.282 | 2628.374 | 2650.191 | 2674.032 | 2687.233 | 2694.02 | 2686.565
Leading the Way | Lct_BB005 | Number | ENW | Rochdale |  | 786.031 | 1012.409 | 1379.718 | 1993.633 | 2977.273 | 4615.267 | 6997.392 | 10118.357 | 13966.563 | 17970.728 | 21732.529 | 25420.836 | 29146.019 | 32442.765 | 35088.197 | 37765.342 | 39486.346 | 41034.685 | 42037.789 | 42655.806 | 42526.889 | 42228.838 | 42510.289 | 42845.074 | 43206.995 | 43602.007 | 43823.6 | 43940.64 | 43825.36
Leading the Way | Lct_BB005 | Number | ENW | South Manchester |  | 2610.171 | 3304.809 | 4426.048 | 6283.139 | 9321.486 | 14359.937 | 21643.293 | 31121.447 | 42729.058 | 54889.433 | 66272.658 | 77397.407 | 88601.173 | 98471.966 | 106388.546 | 114386.651 | 119477.393 | 124038.142 | 126945.595 | 128745.818 | 128291.469 | 127328.148 | 128112.767 | 129057.784 | 130140.602 | 131322.976 | 131982.952 | 132328.007 | 131973.44
Leading the Way | Lct_BB005 | Number | ENW | Stalybridge |  | 973.357 | 1319.381 | 1887.543 | 2856.647 | 4222.692 | 6482.627 | 9738.262 | 13958.499 | 19106.472 | 24410.483 | 29313.999 | 34051.982 | 38775.076 | 42869.119 | 46055.923 | 49244.356 | 51155.053 | 52821.446 | 53771.833 | 54293.007 | 53862.901 | 53223.712 | 53317.457 | 53476.744 | 53893.227 | 54350.446 | 54591.074 | 54701.265 | 54522.32
Leading the Way | Lct_BB005 | Number | ENW | Stanah |  | 748.679 | 954.907 | 1288.561 | 1843.442 | 2755.988 | 4276.623 | 6490.222 | 9393.522 | 12977.202 | 16754.314 | 20328.687 | 23855.941 | 27438.741 | 30637.441 | 33221.789 | 35847.319 | 37573.907 | 39141.94 | 40193.836 | 40884.768 | 40859.991 | 40670.801 | 41038.786 | 41458.76 | 41816.885 | 42207.156 | 42429.652 | 42550.965 | 42447.288
Leading the Way | Lct_BB005 | Number | ENW | Walney 2 |  | 147.612 | 188.273 | 254.057 | 363.459 | 543.38 | 843.193 | 1279.634 | 1852.058 | 2558.628 | 3303.336 | 4008.071 | 4703.516 | 5409.913 | 6040.58 | 6550.118 | 7067.776 | 7408.196 | 7717.355 | 7924.75 | 8060.977 | 8056.091 | 8018.79 | 8091.343 | 8174.147 | 8244.756 | 8321.703 | 8365.571 | 8389.489 | 8369.048
Leading the Way | Lct_BB005 | Number | ENW | Washway Farm |  | 276.938 | 368.965 | 519.539 | 774.846 | 1163.465 | 1812.769 | 2761.558 | 4011.196 | 5560.123 | 7180.708 | 8715.33 | 10230.612 | 11770.546 | 13146.473 | 14256.555 | 15384.456 | 16126.676 | 16800.921 | 17253.675 | 17547.389 | 17533.92 | 17449.952 | 17605.07 | 17782.476 | 17936.927 | 18105.179 | 18201.473 | 18254.367 | 18210.737
Leading the Way | Lct_BB005 | Number | ENW | Whitegate |  | 1152.36 | 1484.24 | 2022.732 | 2922.762 | 4364.826 | 6766.203 | 10258.513 | 14833.998 | 20475.654 | 26345.952 | 31860.933 | 37268.168 | 42729.467 | 47562.654 | 51440.984 | 55365.808 | 57888.884 | 60158.823 | 61629.421 | 62535.464 | 62346.466 | 61909.508 | 62322.129 | 62812.94 | 63343.534 | 63922.639 | 64247.506 | 64419.093 | 64250.087
Leading the Way | Lct_BB005 | Number | EPN | Amersham Main |  | 1255.676 | 1667.528 | 2340.916 | 3481.302 | 4983.293 | 7410.667 | 10786.863 | 14985.791 | 19886.589 | 25156.939 | 29911.159 | 34399.49 | 38778.227 | 42440.385 | 45073.113 | 47639.346 | 48916.415 | 49924.321 | 50230.91 | 50476.482 | 49837.13 | 49008.967 | 48858.018 | 48765.894 | 49114.154 | 49499.056 | 49686.322 | 49754.694 | 49560.145
Leading the Way | Lct_BB005 | Number | EPN | Braintree |  | 1919.758 | 2451.711 | 3312.685 | 4745.496 | 6748.412 | 9967.914 | 14408.438 | 19873.987 | 26179.048 | 33082.839 | 39293.622 | 45141.594 | 50832.439 | 55571.516 | 59000.442 | 62339.903 | 63990.481 | 65287.652 | 65666.786 | 65995.281 | 65166.802 | 64091.291 | 63901.33 | 63788.344 | 64214.379 | 64687.869 | 64902.723 | 64962.108 | 64678.276
Leading the Way | Lct_BB005 | Number | EPN | Bramford |  | 3849.126 | 4870.815 | 6519.663 | 9249.766 | 13141.746 | 19392.929 | 28004.519 | 38587.964 | 50776.05 | 64158.961 | 76194.774 | 87524.102 | 98545.863 | 107719.763 | 114367.907 | 120842.831 | 124044.094 | 126560.396 | 127297.151 | 127954.288 | 126368.281 | 124302.846 | 123954.706 | 123755.988 | 124595.535 | 125527.358 | 125957.453 | 126085.899 | 125548.161
Leading the Way | Lct_BB005 | Number | EPN | Brimsdown |  | 1094.202 | 1389.936 | 1867.793 | 2660.724 | 3797.49 | 5630.244 | 8169.981 | 11314.267 | 14965.51 | 18922.706 | 22487.934 | 25849.714 | 29125.648 | 31860.109 | 33832.834 | 35755.163 | 36709.544 | 37461.67 | 37687.37 | 37876.01 | 37400.639 | 36783.49 | 36674.577 | 36609.842 | 36871.694 | 37161.059 | 37302.055 | 37353.794 | 37208.141
Leading the Way | Lct_BB005 | Number | EPN | Burwell Main |  | 2202.08 | 2885.505 | 3999.431 | 5875.832 | 8374.794 | 12399.232 | 17966.367 | 24843.795 | 32810.665 | 41480.826 | 49289.379 | 56649.768 | 63819.814 | 69801.322 | 74119.922 | 78327.668 | 80414.609 | 82058.26 | 82548.629 | 82963.165 | 81923.265 | 80572.781 | 80335.557 | 80195.113 | 80735.984 | 81336.6 | 81612.078 | 81692.091 | 81340.484
Leading the Way | Lct_BB005 | Number | EPN | Clacton |  | 180.024 | 227.808 | 304.925 | 432.611 | 614.639 | 907.007 | 1309.771 | 1804.759 | 2374.795 | 3000.714 | 3563.629 | 4093.501 | 4608.989 | 5038.052 | 5348.986 | 5651.818 | 5801.541 | 5919.229 | 5953.687 | 5984.421 | 5910.243 | 5813.643 | 5797.36 | 5788.066 | 5827.332 | 5870.913 | 5891.029 | 5897.036 | 5871.886
Leading the Way | Lct_BB005 | Number | EPN | Eaton Socon |  | 2294.619 | 3103.023 | 4429.796 | 6691.11 | 9576.258 | 14238.291 | 20721.212 | 28781.749 | 38186.813 | 48308.436 | 57439.503 | 66060.504 | 74471.564 | 81506.959 | 86557.869 | 91480.389 | 93926.822 | 95856.048 | 96438.47 | 96898.595 | 95659.927 | 94059.069 | 93758.042 | 93569.84 | 94219.925 | 94940.024 | 95280.836 | 95393.551 | 95002.212
Leading the Way | Lct_BB005 | Number | EPN | Elstree |  | 1436.715 | 1907.947 | 2678.422 | 3983.225 | 5701.769 | 8479.114 | 12342.08 | 17146.396 | 22753.776 | 28783.989 | 34223.658 | 39359.102 | 44369.152 | 48559.308 | 51571.614 | 54507.839 | 55969.032 | 57122.254 | 57473.047 | 57754.024 | 57022.492 | 56074.928 | 55902.216 | 55796.809 | 56195.281 | 56635.676 | 56849.942 | 56928.172 | 56705.573
Leading the Way | Lct_BB005 | Number | EPN | Loudwater |  | 338.561 | 449.607 | 631.169 | 938.645 | 1343.619 | 1998.099 | 2908.405 | 4040.54 | 5361.916 | 6782.933 | 8064.789 | 9274.954 | 10455.569 | 11442.978 | 12152.826 | 12844.746 | 13189.076 | 13460.832 | 13543.496 | 13609.708 | 13437.323 | 13214.03 | 13173.33 | 13148.491 | 13242.391 | 13346.17 | 13396.662 | 13415.096 | 13362.641
Leading the Way | Lct_BB005 | Number | EPN | Mill Hill |  | 2682.815 | 3562.757 | 5001.484 | 7437.976 | 10647.057 | 15833.263 | 23046.676 | 32017.897 | 42488.699 | 53749.068 | 63906.699 | 73496.244 | 82851.636 | 90676.021 | 96300.976 | 101783.862 | 104512.386 | 106665.826 | 107320.87 | 107845.546 | 106479.538 | 104710.128 | 104387.617 | 104190.788 | 104934.864 | 105757.227 | 106157.33 | 106303.41 | 105887.747
Leading the Way | Lct_BB005 | Number | EPN | Norwich Main |  | 3947.022 | 5107.474 | 6992.787 | 10150.908 | 14423.045 | 21285.22 | 30739.365 | 42359.61 | 55743.426 | 70430.19 | 83635.936 | 96064.067 | 108152.517 | 118211 | 125500.023 | 132598.094 | 136103.363 | 138856.615 | 139657.098 | 140367.926 | 138617.968 | 136342.304 | 135950.363 | 135722.252 | 136615.795 | 137610.1 | 138054.055 | 138167.241 | 137550.469
Leading the Way | Lct_BB005 | Number | EPN | Pelham |  | 922.198 | 1218.663 | 1702.85 | 2521.271 | 3602.463 | 5347.2 | 7768.378 | 10771.102 | 14264.764 | 18042.898 | 21449.889 | 24665.29 | 27801.206 | 30422.543 | 32308.349 | 34146.305 | 35060.084 | 35780.845 | 35998.902 | 36175.58 | 35718.051 | 35125.189 | 35017.686 | 34952.347 | 35192.833 | 35459.435 | 35584.347 | 35624.06 | 35475.542
Leading the Way | Lct_BB005 | Number | EPN | Rayleigh |  | 2895.588 | 3803.614 | 5284.509 | 7781.634 | 11127.64 | 16530.69 | 24036.169 | 33356.08 | 44214.975 | 55916.018 | 66462.844 | 76412.211 | 86111.584 | 94213.59 | 100039.06 | 105714.45 | 108527.143 | 110741.327 | 111398.93 | 111927.037 | 110492.871 | 108640.419 | 108289.336 | 108068.547 | 108828.898 | 109670.266 | 110073.613 | 110213.503 | 109771.012
Leading the Way | Lct_BB005 | Number | EPN | Rye House |  | 1143.425 | 1516.328 | 2125.842 | 3157.506 | 4515.956 | 6709.85 | 9758.074 | 13544.183 | 17956.765 | 22712.938 | 27001.982 | 31049.916 | 34997.863 | 38298.094 | 40670.42 | 42982.292 | 44130.668 | 45035.971 | 45308.458 | 45526.803 | 44946.993 | 44196.961 | 44057.68 | 43971.427 | 44281.211 | 44623.966 | 44788.498 | 44845.834 | 44666.197
Leading the Way | Lct_BB005 | Number | EPN | Sheringham Shoal |  | 744.789 | 963.762 | 1319.514 | 1915.44 | 2721.578 | 4016.446 | 5800.41 | 7993.109 | 10518.587 | 13289.928 | 15781.805 | 18126.95 | 20407.997 | 22305.998 | 23681.411 | 25020.791 | 25682.223 | 26201.752 | 26352.801 | 26486.931 | 26156.72 | 25727.311 | 25653.353 | 25610.309 | 25778.917 | 25966.539 | 26050.312 | 26071.67 | 25955.287
Leading the Way | Lct_BB005 | Number | EPN | Sundon |  | 2031.357 | 2716.41 | 3838.177 | 5742.749 | 8221.405 | 12227.552 | 17800.46 | 24732.656 | 32825.223 | 41528.82 | 49382.165 | 56798.215 | 64034.964 | 70089.962 | 74437.213 | 78674.56 | 80782.833 | 82446.547 | 82952.054 | 83348.847 | 82284.4 | 80908.384 | 80650.458 | 80489.588 | 81052.757 | 81676.217 | 81973.426 | 82074.416 | 81741.723
Leading the Way | Lct_BB005 | Number | EPN | Tilbury |  | 540.433 | 668.041 | 872.221 | 1205.17 | 1722.222 | 2556.692 | 3714.893 | 5151.595 | 6823.601 | 8629.85 | 10258.152 | 11794.419 | 13292.275 | 14543.725 | 15443.508 | 16320.19 | 16754.981 | 17097.407 | 17199.536 | 17280.969 | 17059.436 | 16773.324 | 16719.015 | 16684.821 | 16801.944 | 16931.571 | 16993.57 | 17014.894 | 16946.31
Leading the Way | Lct_BB005 | Number | EPN | Tottenham |  | 2040.284 | 2700.068 | 3777.985 | 5601.009 | 8009.024 | 11897.292 | 17298.263 | 24004.456 | 31817.448 | 40222.028 | 47789.842 | 54921.89 | 61868.18 | 67661.141 | 71848.442 | 75928.435 | 77952.7 | 79547.326 | 80024.014 | 80429.923 | 79425.815 | 78120.514 | 77894.549 | 77762.446 | 78338.411 | 78973.134 | 79292.788 | 79422.819 | 79133.107
Leading the Way | Lct_BB005 | Number | EPN | Walpole (_A) |  | 1445.597 | 1884.618 | 2599.273 | 3800.467 | 5402.478 | 7976.746 | 11525.563 | 15890.859 | 20923.111 | 26438.258 | 31398.507 | 36067.823 | 40610.588 | 44392.034 | 47128.73 | 49793.643 | 51109.317 | 52142.555 | 52442.473 | 52702.632 | 52038.849 | 51177.84 | 51023.978 | 50931.567 | 51260.046 | 51626.227 | 51785.855 | 51821.369 | 51583.118
Leading the Way | Lct_BB005 | Number | EPN | Warley |  | 1953.166 | 2613.055 | 3693.72 | 5528.81 | 7922.14 | 11793.12 | 17183.894 | 23898.518 | 31748.756 | 40168.253 | 47765.907 | 54941.102 | 61943.374 | 67802.976 | 72006.164 | 76102.744 | 78139.617 | 79746.322 | 80232.643 | 80609.227 | 79572.586 | 78234.785 | 77978.196 | 77815.41 | 78364.613 | 78972.179 | 79264.354 | 79366.821 | 79049.901
Leading the Way | Lct_BB005 | Number | EPN | Watford South |  | 1997.03 | 2652.041 | 3722.998 | 5536.671 | 7925.442 | 11785.943 | 17155.454 | 23833.44 | 31627.681 | 40009.66 | 47570.783 | 54709.036 | 61672.99 | 67497.296 | 71684.392 | 75765.736 | 77796.791 | 79399.766 | 79887.367 | 80277.924 | 79261.097 | 77943.986 | 77703.915 | 77557.4 | 78111.275 | 78723.424 | 79021.252 | 79129.991 | 78820.58
Leading the Way | Lct_BB005 | Number | EPN | West Thurrock |  | 406.793 | 538.341 | 753.257 | 1116.733 | 1596.844 | 2372.089 | 3448.938 | 4786.023 | 6343.783 | 8019.493 | 9528.369 | 10950.361 | 12335.317 | 13490.321 | 14325.187 | 15138.659 | 15542.258 | 15860.196 | 15955.238 | 16036.169 | 15835.969 | 15575.717 | 15530.664 | 15504.325 | 15619.161 | 15745.713 | 15809.446 | 15835.371 | 15777.608
Leading the Way | Lct_BB005 | Number | EPN | Wymondley |  | 1545.322 | 2042.106 | 2853.455 | 4224.877 | 6036.624 | 8960.268 | 13017.42 | 18049.066 | 23903.372 | 30234.367 | 35943.44 | 41331.466 | 46586.301 | 50978.859 | 54138.891 | 57218.742 | 58749.956 | 59957.73 | 60323.127 | 60619.185 | 59852.507 | 58859.052 | 58678.909 | 58569.421 | 58972.402 | 59419.145 | 59628.461 | 59695.006 | 59446.136
Leading the Way | Lct_BB005 | Number | East Midlands | Berkswell |  | 1973.189 | 2602.31 | 3629.314 | 5363.88 | 7668.892 | 11390.426 | 16558.904 | 22975.06 | 30448.378 | 38508.485 | 45774.641 | 52630.204 | 59314.458 | 64899.251 | 68914.377 | 72826.411 | 74766.574 | 76294.569 | 76750.279 | 77117.61 | 76132.945 | 74860 | 74621.558 | 74472.919 | 74994.951 | 75572.782 | 75848.754 | 75943.174 | 75636.305
Leading the Way | Lct_BB005 | Number | East Midlands | Bicker Fen |  | 956.457 | 1263.673 | 1765.395 | 2613.387 | 3708.094 | 5464.408 | 7879.629 | 10841.314 | 14243.419 | 17993.835 | 21364.908 | 24536.423 | 27620.275 | 30184.864 | 32044.981 | 33856.193 | 34749.941 | 35451.605 | 35654.651 | 35836.672 | 35390.442 | 34809.984 | 34710.461 | 34652.769 | 34873.777 | 35120.397 | 35226.473 | 35248.108 | 35083.538
Leading the Way | Lct_BB005 | Number | East Midlands | Chesterfield |  | 2289.901 | 3198.568 | 4698.421 | 7279.159 | 10674.601 | 16261.732 | 24247.151 | 34505.319 | 46902.433 | 59776.806 | 71610.167 | 82982.613 | 94263.652 | 103964.446 | 111370.819 | 118739.13 | 122993.796 | 126639.143 | 128552.704 | 129634.672 | 128444.932 | 126759.756 | 126821.744 | 127038.79 | 128001.918 | 129061.396 | 129606.239 | 129841.262 | 129390.035
Leading the Way | Lct_BB005 | Number | East Midlands | Coventry |  | 2530.623 | 3337.473 | 4654.61 | 6879.197 | 9835.385 | 14608.266 | 21236.861 | 29465.607 | 39050.166 | 49387.286 | 58706.161 | 67498.447 | 76071.029 | 83233.548 | 88382.964 | 93400.163 | 95888.43 | 97848.09 | 98432.539 | 98903.643 | 97640.806 | 96008.249 | 95702.447 | 95511.816 | 96181.324 | 96922.395 | 97276.33 | 97397.424 | 97003.864
Leading the Way | Lct_BB005 | Number | East Midlands | Drakelow |  | 843.517 | 1122.117 | 1577.807 | 2350.019 | 3360.046 | 4990.837 | 7255.816 | 10067.767 | 13343.293 | 16876.119 | 20061.28 | 23066.759 | 25997.418 | 28446.429 | 30207.554 | 31923.653 | 32775.504 | 33446.759 | 33647.996 | 33808.587 | 33376.458 | 32817.956 | 32712.976 | 32647.362 | 32873.112 | 33123.273 | 33241.093 | 33279.33 | 33141.724
Leading the Way | Lct_BB005 | Number | East Midlands | East Claydon (_B) |  | 1472.311 | 1968.832 | 2781.88 | 4162.298 | 5958.809 | 8862.432 | 12901.631 | 17926.031 | 23791.459 | 30099.756 | 35791.797 | 41166.891 | 46412.029 | 50800.643 | 53951.495 | 57022.691 | 58550.75 | 59756.596 | 60122.984 | 60410.577 | 59639.074 | 58641.749 | 58454.805 | 58338.208 | 58746.389 | 59198.267 | 59413.682 | 59486.879 | 59245.746
Leading the Way | Lct_BB005 | Number | East Midlands | Enderby |  | 2435.543 | 3293.047 | 4700.36 | 7098.812 | 10178.137 | 15161.13 | 22105.84 | 30764.131 | 40897.284 | 51747.273 | 61540.34 | 70790.855 | 79820.265 | 87378.824 | 92799.688 | 98083.707 | 100713.54 | 102789.224 | 103420.991 | 103913.168 | 102583.572 | 100865.596 | 100541.525 | 100338.436 | 101052.682 | 101842.282 | 102225.226 | 102363.544 | 101960.943
Leading the Way | Lct_BB005 | Number | East Midlands | Grendon |  | 3343.394 | 4520.534 | 6452.422 | 9744.897 | 13965.499 | 20792.772 | 30302.356 | 42150.078 | 56005.185 | 70861.963 | 84270.86 | 96936.289 | 109298.44 | 119646.067 | 127059.615 | 134284.593 | 137874.823 | 140705.791 | 141559.765 | 142211.935 | 140370.846 | 137998.731 | 137533.891 | 137234.433 | 138186.323 | 139240.874 | 139739.137 | 139902.863 | 139327.356
Leading the Way | Lct_BB005 | Number | East Midlands | Ratcliffe |  | 2248.014 | 3045.456 | 4354.695 | 6587.432 | 9442.906 | 14062.872 | 20499.946 | 28522.769 | 37908.874 | 47964.963 | 57040.931 | 65613.589 | 73980.892 | 80984.554 | 86008.103 | 90904.741 | 93341.393 | 95264.416 | 95849.194 | 96305.184 | 95072.781 | 93480.436 | 93179.94 | 92991.566 | 93654.834 | 94387.958 | 94744.208 | 94873.741 | 94501.93
Leading the Way | Lct_BB005 | Number | East Midlands | Staythorpe |  | 772.391 | 1072.451 | 1567.253 | 2417.278 | 3450.16 | 5115.474 | 7423.289 | 10280.609 | 13598.83 | 17194.035 | 20432.825 | 23486.517 | 26461.972 | 28945.252 | 30735.131 | 32478.917 | 33343.201 | 34023.612 | 34225.792 | 34389.426 | 33950.157 | 33382.338 | 33275.837 | 33209.381 | 33426.981 | 33669.219 | 33776.79 | 33803.427 | 33651.479
Leading the Way | Lct_BB005 | Number | East Midlands | Stoke Bardolph |  | 1154.201 | 1563.633 | 2235.837 | 3382.194 | 4848.283 | 7220.318 | 10525.313 | 14644.481 | 19463.602 | 24626.712 | 29286.598 | 33688.069 | 37984.104 | 41580.003 | 44159.25 | 46673.337 | 47924.39 | 48911.73 | 49211.974 | 49446.093 | 48813.339 | 47995.78 | 47841.495 | 47744.778 | 48085.321 | 48461.73 | 48644.639 | 48711.146 | 48520.246
Leading the Way | Lct_BB005 | Number | East Midlands | Walpole (_B) |  | 1181.263 | 1540.008 | 2123.985 | 3105.535 | 4414.612 | 6518.164 | 9418.065 | 12985.147 | 17097.231 | 21603.909 | 25657.156 | 29472.667 | 33184.768 | 36274.76 | 38511.039 | 40688.661 | 41763.759 | 42608.065 | 42853.142 | 43065.73 | 42523.322 | 41819.753 | 41694.025 | 41618.512 | 41886.927 | 42186.15 | 42316.589 | 42345.609 | 42150.924
Leading the Way | Lct_BB005 | Number | East Midlands | West Burton |  | 1040.639 | 1426.477 | 2061.33 | 3147.962 | 4513.243 | 6722.459 | 9801.202 | 13639.304 | 18130.793 | 22939.695 | 27279.574 | 31378.488 | 35378.94 | 38727.039 | 41124.742 | 43461.158 | 44620.991 | 45534.966 | 45809.055 | 46018.069 | 45420.29 | 44650.725 | 44498.295 | 44399.363 | 44706.561 | 45046.961 | 45207.382 | 45259.571 | 45072.615
Leading the Way | Lct_BB005 | Number | East Midlands | Willington |  | 2630.508 | 3469.204 | 4838.328 | 7150.721 | 10223.589 | 15184.858 | 22075.084 | 30628.62 | 40591.484 | 51336.612 | 61023.305 | 70162.624 | 79073.568 | 86518.793 | 91871.457 | 97086.687 | 99673.166 | 101710.174 | 102317.692 | 102807.39 | 101494.708 | 99797.714 | 99479.841 | 99281.687 | 99977.621 | 100747.942 | 101115.846 | 101241.72 | 100832.626
Leading the Way | Lct_BB005 | Number | IDNO - Refer to Comment Field | Tynemouth 2 |  | 272.093 | 358.182 | 498.657 | 735.736 | 1103.287 | 1716.902 | 2612.524 | 3790.663 | 5249.159 | 6775.309 | 8218.796 | 9642.602 | 11088.255 | 12378.132 | 13418.834 | 14475.727 | 15169.271 | 15798.577 | 16219.402 | 16490.638 | 16473.179 | 16389.58 | 16530.583 | 16692.49 | 16836.439 | 16993.327 | 17082.663 | 17131.261 | 17089.276 | Note: TYNE2 is operated by an IDNO allocated to GSP Group/licence area F
Leading the Way | Lct_BB005 | Number | LPN | Acton Lane 22kV |  | 267.742 | 362.358 | 517.67 | 782.447 | 1118.255 | 1660.261 | 2412.635 | 3346.077 | 4432.593 | 5600.551 | 6650.78 | 7639.211 | 8600.669 | 9400.733 | 9981.45 | 10547.119 | 10827.12 | 11047.372 | 11112.314 | 11170.46 | 11032.78 | 10853.228 | 10823.609 | 10807.043 | 10888.884 | 10978.921 | 11025.177 | 11045.078 | 11006.603
Leading the Way | Lct_BB005 | Number | LPN | Barking |  | 836.326 | 1106.776 | 1548.622 | 2295.892 | 3282.953 | 4876.781 | 7090.676 | 9839.59 | 13042.188 | 16487.283 | 19589.381 | 22512.856 | 25360.188 | 27734.762 | 29451.165 | 31123.582 | 31953.342 | 32606.99 | 32802.388 | 32968.773 | 32557.182 | 32022.13 | 31929.506 | 31875.356 | 32111.448 | 32371.625 | 32502.654 | 32555.954 | 32437.199
Leading the Way | Lct_BB005 | Number | LPN | Barking West |  | 1170.73 | 1549.319 | 2167.836 | 3213.901 | 4595.637 | 6826.754 | 9925.872 | 13773.935 | 18257.088 | 23079.699 | 27422.166 | 31514.588 | 35500.422 | 38824.465 | 41227.17 | 43568.3 | 44729.839 | 45644.846 | 45918.374 | 46151.288 | 45575.123 | 44826.131 | 44696.471 | 44620.669 | 44951.162 | 45315.371 | 45498.791 | 45573.404 | 45407.165
Leading the Way | Lct_BB005 | Number | LPN | Beddington (_C) |  | 2363.028 | 3165.113 | 4478.971 | 6710.981 | 9614.571 | 14310.27 | 20848.315 | 28990.064 | 38506.34 | 48712.574 | 57919.931 | 66612.923 | 75094.186 | 82188.255 | 87281.138 | 92244.528 | 94711.122 | 96656.172 | 97243.166 | 97705.177 | 96454.251 | 94838.164 | 94532.695 | 94340.973 | 95012.381 | 95754.637 | 96114.544 | 96244.446 | 95865.764
Leading the Way | Lct_BB005 | Number | LPN | Canal Bank |  | 190.432 | 257.728 | 368.193 | 556.516 | 795.359 | 1180.861 | 1715.988 | 2379.899 | 3152.685 | 3983.395 | 4730.371 | 5433.394 | 6117.231 | 6686.277 | 7099.313 | 7501.645 | 7700.796 | 7857.45 | 7903.641 | 7944.997 | 7847.072 | 7719.365 | 7698.299 | 7686.516 | 7744.726 | 7808.764 | 7841.664 | 7855.819 | 7828.453
Leading the Way | Lct_BB005 | Number | LPN | City Road |  | 2205.75 | 2985.232 | 4264.738 | 6446.064 | 9212.565 | 13677.794 | 19876.113 | 27566.124 | 36517.216 | 46139.247 | 54791.391 | 62934.428 | 70855.245 | 77446.444 | 82230.588 | 86890.765 | 89197.506 | 91012.015 | 91547.034 | 92026.058 | 90891.804 | 89412.59 | 89168.586 | 89032.104 | 89706.343 | 90448.093 | 90829.172 | 90993.121 | 90676.146
Leading the Way | Lct_BB005 | Number | LPN | Greenford |  | 241.352 | 326.643 | 466.646 | 705.325 | 1008.035 | 1496.618 | 2174.835 | 3016.272 | 3995.697 | 5048.535 | 5995.248 | 6886.255 | 7752.947 | 8474.153 | 8997.632 | 9507.546 | 9759.949 | 9958.492 | 10017.033 | 10069.448 | 9945.338 | 9783.483 | 9756.785 | 9741.851 | 9815.626 | 9896.788 | 9938.485 | 9956.424 | 9921.741
Leading the Way | Lct_BB005 | Number | LPN | Hackney 132kV |  | 762.899 | 1009.604 | 1412.656 | 2094.317 | 2994.717 | 4448.609 | 6468.129 | 8975.694 | 11897.111 | 15039.733 | 17869.474 | 20536.274 | 23133.615 | 25299.707 | 26865.413 | 28390.995 | 29147.904 | 29744.163 | 29922.405 | 30074.182 | 29698.728 | 29210.653 | 29126.16 | 29076.765 | 29292.128 | 29529.463 | 29648.987 | 29697.608 | 29589.279
Leading the Way | Lct_BB005 | Number | LPN | Hackney 66kV |  | 925.669 | 1225.011 | 1714.057 | 2541.156 | 3633.664 | 5397.756 | 7848.156 | 10890.73 | 14435.455 | 18248.581 | 21682.069 | 24917.852 | 28069.358 | 30697.602 | 32597.365 | 34448.442 | 35366.843 | 36090.319 | 36306.59 | 36490.75 | 36035.19 | 35442.979 | 35340.46 | 35280.525 | 35541.838 | 35829.81 | 35974.836 | 36033.83 | 35902.389
Leading the Way | Lct_BB005 | Number | LPN | Hurst |  | 985.594 | 1320.136 | 1868.132 | 2799.08 | 4010.138 | 5968.665 | 8695.616 | 12091.454 | 16060.595 | 20317.509 | 24157.802 | 27783.558 | 31321.005 | 34279.867 | 36404.056 | 38474.234 | 39503.025 | 40314.286 | 40559.114 | 40751.814 | 40230.066 | 39556.013 | 39428.605 | 39348.64 | 39628.677 | 39938.265 | 40088.378 | 40142.559 | 39984.614
Leading the Way | Lct_BB005 | Number | LPN | Islington |  | 1860.285 | 2477.313 | 3486.785 | 5198.107 | 7431.777 | 11038.086 | 16046.453 | 22263.712 | 29505.186 | 37293.381 | 44303.397 | 50907.221 | 57336.68 | 62695.241 | 66573.182 | 70351.424 | 72224.722 | 73699.806 | 74139.031 | 74518.514 | 73591.619 | 72385.588 | 72179.626 | 72060.656 | 72597.844 | 73189.539 | 73489.28 | 73613.295 | 73348.263
Leading the Way | Lct_BB005 | Number | LPN | Littlebrook (_C) |  | 192.609 | 257.986 | 365.078 | 547.007 | 783.677 | 1166.42 | 1699.331 | 2362.959 | 3138.624 | 3970.527 | 4721.011 | 5429.571 | 6120.873 | 6699.105 | 7114.222 | 7518.784 | 7719.835 | 7878.374 | 7926.22 | 7963.878 | 7861.916 | 7730.19 | 7705.291 | 7689.664 | 7744.39 | 7804.891 | 7834.227 | 7844.815 | 7813.949
Leading the Way | Lct_BB005 | Number | LPN | Lodge Road |  | 1544.759 | 2090.656 | 2986.736 | 4514.39 | 6451.861 | 9579.007 | 13919.893 | 19305.459 | 25574.202 | 32312.825 | 38372.205 | 44075.04 | 49622.248 | 54238.28 | 57588.773 | 60852.447 | 62467.934 | 63738.694 | 64113.385 | 64448.861 | 63654.506 | 62618.564 | 62447.68 | 62352.097 | 62824.289 | 63343.761 | 63610.643 | 63725.462 | 63503.474
Leading the Way | Lct_BB005 | Number | LPN | New Cross |  | 2280.241 | 3067.362 | 4357.847 | 6553.425 | 9364.762 | 13901.868 | 20198.911 | 28009.8 | 37099.503 | 46884.326 | 55687.514 | 63976.978 | 72044.202 | 78762.92 | 83630.752 | 88372.818 | 90721.552 | 92569.812 | 93116.797 | 93596.603 | 92435.583 | 90923.888 | 90668.353 | 90522.111 | 91199.903 | 91946.213 | 92325.784 | 92484.605 | 92154.637
Leading the Way | Lct_BB005 | Number | LPN | Perivale |  | 219.847 | 297.538 | 425.066 | 642.478 | 918.215 | 1363.264 | 1981.05 | 2747.512 | 3639.667 | 4598.693 | 5461.052 | 6272.667 | 7062.134 | 7719.078 | 8195.913 | 8660.392 | 8890.305 | 9071.157 | 9124.482 | 9172.227 | 9059.176 | 8911.743 | 8887.423 | 8873.82 | 8941.021 | 9014.951 | 9052.933 | 9069.274 | 9037.681
Leading the Way | Lct_BB005 | Number | LPN | Redbridge |  | 750.196 | 992.793 | 1389.134 | 2059.445 | 2944.852 | 4374.536 | 6360.428 | 8826.24 | 11699.013 | 14789.307 | 17571.93 | 20194.325 | 22748.419 | 24878.442 | 26418.079 | 27918.258 | 28662.564 | 29248.894 | 29424.169 | 29573.418 | 29204.216 | 28724.267 | 28641.182 | 28592.609 | 28804.386 | 29037.769 | 29155.303 | 29203.114 | 29096.59
Leading the Way | Lct_BB005 | Number | LPN | St John's Wood |  | 2137.52 | 2892.892 | 4132.819 | 6246.671 | 8927.597 | 13254.704 | 19261.294 | 26713.433 | 35387.645 | 44712.042 | 53096.553 | 60987.704 | 68663.511 | 75050.827 | 79686.985 | 84203.01 | 86438.398 | 88196.78 | 88715.249 | 89179.456 | 88080.287 | 86646.829 | 86410.373 | 86278.113 | 86931.495 | 87650.302 | 88019.592 | 88178.47 | 87871.3
Leading the Way | Lct_BB005 | Number | LPN | West Ham |  | 1644.335 | 2176.078 | 3044.808 | 4514.046 | 6454.747 | 9588.436 | 13941.265 | 19346.016 | 25642.775 | 32416.315 | 38515.476 | 44263.439 | 49861.693 | 54530.439 | 57905.13 | 61193.336 | 62824.761 | 64109.924 | 64494.104 | 64821.24 | 64011.995 | 62960.008 | 62777.895 | 62671.428 | 63135.618 | 63647.164 | 63904.784 | 64009.58 | 63776.091
Leading the Way | Lct_BB005 | Number | LPN | Willesden 132kV |  | 1470.882 | 1990.672 | 2843.898 | 4298.493 | 6143.306 | 9120.899 | 13254.185 | 18382.192 | 24351.137 | 30767.491 | 36537.086 | 41967.188 | 47249.105 | 51644.38 | 54834.638 | 57942.23 | 59480.457 | 60690.444 | 61047.216 | 61366.648 | 60610.282 | 59623.884 | 59461.172 | 59370.16 | 59819.769 | 60314.398 | 60568.517 | 60677.844 | 60466.473
Leading the Way | Lct_BB005 | Number | LPN | Willesden 66kV |  | 437.162 | 591.649 | 845.237 | 1277.558 | 1825.856 | 2710.828 | 3939.285 | 5463.384 | 7237.418 | 9144.427 | 10859.212 | 12473.097 | 14042.939 | 15349.261 | 16297.44 | 17221.05 | 17678.227 | 18037.848 | 18143.885 | 18238.823 | 18014.023 | 17720.855 | 17672.495 | 17645.446 | 17779.074 | 17926.083 | 18001.61 | 18034.103 | 17971.282
Leading the Way | Lct_BB005 | Number | LPN | Wimbledon North |  | 792.48 | 1066.038 | 1514.536 | 2277.593 | 3254.651 | 4831.487 | 7019.977 | 9734.591 | 12893.647 | 16294.288 | 19353.768 | 22234.708 | 25038.409 | 27373.448 | 29065.226 | 30713.294 | 31529.579 | 32171.927 | 32362.028 | 32528.781 | 32125.277 | 31599.899 | 31511.09 | 31460.265 | 31695.826 | 31955.2 | 32087.118 | 32142.315 | 32027.637
Leading the Way | Lct_BB005 | Number | LPN | Wimbledon South |  | 3485.843 | 4689.128 | 6661.914 | 10018.333 | 14316.07 | 21252.021 | 30878.418 | 42819.056 | 56714.639 | 71672.864 | 85130.446 | 97802.691 | 110135.194 | 120406.211 | 127847.748 | 135097.025 | 138687.576 | 141513.04 | 142349.226 | 143082.714 | 141307.842 | 138996.889 | 138606.249 | 138382.685 | 139418.838 | 140559.734 | 141139.992 | 141382.784 | 140878.356
Leading the Way | Lct_BB005 | Number | NPgN | Blyth 132kV |  | 278.728 | 363.213 | 500.725 | 731.809 | 1094.051 | 1697.67 | 2576.348 | 3728.779 | 5151.252 | 6648.62 | 8064.739 | 9461.428 | 10879.435 | 12144.494 | 13165.174 | 14201.691 | 14881.699 | 15498.661 | 15911.084 | 16181.577 | 16168.796 | 16091.013 | 16233.699 | 16396.935 | 16535.645 | 16687.023 | 16772.033 | 16817.031 | 16773.114
Leading the Way | Lct_BB005 | Number | NPgN | Blyth 66kV |  | 712.58 | 928.569 | 1280.124 | 1870.901 | 2796.987 | 4340.166 | 6586.545 | 9532.784 | 13169.397 | 16997.48 | 20617.85 | 24188.544 | 27813.741 | 31047.919 | 33657.331 | 36307.23 | 38045.699 | 39622.99 | 40677.366 | 41368.893 | 41336.219 | 41137.362 | 41502.145 | 41919.465 | 42274.084 | 42661.087 | 42878.42 | 42993.458 | 42881.183
Leading the Way | Lct_BB005 | Number | NPgN | Fourstones |  | 87.269 | 112.494 | 153.432 | 221.883 | 329.236 | 507.277 | 764.686 | 1099.725 | 1510.11 | 1946.743 | 2358.634 | 2763.958 | 3174.657 | 3539.944 | 3834.951 | 4134.247 | 4329.51 | 4506.265 | 4623.436 | 4701.896 | 4698.044 | 4675.307 | 4716.629 | 4763.922 | 4803.465 | 4846.677 | 4870.603 | 4882.905 | 4869.392
Leading the Way | Lct_BB005 | Number | NPgN | Hart Moor |  | 451.768 | 594.706 | 827.943 | 1221.576 | 1831.838 | 2850.651 | 4337.693 | 6293.812 | 8715.42 | 11249.357 | 13646.044 | 16010.056 | 18410.339 | 20551.981 | 22279.906 | 24034.715 | 25186.238 | 26231.103 | 26929.819 | 27380.163 | 27351.177 | 27212.373 | 27446.487 | 27715.308 | 27954.314 | 28214.802 | 28363.131 | 28443.819 | 28374.11
Leading the Way | Lct_BB005 | Number | NPgN | Hawthorn Pit |  | 616.54 | 811.611 | 1129.914 | 1667.115 | 2499.956 | 3890.357 | 5919.761 | 8589.326 | 11894.157 | 15352.286 | 18623.106 | 21849.334 | 25125.061 | 28047.816 | 30405.959 | 32800.791 | 34372.304 | 35798.258 | 36751.814 | 37366.41 | 37326.852 | 37137.423 | 37456.924 | 37823.792 | 38149.968 | 38505.464 | 38707.891 | 38818.009 | 38722.875
Leading the Way | Lct_BB005 | Number | NPgN | Knaresborough |  | 733.677 | 934.334 | 1258.82 | 1798.007 | 2647.097 | 4048.02 | 6058.232 | 8652.354 | 11802.184 | 15083.027 | 18118.276 | 21052.967 | 23980.161 | 26519.904 | 28538.99 | 30565.298 | 31803.376 | 32892.813 | 33538.622 | 33899.729 | 33666.948 | 33302.785 | 33396.883 | 33532.218 | 33791.541 | 34076.378 | 34225.396 | 34292.628 | 34178.601
Leading the Way | Lct_BB005 | Number | NPgN | Lackenby |  | 529.893 | 693.567 | 960.267 | 1409.308 | 2111.753 | 3283.922 | 4993.672 | 7241.114 | 10021.363 | 12939.809 | 15702.35 | 18429.122 | 21199.411 | 23673.495 | 25671.141 | 27700.704 | 29035.688 | 30248.196 | 31061.875 | 31590.436 | 31565.979 | 31414.608 | 31693.657 | 32012.829 | 32288.231 | 32588.436 | 32759.088 | 32851.612 | 32770.434
Leading the Way | Lct_BB005 | Number | NPgN | Norton |  | 1909.831 | 2514.095 | 3500.09 | 5164.157 | 7744.013 | 12051.002 | 18337.406 | 26606.811 | 36844.053 | 47556.16 | 57688.047 | 67681.804 | 77828.893 | 86882.592 | 94187.319 | 101605.694 | 106473.706 | 110890.827 | 113844.618 | 115748.429 | 115625.89 | 115039.103 | 116028.811 | 117165.242 | 118175.625 | 119276.829 | 119903.881 | 120244.987 | 119950.295
Leading the Way | Lct_BB005 | Number | NPgN | Offerton |  | 256.467 | 337.612 | 470.019 | 693.483 | 1039.926 | 1618.303 | 2462.49 | 3572.97 | 4947.707 | 6386.212 | 7746.801 | 9088.841 | 10451.471 | 11667.273 | 12648.208 | 13644.406 | 14298.12 | 14891.286 | 15287.944 | 15543.602 | 15527.147 | 15448.349 | 15581.254 | 15733.863 | 15869.545 | 16017.423 | 16101.629 | 16147.435 | 16107.862
Leading the Way | Lct_BB005 | Number | NPgN | Osbaldwick |  | 1500.622 | 1962.371 | 2714.608 | 3980.656 | 5891.693 | 9055.889 | 13619.746 | 19543.991 | 26780.744 | 34249.196 | 41169.797 | 47871.111 | 54564.356 | 60384.3 | 65001.335 | 69637.384 | 72479.59 | 74984.379 | 76478.77 | 77292.739 | 76752.598 | 75913.121 | 76118.333 | 76417.485 | 77014.594 | 77669.944 | 78015.798 | 78175.256 | 77921.495
Leading the Way | Lct_BB005 | Number | NPgN | Poppleton |  | 342.365 | 436 | 587.419 | 839.027 | 1235.249 | 1888.98 | 2827.031 | 4037.559 | 5507.404 | 7038.386 | 8454.763 | 9824.216 | 11190.17 | 12375.323 | 13317.515 | 14263.077 | 14840.817 | 15349.195 | 15650.557 | 15819.065 | 15710.439 | 15540.505 | 15584.415 | 15647.569 | 15768.58 | 15901.497 | 15971.035 | 16002.408 | 15949.199
Leading the Way | Lct_BB005 | Number | NPgN | Saltholme |  | 251.465 | 329.138 | 455.702 | 668.798 | 1002.149 | 1558.411 | 2369.786 | 3436.327 | 4755.715 | 6140.687 | 7451.672 | 8745.683 | 10060.345 | 11234.44 | 12182.439 | 13145.583 | 13779.111 | 14354.516 | 14740.653 | 14991.486 | 14979.88 | 14908.046 | 15040.47 | 15191.936 | 15322.63 | 15465.095 | 15546.079 | 15589.987 | 15551.463
Leading the Way | Lct_BB005 | Number | NPgN | South Shields |  | 370.368 | 487.551 | 678.762 | 1001.469 | 1501.773 | 2337.014 | 3556.117 | 5159.778 | 7145.055 | 9222.421 | 11187.267 | 13125.326 | 15093.12 | 16848.877 | 18265.46 | 19704.083 | 20648.122 | 21504.72 | 22077.54 | 22446.74 | 22422.977 | 22309.183 | 22501.114 | 22721.499 | 22917.439 | 23130.992 | 23252.595 | 23318.744 | 23261.595
Leading the Way | Lct_BB005 | Number | NPgN | Spennymoor |  | 962.804 | 1350.41 | 1990.608 | 3093.346 | 4654.19 | 7265.207 | 11087.103 | 16130.421 | 22393.313 | 28933.502 | 35132.752 | 41259.09 | 47489.721 | 53063.099 | 57550.885 | 62111.532 | 65115.785 | 67846.041 | 69682.195 | 70870.062 | 70817.289 | 70479.75 | 71107.853 | 71825.986 | 72437.191 | 73103.939 | 73479.985 | 73680.751 | 73491.946
Leading the Way | Lct_BB005 | Number | NPgN | Stella North |  | 1225.123 | 1580.155 | 2156.436 | 3120.277 | 4674.232 | 7266.874 | 11047.646 | 16016.089 | 22160.783 | 28616.488 | 34728.22 | 40761.597 | 46891.953 | 52367.786 | 56790.309 | 61283.896 | 64241.183 | 66927.727 | 68731.977 | 69910.267 | 69864.733 | 69538.138 | 70164.22 | 70879.172 | 71490.592 | 72156.956 | 72536.483 | 72743.026 | 72564.938
Leading the Way | Lct_BB005 | Number | NPgN | Stella South |  | 670.455 | 864.748 | 1180.12 | 1707.587 | 2557.996 | 3976.833 | 6045.878 | 8764.883 | 12127.597 | 15660.513 | 19005.188 | 22306.984 | 25661.851 | 28658.527 | 31078.774 | 33537.912 | 35156.302 | 36626.526 | 37613.911 | 38258.736 | 38233.817 | 38055.086 | 38397.713 | 38788.974 | 39123.576 | 39488.247 | 39695.945 | 39808.977 | 39711.517
Leading the Way | Lct_BB005 | Number | NPgN | Tynemouth 1 |  | 622.075 | 818.897 | 1140.058 | 1682.082 | 2522.4 | 3925.283 | 5972.907 | 8666.439 | 12000.94 | 15490.115 | 18790.299 | 22045.491 | 25350.627 | 28299.621 | 30678.936 | 33095.268 | 34680.889 | 36119.645 | 37081.762 | 37701.876 | 37661.962 | 37470.832 | 37793.202 | 38163.364 | 38492.468 | 38851.155 | 39055.4 | 39166.506 | 39070.518
Leading the Way | Lct_BB005 | Number | NPgN | West Boldon |  | 1088.797 | 1433.288 | 1995.405 | 2944.091 | 4414.87 | 6870.289 | 10454.176 | 15168.572 | 21004.836 | 27111.82 | 32888.02 | 38585.472 | 44370.339 | 49531.863 | 53696.295 | 57925.519 | 60700.778 | 63218.984 | 64902.943 | 65988.308 | 65918.449 | 65583.921 | 66148.154 | 66796.035 | 67372.055 | 67999.853 | 68357.336 | 68551.801 | 68383.796
Leading the Way | Lct_BB005 | Number | NPgY | Bradford West |  | 2163.456 | 2811.555 | 3865.686 | 5634.968 | 8393.256 | 12978.946 | 19632.222 | 28326.232 | 39017.948 | 50121.905 | 60516.103 | 70674.177 | 80904.305 | 89917.167 | 97123.188 | 104400.678 | 109022.326 | 113158.833 | 115786.003 | 117365.747 | 116890.073 | 115951.847 | 116605.979 | 117405.79 | 118379.52 | 119443.636 | 120032.473 | 120334.841 | 120001.021
Leading the Way | Lct_BB005 | Number | NPgY | Camblesforth |  | 147.174 | 191.724 | 264.229 | 386.054 | 567.11 | 865.387 | 1292.447 | 1842.16 | 2507.887 | 3201.736 | 3842.086 | 4459.83 | 5074.737 | 5606.496 | 6028.184 | 6450.727 | 6706.393 | 6930.365 | 7060.626 | 7132.423 | 7079.258 | 6998.548 | 7014.182 | 7038.455 | 7091.121 | 7149.115 | 7178.593 | 7190.907 | 7165.216
Leading the Way | Lct_BB005 | Number | NPgY | Creyke Beck |  | 2073.599 | 2752.27 | 3861.783 | 5740.374 | 8454.441 | 12933.561 | 19363.171 | 27663.997 | 37747.506 | 48198.35 | 57846.859 | 67157.872 | 76428.95 | 84450.336 | 90746.614 | 97048.503 | 100834.161 | 104139.514 | 106034.097 | 107070.848 | 106231.605 | 104979.821 | 105173.61 | 105496.731 | 106299.183 | 107181.688 | 107636.837 | 107834.696 | 107462.612
Leading the Way | Lct_BB005 | Number | NPgY | Drax |  | 235.098 | 306.262 | 422.082 | 616.687 | 905.908 | 1382.38 | 2064.57 | 2942.689 | 4006.129 | 5114.492 | 6137.395 | 7124.187 | 8106.447 | 8955.885 | 9629.495 | 10304.47 | 10712.874 | 11070.65 | 11278.73 | 11393.419 | 11308.493 | 11179.566 | 11204.539 | 11243.313 | 11327.444 | 11420.083 | 11467.172 | 11486.842 | 11445.804
Leading the Way | Lct_BB005 | Number | NPgY | Elland |  | 1518.368 | 1973.22 | 2713.036 | 3954.763 | 5890.6 | 9108.953 | 13778.39 | 19880.066 | 27383.784 | 35176.821 | 42471.733 | 49600.926 | 56780.689 | 63106.143 | 68163.512 | 73271.038 | 76514.628 | 79417.733 | 81261.548 | 82370.252 | 82036.412 | 81377.941 | 81837.028 | 82398.355 | 83081.744 | 83828.567 | 84241.828 | 84454.037 | 84219.754
Leading the Way | Lct_BB005 | Number | NPgY | Ferrybridge A |  | 387.537 | 504.921 | 695.974 | 1017.009 | 1507.069 | 2319.124 | 3491.725 | 5015.821 | 6880.025 | 8797.728 | 10574.307 | 12294.193 | 14011.646 | 15504.511 | 16687.318 | 17874.658 | 18601.28 | 19241.124 | 19621.574 | 19824.127 | 19679.363 | 19457.97 | 19504.411 | 19574.89 | 19727.431 | 19894.885 | 19983.057 | 20023.483 | 19958.07
Leading the Way | Lct_BB005 | Number | NPgY | Ferrybridge B (_M) |  | 1231.211 | 1604.143 | 2211.119 | 3231.052 | 4787.982 | 7367.893 | 11093.264 | 15935.338 | 21857.943 | 27950.514 | 33594.734 | 39058.838 | 44515.214 | 49258.066 | 53015.863 | 56788.06 | 59096.548 | 61129.345 | 62338.04 | 62981.553 | 62521.636 | 61818.267 | 61965.809 | 62189.725 | 62674.35 | 63206.352 | 63486.476 | 63614.91 | 63407.091
Leading the Way | Lct_BB005 | Number | NPgY | Grimsby West |  | 634.918 | 854.493 | 1214.522 | 1827.161 | 2712.715 | 4181.914 | 6307.178 | 9075.015 | 12467.352 | 15948.839 | 19177.135 | 22305.09 | 25431.044 | 28151.6 | 30299.368 | 32455.384 | 33774.878 | 34936.819 | 35627.773 | 35998.866 | 35739.269 | 35340.444 | 35428.039 | 35559.316 | 35838.444 | 36144.694 | 36306.932 | 36382.431 | 36265.618
Leading the Way | Lct_BB005 | Number | NPgY | Jordanthorpe |  | 281.364 | 393.014 | 577.303 | 894.403 | 1311.607 | 1998.108 | 2979.29 | 4239.73 | 5762.985 | 7344.882 | 8798.868 | 10196.22 | 11582.342 | 12774.295 | 13684.33 | 14589.687 | 15112.465 | 15560.375 | 15795.498 | 15928.441 | 15782.256 | 15575.195 | 15582.812 | 15609.481 | 15727.822 | 15858.002 | 15924.948 | 15953.825 | 15898.382
Leading the Way | Lct_BB005 | Number | NPgY | Keadby |  | 956.121 | 1269.051 | 1780.639 | 2646.843 | 3898.279 | 5963.568 | 8928.213 | 12755.662 | 17405.093 | 22223.899 | 26672.754 | 30965.993 | 35240.818 | 38939.418 | 41842.585 | 44748.339 | 46493.878 | 48017.951 | 48891.529 | 49369.567 | 48982.599 | 48405.411 | 48494.766 | 48643.754 | 49013.759 | 49420.675 | 49630.541 | 49721.772 | 49550.207
Leading the Way | Lct_BB005 | Number | NPgY | Kirkstall B |  | 1161.127 | 1508.962 | 2074.713 | 3024.287 | 4504.661 | 6965.8 | 10536.613 | 15202.688 | 20940.932 | 26900.425 | 32478.992 | 37930.83 | 43421.339 | 48258.542 | 52126.013 | 56031.842 | 58512.281 | 60732.344 | 62142.346 | 62990.195 | 62734.9 | 62231.354 | 62582.427 | 63011.686 | 63534.287 | 64105.397 | 64421.426 | 64583.707 | 64404.546
Leading the Way | Lct_BB005 | Number | NPgY | Neepsend |  | 348.347 | 486.576 | 714.739 | 1107.329 | 1623.854 | 2473.786 | 3688.554 | 5249.059 | 7134.947 | 9093.438 | 10893.566 | 12623.579 | 14339.687 | 15815.402 | 16942.083 | 18062.974 | 18710.207 | 19264.749 | 19555.846 | 19720.439 | 19539.452 | 19283.097 | 19292.527 | 19325.545 | 19472.059 | 19633.23 | 19716.113 | 19751.866 | 19683.224
Leading the Way | Lct_BB005 | Number | NPgY | Norton Lees |  | 434.545 | 606.978 | 891.599 | 1381.334 | 2025.673 | 3085.918 | 4601.276 | 6547.924 | 8900.47 | 11343.584 | 13589.149 | 15747.249 | 17888.003 | 19728.88 | 21134.355 | 22532.607 | 23339.997 | 24031.758 | 24394.887 | 24600.207 | 24374.435 | 24054.647 | 24066.41 | 24107.598 | 24290.366 | 24491.419 | 24594.811 | 24639.411 | 24553.783
Leading the Way | Lct_BB005 | Number | NPgY | Pitsmoor |  | 200.571 | 280.161 | 411.532 | 637.577 | 934.982 | 1424.355 | 2123.793 | 3022.299 | 4108.155 | 5235.813 | 6272.29 | 7268.396 | 8256.495 | 9106.181 | 9754.901 | 10400.287 | 10772.95 | 11092.244 | 11259.852 | 11354.62 | 11250.412 | 11102.808 | 11108.238 | 11127.249 | 11211.609 | 11304.408 | 11352.13 | 11372.715 | 11333.193
Leading the Way | Lct_BB005 | Number | NPgY | Saltend North |  | 314.506 | 417.441 | 585.723 | 870.652 | 1282.299 | 1961.655 | 2936.844 | 4195.844 | 5725.227 | 7310.324 | 8773.729 | 10185.946 | 11592.106 | 12808.723 | 13763.69 | 14719.508 | 15293.685 | 15795.013 | 16082.368 | 16239.614 | 16112.324 | 15922.464 | 15951.857 | 16000.865 | 16122.574 | 16256.425 | 16325.458 | 16355.468 | 16299.033
Leading the Way | Lct_BB005 | Number | NPgY | Sheffield City |  | 163.472 | 228.34 | 335.412 | 519.646 | 762.04 | 1160.895 | 1730.96 | 2463.272 | 3348.279 | 4267.358 | 5112.12 | 5923.978 | 6729.311 | 7421.833 | 7950.561 | 8476.571 | 8780.304 | 9040.538 | 9177.144 | 9254.384 | 9169.45 | 9049.149 | 9053.574 | 9069.069 | 9137.824 | 9213.459 | 9252.354 | 9269.132 | 9236.92
Leading the Way | Lct_BB005 | Number | NPgY | Skelton Grange |  | 2472.352 | 3212.986 | 4417.624 | 6439.522 | 9591.636 | 14832.066 | 22435.288 | 32370.619 | 44588.886 | 57278.253 | 69156.523 | 80764.955 | 92455.729 | 102755.437 | 110990.326 | 119306.887 | 124588.409 | 129315.522 | 132317.796 | 134123.094 | 133579.504 | 132507.319 | 133254.847 | 134168.855 | 135281.613 | 136497.661 | 137170.572 | 137516.112 | 137134.629
Leading the Way | Lct_BB005 | Number | NPgY | Templeborough |  | 127.451 | 178.025 | 261.503 | 405.141 | 594.124 | 905.091 | 1349.541 | 1920.487 | 2610.482 | 3327.04 | 3985.658 | 4618.622 | 5246.498 | 5786.422 | 6198.644 | 6608.747 | 6845.552 | 7048.444 | 7154.948 | 7215.168 | 7148.95 | 7055.157 | 7058.607 | 7070.687 | 7124.293 | 7183.261 | 7213.586 | 7226.667 | 7201.552
Leading the Way | Lct_BB005 | Number | NPgY | Thorpe Marsh |  | 1056.592 | 1381.712 | 1911.364 | 2802.792 | 4148.359 | 6376.28 | 9589.706 | 13760.985 | 18856.405 | 24114.965 | 28987.782 | 33706.198 | 38418.933 | 42516.774 | 45767.642 | 49031.899 | 51033.105 | 52796.735 | 53848.94 | 54422.058 | 54041.743 | 53450.665 | 53595.155 | 53805.789 | 54226.215 | 54687.649 | 54931.166 | 55043.441 | 54864.767
Leading the Way | Lct_BB005 | Number | NPgY | Thurcroft |  | 686.937 | 959.524 | 1409.458 | 2183.643 | 3202.226 | 4878.284 | 7273.795 | 10351.097 | 14070.052 | 17932.178 | 21482.015 | 24893.584 | 28277.732 | 31187.831 | 33409.635 | 35620.022 | 36896.36 | 37989.912 | 38563.952 | 38888.527 | 38531.622 | 38026.094 | 38044.689 | 38109.8 | 38398.725 | 38716.552 | 38879.998 | 38950.501 | 38815.139
Leading the Way | Lct_BB005 | Number | NPgY | West Melton |  | 1318.638 | 1841.893 | 2705.582 | 4191.698 | 6146.96 | 9364.304 | 13962.701 | 19869.859 | 27008.726 | 34422.423 | 41236.654 | 47785.467 | 54281.644 | 59867.838 | 64132.791 | 68375.827 | 70825.872 | 72925.042 | 74026.965 | 74650.015 | 73964.905 | 72994.498 | 73030.193 | 73155.179 | 73709.795 | 74319.895 | 74633.642 | 74768.98 | 74509.141
Leading the Way | Lct_BB005 | Number | NPgY | Wincobank |  | 66.148 | 92.396 | 135.722 | 210.272 | 308.355 | 469.749 | 700.422 | 996.748 | 1354.86 | 1726.76 | 2068.587 | 2397.101 | 2722.974 | 3003.198 | 3217.145 | 3429.992 | 3552.895 | 3658.198 | 3713.474 | 3744.729 | 3710.361 | 3661.682 | 3663.472 | 3669.742 | 3697.564 | 3728.169 | 3743.907 | 3750.696 | 3737.662
Leading the Way | Lct_BB005 | Number | SEPD | Acton Lane 66kV |  | 154.329 | 208.867 | 298.39 | 451.011 | 644.574 | 956.992 | 1390.669 | 1928.714 | 2554.994 | 3228.217 | 3833.58 | 4403.322 | 4957.517 | 5418.682 | 5753.413 | 6079.471 | 6240.866 | 6367.822 | 6405.255 | 6438.771 | 6359.411 | 6255.915 | 6238.843 | 6229.294 | 6276.468 | 6328.366 | 6355.029 | 6366.5 | 6344.322
Leading the Way | Lct_BB005 | Number | SEPD | Botley Wood |  | 1120.592 | 1418.103 | 1898.249 | 2693.277 | 3849.89 | 5716.987 | 8309.371 | 11526.571 | 15272.571 | 19369.479 | 23089.595 | 26623.978 | 30092.758 | 33023.419 | 35152.302 | 37239.921 | 38328.148 | 39211.135 | 39547.26 | 39833.831 | 39422.258 | 38859.519 | 38832.838 | 38853.398 | 39129.285 | 39434.339 | 39581.925 | 39634.786 | 39478.207
Leading the Way | Lct_BB005 | Number | SEPD | Bramley |  | 1092.75 | 1402.956 | 1905.818 | 2744.958 | 3888.725 | 5721.307 | 8236.127 | 11311.801 | 14834.121 | 18738.53 | 22247.25 | 25547.559 | 28755.988 | 31423.238 | 33365.446 | 35257.496 | 36194.71 | 36932.262 | 37150.655 | 37354.162 | 36902.845 | 36311.294 | 36221.285 | 36175 | 36413.312 | 36678.484 | 36796.968 | 36827.289 | 36663.046
Leading the Way | Lct_BB005 | Number | SEPD | Chickerell |  | 700.007 | 890.936 | 1199.636 | 1712.428 | 2458.584 | 3667.319 | 5354.702 | 7462.682 | 9935.234 | 12690.006 | 15235.223 | 17693.138 | 20142.078 | 22263.106 | 23827.694 | 25381.336 | 26267.225 | 27021.513 | 27405.262 | 27737.452 | 27583.79 | 27321.771 | 27435.356 | 27583.007 | 27776.178 | 27990.012 | 28092.044 | 28126.833 | 28012.999
Leading the Way | Lct_BB005 | Number | SEPD | Cowley |  | 3117.482 | 4027.283 | 5504.702 | 7977.59 | 11372.326 | 16840.115 | 24405.517 | 33754.032 | 44586.701 | 56367.763 | 66977.62 | 76978.129 | 86719.641 | 94845.818 | 100708.618 | 106420.099 | 109249.592 | 111476.467 | 112136.342 | 112691.354 | 111270.744 | 109428.448 | 109098.183 | 108899.307 | 109647.902 | 110477.854 | 110866.347 | 110989.388 | 110525.987
Leading the Way | Lct_BB005 | Number | SEPD | Ealing |  | 1347.14 | 1823.202 | 2604.648 | 3936.871 | 5626.485 | 8353.581 | 12139.144 | 16835.745 | 22302.538 | 28179.1 | 33463.314 | 38436.595 | 43274.158 | 47299.669 | 50221.539 | 53067.697 | 54476.517 | 55584.711 | 55911.469 | 56204.028 | 55511.293 | 54607.878 | 54458.855 | 54375.5 | 54787.284 | 55240.301 | 55473.042 | 55573.172 | 55379.583
Leading the Way | Lct_BB005 | Number | SEPD | Fawley |  | 1169.969 | 1480.59 | 1981.892 | 2811.952 | 4019.53 | 5968.897 | 8675.51 | 12034.471 | 15945.533 | 20222.964 | 24107.001 | 27797.121 | 31418.748 | 34478.544 | 36701.233 | 38880.839 | 40017.017 | 40938.911 | 41289.848 | 41589.045 | 41159.337 | 40571.802 | 40543.946 | 40565.411 | 40853.455 | 41171.951 | 41326.04 | 41381.23 | 41217.752
Leading the Way | Lct_BB005 | Number | SEPD | Fleet |  | 6175.116 | 8101.235 | 11241.566 | 16534.079 | 23639.315 | 35111.029 | 51043.046 | 70821.163 | 93858.155 | 118723.664 | 141149.713 | 162317.557 | 182964.841 | 200227.931 | 212638.617 | 224734.264 | 230747.344 | 235490.011 | 236924.115 | 238077.014 | 235056.079 | 231144.728 | 230427.42 | 229987.517 | 231592.022 | 233368.722 | 234213.19 | 234497.001 | 233541.732
Leading the Way | Lct_BB005 | Number | SEPD | Iver 132kV |  | 1316.467 | 1748.259 | 2454.247 | 3649.843 | 5224.551 | 7769.442 | 11309.091 | 15711.303 | 20849.365 | 26374.871 | 31359.259 | 36064.885 | 40655.611 | 44495.066 | 47255.253 | 49945.726 | 51284.623 | 52341.324 | 52662.757 | 52920.217 | 52249.912 | 51381.656 | 51223.398 | 51126.814 | 51491.935 | 51895.471 | 52091.803 | 52163.486 | 51959.518
Leading the Way | Lct_BB005 | Number | SEPD | Iver 66kV |  | 686.751 | 912 | 1280.288 | 1903.985 | 2725.451 | 4053.024 | 5899.525 | 8195.993 | 10876.326 | 13758.773 | 16358.94 | 18813.687 | 21208.495 | 23211.394 | 24651.279 | 26054.797 | 26753.249 | 27304.49 | 27472.169 | 27606.476 | 27256.803 | 26803.867 | 26721.31 | 26670.925 | 26861.395 | 27071.905 | 27174.324 | 27211.718 | 27105.316
Leading the Way | Lct_BB005 | Number | SEPD | Laleham |  | 913.784 | 1213.499 | 1703.539 | 2533.424 | 3626.458 | 5392.914 | 7849.851 | 10905.508 | 14471.932 | 18307.289 | 21767.045 | 25033.307 | 28219.816 | 30884.853 | 32800.75 | 34668.257 | 35597.611 | 36331.087 | 36554.199 | 36732.907 | 36267.636 | 35664.963 | 35555.114 | 35488.072 | 35741.51 | 36021.612 | 36157.89 | 36207.646 | 36066.068
Leading the Way | Lct_BB005 | Number | SEPD | Lovedean |  | 3913.251 | 4952.199 | 6628.927 | 9405.27 | 13444.31 | 19964.451 | 29017.386 | 40252.262 | 53333.774 | 67640.702 | 80631.822 | 92974.339 | 105087.765 | 115322.008 | 122756.341 | 130046.573 | 133846.802 | 136930.304 | 138104.098 | 139104.839 | 137667.573 | 135702.418 | 135609.244 | 135681.041 | 136644.473 | 137709.764 | 138225.15 | 138409.749 | 137862.955
Leading the Way | Lct_BB005 | Number | SEPD | Mannington |  | 4785.694 | 6091.01 | 8201.479 | 11707.25 | 16808.447 | 25072.137 | 36608.161 | 51019.664 | 67923.603 | 86756.984 | 104157.713 | 120961.59 | 137704.112 | 152204.814 | 162901.333 | 173523.025 | 179579.526 | 184736.32 | 187359.877 | 189630.94 | 188580.405 | 186789.078 | 187565.62 | 188575.057 | 189895.692 | 191357.599 | 192055.154 | 192292.997 | 191514.755
Leading the Way | Lct_BB005 | Number | SEPD | Melksham |  | 2865.115 | 3646.157 | 4908.921 | 7006.405 | 10021.592 | 14891.437 | 21658.358 | 30064.418 | 39862.785 | 50748.684 | 60727.541 | 70293.662 | 79760.982 | 87871.363 | 93831.288 | 99719.917 | 102962.97 | 105675.338 | 106928.316 | 108021.151 | 107221.444 | 106004.439 | 106246.662 | 106619.778 | 107356.929 | 108173.801 | 108558.473 | 108683.242 | 108233.744
Leading the Way | Lct_BB005 | Number | SEPD | Minety |  | 1622.356 | 2064.617 | 2779.649 | 3967.338 | 5674.672 | 8432.194 | 12263.926 | 17023.812 | 22572.083 | 28736.164 | 34386.636 | 39803.399 | 45164.218 | 49756.676 | 53131.451 | 56465.855 | 58302.216 | 59838.079 | 60547.571 | 61166.383 | 60713.553 | 60024.431 | 60161.588 | 60372.863 | 60790.271 | 61252.82 | 61470.639 | 61541.288 | 61286.763
Leading the Way | Lct_BB005 | Number | SEPD | North Hyde |  | 655.848 | 870.961 | 1222.676 | 1818.307 | 2602.807 | 3870.64 | 5634.05 | 7827.178 | 10386.897 | 13139.636 | 15622.797 | 17967.082 | 20254.125 | 22166.894 | 23541.986 | 24882.346 | 25549.368 | 26075.804 | 26235.937 | 26364.201 | 26030.263 | 25597.709 | 25518.867 | 25470.749 | 25652.648 | 25853.685 | 25951.495 | 25987.207 | 25885.592
Leading the Way | Lct_BB005 | Number | SEPD | Nursling |  | 2362.279 | 2989.451 | 4001.628 | 5677.599 | 8115.811 | 12051.769 | 17516.676 | 24298.737 | 32195.542 | 40832.081 | 48674.319 | 56125.021 | 63437.429 | 69615.446 | 74103.266 | 78504.098 | 80798.15 | 82659.541 | 83368.115 | 83972.223 | 83104.601 | 81918.313 | 81862.068 | 81905.409 | 82486.996 | 83130.07 | 83441.189 | 83552.625 | 83222.546
Leading the Way | Lct_BB005 | Number | SHEPD | Abernethy |  | 202.309 | 230.011 | 271.831 | 332.664 | 480.399 | 720.801 | 1058.712 | 1484.363 | 1988.168 | 2565.277 | 3110.705 | 3648.33 | 4193.877 | 4680.192 | 5057.277 | 5438.344 | 5681.268 | 5899.045 | 6038.233 | 6144.652 | 6143.512 | 6117.601 | 6175.475 | 6241.185 | 6284.399 | 6332.28 | 6354.862 | 6362.23 | 6335.98
Leading the Way | Lct_BB005 | Number | SHEPD | Alness |  | 202.067 | 204.268 | 202.11 | 181.896 | 249.515 | 354.545 | 491.497 | 647.899 | 812.37 | 1035.308 | 1240.194 | 1437.078 | 1632.358 | 1800.256 | 1934.202 | 2068.233 | 2148.612 | 2218.737 | 2258.793 | 2299.815 | 2300.583 | 2292.052 | 2314.9 | 2340.692 | 2355.744 | 2372.528 | 2379.819 | 2381.406 | 2370.413
Leading the Way | Lct_BB005 | Number | SHEPD | Arbroath |  | 335.113 | 381 | 450.274 | 551.041 | 795.756 | 1193.969 | 1753.7 | 2458.768 | 3293.294 | 4249.244 | 5152.717 | 6043.263 | 6946.933 | 7752.488 | 8377.109 | 9008.327 | 9410.717 | 9771.453 | 10002.01 | 10178.288 | 10176.399 | 10133.48 | 10229.345 | 10338.19 | 10409.771 | 10489.083 | 10526.489 | 10538.693 | 10495.212
Leading the Way | Lct_BB005 | Number | SHEPD | Ardkinglas |  | 0 | 0 | 0 | 0 | 0 | 0 | 0 | 0 | 0 | 0 | 0 | 0 | 0 | 0 | 0 | 0 | 0 | 0 | 0 | 0 | 0 | 0 | 0 | 0 | 0 | 0 | 0 | 0 | 0
Leading the Way | Lct_BB005 | Number | SHEPD | Ardmore |  | 287.184 | 307.277 | 333.469 | 358.675 | 508.949 | 750.055 | 1081.642 | 1488.294 | 1955.47 | 2514.299 | 3038.481 | 3551.701 | 4069.408 | 4526.685 | 4883.824 | 5243.826 | 5469.864 | 5671.185 | 5796.602 | 5899.628 | 5899.384 | 5875.338 | 5931.751 | 5995.695 | 6036.405 | 6081.586 | 6102.459 | 6108.719 | 6082.702
Leading the Way | Lct_BB005 | Number | SHEPD | Beauly |  | 215.383 | 230.452 | 250.096 | 269 | 381.702 | 562.528 | 811.212 | 1116.193 | 1466.567 | 1885.678 | 2278.805 | 2663.711 | 3051.982 | 3394.931 | 3662.779 | 3932.774 | 4102.298 | 4253.285 | 4347.346 | 4424.613 | 4424.431 | 4406.397 | 4448.705 | 4496.662 | 4527.193 | 4561.078 | 4576.733 | 4581.428 | 4561.916
Leading the Way | Lct_BB005 | Number | SHEPD | Berryburn |  | 0 | 0 | 0 | 0 | 0 | 0 | 0 | 0 | 0 | 0 | 0 | 0 | 0 | 0 | 0 | 0 | 0 | 0 | 0 | 0 | 0 | 0 | 0 | 0 | 0 | 0 | 0 | 0 | 0
Leading the Way | Lct_BB005 | Number | SHEPD | Boat of Garten |  | 121.92 | 130.449 | 141.569 | 152.27 | 216.066 | 318.424 | 459.194 | 631.832 | 830.164 | 1067.406 | 1289.939 | 1507.819 | 1727.603 | 1921.733 | 2073.35 | 2226.184 | 2322.145 | 2407.612 | 2460.856 | 2504.594 | 2504.49 | 2494.282 | 2518.231 | 2545.378 | 2562.66 | 2581.841 | 2590.703 | 2593.36 | 2582.315
Leading the Way | Lct_BB005 | Number | SHEPD | Braco West |  | 272.359 | 309.653 | 365.954 | 447.851 | 646.74 | 970.383 | 1425.297 | 1998.332 | 2676.582 | 3453.518 | 4187.804 | 4911.584 | 5646.03 | 6300.735 | 6808.387 | 7321.401 | 7648.439 | 7941.623 | 8129.004 | 8272.272 | 8270.737 | 8235.855 | 8313.768 | 8402.23 | 8460.407 | 8524.867 | 8555.268 | 8565.187 | 8529.849
Leading the Way | Lct_BB005 | Number | SHEPD | Bridge of Dun |  | 235.063 | 267.251 | 315.842 | 386.524 | 558.178 | 837.502 | 1230.122 | 1724.688 | 2310.062 | 2980.607 | 3614.343 | 4239.012 | 4872.886 | 5437.937 | 5876.074 | 6318.838 | 6601.092 | 6854.129 | 7015.851 | 7139.501 | 7138.176 | 7108.07 | 7175.314 | 7251.663 | 7301.873 | 7357.506 | 7383.744 | 7392.305 | 7361.805
Leading the Way | Lct_BB005 | Number | SHEPD | Broadford-Skye |  | 73.532 | 78.676 | 85.382 | 91.836 | 130.313 | 192.046 | 276.947 | 381.067 | 500.684 | 643.768 | 777.981 | 909.388 | 1041.943 | 1159.025 | 1250.468 | 1342.644 | 1400.52 | 1452.066 | 1484.179 | 1510.558 | 1510.495 | 1504.338 | 1518.782 | 1535.155 | 1545.578 | 1557.147 | 1562.491 | 1564.094 | 1557.432
Leading the Way | Lct_BB005 | Number | SHEPD | Brora |  | 40.578 | 41.02 | 40.587 | 36.527 | 50.106 | 71.198 | 98.7 | 130.108 | 163.136 | 207.906 | 249.05 | 288.587 | 327.802 | 361.519 | 388.417 | 415.333 | 431.474 | 445.556 | 453.6 | 461.838 | 461.992 | 460.279 | 464.867 | 470.047 | 473.069 | 476.44 | 477.904 | 478.222 | 476.015
Leading the Way | Lct_BB005 | Number | SHEPD | Burghmuir |  | 499.738 | 568.167 | 671.47 | 821.739 | 1186.67 | 1780.505 | 2615.204 | 3666.636 | 4911.123 | 6336.683 | 7683.986 | 9012.013 | 10359.61 | 11560.893 | 12492.359 | 13433.662 | 14033.726 | 14571.674 | 14915.491 | 15178.366 | 15175.549 | 15111.545 | 15254.504 | 15416.819 | 15523.564 | 15641.839 | 15697.62 | 15715.82 | 15650.979
Leading the Way | Lct_BB005 | Number | SHEPD | Carradale |  | 93.892 | 94.792 | 93.577 | 83.792 | 112.173 | 154.998 | 208.026 | 264.014 | 316.425 | 399.636 | 474.378 | 544.647 | 612.929 | 669.649 | 716.156 | 762.26 | 788.254 | 810.26 | 821.129 | 836.413 | 837.058 | 834.312 | 842.985 | 852.732 | 857.866 | 863.625 | 865.924 | 866.146 | 861.793
Leading the Way | Lct_BB005 | Number | SHEPD | Cassley |  | 5.067 | 5.122 | 5.068 | 4.561 | 6.257 | 8.89 | 12.324 | 16.246 | 20.37 | 25.96 | 31.098 | 36.035 | 40.931 | 45.141 | 48.5 | 51.861 | 53.876 | 55.635 | 56.639 | 57.668 | 57.687 | 57.473 | 58.046 | 58.693 | 59.07 | 59.491 | 59.674 | 59.714 | 59.438
Leading the Way | Lct_BB005 | Number | SHEPD | Ceannacroc |  | 10.948 | 11.714 | 12.712 | 13.673 | 19.402 | 28.593 | 41.234 | 56.736 | 74.546 | 95.849 | 115.832 | 135.397 | 155.133 | 172.565 | 186.18 | 199.903 | 208.52 | 216.195 | 220.976 | 224.904 | 224.894 | 223.978 | 226.128 | 228.566 | 230.118 | 231.84 | 232.636 | 232.875 | 231.883
Leading the Way | Lct_BB005 | Number | SHEPD | Charleston |  | 156.713 | 178.171 | 210.566 | 257.689 | 372.128 | 558.348 | 820.101 | 1149.819 | 1540.078 | 1987.118 | 2409.619 | 2826.074 | 3248.667 | 3625.377 | 3917.475 | 4212.658 | 4400.832 | 4569.527 | 4677.344 | 4759.779 | 4758.896 | 4738.825 | 4783.655 | 4834.555 | 4868.03 | 4905.119 | 4922.612 | 4928.319 | 4907.986
Leading the Way | Lct_BB005 | Number | SHEPD | Clachan |  | 17.454 | 17.621 | 17.395 | 15.576 | 20.852 | 28.813 | 38.671 | 49.079 | 58.821 | 74.29 | 88.184 | 101.247 | 113.94 | 124.484 | 133.129 | 141.7 | 146.532 | 150.622 | 152.643 | 155.484 | 155.604 | 155.094 | 156.706 | 158.518 | 159.472 | 160.543 | 160.97 | 161.011 | 160.202
Leading the Way | Lct_BB005 | Number | SHEPD | Clayhills |  | 113.999 | 128.814 | 151.008 | 182.759 | 263.659 | 395.204 | 579.891 | 812.212 | 1086.777 | 1402.011 | 1699.838 | 1993.316 | 2291.039 | 2556.328 | 2762.106 | 2970.035 | 3102.502 | 3221.223 | 3297.021 | 3355.197 | 3354.64 | 3340.557 | 3372.225 | 3408.171 | 3431.74 | 3457.857 | 3470.159 | 3474.152 | 3459.789
Leading the Way | Lct_BB005 | Number | SHEPD | Coupar Angus |  | 195.046 | 221.753 | 262.072 | 320.722 | 463.153 | 694.925 | 1020.705 | 1431.075 | 1916.794 | 2473.185 | 2999.033 | 3517.357 | 4043.319 | 4512.176 | 4875.724 | 5243.111 | 5477.314 | 5687.273 | 5821.464 | 5924.063 | 5922.964 | 5897.983 | 5953.779 | 6017.131 | 6058.793 | 6104.955 | 6126.726 | 6133.829 | 6108.522
Leading the Way | Lct_BB005 | Number | SHEPD | Craigiebuckler |  | 334.17 | 377.598 | 442.656 | 535.731 | 772.876 | 1158.48 | 1699.861 | 2380.873 | 3185.718 | 4109.779 | 4982.814 | 5843.097 | 6715.826 | 7493.481 | 8096.688 | 8706.2 | 9094.504 | 9442.518 | 9664.708 | 9835.24 | 9833.61 | 9792.327 | 9885.155 | 9990.528 | 10059.616 | 10136.174 | 10172.234 | 10183.94 | 10141.836
Leading the Way | Lct_BB005 | Number | SHEPD | Dallas |  | 0 | 0 | 0 | 0 | 0 | 0 | 0 | 0 | 0 | 0 | 0 | 0 | 0 | 0 | 0 | 0 | 0 | 0 | 0 | 0 | 0 | 0 | 0 | 0 | 0 | 0 | 0 | 0 | 0
Leading the Way | Lct_BB005 | Number | SHEPD | Dounreay |  | 46.276 | 46.78 | 46.286 | 41.656 | 57.142 | 81.195 | 112.559 | 148.377 | 186.043 | 237.099 | 284.021 | 329.11 | 373.831 | 412.282 | 442.958 | 473.653 | 492.06 | 508.12 | 517.293 | 526.688 | 526.864 | 524.91 | 530.143 | 536.049 | 539.496 | 543.34 | 545.01 | 545.373 | 542.856
Leading the Way | Lct_BB005 | Number | SHEPD | Dudhope |  | 421.553 | 479.276 | 566.418 | 693.177 | 1001.014 | 1501.942 | 2206.051 | 3092.985 | 4142.77 | 5345.299 | 6481.814 | 7602.069 | 8738.832 | 9752.173 | 10537.909 | 11331.944 | 11838.127 | 12291.912 | 12581.938 | 12803.686 | 12801.31 | 12747.32 | 12867.912 | 13004.833 | 13094.878 | 13194.648 | 13241.702 | 13257.055 | 13202.358
Leading the Way | Lct_BB005 | Number | SHEPD | Dunbeath |  | 0.028 | 0.028 | 0.028 | 0.025 | 0.035 | 0.049 | 0.068 | 0.09 | 0.113 | 0.144 | 0.172 | 0.2 | 0.227 | 0.25 | 0.269 | 0.287 | 0.298 | 0.308 | 0.314 | 0.319 | 0.319 | 0.318 | 0.321 | 0.325 | 0.327 | 0.329 | 0.33 | 0.331 | 0.329
Leading the Way | Lct_BB005 | Number | SHEPD | Dunoon |  | 85.734 | 100.448 | 123.302 | 158.542 | 230.449 | 348.031 | 514.521 | 726.077 | 978.831 | 1264.455 | 1535.076 | 1802.416 | 2074.219 | 2317.23 | 2505.231 | 2695.373 | 2817.178 | 2926.601 | 2997.095 | 3049.822 | 3049.162 | 3036.211 | 3064.843 | 3097.364 | 3118.935 | 3142.825 | 3154.16 | 3157.945 | 3145.042
Leading the Way | Lct_BB005 | Number | SHEPD | Dunvegan |  | 39.736 | 42.516 | 46.14 | 49.628 | 70.421 | 103.781 | 149.661 | 205.928 | 270.569 | 347.891 | 420.419 | 491.431 | 563.064 | 626.335 | 675.75 | 725.562 | 756.838 | 784.693 | 802.047 | 816.302 | 816.268 | 812.941 | 820.747 | 829.594 | 835.227 | 841.478 | 844.367 | 845.233 | 841.633
Leading the Way | Lct_BB005 | Number | SHEPD | Dyce |  | 306.28 | 346.083 | 405.712 | 491.018 | 708.372 | 1061.792 | 1557.99 | 2182.164 | 2919.836 | 3766.775 | 4566.946 | 5355.429 | 6155.32 | 6868.071 | 7420.935 | 7979.576 | 8335.473 | 8654.441 | 8858.087 | 9014.386 | 9012.892 | 8975.055 | 9060.136 | 9156.714 | 9220.036 | 9290.204 | 9323.255 | 9333.984 | 9295.394
Leading the Way | Lct_BB005 | Number | SHEPD | Elgin |  | 329.724 | 352.793 | 382.865 | 411.805 | 584.338 | 861.159 | 1241.863 | 1708.75 | 2245.128 | 2886.735 | 3488.563 | 4077.804 | 4672.198 | 5197.21 | 5607.251 | 6020.579 | 6280.1 | 6511.241 | 6655.236 | 6773.523 | 6773.243 | 6745.636 | 6810.404 | 6883.82 | 6930.56 | 6982.434 | 7006.399 | 7013.586 | 6983.716
Leading the Way | Lct_BB005 | Number | SHEPD | Fasnakyle |  | 5.292 | 5.662 | 6.145 | 6.609 | 9.378 | 13.821 | 19.931 | 27.424 | 36.033 | 46.33 | 55.989 | 65.446 | 74.985 | 83.411 | 89.992 | 96.626 | 100.791 | 104.5 | 106.811 | 108.71 | 108.705 | 108.262 | 109.302 | 110.48 | 111.23 | 112.063 | 112.447 | 112.563 | 112.083
Leading the Way | Lct_BB005 | Number | SHEPD | Fetteresso |  | 0 | 0 | 0 | 0 | 0 | 0 | 0 | 0 | 0 | 0 | 0 | 0 | 0 | 0 | 0 | 0 | 0 | 0 | 0 | 0 | 0 | 0 | 0 | 0 | 0 | 0 | 0 | 0 | 0
Leading the Way | Lct_BB005 | Number | SHEPD | Fiddes |  | 155.039 | 175.187 | 205.371 | 248.553 | 358.577 | 537.478 | 788.653 | 1104.61 | 1478.019 | 1906.738 | 2311.784 | 2710.914 | 3115.817 | 3476.612 | 3756.47 | 4039.254 | 4219.409 | 4380.87 | 4483.956 | 4563.074 | 4562.318 | 4543.165 | 4586.233 | 4635.12 | 4667.174 | 4702.693 | 4719.423 | 4724.854 | 4705.32
Leading the Way | Lct_BB005 | Number | SHEPD | Finstown |  | 0 | 0 | 0 | 0 | 0 | 0 | 0 | 0 | 0 | 0 | 0 | 0 | 0 | 0 | 0 | 0 | 0 | 0 | 0 | 0 | 0 | 0 | 0 | 0 | 0 | 0 | 0 | 0 | 0
Leading the Way | Lct_BB005 | Number | SHEPD | Fort Augustus |  | 25.151 | 26.91 | 29.204 | 31.412 | 44.572 | 65.688 | 94.727 | 130.34 | 171.254 | 220.195 | 266.101 | 311.047 | 356.387 | 396.434 | 427.711 | 459.239 | 479.034 | 496.665 | 507.649 | 516.672 | 516.65 | 514.545 | 519.485 | 525.085 | 528.65 | 532.607 | 534.435 | 534.983 | 532.705
Leading the Way | Lct_BB005 | Number | SHEPD | Fort William |  | 161.785 | 173.104 | 187.859 | 202.059 | 286.715 | 422.542 | 609.341 | 838.427 | 1101.61 | 1416.425 | 1711.722 | 2000.843 | 2292.492 | 2550.098 | 2751.292 | 2954.098 | 3081.436 | 3194.85 | 3265.503 | 3323.542 | 3323.405 | 3309.859 | 3341.639 | 3377.662 | 3400.595 | 3426.048 | 3437.807 | 3441.333 | 3426.677
Leading the Way | Lct_BB005 | Number | SHEPD | Fraserburgh |  | 176.164 | 199.057 | 233.354 | 282.42 | 407.435 | 610.713 | 896.112 | 1255.119 | 1679.407 | 2166.542 | 2626.777 | 3080.291 | 3540.365 | 3950.32 | 4268.311 | 4589.626 | 4794.327 | 4977.789 | 5094.92 | 5184.819 | 5183.96 | 5162.197 | 5211.133 | 5266.682 | 5303.103 | 5343.461 | 5362.471 | 5368.642 | 5346.446
Leading the Way | Lct_BB005 | Number | SHEPD | Glenfarclas |  | 0 | 0 | 0 | 0 | 0 | 0 | 0 | 0 | 0 | 0 | 0 | 0 | 0 | 0 | 0 | 0 | 0 | 0 | 0 | 0 | 0 | 0 | 0 | 0 | 0 | 0 | 0 | 0 | 0
Leading the Way | Lct_BB005 | Number | SHEPD | Grudie Bridge |  | 14.483 | 15.496 | 16.817 | 18.089 | 25.667 | 37.827 | 54.549 | 75.057 | 98.618 | 126.8 | 153.236 | 179.118 | 205.227 | 228.288 | 246.299 | 264.455 | 275.855 | 286.007 | 292.332 | 297.528 | 297.516 | 296.303 | 299.148 | 302.373 | 304.426 | 306.705 | 307.757 | 308.073 | 306.761
Leading the Way | Lct_BB005 | Number | SHEPD | Inverness |  | 608.458 | 651.027 | 706.522 | 759.926 | 1078.311 | 1589.143 | 2291.677 | 3153.25 | 4143.057 | 5327.049 | 6437.635 | 7524.995 | 8621.862 | 9590.695 | 10347.366 | 11110.103 | 11589.011 | 12015.549 | 12281.271 | 12499.551 | 12499.035 | 12448.089 | 12567.611 | 12703.088 | 12789.341 | 12885.066 | 12929.291 | 12942.553 | 12887.431
Leading the Way | Lct_BB005 | Number | SHEPD | Keith |  | 261.84 | 280.159 | 304.04 | 327.022 | 464.033 | 683.862 | 986.186 | 1356.95 | 1782.897 | 2292.408 | 2770.331 | 3238.258 | 3710.277 | 4127.199 | 4452.819 | 4781.051 | 4987.141 | 5170.695 | 5285.044 | 5378.977 | 5378.755 | 5356.831 | 5408.265 | 5466.566 | 5503.683 | 5544.877 | 5563.909 | 5569.616 | 5545.895
Leading the Way | Lct_BB005 | Number | SHEPD | Killin |  | 19.275 | 21.915 | 25.899 | 31.695 | 45.771 | 68.675 | 100.87 | 141.425 | 189.425 | 244.41 | 296.376 | 347.599 | 399.577 | 445.911 | 481.838 | 518.145 | 541.29 | 562.039 | 575.3 | 585.439 | 585.331 | 582.862 | 588.376 | 594.637 | 598.754 | 603.316 | 605.467 | 606.169 | 603.668
Leading the Way | Lct_BB005 | Number | SHEPD | Kinlochleven |  | 14.525 | 15.541 | 16.866 | 18.14 | 25.741 | 37.935 | 54.705 | 75.272 | 98.9 | 127.164 | 153.675 | 179.632 | 205.816 | 228.943 | 247.006 | 265.213 | 276.645 | 286.827 | 293.171 | 298.381 | 298.369 | 297.153 | 300.006 | 303.24 | 305.299 | 307.584 | 308.64 | 308.956 | 307.641
Leading the Way | Lct_BB005 | Number | SHEPD | Kintore |  | 584.402 | 660.348 | 774.124 | 936.893 | 1351.618 | 2025.966 | 2972.742 | 4163.705 | 5571.229 | 7187.24 | 8714.016 | 10218.492 | 11744.733 | 13104.707 | 14159.604 | 15225.527 | 15904.6 | 16513.211 | 16901.781 | 17200.01 | 17197.159 | 17124.964 | 17287.302 | 17471.579 | 17592.401 | 17726.287 | 17789.349 | 17809.821 | 17736.189
Leading the Way | Lct_BB005 | Number | SHEPD | Lairg |  | 6.638 | 6.711 | 6.64 | 5.976 | 8.197 | 11.647 | 16.147 | 21.285 | 26.688 | 34.012 | 40.743 | 47.211 | 53.626 | 59.142 | 63.542 | 67.945 | 70.586 | 72.889 | 74.205 | 75.553 | 75.578 | 75.298 | 76.049 | 76.896 | 77.39 | 77.942 | 78.181 | 78.233 | 77.872
Leading the Way | Lct_BB005 | Number | SHEPD | Lunanhead |  | 220.712 | 250.934 | 296.559 | 362.926 | 524.1 | 786.371 | 1155.02 | 1619.392 | 2169.027 | 2798.634 | 3393.679 | 3980.21 | 4575.384 | 5105.938 | 5517.326 | 5933.058 | 6198.08 | 6435.668 | 6587.517 | 6703.617 | 6702.373 | 6674.105 | 6737.244 | 6808.931 | 6856.076 | 6908.313 | 6932.949 | 6940.987 | 6912.349
Leading the Way | Lct_BB005 | Number | SHEPD | Lyndhurst |  | 274.836 | 312.469 | 369.282 | 451.924 | 652.621 | 979.207 | 1438.257 | 2016.503 | 2700.921 | 3484.922 | 4225.885 | 4956.247 | 5697.371 | 6358.029 | 6870.298 | 7387.977 | 7717.988 | 8013.838 | 8202.924 | 8347.495 | 8345.945 | 8310.746 | 8389.367 | 8478.634 | 8537.34 | 8602.386 | 8633.064 | 8643.073 | 8607.413
Leading the Way | Lct_BB005 | Number | SHEPD | Macduff |  | 126.013 | 134.829 | 146.322 | 157.382 | 223.32 | 329.114 | 474.61 | 653.044 | 858.035 | 1103.242 | 1333.246 | 1558.44 | 1785.603 | 1986.251 | 2142.958 | 2300.923 | 2400.105 | 2488.442 | 2543.474 | 2588.68 | 2588.573 | 2578.022 | 2602.775 | 2630.833 | 2648.696 | 2668.521 | 2677.68 | 2680.426 | 2669.011
Leading the Way | Lct_BB005 | Number | SHEPD | Milton of Craigie |  | 533.58 | 606.643 | 716.942 | 877.387 | 1267.031 | 1901.08 | 2792.304 | 3914.939 | 5243.703 | 6765.801 | 8204.342 | 9622.303 | 11061.159 | 12343.793 | 13338.337 | 14343.384 | 14984.085 | 15558.463 | 15925.563 | 16206.239 | 16203.232 | 16134.894 | 16287.533 | 16460.841 | 16574.815 | 16701.099 | 16760.657 | 16780.09 | 16710.858
Leading the Way | Lct_BB005 | Number | SHEPD | Mybster |  | 60.388 | 61.046 | 60.401 | 54.36 | 74.568 | 105.956 | 146.884 | 193.625 | 242.778 | 309.403 | 370.633 | 429.472 | 487.832 | 538.008 | 578.038 | 618.093 | 642.115 | 663.072 | 675.042 | 687.302 | 687.531 | 684.982 | 691.81 | 699.518 | 704.016 | 709.032 | 711.211 | 711.686 | 708.4
Leading the Way | Lct_BB005 | Number | SHEPD | Nairn |  | 193.84 | 207.402 | 225.081 | 242.094 | 343.524 | 506.263 | 730.074 | 1004.55 | 1319.879 | 1697.071 | 2050.877 | 2397.284 | 2746.719 | 3055.367 | 3296.424 | 3539.414 | 3691.982 | 3827.867 | 3912.52 | 3982.059 | 3981.894 | 3965.664 | 4003.741 | 4046.901 | 4074.379 | 4104.874 | 4118.964 | 4123.188 | 4105.628
Leading the Way | Lct_BB005 | Number | SHEPD | Orrin |  | 0 | 0 | 0 | 0 | 0 | 0 | 0 | 0 | 0 | 0 | 0 | 0 | 0 | 0 | 0 | 0 | 0 | 0 | 0 | 0 | 0 | 0 | 0 | 0 | 0 | 0 | 0 | 0 | 0
Leading the Way | Lct_BB005 | Number | SHEPD | Persley |  | 443.224 | 500.824 | 587.114 | 710.562 | 1025.099 | 1536.54 | 2254.598 | 3157.852 | 4225.351 | 5450.972 | 6608.915 | 7749.945 | 8907.482 | 9938.918 | 10738.977 | 11547.398 | 12062.423 | 12524.008 | 12818.709 | 13044.892 | 13042.73 | 12987.975 | 13111.097 | 13250.857 | 13342.491 | 13444.033 | 13491.861 | 13507.388 | 13451.543
Leading the Way | Lct_BB005 | Number | SHEPD | Peterhead Grange |  | 31.761 | 35.889 | 42.072 | 50.918 | 73.458 | 110.107 | 161.563 | 226.289 | 302.786 | 390.613 | 473.59 | 555.356 | 638.304 | 712.216 | 769.548 | 827.479 | 864.385 | 897.462 | 918.58 | 934.788 | 934.633 | 930.709 | 939.532 | 949.547 | 956.114 | 963.39 | 966.817 | 967.93 | 963.928
Leading the Way | Lct_BB005 | Number | SHEPD | Peterhead Shell |  | 81.179 | 91.728 | 107.533 | 130.143 | 187.752 | 281.425 | 412.941 | 578.377 | 773.895 | 998.373 | 1210.456 | 1419.442 | 1631.451 | 1820.363 | 1966.898 | 2114.965 | 2209.294 | 2293.836 | 2347.812 | 2389.238 | 2388.842 | 2378.814 | 2401.364 | 2426.962 | 2443.745 | 2462.343 | 2471.103 | 2473.947 | 2463.719
Leading the Way | Lct_BB005 | Number | SHEPD | Port Ann |  | 76.378 | 77.109 | 76.121 | 68.161 | 91.248 | 126.084 | 169.221 | 214.764 | 257.398 | 325.088 | 385.887 | 443.048 | 498.593 | 544.732 | 582.563 | 620.068 | 641.212 | 659.113 | 667.955 | 680.388 | 680.912 | 678.679 | 685.734 | 693.663 | 697.839 | 702.524 | 704.394 | 704.574 | 701.033
Leading the Way | Lct_BB005 | Number | SHEPD | Quoich |  | 0.386 | 0.413 | 0.449 | 0.483 | 0.685 | 1.009 | 1.455 | 2.002 | 2.631 | 3.382 | 4.088 | 4.778 | 5.474 | 6.09 | 6.57 | 7.054 | 7.359 | 7.629 | 7.798 | 7.937 | 7.936 | 7.904 | 7.98 | 8.066 | 8.121 | 8.181 | 8.21 | 8.218 | 8.183
Leading the Way | Lct_BB005 | Number | SHEPD | Rannoch |  | 1.752 | 1.991 | 2.353 | 2.88 | 4.159 | 6.24 | 9.166 | 12.851 | 17.213 | 22.209 | 26.931 | 31.586 | 36.309 | 40.52 | 43.784 | 47.083 | 49.187 | 51.072 | 52.277 | 53.198 | 53.189 | 52.964 | 53.465 | 54.034 | 54.408 | 54.823 | 55.018 | 55.082 | 54.855
Leading the Way | Lct_BB005 | Number | SHEPD | Redmoss |  | 376.893 | 425.873 | 499.249 | 604.222 | 871.687 | 1306.588 | 1917.184 | 2685.261 | 3593.004 | 4635.203 | 5619.853 | 6590.122 | 7574.427 | 8451.503 | 9131.828 | 9819.265 | 10257.213 | 10649.719 | 10900.316 | 11092.65 | 11090.811 | 11044.251 | 11148.947 | 11267.791 | 11345.712 | 11432.057 | 11472.728 | 11485.931 | 11438.444
Leading the Way | Lct_BB005 | Number | SHEPD | Rothienorman |  | 121.237 | 134.338 | 153.362 | 178.688 | 256.477 | 382.463 | 558.279 | 777.829 | 1035.234 | 1334.226 | 1616.124 | 1893.395 | 2174.225 | 2423.841 | 2617.837 | 2813.727 | 2938.014 | 3049.21 | 3119.723 | 3174.885 | 3174.472 | 3161.256 | 3191.334 | 3225.462 | 3247.652 | 3272.251 | 3283.775 | 3287.436 | 3273.727
Leading the Way | Lct_BB005 | Number | SHEPD | Shin |  | 8.041 | 8.128 | 8.042 | 7.238 | 9.929 | 14.108 | 19.558 | 25.782 | 32.326 | 41.198 | 49.351 | 57.185 | 64.956 | 71.637 | 76.967 | 82.301 | 85.499 | 88.289 | 89.883 | 91.516 | 91.546 | 91.207 | 92.116 | 93.142 | 93.741 | 94.409 | 94.699 | 94.763 | 94.325
Leading the Way | Lct_BB005 | Number | SHEPD | Sloy |  | 12.423 | 12.542 | 12.381 | 11.086 | 14.841 | 20.507 | 27.523 | 34.931 | 41.865 | 52.875 | 62.764 | 72.061 | 81.095 | 88.599 | 94.752 | 100.852 | 104.291 | 107.203 | 108.641 | 110.663 | 110.749 | 110.385 | 111.533 | 112.822 | 113.502 | 114.264 | 114.568 | 114.597 | 114.021
Leading the Way | Lct_BB005 | Number | SHEPD | St Fergus Gas Terminal |  | 43.364 | 49 | 57.442 | 69.52 | 100.294 | 150.333 | 220.586 | 308.959 | 413.402 | 533.314 | 646.606 | 758.242 | 871.494 | 972.408 | 1050.684 | 1129.779 | 1180.168 | 1225.329 | 1254.162 | 1276.291 | 1276.08 | 1270.723 | 1282.769 | 1296.443 | 1305.408 | 1315.343 | 1320.022 | 1321.541 | 1316.077
Leading the Way | Lct_BB005 | Number | SHEPD | St Fillans |  | 21.711 | 24.684 | 29.172 | 35.701 | 51.555 | 77.354 | 113.618 | 159.298 | 213.365 | 275.299 | 333.833 | 391.529 | 450.076 | 502.266 | 542.734 | 583.629 | 609.699 | 633.07 | 648.007 | 659.428 | 659.305 | 656.525 | 662.736 | 669.787 | 674.425 | 679.564 | 681.987 | 682.778 | 679.961
Leading the Way | Lct_BB005 | Number | SHEPD | Strichen |  | 161.242 | 182.196 | 213.588 | 258.498 | 372.924 | 558.983 | 820.208 | 1148.806 | 1537.156 | 1983.029 | 2404.281 | 2819.38 | 3240.485 | 3615.715 | 3906.771 | 4200.87 | 4388.232 | 4556.154 | 4663.364 | 4745.648 | 4744.862 | 4724.942 | 4769.733 | 4820.577 | 4853.913 | 4890.853 | 4908.253 | 4913.901 | 4893.585
Leading the Way | Lct_BB005 | Number | SHEPD | Tarland |  | 181.571 | 205.167 | 240.517 | 291.089 | 419.941 | 629.458 | 923.618 | 1293.644 | 1730.956 | 2233.043 | 2707.405 | 3174.839 | 3649.035 | 4071.573 | 4399.325 | 4730.503 | 4941.487 | 5130.58 | 5251.307 | 5343.965 | 5343.079 | 5320.649 | 5371.087 | 5428.341 | 5465.879 | 5507.477 | 5527.07 | 5533.431 | 5510.554
Leading the Way | Lct_BB005 | Number | SHEPD | Taynuilt |  | 131.094 | 132.35 | 130.653 | 116.992 | 156.617 | 216.41 | 290.45 | 368.621 | 441.798 | 557.979 | 662.335 | 760.447 | 855.783 | 934.977 | 999.91 | 1064.282 | 1100.574 | 1131.3 | 1146.475 | 1167.815 | 1168.715 | 1164.882 | 1176.992 | 1190.601 | 1197.768 | 1205.809 | 1209.019 | 1209.329 | 1203.251
Leading the Way | Lct_BB005 | Number | SHEPD | Thurso |  | 262.311 | 265.169 | 262.367 | 236.126 | 323.905 | 460.249 | 638.031 | 841.063 | 1054.569 | 1343.973 | 1609.944 | 1865.526 | 2119.028 | 2336.982 | 2510.863 | 2684.853 | 2789.196 | 2880.229 | 2932.227 | 2985.479 | 2986.476 | 2975.401 | 3005.062 | 3038.543 | 3058.083 | 3079.871 | 3089.336 | 3091.396 | 3077.125
Leading the Way | Lct_BB005 | Number | SHEPD | Tummel Bridge |  | 58.329 | 66.316 | 78.373 | 95.913 | 138.507 | 207.819 | 305.244 | 427.966 | 573.222 | 739.612 | 896.867 | 1051.874 | 1209.164 | 1349.376 | 1458.096 | 1567.964 | 1638.003 | 1700.792 | 1740.922 | 1771.604 | 1771.276 | 1763.805 | 1780.491 | 1799.436 | 1811.896 | 1825.701 | 1832.211 | 1834.336 | 1826.767
Leading the Way | Lct_BB005 | Number | SHEPD | Willowdale |  | 253.5 | 286.444 | 335.798 | 406.404 | 586.302 | 878.819 | 1289.509 | 1806.122 | 2416.675 | 3117.665 | 3779.946 | 4432.554 | 5094.604 | 5684.53 | 6142.121 | 6604.495 | 6899.061 | 7163.063 | 7331.616 | 7460.981 | 7459.744 | 7428.428 | 7498.847 | 7578.782 | 7631.192 | 7689.268 | 7716.624 | 7725.504 | 7693.564
Leading the Way | Lct_BB005 | Number | SHEPD | Woodhill |  | 405.843 | 458.585 | 537.597 | 650.634 | 938.642 | 1406.949 | 2064.446 | 2891.521 | 3868.988 | 4991.241 | 6051.524 | 7096.32 | 8156.231 | 9100.677 | 9833.259 | 10573.499 | 11045.087 | 11467.742 | 11737.588 | 11944.695 | 11942.715 | 11892.579 | 12005.316 | 12133.289 | 12217.195 | 12310.173 | 12353.967 | 12368.184 | 12317.05
Leading the Way | Lct_BB005 | Number | SPD | Ayr |  | 404.305 | 473.198 | 580.115 | 744.713 | 1082.177 | 1633.876 | 2414.818 | 3406.784 | 4591.461 | 5930.787 | 7199.551 | 8452.746 | 9726.703 | 10865.488 | 11746.793 | 12638.107 | 13208.981 | 13721.783 | 14052.045 | 14299.229 | 14296.108 | 14235.356 | 14369.571 | 14522.017 | 14623.212 | 14735.278 | 14788.479 | 14806.28 | 14745.844
Leading the Way | Lct_BB005 | Number | SPD | Bainsford |  | 221.584 | 259.615 | 318.683 | 409.761 | 595.61 | 899.507 | 1329.812 | 1876.592 | 2529.849 | 3268.063 | 3967.5 | 4658.456 | 5360.948 | 5989.026 | 6474.925 | 6966.359 | 7281.172 | 7563.983 | 7746.177 | 7882.453 | 7880.749 | 7847.275 | 7921.277 | 8005.329 | 8061.082 | 8122.827 | 8152.123 | 8161.904 | 8128.557
Leading the Way | Lct_BB005 | Number | SPD | Bathgate |  | 331.371 | 388.244 | 476.579 | 612.783 | 890.714 | 1345.18 | 1988.686 | 2806.377 | 3783.3 | 4887.272 | 5933.256 | 6966.555 | 8017.107 | 8956.375 | 9683.02 | 10417.942 | 10888.735 | 11311.668 | 11584.133 | 11787.929 | 11785.38 | 11735.321 | 11845.988 | 11971.685 | 12055.061 | 12147.399 | 12191.21 | 12205.837 | 12155.969
Leading the Way | Lct_BB005 | Number | SPD | Berwick |  | 158.181 | 185.135 | 226.966 | 291.363 | 423.393 | 639.242 | 944.779 | 1332.878 | 1796.374 | 2320.375 | 2816.769 | 3307.072 | 3805.498 | 4251.039 | 4595.843 | 4944.563 | 5167.913 | 5368.543 | 5497.755 | 5594.464 | 5593.243 | 5569.474 | 5621.985 | 5681.628 | 5721.22 | 5765.065 | 5785.879 | 5792.844 | 5769.199
Leading the Way | Lct_BB005 | Number | SPD | Bonnybridge |  | 550.798 | 645.333 | 792.16 | 1018.556 | 1480.527 | 2235.933 | 3305.556 | 4664.706 | 6288.529 | 8123.531 | 9862.144 | 11579.675 | 13325.882 | 14887.116 | 16094.932 | 17316.505 | 18099.047 | 18802.039 | 19254.925 | 19593.67 | 19589.435 | 19506.227 | 19690.176 | 19899.106 | 20037.693 | 20191.175 | 20263.997 | 20288.309 | 20205.419
Leading the Way | Lct_BB005 | Number | SPD | Braehead Park |  | 293.101 | 343.046 | 420.555 | 539.881 | 784.526 | 1184.481 | 1750.626 | 2469.754 | 3328.588 | 4299.534 | 5219.327 | 6127.833 | 7051.39 | 7876.955 | 8515.858 | 9162.018 | 9575.874 | 9947.63 | 10187.054 | 10366.25 | 10363.988 | 10319.946 | 10417.245 | 10527.761 | 10601.122 | 10682.365 | 10720.933 | 10733.838 | 10690.025
Leading the Way | Lct_BB005 | Number | SPD | Broxburn |  | 510.893 | 597.949 | 733.054 | 941.046 | 1367.476 | 2064.623 | 3051.448 | 4304.931 | 5801.93 | 7494.349 | 9097.604 | 10681.184 | 12291 | 13730.009 | 14843.656 | 15969.952 | 16691.328 | 17339.322 | 17756.653 | 18069.003 | 18065.06 | 17988.291 | 18157.89 | 18350.526 | 18478.399 | 18620.009 | 18687.237 | 18709.73 | 18633.362
Leading the Way | Lct_BB005 | Number | SPD | Carntyne |  | 197.28 | 230.896 | 283.066 | 363.382 | 528.047 | 797.248 | 1178.307 | 1662.336 | 2240.398 | 2893.92 | 3513.012 | 4124.507 | 4746.132 | 5301.801 | 5731.832 | 6166.748 | 6445.305 | 6695.526 | 6856.677 | 6977.29 | 6975.768 | 6946.124 | 7011.613 | 7085.999 | 7135.377 | 7190.06 | 7216.019 | 7224.705 | 7195.216
Leading the Way | Lct_BB005 | Number | SPD | Carsfad |  | 0 | 0 | 0 | 0 | 0 | 0 | 0 | 0 | 0 | 0 | 0 | 0 | 0 | 0 | 0 | 0 | 0 | 0 | 0 | 0 | 0 | 0 | 0 | 0 | 0 | 0 | 0 | 0 | 0
Leading the Way | Lct_BB005 | Number | SPD | Chapelcross |  | 384.48 | 260.998 | 319.969 | 410.755 | 596.886 | 901.182 | 1331.919 | 1879.049 | 2532.471 | 3271.191 | 3970.992 | 4662.205 | 5364.87 | 5992.979 | 6479.072 | 6970.687 | 7285.559 | 7568.4 | 7750.56 | 7886.897 | 7885.175 | 7851.667 | 7925.695 | 8009.778 | 8065.593 | 8127.404 | 8156.748 | 8166.566 | 8133.232
Leading the Way | Lct_BB005 | Number | SPD | Charlotte Street |  | 196.725 | 230.247 | 282.27 | 362.359 | 526.561 | 795.004 | 1174.991 | 1657.658 | 2234.092 | 2885.776 | 3503.125 | 4112.899 | 4732.775 | 5286.88 | 5715.701 | 6149.393 | 6427.166 | 6676.683 | 6837.381 | 6957.654 | 6956.136 | 6926.575 | 6991.881 | 7066.057 | 7115.296 | 7169.825 | 7195.711 | 7204.373 | 7174.966
Leading the Way | Lct_BB005 | Number | SPD | Clyde’s Mill |  | 654.038 | 765.486 | 938.444 | 1204.713 | 1750.623 | 2643.099 | 3906.418 | 5511.11 | 7427.546 | 9594.156 | 11646.618 | 13673.895 | 15734.757 | 17576.956 | 19002.63 | 20444.498 | 21367.993 | 22197.545 | 22731.806 | 23131.672 | 23126.624 | 23028.347 | 23245.464 | 23492.074 | 23655.775 | 23837.062 | 23923.126 | 23951.922 | 23854.156 | GSP also referred to as Westburn Road
Leading the Way | Lct_BB005 | Number | SPD | Coatbridge |  | 552.229 | 646.329 | 792.364 | 1017.185 | 1478.117 | 2231.67 | 3298.338 | 4653.24 | 6271.36 | 8100.712 | 9833.684 | 11545.391 | 13285.456 | 14840.895 | 16044.646 | 17262.07 | 18041.812 | 18742.234 | 19193.331 | 19530.953 | 19526.691 | 19443.712 | 19627.032 | 19835.254 | 19973.473 | 20126.541 | 20199.208 | 20223.521 | 20140.974
Leading the Way | Lct_BB005 | Number | SPD | Cockenzie |  | 455.865 | 533.545 | 654.097 | 839.686 | 1220.186 | 1842.244 | 2722.779 | 3841.251 | 5177.01 | 6687.14 | 8117.709 | 9530.724 | 10967.148 | 12251.163 | 13244.86 | 14249.844 | 14893.521 | 15471.72 | 15844.101 | 16122.808 | 16119.289 | 16050.79 | 16202.121 | 16374.008 | 16488.108 | 16614.466 | 16674.452 | 16694.523 | 16626.38
Leading the Way | Lct_BB005 | Number | SPD | Coylton |  | 366.467 | 428.913 | 525.824 | 675.018 | 980.9 | 1480.968 | 2188.824 | 3087.957 | 4161.764 | 5375.748 | 6525.773 | 7661.686 | 8816.418 | 9848.629 | 10647.455 | 11455.355 | 11972.803 | 12437.614 | 12736.968 | 12961.019 | 12958.19 | 12903.124 | 13024.778 | 13162.957 | 13254.681 | 13356.259 | 13404.482 | 13420.617 | 13365.837
Leading the Way | Lct_BB005 | Number | SPD | Crookston A |  | 272.757 | 320.564 | 394.987 | 510.257 | 743.164 | 1124.561 | 1665.771 | 2355.227 | 3181.168 | 4110.769 | 4992.14 | 5863.343 | 6749.554 | 7542.522 | 8155.533 | 8775.655 | 9173.393 | 9530.882 | 9761.641 | 9933.123 | 9930.729 | 9888.306 | 9981.314 | 10086.985 | 10157.307 | 10235.18 | 10272.167 | 10284.564 | 10242.617
Leading the Way | Lct_BB005 | Number | SPD | Crookston B |  | 195.4 | 229.648 | 282.963 | 365.541 | 532.393 | 805.62 | 1193.335 | 1687.252 | 2278.944 | 2944.898 | 3576.299 | 4200.417 | 4835.287 | 5403.358 | 5842.511 | 6286.757 | 6571.691 | 6827.792 | 6993.104 | 7115.952 | 7114.236 | 7083.845 | 7150.475 | 7226.176 | 7276.554 | 7332.341 | 7358.838 | 7367.719 | 7337.669
Leading the Way | Lct_BB005 | Number | SPD | Cumbernauld |  | 299.223 | 350.58 | 430.344 | 553.335 | 804.303 | 1214.681 | 1795.758 | 2534.122 | 3416.271 | 4413.144 | 5357.653 | 6290.709 | 7239.344 | 8087.491 | 8743.643 | 9407.268 | 9832.387 | 10214.291 | 10460.323 | 10644.348 | 10642.047 | 10596.844 | 10696.775 | 10810.277 | 10885.565 | 10968.945 | 11008.506 | 11021.714 | 10976.683
Leading the Way | Lct_BB005 | Number | SPD | Cupar |  | 368.54 | 431.793 | 530.036 | 681.518 | 990.624 | 1496.068 | 2211.755 | 3121.165 | 4207.668 | 5435.472 | 6598.782 | 7747.986 | 8916.377 | 9961.002 | 10769.154 | 11586.511 | 12110.112 | 12580.486 | 12883.513 | 13110.168 | 13107.334 | 13051.66 | 13174.74 | 13314.536 | 13407.265 | 13509.96 | 13558.685 | 13574.952 | 13519.491
Leading the Way | Lct_BB005 | Number | SPD | Currie |  | 151.03 | 176.766 | 216.705 | 278.192 | 404.253 | 610.344 | 902.069 | 1272.625 | 1715.168 | 2215.481 | 2689.435 | 3157.574 | 3633.468 | 4058.868 | 4388.084 | 4721.04 | 4934.294 | 5125.854 | 5249.225 | 5341.562 | 5340.396 | 5317.702 | 5367.839 | 5424.786 | 5462.588 | 5504.451 | 5524.324 | 5530.974 | 5508.398
Leading the Way | Lct_BB005 | Number | SPD | Dalmarnock |  | 283.329 | 331.609 | 406.534 | 521.882 | 758.37 | 1144.991 | 1692.26 | 2387.413 | 3217.613 | 4156.188 | 5045.315 | 5923.531 | 6816.297 | 7614.337 | 8231.94 | 8856.557 | 9256.615 | 9615.977 | 9847.419 | 10020.64 | 10018.454 | 9975.88 | 10069.935 | 10176.766 | 10247.682 | 10326.216 | 10363.498 | 10375.973 | 10333.621
Leading the Way | Lct_BB005 | Number | SPD | Devol Moor |  | 176.2 | 206.224 | 252.819 | 324.553 | 471.622 | 712.058 | 1052.399 | 1484.707 | 2001 | 2584.69 | 3137.629 | 3683.783 | 4238.984 | 4735.278 | 5119.358 | 5507.801 | 5756.593 | 5980.076 | 6124.008 | 6231.732 | 6230.373 | 6203.896 | 6262.388 | 6328.826 | 6372.927 | 6421.766 | 6444.952 | 6452.71 | 6426.372
Leading the Way | Lct_BB005 | Number | SPD | Devonside |  | 523.359 | 613.184 | 752.697 | 967.815 | 1406.772 | 2124.546 | 3140.883 | 4432.325 | 5975.253 | 7718.84 | 9370.842 | 11002.81 | 12662.026 | 14145.484 | 15293.13 | 16453.848 | 17197.406 | 17865.377 | 18295.702 | 18617.572 | 18613.547 | 18534.485 | 18709.269 | 18907.792 | 19039.475 | 19185.311 | 19254.505 | 19277.606 | 19198.845
Leading the Way | Lct_BB005 | Number | SPD | Dewar Place |  | 321.347 | 376.104 | 461.084 | 591.909 | 860.129 | 1298.628 | 1919.331 | 2707.761 | 3649.359 | 4713.874 | 5722.306 | 6718.363 | 7730.922 | 8636.045 | 9336.518 | 10044.948 | 10498.687 | 10906.268 | 11168.766 | 11365.231 | 11362.751 | 11314.464 | 11421.14 | 11542.306 | 11622.737 | 11711.808 | 11754.094 | 11768.242 | 11720.207
Leading the Way | Lct_BB005 | Number | SPD | Drumchapel |  | 818.084 | 958.493 | 1176.572 | 1512.831 | 2198.983 | 3320.965 | 4909.644 | 6928.35 | 9340.165 | 12065.638 | 14647.949 | 17198.946 | 19792.535 | 22111.39 | 23905.323 | 25719.689 | 26881.976 | 27926.109 | 28598.767 | 29101.895 | 29095.604 | 28972.019 | 29245.232 | 29555.55 | 29761.389 | 29989.351 | 30097.511 | 30133.622 | 30010.508
Leading the Way | Lct_BB005 | Number | SPD | Drumcross |  | 161.82 | 189.594 | 232.731 | 299.244 | 434.968 | 656.901 | 971.148 | 1370.456 | 1847.523 | 2386.633 | 2897.425 | 3402.022 | 3915.045 | 4373.724 | 4728.571 | 5087.46 | 5317.366 | 5523.899 | 5656.954 | 5756.475 | 5755.23 | 5730.785 | 5784.827 | 5846.21 | 5886.925 | 5932.017 | 5953.412 | 5960.555 | 5936.202
Leading the Way | Lct_BB005 | Number | SPD | Dumfries 11 |  | 0 | 0 | 0 | 0 | 0 | 0 | 0 | 0 | 0 | 0 | 0 | 0 | 0 | 0 | 0 | 0 | 0 | 0 | 0 | 0 | 0 | 0 | 0 | 0 | 0 | 0 | 0 | 0 | 0
Leading the Way | Lct_BB005 | Number | SPD | Dumfries 33 |  | 436.465 | 486.925 | 561.098 | 662.754 | 954.53 | 1428.353 | 2092.292 | 2925.504 | 3907.702 | 5039.695 | 6108.507 | 7161.12 | 8228.44 | 9178.771 | 9916.41 | 10661.613 | 11135.801 | 11560.572 | 11831.241 | 12040.28 | 12038.559 | 11988.29 | 12102.203 | 12231.475 | 12315.947 | 12409.564 | 12453.598 | 12467.816 | 12416.156
Leading the Way | Lct_BB005 | Number | SPD | Dumfries ICI |  | 74.499 | 83.112 | 95.772 | 113.123 | 162.926 | 243.801 | 357.127 | 499.345 | 666.993 | 860.209 | 1042.641 | 1222.309 | 1404.486 | 1566.695 | 1692.6 | 1819.796 | 1900.734 | 1973.237 | 2019.436 | 2055.117 | 2054.823 | 2046.243 | 2065.686 | 2087.751 | 2102.169 | 2118.148 | 2125.664 | 2128.091 | 2119.274
Leading the Way | Lct_BB005 | Number | SPD | Dunbar |  | 0 | 0 | 0 | 0 | 0 | 0 | 0 | 0 | 0 | 0 | 0 | 0 | 0 | 0 | 0 | 0 | 0 | 0 | 0 | 0 | 0 | 0 | 0 | 0 | 0 | 0 | 0 | 0 | 0
Leading the Way | Lct_BB005 | Number | SPD | Dunbar A |  | 146.678 | 171.672 | 210.46 | 270.175 | 392.603 | 592.754 | 876.072 | 1235.948 | 1665.737 | 2151.631 | 2611.926 | 3066.573 | 3528.752 | 3941.892 | 4261.62 | 4584.98 | 4792.088 | 4978.127 | 5097.943 | 5187.619 | 5186.487 | 5164.447 | 5213.138 | 5268.444 | 5305.157 | 5345.813 | 5365.114 | 5371.572 | 5349.647
Leading the Way | Lct_BB005 | Number | SPD | Dunbar B |  | 59.911 | 70.119 | 85.963 | 110.353 | 160.359 | 242.111 | 357.832 | 504.824 | 680.371 | 878.835 | 1066.843 | 1252.544 | 1441.321 | 1610.069 | 1740.662 | 1872.739 | 1957.332 | 2033.32 | 2082.258 | 2118.887 | 2118.424 | 2109.422 | 2129.31 | 2151.9 | 2166.895 | 2183.501 | 2191.385 | 2194.022 | 2185.067
Leading the Way | Lct_BB005 | Number | SPD | Dunfermline |  | 370.872 | 434.525 | 533.389 | 685.83 | 996.891 | 1505.533 | 2225.748 | 3140.911 | 4234.288 | 5469.86 | 6640.53 | 7797.004 | 8972.786 | 10024.021 | 10837.286 | 11659.814 | 12186.727 | 12660.077 | 12965.021 | 13193.11 | 13190.258 | 13134.232 | 13258.09 | 13398.771 | 13492.086 | 13595.431 | 13644.464 | 13660.835 | 13605.022
Leading the Way | Lct_BB005 | Number | SPD | Earlstoun |  | 0 | 0 | 0 | 0 | 0 | 0 | 0 | 0 | 0 | 0 | 0 | 0 | 0 | 0 | 0 | 0 | 0 | 0 | 0 | 0 | 0 | 0 | 0 | 0 | 0 | 0 | 0 | 0 | 0
Leading the Way | Lct_BB005 | Number | SPD | East Kilbride |  | 508.836 | 595.542 | 730.102 | 937.257 | 1361.97 | 2056.31 | 3039.161 | 4287.598 | 5778.569 | 7464.174 | 9060.973 | 10638.178 | 12241.511 | 13674.727 | 14783.889 | 15905.651 | 16624.122 | 17269.507 | 17685.158 | 17996.25 | 17992.323 | 17915.863 | 18084.779 | 18276.639 | 18403.998 | 18545.038 | 18611.995 | 18634.397 | 18558.336
Leading the Way | Lct_BB005 | Number | SPD | East Kilbride South |  | 491.95 | 575.778 | 705.872 | 906.152 | 1316.77 | 1988.067 | 2938.301 | 4145.306 | 5586.796 | 7216.461 | 8760.267 | 10285.129 | 11835.253 | 13220.905 | 14293.258 | 15377.791 | 16072.419 | 16696.385 | 17098.242 | 17399.01 | 17395.213 | 17321.291 | 17484.601 | 17670.094 | 17793.226 | 17929.585 | 17994.32 | 18015.979 | 17942.442
Leading the Way | Lct_BB005 | Number | SPD | Easterhouse |  | 797.034 | 932.848 | 1143.621 | 1468.105 | 2133.37 | 3220.973 | 4760.498 | 6716.031 | 9051.467 | 11691.773 | 14192.976 | 16663.487 | 19174.925 | 21419.893 | 23157.269 | 24914.38 | 26039.783 | 27050.704 | 27701.774 | 28189.064 | 28182.912 | 28063.148 | 28327.734 | 28628.262 | 28827.754 | 29048.677 | 29153.557 | 29188.649 | 29069.508
Leading the Way | Lct_BB005 | Number | SPD | Eccles |  | 258.061 | 302.035 | 370.278 | 475.339 | 690.736 | 1042.877 | 1541.339 | 2174.496 | 2930.656 | 3785.527 | 4595.358 | 5395.253 | 6208.399 | 6935.267 | 7497.79 | 8066.702 | 8431.081 | 8758.394 | 8969.196 | 9126.969 | 9124.977 | 9086.2 | 9171.867 | 9269.171 | 9333.762 | 9405.292 | 9439.25 | 9450.612 | 9412.037
Leading the Way | Lct_BB005 | Number | SPD | Elderslie |  | 478.194 | 559.678 | 686.135 | 880.814 | 1279.951 | 1932.477 | 2856.141 | 4029.396 | 5430.58 | 7014.677 | 8515.316 | 9997.54 | 11504.32 | 12851.227 | 13893.595 | 14947.803 | 15623.008 | 16229.527 | 16620.147 | 16912.505 | 16908.814 | 16836.96 | 16995.703 | 17176.009 | 17295.698 | 17428.245 | 17491.169 | 17512.223 | 17440.743
Leading the Way | Lct_BB005 | Number | SPD | Erskine |  | 265.902 | 311.212 | 381.529 | 489.782 | 711.724 | 1074.565 | 1588.174 | 2240.569 | 3019.706 | 3900.552 | 4734.991 | 5559.19 | 6397.044 | 7145.999 | 7725.614 | 8311.813 | 8687.264 | 9024.523 | 9241.729 | 9404.297 | 9402.244 | 9362.289 | 9450.559 | 9550.82 | 9617.373 | 9691.077 | 9726.066 | 9737.773 | 9698.026
Leading the Way | Lct_BB005 | Number | SPD | Finnieston |  | 135.05 | 158.228 | 194.229 | 249.739 | 363.009 | 548.226 | 810.486 | 1143.735 | 1541.878 | 1991.801 | 2418.09 | 2839.209 | 3267.36 | 3650.157 | 3946.301 | 4245.817 | 4437.688 | 4610.054 | 4721.096 | 4804.153 | 4803.114 | 4782.713 | 4827.815 | 4879.042 | 4913.022 | 4950.654 | 4968.51 | 4974.471 | 4954.147
Leading the Way | Lct_BB005 | Number | SPD | Galashiels |  | 282.127 | 330.201 | 404.808 | 519.666 | 755.151 | 1140.131 | 1685.077 | 2377.279 | 3203.955 | 4138.546 | 5023.899 | 5898.388 | 6787.364 | 7582.017 | 8196.997 | 8818.963 | 9217.323 | 9575.159 | 9805.619 | 9978.106 | 9975.928 | 9933.535 | 10027.191 | 10133.569 | 10204.183 | 10282.384 | 10319.508 | 10331.93 | 10289.757
Leading the Way | Lct_BB005 | Number | SPD | Giffnock |  | 825.799 | 966.515 | 1184.896 | 1521.091 | 2210.365 | 3337.222 | 4932.309 | 6958.42 | 9378.144 | 12113.742 | 14705.216 | 17264.89 | 19866.969 | 22192.96 | 23993.04 | 25813.566 | 26979.587 | 28026.993 | 28701.561 | 29206.437 | 29200.064 | 29075.977 | 29350.113 | 29661.487 | 29868.179 | 30097.075 | 30205.741 | 30242.099 | 30118.658
Leading the Way | Lct_BB005 | Number | SPD | Glenlee |  | 0 | 0 | 0 | 0 | 0 | 0 | 0 | 0 | 0 | 0 | 0 | 0 | 0 | 0 | 0 | 0 | 0 | 0 | 0 | 0 | 0 | 0 | 0 | 0 | 0 | 0 | 0 | 0 | 0
Leading the Way | Lct_BB005 | Number | SPD | Glenluce |  | 143.232 | 167.639 | 205.517 | 263.829 | 383.381 | 578.831 | 855.494 | 1206.917 | 1626.611 | 2101.092 | 2550.575 | 2994.543 | 3445.865 | 3849.301 | 4161.52 | 4477.285 | 4679.527 | 4861.197 | 4978.198 | 5065.768 | 5064.662 | 5043.14 | 5090.688 | 5144.695 | 5180.545 | 5220.246 | 5239.094 | 5245.4 | 5223.99
Leading the Way | Lct_BB005 | Number | SPD | Glenniston |  | 214.794 | 251.66 | 308.918 | 397.205 | 577.359 | 871.944 | 1289.064 | 1819.09 | 2452.33 | 3167.923 | 3845.928 | 4515.712 | 5196.678 | 5805.51 | 6276.521 | 6752.896 | 7058.063 | 7332.208 | 7508.819 | 7640.92 | 7639.268 | 7606.82 | 7678.554 | 7760.03 | 7814.075 | 7873.928 | 7902.326 | 7911.807 | 7879.483
Leading the Way | Lct_BB005 | Number | SPD | Glenrothes |  | 322.914 | 378.337 | 464.417 | 597.145 | 867.983 | 1310.852 | 1937.936 | 2734.759 | 3686.752 | 4762.551 | 5781.841 | 6788.771 | 7812.513 | 8727.812 | 9435.914 | 10152.08 | 10610.859 | 11022.999 | 11288.511 | 11487.106 | 11484.622 | 11435.841 | 11543.684 | 11666.173 | 11747.421 | 11837.403 | 11880.095 | 11894.349 | 11845.753
Leading the Way | Lct_BB005 | Number | SPD | Gorgie |  | 325.309 | 380.742 | 466.769 | 599.207 | 870.735 | 1314.641 | 1942.998 | 2741.149 | 3694.358 | 4771.999 | 5792.866 | 6801.205 | 7826.249 | 8742.533 | 9451.644 | 10168.809 | 10628.142 | 11040.75 | 11306.484 | 11505.371 | 11502.861 | 11453.979 | 11561.97 | 11684.63 | 11766.053 | 11856.223 | 11899.03 | 11913.352 | 11864.725
Leading the Way | Lct_BB005 | Number | SPD | Govan |  | 299.249 | 350.241 | 429.377 | 551.206 | 800.982 | 1209.327 | 1787.347 | 2521.56 | 3398.408 | 4389.721 | 5328.807 | 6256.37 | 7199.299 | 8042.181 | 8694.486 | 9354.199 | 9776.737 | 10156.291 | 10400.737 | 10583.692 | 10581.383 | 10536.417 | 10635.757 | 10748.591 | 10823.491 | 10906.437 | 10945.815 | 10958.99 | 10914.258
Leading the Way | Lct_BB005 | Number | SPD | Grangemouth A |  | 238.169 | 280.466 | 346.404 | 448.813 | 652.977 | 987.046 | 1460.55 | 2062.936 | 2783.533 | 3596.313 | 4366.644 | 5127.844 | 5901.942 | 6594.297 | 7129.741 | 7671.335 | 8018.48 | 8330.41 | 8531.549 | 8681.541 | 8679.565 | 8642.6 | 8724.005 | 8816.478 | 8877.91 | 8945.942 | 8978.237 | 8989.039 | 8952.344
Leading the Way | Lct_BB005 | Number | SPD | Grangemouth C |  | 172.072 | 202.63 | 250.269 | 324.257 | 471.76 | 713.117 | 1055.212 | 1490.421 | 2011.035 | 2598.249 | 3154.793 | 3704.742 | 4264.009 | 4764.219 | 5151.064 | 5542.352 | 5793.156 | 6018.518 | 6163.836 | 6272.201 | 6270.774 | 6244.068 | 6302.881 | 6369.69 | 6414.074 | 6463.225 | 6486.557 | 6494.362 | 6467.85
Leading the Way | Lct_BB005 | Number | SPD | Haggs Road |  | 417.335 | 488.448 | 598.811 | 768.714 | 1117.054 | 1686.534 | 2492.644 | 3516.58 | 4739.438 | 6121.928 | 7431.583 | 8725.166 | 10040.18 | 11215.668 | 12125.375 | 13045.415 | 13634.688 | 14164.016 | 14504.923 | 14760.072 | 14756.852 | 14694.142 | 14832.682 | 14990.041 | 15094.497 | 15210.175 | 15265.091 | 15283.465 | 15221.082
Leading the Way | Lct_BB005 | Number | SPD | Hawick |  | 235.061 | 275.116 | 337.277 | 432.974 | 629.174 | 949.93 | 1403.967 | 1980.694 | 2669.461 | 3448.141 | 4185.796 | 4914.4 | 5655.074 | 6317.161 | 6829.548 | 7347.756 | 7679.66 | 7977.801 | 8169.815 | 8313.526 | 8311.712 | 8276.391 | 8354.423 | 8443.055 | 8501.889 | 8567.044 | 8597.975 | 8608.324 | 8573.187
Leading the Way | Lct_BB005 | Number | SPD | Helensburgh |  | 219.601 | 257.292 | 315.831 | 406.095 | 590.281 | 891.459 | 1317.913 | 1859.802 | 2507.214 | 3238.823 | 3932.002 | 4616.775 | 5312.982 | 5935.44 | 6416.992 | 6904.029 | 7216.026 | 7496.306 | 7676.87 | 7811.927 | 7810.238 | 7777.064 | 7850.403 | 7933.703 | 7988.957 | 8050.15 | 8079.184 | 8088.877 | 8055.829
Leading the Way | Lct_BB005 | Number | SPD | Hunterston Farm |  | 50.765 | 59.416 | 72.841 | 93.508 | 135.881 | 205.153 | 303.21 | 427.764 | 576.515 | 744.684 | 903.993 | 1061.347 | 1221.308 | 1364.297 | 1474.956 | 1586.871 | 1658.552 | 1722.94 | 1764.409 | 1795.446 | 1795.054 | 1787.426 | 1804.278 | 1823.419 | 1836.126 | 1850.197 | 1856.877 | 1859.112 | 1851.524
Leading the Way | Lct_BB005 | Number | SPD | Inverkeithing |  | 525.251 | 615.401 | 755.419 | 971.314 | 1411.858 | 2132.228 | 3152.24 | 4448.351 | 5996.858 | 7746.75 | 9404.725 | 11042.594 | 12707.809 | 14196.631 | 15348.427 | 16513.342 | 17259.589 | 17929.975 | 18361.856 | 18684.89 | 18680.85 | 18601.502 | 18776.919 | 18976.159 | 19108.318 | 19254.681 | 19324.125 | 19347.31 | 19268.265
Leading the Way | Lct_BB005 | Number | SPD | Johnstone |  | 492.498 | 576.42 | 706.66 | 907.163 | 1318.239 | 1990.285 | 2941.579 | 4149.93 | 5593.029 | 7224.511 | 8770.04 | 10296.603 | 11848.456 | 13235.653 | 14309.202 | 15394.946 | 16090.348 | 16715.01 | 17117.315 | 17418.419 | 17414.618 | 17340.614 | 17504.105 | 17689.805 | 17813.075 | 17949.586 | 18014.393 | 18036.077 | 17962.458
Leading the Way | Lct_BB005 | Number | SPD | Kaimes |  | 1050.753 | 1229.802 | 1507.67 | 1935.447 | 2812.486 | 4246.306 | 6275.908 | 8853.946 | 11932.821 | 15413.617 | 18711.028 | 21967.976 | 25278.881 | 28238.49 | 30528.925 | 32845.377 | 34329.031 | 35661.758 | 36520.082 | 37162.491 | 37154.382 | 36996.493 | 37345.305 | 37741.499 | 38004.496 | 38295.746 | 38434.013 | 38480.275 | 38323.208
Leading the Way | Lct_BB005 | Number | SPD | Kendoon |  | 0 | 0 | 0 | 0 | 0 | 0 | 0 | 0 | 0 | 0 | 0 | 0 | 0 | 0 | 0 | 0 | 0 | 0 | 0 | 0 | 0 | 0 | 0 | 0 | 0 | 0 | 0 | 0 | 0
Leading the Way | Lct_BB005 | Number | SPD | Kilbowie 11 |  | 81.361 | 95.855 | 118.458 | 153.585 | 223.257 | 337.187 | 498.517 | 703.531 | 948.486 | 1225.248 | 1487.47 | 1746.509 | 2009.87 | 2245.331 | 2427.474 | 2611.689 | 2729.687 | 2835.685 | 2903.961 | 2955.016 | 2954.344 | 2941.762 | 2969.471 | 3000.948 | 3021.835 | 3044.968 | 3055.937 | 3059.59 | 3047.077
Leading the Way | Lct_BB005 | Number | SPD | Kilbowie 33 |  | 194.457 | 229.099 | 283.122 | 367.079 | 533.598 | 805.899 | 1191.487 | 1681.482 | 2266.94 | 2928.419 | 3555.145 | 4174.264 | 4803.715 | 5366.481 | 5801.815 | 6242.099 | 6524.12 | 6777.462 | 6940.647 | 7062.671 | 7061.065 | 7030.995 | 7097.221 | 7172.452 | 7222.373 | 7277.663 | 7303.879 | 7312.611 | 7282.703
Leading the Way | Lct_BB005 | Number | SPD | Killermont |  | 713.077 | 835.463 | 1025.55 | 1318.648 | 1916.727 | 2894.695 | 4279.455 | 6039.045 | 8141.285 | 10516.924 | 12767.777 | 14991.334 | 17252.017 | 19273.23 | 20836.898 | 22418.376 | 23431.476 | 24341.586 | 24927.904 | 25366.452 | 25360.968 | 25253.246 | 25491.39 | 25761.877 | 25941.295 | 26139.996 | 26234.273 | 26265.749 | 26158.437
Leading the Way | Lct_BB005 | Number | SPD | Kilmarnock South |  | 428.926 | 502.015 | 615.444 | 790.066 | 1148.08 | 1733.378 | 2561.878 | 3614.255 | 4871.078 | 6291.968 | 7637.999 | 8967.513 | 10319.052 | 11527.189 | 12462.164 | 13407.759 | 14013.399 | 14557.429 | 14907.805 | 15170.042 | 15166.731 | 15102.28 | 15244.668 | 15406.397 | 15513.755 | 15632.646 | 15689.087 | 15707.972 | 15643.856
Leading the Way | Lct_BB005 | Number | SPD | Kilmarnock Town |  | 545.801 | 638.805 | 783.14 | 1005.344 | 1460.91 | 2205.69 | 3259.941 | 4599.07 | 6198.353 | 8006.408 | 9719.207 | 11410.987 | 13130.795 | 14668.126 | 15857.864 | 17061.115 | 17831.78 | 18524.049 | 18969.894 | 19303.586 | 19299.373 | 19217.36 | 19398.546 | 19604.344 | 19740.954 | 19892.24 | 19964.061 | 19988.092 | 19906.505
Leading the Way | Lct_BB005 | Number | SPD | Kilwinning |  | 636.381 | 744.82 | 913.109 | 1172.189 | 1703.361 | 2571.744 | 3800.958 | 5362.328 | 7227.026 | 9335.144 | 11332.197 | 13304.744 | 15309.97 | 17102.435 | 18489.62 | 19892.562 | 20791.126 | 21598.283 | 22118.121 | 22507.191 | 22502.28 | 22406.656 | 22617.911 | 22857.863 | 23017.145 | 23193.539 | 23277.279 | 23305.297 | 23210.171
Leading the Way | Lct_BB005 | Number | SPD | Lesmahagow |  | 0 | 0 | 0 | 147.513 | 214.358 | 323.64 | 478.329 | 674.819 | 909.481 | 1174.776 | 1426.094 | 1674.328 | 1926.674 | 2152.246 | 2326.815 | 2503.368 | 2616.447 | 2718.023 | 2783.442 | 2832.404 | 2831.786 | 2819.752 | 2846.337 | 2876.534 | 2896.579 | 2918.777 | 2929.315 | 2932.841 | 2920.87
Leading the Way | Lct_BB005 | Number | SPD | Leven |  | 369.145 | 432.502 | 530.906 | 682.637 | 992.25 | 1498.524 | 2215.386 | 3126.289 | 4214.576 | 5444.395 | 6609.615 | 7760.705 | 8931.014 | 9977.354 | 10786.833 | 11605.531 | 12129.992 | 12601.137 | 12904.662 | 13131.689 | 13128.85 | 13073.085 | 13196.367 | 13336.393 | 13429.274 | 13532.137 | 13580.942 | 13597.237 | 13541.684
Leading the Way | Lct_BB005 | Number | SPD | Linnmill |  | 616.039 | 721.011 | 883.921 | 987.206 | 1434.553 | 2165.896 | 3201.126 | 4516.096 | 6086.525 | 7861.96 | 9543.857 | 11205.115 | 12893.895 | 14403.49 | 15571.763 | 16753.306 | 17510.067 | 18189.846 | 18627.648 | 18955.319 | 18951.183 | 18870.649 | 19048.566 | 19250.651 | 19384.797 | 19533.354 | 19603.879 | 19627.475 | 19547.361
Leading the Way | Lct_BB005 | Number | SPD | Livingston East |  | 458.969 | 537.177 | 658.55 | 845.403 | 1228.494 | 1854.787 | 2741.317 | 3867.404 | 5212.257 | 6732.668 | 8172.977 | 9595.612 | 11041.816 | 12334.573 | 13335.035 | 14346.861 | 14994.921 | 15577.057 | 15951.973 | 16232.577 | 16229.035 | 16160.069 | 16312.43 | 16485.488 | 16600.365 | 16727.583 | 16787.978 | 16808.185 | 16739.578
Leading the Way | Lct_BB005 | Number | SPD | Maybole |  | 121.957 | 142.738 | 174.989 | 224.64 | 326.434 | 492.852 | 728.42 | 1027.643 | 1384.996 | 1788.999 | 2171.717 | 2549.738 | 2934.022 | 3277.532 | 3543.374 | 3812.236 | 3984.438 | 4139.122 | 4238.744 | 4313.306 | 4312.365 | 4294.04 | 4334.525 | 4380.51 | 4411.035 | 4444.839 | 4460.887 | 4466.256 | 4448.026
Leading the Way | Lct_BB005 | Number | SPD | Moffat |  | 0 | 188.998 | 231.702 | 297.443 | 432.228 | 652.58 | 964.493 | 1360.691 | 1833.858 | 2368.793 | 2875.546 | 3376.079 | 3884.906 | 4339.744 | 4691.742 | 5047.739 | 5275.749 | 5480.565 | 5612.474 | 5711.201 | 5709.955 | 5685.69 | 5739.296 | 5800.184 | 5840.602 | 5885.362 | 5906.611 | 5913.72 | 5889.582
Leading the Way | Lct_BB005 | Number | SPD | Newarthill |  | 941.337 | 1101.741 | 1350.675 | 1733.907 | 2519.618 | 3804.133 | 5622.39 | 7931.974 | 10690.243 | 13808.579 | 16762.627 | 19680.425 | 22646.562 | 25297.983 | 27349.913 | 29425.15 | 30754.309 | 31948.258 | 32717.204 | 33292.719 | 33285.454 | 33144.006 | 33456.495 | 33811.434 | 34047.044 | 34307.966 | 34431.835 | 34473.28 | 34332.568
Leading the Way | Lct_BB005 | Number | SPD | Newton Stewart |  | 66.568 | 77.911 | 95.515 | 122.616 | 178.179 | 269.016 | 397.597 | 560.923 | 755.978 | 976.496 | 1185.397 | 1391.733 | 1601.489 | 1788.988 | 1934.094 | 2080.848 | 2174.841 | 2259.273 | 2313.651 | 2354.349 | 2353.835 | 2343.833 | 2365.931 | 2391.031 | 2407.692 | 2426.144 | 2434.904 | 2437.834 | 2427.884
Leading the Way | Lct_BB005 | Number | SPD | Paisley |  | 197.923 | 231.649 | 283.989 | 364.567 | 529.768 | 799.847 | 1182.149 | 1667.757 | 2247.703 | 2903.356 | 3524.467 | 4137.956 | 4761.608 | 5319.089 | 5750.522 | 6186.856 | 6466.322 | 6717.359 | 6879.035 | 7000.041 | 6998.514 | 6968.773 | 7034.477 | 7109.105 | 7158.644 | 7213.505 | 7239.549 | 7248.263 | 7218.678
Leading the Way | Lct_BB005 | Number | SPD | Partick |  | 367.518 | 430.596 | 528.567 | 679.628 | 987.877 | 1491.92 | 2205.623 | 3112.512 | 4196.002 | 5420.402 | 6580.487 | 7726.504 | 8891.655 | 9933.384 | 10739.296 | 11554.387 | 12076.536 | 12545.605 | 12847.792 | 13073.819 | 13070.993 | 13015.473 | 13138.212 | 13277.62 | 13370.092 | 13472.502 | 13521.092 | 13537.315 | 13482.007
Leading the Way | Lct_BB005 | Number | SPD | Port Dundas |  | 270.44 | 316.856 | 388.948 | 500.107 | 726.934 | 1097.835 | 1623.016 | 2290.354 | 3087.645 | 3988.624 | 4842.278 | 5685.579 | 6542.96 | 7309.521 | 7902.554 | 8502.342 | 8886.567 | 9231.734 | 9454.099 | 9620.422 | 9618.342 | 9577.488 | 9667.806 | 9770.39 | 9838.436 | 9913.795 | 9949.55 | 9961.487 | 9920.789
Leading the Way | Lct_BB005 | Number | SPD | Portobello |  | 889.192 | 1040.71 | 1275.854 | 1637.857 | 2380.043 | 3593.403 | 5310.937 | 7492.581 | 10098.054 | 13043.65 | 15834.057 | 18590.224 | 21392.051 | 23896.596 | 25834.858 | 27795.137 | 29050.667 | 30178.476 | 30904.827 | 31448.46 | 31441.598 | 31307.986 | 31603.165 | 31938.441 | 32161 | 32407.468 | 32524.475 | 32563.624 | 32430.708
Leading the Way | Lct_BB005 | Number | SPD | Ravenscraig |  | 53.302 | 62.385 | 76.481 | 98.181 | 142.671 | 215.406 | 318.363 | 449.142 | 605.327 | 781.9 | 949.17 | 1114.389 | 1282.344 | 1432.478 | 1548.667 | 1666.176 | 1741.438 | 1809.045 | 1852.586 | 1885.174 | 1884.762 | 1876.753 | 1894.448 | 1914.546 | 1927.887 | 1942.661 | 1949.675 | 1952.022 | 1944.055
Leading the Way | Lct_BB005 | Number | SPD | Redhouse |  | 300.684 | 352.291 | 432.445 | 556.036 | 808.229 | 1220.61 | 1804.524 | 2546.493 | 3432.948 | 4434.687 | 5383.808 | 6321.419 | 7274.684 | 8126.972 | 8786.326 | 9453.191 | 9880.386 | 10264.154 | 10511.387 | 10696.31 | 10693.998 | 10648.575 | 10748.993 | 10863.05 | 10938.705 | 11022.492 | 11062.246 | 11075.518 | 11030.268
Leading the Way | Lct_BB005 | Number | SPD | Saltcoats A |  | 100.088 | 117.91 | 145.701 | 188.888 | 275.281 | 416.817 | 617.797 | 874.032 | 1181.251 | 1526.613 | 1854.135 | 2177.947 | 2507.398 | 2802.27 | 3030.185 | 3260.762 | 3408.726 | 3541.744 | 3627.676 | 3691.41 | 3690.528 | 3674.769 | 3709.34 | 3748.617 | 3774.775 | 3803.739 | 3817.509 | 3822.14 | 3806.576
Leading the Way | Lct_BB005 | Number | SPD | Saltcoats B |  | 177.815 | 209.478 | 258.852 | 335.578 | 489.063 | 740.515 | 1097.575 | 1552.803 | 2098.608 | 2712.176 | 3294.05 | 3869.334 | 4454.636 | 4978.504 | 5383.417 | 5793.06 | 6055.931 | 6292.251 | 6444.917 | 6558.148 | 6556.58 | 6528.583 | 6590.002 | 6659.782 | 6706.254 | 6757.712 | 6782.175 | 6790.403 | 6762.75
Leading the Way | Lct_BB005 | Number | SPD | Shrubhill |  | 493.611 | 577.722 | 708.256 | 909.212 | 1321.217 | 1994.781 | 2948.224 | 4159.306 | 5605.665 | 7240.834 | 8789.854 | 10319.866 | 11875.225 | 13265.556 | 14341.531 | 15429.727 | 16126.701 | 16752.774 | 17155.988 | 17457.772 | 17453.963 | 17379.791 | 17543.652 | 17729.772 | 17853.32 | 17990.139 | 18055.093 | 18076.825 | 18003.04
Leading the Way | Lct_BB005 | Number | SPD | Sighthill |  | 880.016 | 1029.971 | 1262.688 | 1620.956 | 2355.484 | 3556.323 | 5256.134 | 7415.266 | 9993.854 | 12909.055 | 15670.668 | 18398.394 | 21171.31 | 23650.011 | 25568.273 | 27508.324 | 28750.898 | 29867.07 | 30585.925 | 31123.949 | 31117.157 | 30984.924 | 31277.057 | 31608.874 | 31829.136 | 32073.061 | 32188.86 | 32227.605 | 32096.061
Leading the Way | Lct_BB005 | Number | SPD | Spango Valley |  | 246.482 | 288.482 | 353.663 | 454.01 | 659.742 | 996.082 | 1472.178 | 2076.924 | 2799.154 | 3615.666 | 4389.159 | 5153.162 | 5929.821 | 6624.074 | 7161.355 | 7704.739 | 8052.769 | 8365.395 | 8566.737 | 8717.431 | 8715.529 | 8678.492 | 8760.315 | 8853.253 | 8914.945 | 8983.266 | 9015.7 | 9026.552 | 8989.708
Leading the Way | Lct_BB005 | Number | SPD | St Andrews Cross |  | 306.674 | 358.931 | 440.03 | 564.881 | 820.854 | 1239.33 | 1831.691 | 2584.119 | 3482.722 | 4498.629 | 5461.014 | 6411.589 | 7377.912 | 8241.705 | 8910.193 | 9586.275 | 10019.295 | 10408.265 | 10658.777 | 10846.271 | 10843.904 | 10797.822 | 10899.627 | 11015.26 | 11092.019 | 11177.023 | 11217.378 | 11230.88 | 11185.038
Leading the Way | Lct_BB005 | Number | SPD | Stirling |  | 349.878 | 409.929 | 503.196 | 647.008 | 940.461 | 1420.311 | 2099.758 | 2963.118 | 3994.604 | 5160.235 | 6264.638 | 7355.649 | 8464.875 | 9456.604 | 10223.833 | 10999.802 | 11496.889 | 11943.444 | 12231.126 | 12446.304 | 12443.614 | 12390.759 | 12507.607 | 12640.324 | 12728.357 | 12825.852 | 12872.11 | 12887.554 | 12834.9
Leading the Way | Lct_BB005 | Number | SPD | Strathaven |  | 492.988 | 576.992 | 707.362 | 908.064 | 1319.549 | 1992.262 | 2944.501 | 4154.053 | 5598.585 | 7231.688 | 8778.752 | 10306.831 | 11860.226 | 13248.801 | 14323.417 | 15410.239 | 16106.333 | 16731.615 | 17134.32 | 17435.722 | 17431.918 | 17357.84 | 17521.494 | 17707.379 | 17830.77 | 17967.417 | 18032.289 | 18053.994 | 17980.302
Leading the Way | Lct_BB005 | Number | SPD | Strathleven |  | 305.203 | 357.586 | 438.944 | 564.393 | 820.376 | 1238.954 | 1831.643 | 2584.763 | 3484.54 | 4501.334 | 5464.718 | 6416.419 | 7384.011 | 8249.107 | 8918.371 | 9595.257 | 10028.872 | 10418.407 | 10669.356 | 10857.059 | 10854.712 | 10808.606 | 10910.533 | 11026.304 | 11103.097 | 11188.142 | 11228.494 | 11241.966 | 11196.035
Leading the Way | Lct_BB005 | Number | SPD | Telford Road |  | 371.444 | 434.738 | 532.966 | 684.186 | 994.222 | 1501.081 | 2218.551 | 3129.895 | 4218.286 | 5448.757 | 6614.401 | 7765.741 | 8936.155 | 9982.385 | 10792.06 | 11610.933 | 12135.408 | 12606.531 | 12909.951 | 13137.045 | 13134.178 | 13078.364 | 13201.67 | 13341.726 | 13434.696 | 13537.653 | 13586.531 | 13602.885 | 13547.361
Leading the Way | Lct_BB005 | Number | SPD | Tongland |  | 167.028 | 195.49 | 239.66 | 307.66 | 447.074 | 674.995 | 997.621 | 1407.427 | 1896.847 | 2450.155 | 2974.313 | 3492.039 | 4018.342 | 4488.803 | 4852.891 | 5221.116 | 5456.958 | 5668.809 | 5805.248 | 5907.366 | 5906.077 | 5880.979 | 5936.426 | 5999.405 | 6041.211 | 6087.509 | 6109.488 | 6116.841 | 6091.874
Leading the Way | Lct_BB005 | Number | SPD | West George Street |  | 143.587 | 168.231 | 206.508 | 265.527 | 385.958 | 582.884 | 861.724 | 1216.04 | 1639.353 | 2117.719 | 2570.957 | 3018.7 | 3473.917 | 3880.915 | 4195.78 | 4514.231 | 4718.232 | 4901.494 | 5019.557 | 5107.864 | 5106.76 | 5085.069 | 5133.022 | 5187.488 | 5223.616 | 5263.627 | 5282.611 | 5288.949 | 5267.341
Leading the Way | Lct_BB005 | Number | SPD | Westfield |  | 344.008 | 403.051 | 494.754 | 636.152 | 924.682 | 1396.481 | 2064.528 | 2913.403 | 3927.582 | 5073.656 | 6159.53 | 7232.236 | 8322.852 | 9297.941 | 10052.298 | 10815.247 | 11303.994 | 11743.056 | 12025.912 | 12237.48 | 12234.835 | 12182.866 | 12297.754 | 12428.244 | 12514.8 | 12610.659 | 12656.141 | 12671.326 | 12619.556
Leading the Way | Lct_BB005 | Number | SPD | Whitehouse |  | 659.226 | 771.557 | 945.888 | 1214.268 | 1764.508 | 2664.063 | 3937.402 | 5554.821 | 7486.457 | 9670.251 | 11738.993 | 13782.349 | 15859.557 | 17716.367 | 19153.349 | 20606.652 | 21537.473 | 22373.604 | 22912.103 | 23315.14 | 23310.052 | 23210.995 | 23429.834 | 23678.4 | 23843.4 | 24026.125 | 24112.871 | 24141.895 | 24043.354
Leading the Way | Lct_BB005 | Number | SPD | Wishaw |  | 759.751 | 889.213 | 1090.127 | 1399.433 | 2033.579 | 3070.308 | 4537.819 | 6401.88 | 8628.073 | 11144.876 | 13529.081 | 15884.03 | 18277.993 | 20417.95 | 22074.058 | 23748.977 | 24821.739 | 25785.372 | 26405.988 | 26870.484 | 26864.62 | 26750.458 | 27002.668 | 27289.138 | 27479.299 | 27689.888 | 27789.862 | 27823.312 | 27709.745
Leading the Way | Lct_BB005 | Number | SPM | Birkenhead |  | 1365.246 | 1799.385 | 2507.985 | 3704.476 | 5543.388 | 8609.428 | 13076.317 | 18940.268 | 26184.932 | 33755.759 | 40897.469 | 47925.216 | 55046.056 | 61379.39 | 66454.799 | 71599.396 | 74938.309 | 77954.233 | 79937.595 | 81192.996 | 81026.818 | 80536.857 | 81151.338 | 81868.034 | 82553.371 | 83301.837 | 83718.912 | 83936.22 | 83709.758
Leading the Way | Lct_BB005 | Number | SPM | Capenhurst |  | 789.639 | 1040.738 | 1450.583 | 2142.616 | 3206.217 | 4979.571 | 7563.156 | 10954.782 | 15144.992 | 19523.85 | 23654.514 | 27719.262 | 31837.855 | 35500.965 | 38436.51 | 41412.071 | 43343.251 | 45087.618 | 46234.767 | 46960.873 | 46864.758 | 46581.371 | 46936.778 | 47351.305 | 47747.694 | 48180.596 | 48421.827 | 48547.515 | 48416.532
Leading the Way | Lct_BB005 | Number | SPM | Carrington |  | 1213.163 | 1536.018 | 2057.151 | 2920.295 | 4332.466 | 6674.251 | 10059.429 | 14464.712 | 19859.729 | 25511.662 | 30802.388 | 35972.98 | 41180.297 | 45768.071 | 49447.561 | 53164.943 | 55531.031 | 57650.789 | 59002.123 | 59838.836 | 59627.662 | 59179.927 | 59544.604 | 59983.832 | 60487.107 | 61036.654 | 61343.4 | 61503.775 | 61338.979
Leading the Way | Lct_BB005 | Number | SPM | Connah's Quay |  | 922.325 | 1127.42 | 1454.003 | 1981.895 | 3019.402 | 4767.511 | 7352.357 | 10801.006 | 15129.758 | 19684.548 | 24062.948 | 28442.954 | 32944.567 | 37035.726 | 40077.294 | 43157.885 | 45147.976 | 46942.087 | 48113.462 | 48796.934 | 48625.887 | 48261.903 | 48560.44 | 48919.781 | 49217.715 | 49551.582 | 49686.984 | 49703.204 | 49456.887
Leading the Way | Lct_BB005 | Number | SPM | Fiddlers Ferry |  | 975.07 | 1299.09 | 1829.247 | 2728.157 | 4096.446 | 6382.581 | 9723.169 | 14123.021 | 19576.64 | 25282.56 | 30685.809 | 36020.965 | 41442.922 | 46287.422 | 50195.909 | 54167.139 | 56780.422 | 59154.369 | 60748.472 | 61782.608 | 61735.185 | 61439.544 | 61985.698 | 62610.326 | 63154.132 | 63746.534 | 64085.575 | 64271.807 | 64118.192
Leading the Way | Lct_BB005 | Number | SPM | Frodsham |  | 1391.164 | 1833.544 | 2555.597 | 3774.802 | 5648.624 | 8772.871 | 13324.559 | 19299.832 | 26682.029 | 34396.581 | 41673.87 | 48835.032 | 56091.054 | 62544.621 | 67716.383 | 72958.645 | 76360.944 | 79434.122 | 81455.137 | 82734.37 | 82565.038 | 82065.775 | 82691.922 | 83422.223 | 84120.571 | 84883.246 | 85308.239 | 85529.672 | 85298.911
Leading the Way | Lct_BB005 | Number | SPM | Kirkby (_D) |  | 737.764 | 982.925 | 1384.056 | 2064.195 | 3099.477 | 4829.227 | 7356.803 | 10685.846 | 14812.196 | 19129.443 | 23217.682 | 27254.4 | 31356.794 | 35022.269 | 37979.532 | 40984.268 | 42961.546 | 44757.736 | 45963.876 | 46746.33 | 46710.449 | 46486.759 | 46899.993 | 47372.603 | 47784.061 | 48232.287 | 48488.815 | 48629.723 | 48513.493
Leading the Way | Lct_BB005 | Number | SPM | Legacy |  | 1253.731 | 1559.816 | 2050.825 | 2855.183 | 4212.863 | 6456.254 | 9682.375 | 13855.991 | 18936.678 | 24390.128 | 29524.638 | 34568.615 | 39671.757 | 44200.022 | 47542.4 | 50893.844 | 52930.51 | 54718.25 | 55766.936 | 56415.725 | 56076.273 | 55517.06 | 55721.323 | 55994.635 | 56322.081 | 56690.437 | 56831.574 | 56836.314 | 56540.871
Leading the Way | Lct_BB005 | Number | SPM | Lister Drive |  | 2648.659 | 3528.817 | 4968.923 | 7410.702 | 11127.49 | 17337.494 | 26411.791 | 38363.448 | 53177.532 | 68676.958 | 83354.219 | 97846.514 | 112574.592 | 125734.079 | 136351.003 | 147138.36 | 154237.021 | 160685.555 | 165015.74 | 167824.844 | 167696.026 | 166892.952 | 168376.511 | 170073.237 | 171550.421 | 173159.605 | 174080.57 | 174586.446 | 174169.168
Leading the Way | Lct_BB005 | Number | SPM | Pentir |  | 767.48 | 879.827 | 1050.992 | 1304.84 | 1944.559 | 3008.447 | 4552.743 | 6571.776 | 9056.052 | 11737.755 | 14296.179 | 16838.879 | 19437.593 | 21779.602 | 23518.986 | 25274.893 | 26387.226 | 27381.732 | 28010.736 | 28398.517 | 28288.969 | 28067.37 | 28231.164 | 28430.257 | 28594.097 | 28778.67 | 28847.867 | 28847.815 | 28695.407
Leading the Way | Lct_BB005 | Number | SPM | Rainhill |  | 562.772 | 749.783 | 1055.768 | 1574.583 | 2364.305 | 3683.77 | 5611.824 | 8151.243 | 11298.853 | 14592.082 | 17710.621 | 20789.86 | 23919.196 | 26715.248 | 28971.07 | 31263.105 | 32771.388 | 34141.535 | 35061.587 | 35658.449 | 35631.079 | 35460.447 | 35775.665 | 36136.175 | 36450.038 | 36791.949 | 36987.63 | 37095.115 | 37006.455
Leading the Way | Lct_BB005 | Number | SPM | St. Asaph |  | 214.289 | 245.657 | 293.448 | 364.325 | 542.941 | 839.99 | 1271.174 | 1834.909 | 2528.545 | 3277.305 | 3991.643 | 4701.592 | 5427.18 | 6081.094 | 6566.748 | 7057.016 | 7367.591 | 7645.267 | 7820.892 | 7929.164 | 7898.577 | 7836.704 | 7882.438 | 7938.026 | 7983.772 | 8035.307 | 8054.628 | 8054.613 | 8012.059
Leading the Way | Lct_BB005 | Number | SPM | Trawsfynydd |  | 820.765 | 946.095 | 1138.085 | 1426.038 | 2102.711 | 3220.318 | 4826.432 | 6902.681 | 9428.209 | 12195.864 | 14825.552 | 17429.798 | 20083.239 | 22463.432 | 24233.866 | 26018.267 | 27137.794 | 28134.564 | 28754.696 | 29149.483 | 29033.782 | 28803.143 | 28968.032 | 29169.124 | 29331.299 | 29514.65 | 29579.602 | 29573.517 | 29411.256
Leading the Way | Lct_BB005 | Number | SPM | Wylfa |  | 255.661 | 291.129 | 344.771 | 423.11 | 625.168 | 959.35 | 1440.567 | 2064.065 | 2824.257 | 3652.282 | 4438.566 | 5216.84 | 6009.461 | 6719.973 | 7246.241 | 7776.248 | 8107.202 | 8401.257 | 8582.689 | 8697.327 | 8659.644 | 8587.741 | 8633.796 | 8690.625 | 8736.419 | 8788.481 | 8805.258 | 8800.875 | 8750.02
Leading the Way | Lct_BB005 | Number | SPN | Beddington (_J) |  | 3829.34 | 5129.137 | 7258.272 | 10875.295 | 15580.628 | 23190.113 | 33785.163 | 46979.049 | 62400.389 | 78939.821 | 93860.549 | 107947.738 | 121691.815 | 133187.912 | 141441.044 | 149484.329 | 153481.499 | 156633.498 | 157584.734 | 158333.433 | 156306.279 | 153687.374 | 153192.355 | 152881.665 | 153969.698 | 155172.54 | 155755.776 | 155966.286 | 155352.624
Leading the Way | Lct_BB005 | Number | SPN | Bolney |  | 5742.627 | 7359.136 | 9978.171 | 14344.512 | 20573.976 | 30657.32 | 44716.227 | 62253.138 | 82788.989 | 105371.038 | 126058.854 | 145879.634 | 165485.324 | 182266.35 | 194536.658 | 206647.082 | 213265.679 | 218778.697 | 221265.917 | 223387.25 | 221594.514 | 218942.045 | 219304.815 | 219937.048 | 221496.668 | 223221.365 | 224054.668 | 224351.772 | 223463.347
Leading the Way | Lct_BB005 | Number | SPN | Canterbury |  | 870.907 | 1148.743 | 1602.311 | 2368.41 | 3388.554 | 5036.549 | 7327.295 | 10174.089 | 13493.917 | 17068.91 | 20293.223 | 23336.681 | 26305.335 | 28787.471 | 30570.024 | 32307.053 | 33169.487 | 33849.176 | 34053.207 | 34215.171 | 33777.285 | 33211.52 | 33104.721 | 33037.756 | 33269.433 | 33525.864 | 33648.386 | 33690.366 | 33554.325
Leading the Way | Lct_BB005 | Number | SPN | Chessington |  | 2605.603 | 3490.027 | 4938.757 | 7399.893 | 10601.55 | 15779.284 | 22988.489 | 31966.026 | 42459.192 | 53713.142 | 63865.676 | 73451.043 | 82802.947 | 90625.253 | 96240.945 | 101713.849 | 104433.65 | 106578.369 | 107225.62 | 107735.058 | 106355.719 | 104573.733 | 104236.906 | 104025.503 | 104765.835 | 105584.287 | 105981.139 | 106124.377 | 105706.822
Leading the Way | Lct_BB005 | Number | SPN | Kemsley |  | 711.668 | 977.28 | 1414.455 | 2163.132 | 3100.745 | 4617.721 | 6731.308 | 9365.51 | 12447.253 | 15751.948 | 18735.94 | 21555.723 | 24309.135 | 26615.496 | 28266.958 | 29876.771 | 30678.136 | 31310.721 | 31503.487 | 31650.273 | 31242.17 | 30715.846 | 30614.028 | 30549.031 | 30758.736 | 30991.26 | 31099.942 | 31134.159 | 31003.87
Leading the Way | Lct_BB005 | Number | SPN | Kingsnorth |  | 1787.106 | 2412.753 | 3439.25 | 5187.834 | 7433.926 | 11066.905 | 16126.54 | 22429.169 | 29798.335 | 37700.264 | 44830.707 | 51564.519 | 58135.906 | 63634.739 | 67577.136 | 71419.166 | 73328.001 | 74832.986 | 75286.499 | 75638.146 | 74663.716 | 73406.738 | 73164.265 | 73009.795 | 73522.106 | 74089.127 | 74360.223 | 74453.332 | 74153.023
Leading the Way | Lct_BB005 | Number | SPN | Littlebrook (_J) |  | 869.78 | 1165.01 | 1648.613 | 2470.168 | 3538.918 | 5267.304 | 7673.819 | 10670.622 | 14173.36 | 17930.056 | 21319.087 | 24518.791 | 27640.563 | 30251.738 | 32126.319 | 33953.236 | 34861.137 | 35577.068 | 35793.128 | 35963.185 | 35502.745 | 34907.898 | 34795.462 | 34724.893 | 34972.024 | 35245.233 | 35377.706 | 35425.521 | 35286.136
Leading the Way | Lct_BB005 | Number | SPN | Ninfield |  | 2885.524 | 3697.778 | 5013.777 | 7207.751 | 10337.899 | 15404.522 | 22468.764 | 31280.614 | 41599.356 | 52946.26 | 63341.36 | 73300.796 | 83152.156 | 91584.193 | 97749.71 | 103834.89 | 107160.566 | 109930.717 | 111180.482 | 112246.397 | 111345.593 | 110012.795 | 110195.078 | 110512.758 | 111296.428 | 112163.044 | 112581.757 | 112731.045 | 112284.634
Leading the Way | Lct_BB005 | Number | SPN | Northfleet East |  | 1558.432 | 2104.023 | 2999.172 | 4524.012 | 6482.699 | 9650.81 | 14063.026 | 19559.186 | 25985.411 | 32876.228 | 39094.276 | 44966.446 | 50696.974 | 55492.189 | 58930.126 | 62280.539 | 63945.124 | 65257.535 | 65653.017 | 65959.669 | 65109.924 | 64013.786 | 63802.339 | 63667.635 | 64114.392 | 64608.859 | 64845.265 | 64926.46 | 64664.579
Leading the Way | Lct_BB005 | Number | SPN | Richborough |  | 1342.589 | 1770.902 | 2470.121 | 3651.138 | 5223.792 | 7764.34 | 11295.751 | 15684.367 | 20802.21 | 26313.417 | 31284.014 | 35975.806 | 40552.281 | 44378.739 | 47126.722 | 49804.523 | 51134.05 | 52181.859 | 52496.393 | 52746.076 | 52071.032 | 51198.849 | 51034.207 | 50930.974 | 51288.127 | 51683.442 | 51872.32 | 51937.038 | 51727.316
Leading the Way | Lct_BB005 | Number | SPN | Sellindge |  | 1134.847 | 1499.485 | 2094.996 | 3101.538 | 4428.777 | 6569.464 | 9537.742 | 13215.365 | 17489.568 | 22122.196 | 26299.929 | 30242.9 | 34088.561 | 37303.407 | 39619.88 | 41878.22 | 43003.55 | 43892.42 | 44164.827 | 44388.424 | 43833.847 | 43113.053 | 42987.927 | 42914.599 | 43208.427 | 43534.297 | 43686.194 | 43733.485 | 43549.701
Leading the Way | Lct_BB005 | Number | SPN | West Weybridge |  | 1763.746 | 2362.417 | 3343.07 | 5009.025 | 7176.243 | 10681.077 | 15561.025 | 21637.965 | 28740.843 | 36358.699 | 43231 | 49719.384 | 56049.735 | 61344.694 | 65145.984 | 68850.621 | 70691.668 | 72143.439 | 72581.567 | 72926.408 | 71992.726 | 70786.491 | 70558.491 | 70415.392 | 70916.526 | 71470.54 | 71739.171 | 71836.13 | 71553.484
Leading the Way | Lct_BB005 | Number | South Wales | Aberthaw |  | 1271.797 | 1578.242 | 2069.341 | 2872.412 | 4420.057 | 7041.881 | 10947.875 | 16201.085 | 22845.642 | 29777.97 | 36465.647 | 43176.204 | 50090.948 | 56399.429 | 61092.248 | 65852.45 | 68954.823 | 71761.939 | 73619.849 | 74685.393 | 74443.107 | 73905.07 | 74381.386 | 74950.936 | 75457.352 | 76019.621 | 76278.018 | 76353.729 | 76026.024
Leading the Way | Lct_BB005 | Number | South Wales | Alpha Steel (Uskmouth) |  | 74.53 | 92.489 | 121.268 | 168.33 | 259.025 | 412.67 | 641.57 | 949.42 | 1338.806 | 1745.056 | 2136.968 | 2530.222 | 2935.441 | 3305.132 | 3580.142 | 3859.101 | 4040.907 | 4205.41 | 4314.288 | 4376.731 | 4362.532 | 4331.002 | 4358.915 | 4392.292 | 4421.969 | 4454.92 | 4470.062 | 4474.499 | 4455.295
Leading the Way | Lct_BB005 | Number | South Wales | Cardiff East |  | 477.953 | 593.118 | 777.677 | 1079.479 | 1661.098 | 2646.404 | 4114.313 | 6088.517 | 8585.603 | 11190.836 | 13704.127 | 16226.017 | 18824.641 | 21195.427 | 22959.031 | 24747.959 | 25913.86 | 26968.8 | 27667.02 | 28067.461 | 27976.407 | 27774.208 | 27953.212 | 28167.254 | 28357.57 | 28568.876 | 28665.984 | 28694.437 | 28571.282
Leading the Way | Lct_BB005 | Number | South Wales | Grange |  | 137.092 | 175.992 | 239.049 | 344.27 | 532.609 | 852.563 | 1331.058 | 1977.196 | 2797.593 | 3649.321 | 4472.208 | 5298.952 | 6151.76 | 6931.024 | 7509.669 | 8096.848 | 8480.382 | 8827.733 | 9058.407 | 9188.782 | 9158.249 | 9091.346 | 9149.229 | 9218.577 | 9279.209 | 9346.684 | 9376.778 | 9384.406 | 9342.454
Leading the Way | Lct_BB005 | Number | South Wales | Imperial Park |  | 16.464 | 20.278 | 26.371 | 36.279 | 54.953 | 86.314 | 132.474 | 193.757 | 270.313 | 351.234 | 428.823 | 506.27 | 585.718 | 657.72 | 711.069 | 765.024 | 799.581 | 830.624 | 850.617 | 862.393 | 859.067 | 852.337 | 857.312 | 863.358 | 868.503 | 874.279 | 876.553 | 876.724 | 872.264
Leading the Way | Lct_BB005 | Number | South Wales | Pembroke |  | 611.582 | 753.241 | 979.561 | 1347.605 | 2041.251 | 3206.175 | 4920.838 | 7197.243 | 10040.961 | 13046.836 | 15928.927 | 18805.748 | 21756.903 | 24431.472 | 26413.149 | 28417.339 | 29701.008 | 30854.099 | 31596.744 | 32034.183 | 31910.622 | 31660.665 | 31845.442 | 32070.036 | 32261.131 | 32475.713 | 32560.173 | 32566.509 | 32400.835
Leading the Way | Lct_BB005 | Number | South Wales | Pyle |  | 296.4 | 380.505 | 516.838 | 744.332 | 1151.532 | 1843.289 | 2877.823 | 4274.809 | 6048.555 | 7890.038 | 9669.167 | 11456.634 | 13300.453 | 14985.268 | 16236.331 | 17505.843 | 18335.066 | 19086.059 | 19584.789 | 19866.667 | 19800.653 | 19656.005 | 19781.152 | 19931.086 | 20062.176 | 20208.061 | 20273.126 | 20289.617 | 20198.915
Leading the Way | Lct_BB005 | Number | South Wales | Rassau |  | 946.637 | 1165.904 | 1516.214 | 2085.89 | 3159.551 | 4962.679 | 7616.721 | 11140.255 | 15541.904 | 20194.55 | 24655.596 | 29108.484 | 33676.431 | 37816.262 | 40883.602 | 43985.788 | 45972.715 | 47757.527 | 48907.031 | 49584.121 | 49392.868 | 49005.972 | 49291.978 | 49639.616 | 49935.402 | 50267.544 | 50398.275 | 50408.082 | 50151.644
Leading the Way | Lct_BB005 | Number | South Wales | Swansea North |  | 2654.633 | 3269.519 | 4251.886 | 5849.417 | 8860.262 | 13916.734 | 21359.407 | 31240.376 | 43583.827 | 56631.142 | 69141.156 | 81628.295 | 94438.088 | 106047.328 | 114649.003 | 123348.397 | 128920.293 | 133925.403 | 137148.933 | 139047.68 | 138511.353 | 137426.39 | 138228.431 | 139203.304 | 140032.772 | 140964.19 | 141330.797 | 141358.297 | 140639.172
Leading the Way | Lct_BB005 | Number | South Wales | Upper Boat 132kV |  | 726.728 | 901.837 | 1182.46 | 1641.35 | 2525.703 | 4023.863 | 6255.82 | 9257.603 | 13054.427 | 17015.688 | 20837.152 | 24671.69 | 28622.903 | 32227.688 | 34909.252 | 37629.32 | 39402.074 | 41006.113 | 42067.758 | 42676.629 | 42538.182 | 42230.738 | 42502.914 | 42828.365 | 43117.741 | 43439.032 | 43586.685 | 43629.947 | 43442.691
Leading the Way | Lct_BB005 | Number | South Wales | Upper Boat 33kV |  | 228.033 | 282.978 | 371.032 | 515.023 | 792.515 | 1262.607 | 1962.951 | 2904.849 | 4096.216 | 5339.181 | 6538.279 | 7741.48 | 8981.291 | 10112.4 | 10953.821 | 11807.324 | 12363.578 | 12866.893 | 13200.016 | 13391.068 | 13347.626 | 13251.156 | 13336.559 | 13438.679 | 13529.48 | 13630.294 | 13676.625 | 13690.2 | 13631.442
Leading the Way | Lct_BB005 | Number | South Wales | Uskmouth |  | 1132.191 | 1404.998 | 1842.188 | 2557.106 | 3934.865 | 6268.891 | 9746.121 | 14422.684 | 20337.864 | 26509.227 | 32462.795 | 38436.731 | 44592.439 | 50208.436 | 54386.122 | 58623.793 | 61385.618 | 63884.596 | 65538.562 | 66487.14 | 66271.45 | 65792.474 | 66216.504 | 66723.535 | 67174.361 | 67674.909 | 67904.942 | 67972.342 | 67680.609
Leading the Way | Lct_BB005 | Number | South Western | Abham |  | 3058.551 | 3777.588 | 4927.699 | 6801.984 | 9716.72 | 14419.428 | 20943.575 | 29031.987 | 38439.211 | 49086.212 | 58918.021 | 68407.889 | 77858.84 | 86038.347 | 92110.379 | 98143.439 | 101597.07 | 104543.448 | 106057.47 | 107416.951 | 106895.06 | 105951.843 | 106464.485 | 107109.695 | 107843.898 | 108658.086 | 109038.062 | 109156.952 | 108699.087
Leading the Way | Lct_BB005 | Number | South Western | Alverdiscott |  | 1455.756 | 1797.991 | 2345.401 | 3237.49 | 4624.796 | 6863.109 | 9968.359 | 13818.141 | 18295.628 | 23363.203 | 28042.777 | 32559.599 | 37057.899 | 40951.038 | 43841.099 | 46712.61 | 48356.409 | 49758.775 | 50479.393 | 51126.455 | 50878.055 | 50429.118 | 50673.117 | 50980.213 | 51329.666 | 51717.189 | 51898.044 | 51954.631 | 51736.704
Leading the Way | Lct_BB005 | Number | South Western | Axminster |  | 1320.504 | 1680.676 | 2263.012 | 3230.351 | 4637.91 | 6918.088 | 10101.193 | 14077.721 | 18741.98 | 23938.625 | 28739.962 | 33376.611 | 37996.331 | 41997.471 | 44948.933 | 47879.749 | 49550.903 | 50973.803 | 51697.714 | 52324.363 | 52034.491 | 51540.215 | 51754.485 | 52033.016 | 52397.415 | 52800.795 | 52993.27 | 53058.897 | 52844.159
Leading the Way | Lct_BB005 | Number | South Western | Bridgewater |  | 1553.717 | 1975.92 | 2658.379 | 3791.538 | 5437.708 | 8102.13 | 11816.72 | 16449.747 | 21874.396 | 27951.626 | 33572.261 | 39005.19 | 44422.891 | 49121.607 | 52598.617 | 56054.723 | 58038.642 | 59733.497 | 60610.433 | 61375.476 | 61065.523 | 60515.108 | 60796.33 | 61153.195 | 61567.142 | 62026.672 | 62238.273 | 62300.817 | 62034.192
Leading the Way | Lct_BB005 | Number | South Western | Exeter |  | 1935.884 | 2390.992 | 3118.945 | 4305.257 | 6150.115 | 9126.653 | 13256.057 | 18375.548 | 24329.77 | 31068.697 | 37291.657 | 43298.188 | 49280.086 | 54457.235 | 58300.475 | 62119.049 | 64304.995 | 66169.88 | 67128.167 | 67988.639 | 67658.313 | 67061.311 | 67385.784 | 67794.164 | 68258.871 | 68774.205 | 69014.708 | 69089.958 | 68800.156
Leading the Way | Lct_BB005 | Number | South Western | Indian Queens |  | 3395.345 | 4193.559 | 5470.315 | 7550.987 | 10786.681 | 16007.229 | 23249.786 | 32228.857 | 42671.962 | 54491.361 | 65405.805 | 75940.654 | 86432.3 | 95512.497 | 102253.153 | 108950.547 | 112784.475 | 116055.295 | 117736.034 | 119245.215 | 118665.856 | 117618.776 | 118187.868 | 118904.126 | 119719.175 | 120623.018 | 121044.836 | 121176.818 | 120668.534
Leading the Way | Lct_BB005 | Number | South Western | Landulph |  | 1413.862 | 1746.247 | 2277.903 | 3144.32 | 4491.701 | 6665.599 | 9681.484 | 13420.475 | 17769.107 | 22690.844 | 27235.747 | 31622.582 | 35991.426 | 39772.527 | 42579.416 | 45368.289 | 46964.782 | 48326.79 | 49026.67 | 49655.11 | 49413.859 | 48977.842 | 49214.819 | 49513.077 | 49852.473 | 50228.844 | 50404.494 | 50459.452 | 50247.797
Leading the Way | Lct_BB005 | Number | South Western | Seabank |  | 1540.938 | 2023.398 | 2810.17 | 4136.639 | 5969.279 | 8949.761 | 13135.56 | 18402.805 | 24630.233 | 31511.259 | 37893.306 | 44078.273 | 50260.443 | 55642.477 | 59603.567 | 63543.913 | 65817.684 | 67765.193 | 68785.881 | 69650.318 | 69294.817 | 68666.52 | 68981.92 | 69383.127 | 69875.465 | 70419.884 | 70683.097 | 70777.157 | 70497.213
Leading the Way | Lct_BB005 | Number | South Western | Taunton |  | 881.828 | 1106.48 | 1467.988 | 2063.513 | 2953.179 | 4390.724 | 6389.655 | 8874.892 | 11774.502 | 15040.934 | 18059.682 | 20975.596 | 23881.505 | 26399.211 | 28265.652 | 30120.572 | 31184.199 | 32092.36 | 32560.983 | 32975.285 | 32812.03 | 32519.504 | 32673.852 | 32868.868 | 33093.065 | 33341.789 | 33457.261 | 33492.616 | 33351.007
Leading the Way | Lct_BB005 | Number | West Midlands | Bishops Wood |  | 3002.256 | 3993.85 | 5615.747 | 8364.216 | 11959.115 | 17763.443 | 25824.984 | 35833.311 | 47491.602 | 60065.674 | 71402.336 | 82099.47 | 92530.305 | 101246.854 | 107515.071 | 113623.028 | 116654.947 | 119044.086 | 119760.33 | 120331.908 | 118793.868 | 116806.044 | 116432.398 | 116198.863 | 117002.354 | 117892.731 | 118312.078 | 118448.171 | 117958.4
Leading the Way | Lct_BB005 | Number | West Midlands | Bushbury |  | 976.798 | 1299.418 | 1827.11 | 2721.337 | 3890.954 | 5779.419 | 8402.279 | 11658.535 | 15451.614 | 19542.647 | 23231.083 | 26711.446 | 30105.166 | 32941.136 | 34980.53 | 36967.782 | 37954.231 | 38731.549 | 38964.582 | 39150.547 | 38650.139 | 38003.391 | 37881.824 | 37805.842 | 38067.262 | 38356.95 | 38493.386 | 38537.665 | 38378.316
Leading the Way | Lct_BB005 | Number | West Midlands | Bustleholme |  | 1609.817 | 2123.082 | 2960.958 | 4376.096 | 6256.629 | 9292.824 | 13509.503 | 18744.093 | 24841.164 | 31416.964 | 37345.023 | 42938.101 | 48391.417 | 52947.744 | 56223.466 | 59415.08 | 60997.953 | 62244.56 | 62616.349 | 62916.034 | 62112.7 | 61074.174 | 60879.642 | 60758.376 | 61184.273 | 61655.694 | 61880.844 | 61957.876 | 61707.519
Leading the Way | Lct_BB005 | Number | West Midlands | Cellarhead |  | 2460.911 | 3366.811 | 4856.851 | 7405.76 | 10619.356 | 15820.065 | 23069.139 | 32108.322 | 42689.097 | 54025.694 | 64263.524 | 73939.237 | 83388.386 | 91305.021 | 96996.862 | 102549.283 | 105329.527 | 107532.155 | 108225.592 | 108741.567 | 107351.123 | 105554.23 | 105216.028 | 105004.436 | 105727.098 | 106528.22 | 106903.678 | 107023.175 | 106577.184
Leading the Way | Lct_BB005 | Number | West Midlands | Feckenham |  | 2172.529 | 2865.206 | 3995.961 | 5905.76 | 8443.634 | 12541.131 | 18231.75 | 25296.091 | 33524.393 | 42398.764 | 50398.976 | 57947.115 | 65306.638 | 71455.629 | 75876.379 | 80183.622 | 82319.788 | 84002.147 | 84503.894 | 84908.335 | 83824.195 | 82422.652 | 82160.122 | 81996.467 | 82571.236 | 83207.442 | 83511.294 | 83615.252 | 83277.383
Leading the Way | Lct_BB005 | Number | West Midlands | Hams Hall |  | 1376.685 | 1815.62 | 2532.156 | 3742.355 | 5350.551 | 7947.049 | 11553.073 | 16029.596 | 21243.696 | 26867.196 | 31936.761 | 36719.856 | 41383.43 | 45279.915 | 48081.25 | 50810.659 | 52164.302 | 53230.377 | 53548.324 | 53804.609 | 53117.613 | 52229.485 | 52063.125 | 51959.42 | 52323.64 | 52726.79 | 52919.334 | 52985.21 | 52771.109
Leading the Way | Lct_BB005 | Number | West Midlands | Iron Acton |  | 4073.635 | 5302.742 | 7302.745 | 10662.104 | 15295.533 | 22796.67 | 33257.903 | 46311.106 | 61601.662 | 78374.924 | 93726.981 | 108422.822 | 122947.489 | 135363.064 | 144419.261 | 153349.343 | 158198.208 | 162223.041 | 164001.532 | 165514.214 | 164126.72 | 162103.603 | 162313.527 | 162722.583 | 163879.722 | 165159.047 | 165778.878 | 166001.992 | 165347.905
Leading the Way | Lct_BB005 | Number | West Midlands | Ironbridge |  | 772.207 | 1056.469 | 1524.027 | 2323.847 | 3332.239 | 4964.165 | 7238.846 | 10075.244 | 13395.377 | 16952.678 | 20165.199 | 23201.333 | 26166.374 | 28650.528 | 30436.566 | 32178.856 | 33051.266 | 33742.427 | 33960.02 | 34121.928 | 33685.621 | 33121.776 | 33015.651 | 32949.256 | 33176.02 | 33427.403 | 33545.218 | 33582.715 | 33442.767
Leading the Way | Lct_BB005 | Number | West Midlands | Kitwell |  | 1447.626 | 1925.752 | 2707.797 | 4033.052 | 5766.438 | 8565.164 | 12452.272 | 17278.08 | 22899.467 | 28962.424 | 34428.727 | 39586.664 | 44616.196 | 48819.136 | 51841.54 | 54786.671 | 56248.599 | 57400.592 | 57745.95 | 58021.553 | 57279.943 | 56321.455 | 56141.29 | 56028.685 | 56416.111 | 56845.433 | 57047.633 | 57113.254 | 56877.097
Leading the Way | Lct_BB005 | Number | West Midlands | Nechells |  | 3984.802 | 5255.294 | 7329.3 | 10832.208 | 15487.117 | 23002.652 | 33440.253 | 46397.504 | 61489.664 | 77766.829 | 92440.632 | 106285.253 | 119783.92 | 131062.256 | 139170.693 | 147070.939 | 150989.045 | 154074.789 | 154995.082 | 155736.897 | 153748.393 | 151177.716 | 150696.189 | 150396.016 | 151450.246 | 152617.16 | 153174.477 | 153365.156 | 152745.442
Leading the Way | Lct_BB005 | Number | West Midlands | Ocker Hill |  | 530.36 | 705.529 | 992.043 | 1477.571 | 2112.624 | 3137.981 | 4562.083 | 6330.092 | 8389.574 | 10610.832 | 12613.497 | 14503.187 | 16345.834 | 17885.646 | 18992.951 | 20071.945 | 20607.545 | 21029.596 | 21156.123 | 21257.094 | 20985.394 | 20634.237 | 20568.231 | 20526.976 | 20668.916 | 20826.204 | 20900.284 | 20924.325 | 20837.805
Leading the Way | Lct_BB005 | Number | West Midlands | Oldbury |  | 831.904 | 1106.667 | 1556.083 | 2317.664 | 3313.785 | 4922.123 | 7155.918 | 9929.154 | 13159.583 | 16643.768 | 19785.076 | 22749.175 | 25639.485 | 28054.778 | 29791.657 | 31484.128 | 32324.251 | 32986.264 | 33184.73 | 33343.11 | 32916.93 | 32366.119 | 32262.584 | 32197.873 | 32420.515 | 32667.232 | 32783.43 | 32821.14 | 32685.428
Leading the Way | Lct_BB005 | Number | West Midlands | Penn |  | 830.678 | 1119.237 | 1592.484 | 2398.091 | 3434.077 | 5108.862 | 7439.422 | 10339.625 | 13726.842 | 17362.66 | 20641.393 | 23735.818 | 26753.815 | 29276.677 | 31086.8 | 32850.268 | 33724.153 | 34412.045 | 34616.236 | 34774.487 | 34323.07 | 33741.831 | 33626.949 | 33552.497 | 33787.538 | 34047.717 | 34171.897 | 34214.283 | 34075.878
Leading the Way | Lct_BB005 | Number | West Midlands | Rugeley |  | 640.464 | 876.228 | 1264.019 | 1927.384 | 2763.738 | 4117.247 | 6003.853 | 8356.343 | 11110.04 | 14060.444 | 16724.888 | 19243.038 | 21702.224 | 23762.566 | 25243.894 | 26688.938 | 27412.51 | 27985.754 | 28166.224 | 28300.51 | 27938.64 | 27470.99 | 27382.971 | 27327.903 | 27515.98 | 27724.476 | 27822.19 | 27853.29 | 27737.218
Leading the Way | Lct_BB005 | Number | West Midlands | Shrewsbury |  | 622.064 | 851.056 | 1227.705 | 1872.014 | 2684.34 | 3998.965 | 5831.372 | 8116.279 | 10790.867 | 13656.51 | 16244.409 | 18690.217 | 21078.754 | 23079.906 | 24518.678 | 25922.208 | 26624.993 | 27181.769 | 27357.055 | 27487.482 | 27136.008 | 26681.793 | 26596.303 | 26542.817 | 26725.49 | 26927.996 | 27022.904 | 27053.11 | 26940.373
Leading the Way | Lct_BB005 | Number | West Midlands | Walham |  | 2064.508 | 2709.676 | 3761.669 | 5534.961 | 7903.1 | 11722.474 | 17018.05 | 23578.576 | 31202.612 | 39453.224 | 46886.587 | 53895.761 | 60725.942 | 66427.165 | 70531.843 | 74530.351 | 76510.335 | 78068.187 | 78528.58 | 78905.155 | 77898.397 | 76596.66 | 76353.418 | 76202.067 | 76728.25 | 77311.399 | 77585.648 | 77674.144 | 77352.222
Leading the Way | Lct_BB005 | Number | West Midlands | Willenhall |  | 1432.771 | 1905.991 | 2680.011 | 3991.667 | 5707.266 | 8477.273 | 12324.494 | 17100.782 | 22664.485 | 28665.227 | 34075.438 | 39180.447 | 44158.369 | 48318.18 | 51309.57 | 54224.479 | 55671.406 | 56811.578 | 57153.393 | 57426.167 | 56692.167 | 55743.514 | 55565.198 | 55453.748 | 55837.2 | 56262.115 | 56462.241 | 56527.189 | 56293.455
Leading the Way | Lct_BB006 | Number | ENW | Bredbury |  | 33.775 | 56.73 | 101.26 | 160.013 | 221.094 | 324.081 | 502.02 | 859.599 | 1500.75 | 2551.274 | 4127.502 | 5953.464 | 7982.096 | 10852.104 | 13582.086 | 16276.362 | 18839.146 | 21407.039 | 23938.25 | 26622.876 | 29165.946 | 31560.086 | 33644.318 | 35335.858 | 36552.656 | 37353.867 | 38166.365 | 38981.399 | 39012.807
Leading the Way | Lct_BB006 | Number | ENW | Harker |  | 44.718 | 75.657 | 136.009 | 216.432 | 291.3 | 415.672 | 626.432 | 1042.825 | 1768.8 | 2846.402 | 4349.346 | 5910.57 | 7445.676 | 9481.827 | 11728.321 | 13889.402 | 15885.803 | 17835.712 | 19704.958 | 21782.45 | 23718.394 | 25509.005 | 27027.243 | 28211.668 | 29145.971 | 29746.89 | 30355.206 | 30963.936 | 30949.403
Leading the Way | Lct_BB006 | Number | ENW | Heysham (Barrow WF) |  | 0.752 | 1.266 | 2.263 | 3.583 | 4.887 | 7.071 | 10.81 | 18.267 | 31.469 | 51.975 | 81.661 | 114.345 | 148.765 | 196.174 | 244.711 | 292.285 | 337.19 | 381.889 | 425.64 | 472.114 | 515.834 | 556.689 | 591.869 | 619.967 | 640.885 | 654.494 | 668.283 | 682.097 | 682.19
Leading the Way | Lct_BB006 | Number | ENW | Heysham (NGET) |  | 24.063 | 40.487 | 72.39 | 114.586 | 156.304 | 226.157 | 345.77 | 584.276 | 1006.541 | 1662.407 | 2611.922 | 3657.313 | 4758.238 | 6274.62 | 7827.068 | 9348.71 | 10784.993 | 12214.679 | 13614.044 | 15100.533 | 16498.899 | 17805.644 | 18930.882 | 19829.574 | 20498.659 | 20933.94 | 21374.958 | 21816.804 | 21819.777
Leading the Way | Lct_BB006 | Number | ENW | Hutton |  | 22.996 | 38.776 | 69.481 | 110.212 | 147.218 | 208.395 | 311.4 | 513.727 | 863.021 | 1373.011 | 2071.431 | 2775.076 | 3439.923 | 4300.999 | 5289.37 | 6227.026 | 7078.985 | 7898.603 | 8670.896 | 9566.678 | 10396.697 | 11159.605 | 11800.26 | 12292.558 | 12693.837 | 12949.605 | 13208.343 | 13467.009 | 13454.474
Leading the Way | Lct_BB006 | Number | ENW | Kearsley 132kV |  | 54.632 | 90.516 | 159.367 | 248.397 | 347.65 | 516.06 | 809.399 | 1402.96 | 2479.038 | 4249.307 | 6930.249 | 10075.096 | 13612.401 | 18646.326 | 23409.841 | 28140.444 | 32671.236 | 37237.537 | 41766.309 | 46462.602 | 50914.238 | 55108.137 | 58762.927 | 61733.549 | 63853.943 | 65248.054 | 66661.648 | 68079.439 | 68128.541
Leading the Way | Lct_BB006 | Number | ENW | Kearsley 33kV |  | 8.559 | 14.181 | 24.968 | 38.917 | 54.467 | 80.852 | 126.809 | 219.803 | 388.394 | 665.744 | 1085.77 | 1578.477 | 2132.67 | 2921.341 | 3667.646 | 4408.795 | 5118.639 | 5834.047 | 6543.575 | 7279.348 | 7976.791 | 8633.854 | 9206.454 | 9671.864 | 10004.069 | 10222.486 | 10443.955 | 10666.082 | 10673.775
Leading the Way | Lct_BB006 | Number | ENW | Kirkby (_G) |  | 18.906 | 31.663 | 56.356 | 88.802 | 123.237 | 181.427 | 282.252 | 485.361 | 850.973 | 1439.883 | 2318.693 | 3329.155 | 4443.364 | 6013.971 | 7549.128 | 9073.196 | 10532.384 | 12002.58 | 13460.247 | 14964.096 | 16387.275 | 17725.734 | 18889.192 | 19831.39 | 20511.957 | 20959.186 | 21412.648 | 21867.433 | 21882.576
Leading the Way | Lct_BB006 | Number | ENW | Macclesfield |  | 13.221 | 21.876 | 38.465 | 59.872 | 83.248 | 122.787 | 191.379 | 329.698 | 579.098 | 990.667 | 1612.594 | 2340.004 | 3155.853 | 4315.316 | 5402.582 | 6476.312 | 7498.363 | 8523.068 | 9533.779 | 10603.052 | 11615.962 | 12569.572 | 13399.767 | 14073.573 | 14558.264 | 14877.438 | 15201.11 | 15525.794 | 15538.373
Leading the Way | Lct_BB006 | Number | ENW | Ormonde |  | 3.413 | 5.743 | 10.269 | 16.254 | 22.172 | 32.081 | 49.049 | 82.881 | 142.781 | 235.817 | 370.509 | 518.801 | 674.971 | 890.074 | 1110.294 | 1326.143 | 1529.884 | 1732.69 | 1931.194 | 2142.057 | 2340.42 | 2525.785 | 2685.404 | 2812.886 | 2907.798 | 2969.544 | 3032.104 | 3094.781 | 3095.203
Leading the Way | Lct_BB006 | Number | ENW | Padiham |  | 42.22 | 70.474 | 125.018 | 196.343 | 273.411 | 403.859 | 630.373 | 1087.516 | 1912.828 | 3240.813 | 5225.55 | 7512.431 | 10039.489 | 13605.358 | 17089.902 | 20553.882 | 23875.237 | 27225.743 | 30551.959 | 33963.281 | 37191.1 | 40226.26 | 42863.932 | 44999.221 | 46540.807 | 47552.814 | 48578.848 | 49607.767 | 49639.269
Leading the Way | Lct_BB006 | Number | ENW | Penwortham East |  | 24.791 | 41.387 | 73.426 | 115.33 | 158.97 | 232.455 | 359.217 | 613.596 | 1068.681 | 1797.497 | 2877.364 | 4106.749 | 5448.669 | 7330.879 | 9187.022 | 11023.72 | 12775.886 | 14535.898 | 16275.323 | 18086.057 | 19797.805 | 21405.804 | 22801.208 | 23928.468 | 24745.885 | 25281.598 | 25824.669 | 26369.173 | 26383.446
Leading the Way | Lct_BB006 | Number | ENW | Penwortham West |  | 31.531 | 52.638 | 93.388 | 146.684 | 202.186 | 295.649 | 456.872 | 780.406 | 1359.208 | 2286.157 | 3659.592 | 5223.192 | 6929.921 | 9323.822 | 11684.567 | 14020.582 | 16249.085 | 18487.567 | 20699.864 | 23002.856 | 25179.953 | 27225.097 | 28999.85 | 30433.562 | 31473.198 | 32154.547 | 32845.255 | 33537.785 | 33555.939
Leading the Way | Lct_BB006 | Number | ENW | Robin Rigg |  | 1.781 | 3.014 | 5.418 | 8.621 | 11.603 | 16.557 | 24.952 | 41.539 | 70.456 | 113.38 | 173.246 | 235.434 | 296.582 | 377.687 | 467.171 | 553.253 | 632.775 | 710.445 | 784.903 | 867.655 | 944.769 | 1016.094 | 1076.569 | 1123.748 | 1160.964 | 1184.9 | 1209.131 | 1233.379 | 1232.8
Leading the Way | Lct_BB006 | Number | ENW | Rochdale |  | 18.068 | 29.935 | 52.705 | 82.148 | 114.972 | 170.668 | 267.679 | 463.977 | 819.85 | 1405.301 | 2291.922 | 3331.964 | 4501.796 | 6166.579 | 7741.935 | 9306.406 | 10804.797 | 12314.932 | 13812.655 | 15365.779 | 16837.992 | 18224.969 | 19433.655 | 20416.077 | 21117.319 | 21578.369 | 22045.863 | 22514.745 | 22530.984
Leading the Way | Lct_BB006 | Number | ENW | South Manchester |  | 62.814 | 105.505 | 188.322 | 297.589 | 411.187 | 602.72 | 933.65 | 1598.669 | 2791.072 | 4744.821 | 7676.266 | 11072.163 | 14844.983 | 20182.58 | 25259.759 | 30270.533 | 35036.76 | 39812.49 | 44519.998 | 49512.825 | 54242.388 | 58694.973 | 62571.196 | 65717.098 | 67980.081 | 69470.161 | 70981.232 | 72497.02 | 72555.433
Leading the Way | Lct_BB006 | Number | ENW | Stalybridge |  | 22.982 | 38.365 | 68.064 | 106.906 | 151.371 | 227.221 | 360.22 | 630.857 | 1125.854 | 1965.35 | 3261.412 | 4820.391 | 6616.241 | 9200.343 | 11561.598 | 13910.862 | 16165.439 | 18441.529 | 20702.911 | 23048.6 | 25276.384 | 27379.471 | 29217.654 | 30718.126 | 31775.642 | 32471.869 | 33177.896 | 33886.116 | 33913.133
Leading the Way | Lct_BB006 | Number | ENW | Stanah |  | 17.996 | 30.042 | 53.299 | 83.717 | 115.394 | 168.736 | 260.752 | 445.402 | 775.743 | 1304.782 | 2088.645 | 2981.041 | 3955.126 | 5321.401 | 6668.753 | 8001.991 | 9273.868 | 10551.441 | 11814.069 | 13128.459 | 14370.998 | 15538.226 | 16551.134 | 17369.398 | 17962.752 | 18351.62 | 18745.828 | 19141.077 | 19151.438
Leading the Way | Lct_BB006 | Number | ENW | Walney 2 |  | 3.548 | 5.923 | 10.509 | 16.506 | 22.751 | 33.269 | 51.411 | 87.817 | 152.948 | 257.255 | 411.804 | 587.752 | 779.806 | 1049.185 | 1314.833 | 1577.699 | 1828.467 | 2080.357 | 2329.301 | 2588.451 | 2833.434 | 3063.568 | 3263.276 | 3424.608 | 3541.596 | 3618.266 | 3695.99 | 3773.918 | 3775.961
Leading the Way | Lct_BB006 | Number | ENW | Washway Farm |  | 7.807 | 13.074 | 23.27 | 36.668 | 50.887 | 74.914 | 116.547 | 200.414 | 351.382 | 594.554 | 957.43 | 1374.668 | 1834.745 | 2483.277 | 3117.171 | 3746.486 | 4349.011 | 4956.081 | 5557.978 | 6178.945 | 6766.601 | 7319.275 | 7799.688 | 8188.738 | 8469.756 | 8654.425 | 8841.668 | 9029.457 | 9035.71
Leading the Way | Lct_BB006 | Number | ENW | Whitegate |  | 26.488 | 43.886 | 77.268 | 120.433 | 168.555 | 250.207 | 392.43 | 680.212 | 1201.939 | 2060.238 | 3360.068 | 4884.819 | 6599.849 | 9040.502 | 11350.049 | 13643.639 | 15840.353 | 18054.282 | 20250.017 | 22526.971 | 24685.307 | 26718.681 | 28490.673 | 29930.952 | 30959.005 | 31634.927 | 32320.296 | 33007.699 | 33031.506
Leading the Way | Lct_BB006 | Number | EPN | Amersham Main |  | 29.056 | 48.315 | 85.377 | 133.566 | 187.8 | 280.023 | 441.096 | 767.772 | 1362.163 | 2403.988 | 4029.818 | 6012.162 | 8324.21 | 11669.788 | 14713.386 | 17760.746 | 20705.428 | 23695.227 | 26683.383 | 29765.153 | 32706.014 | 35496.203 | 37952.592 | 39978.385 | 41414.58 | 42383.122 | 43367.021 | 44356.368 | 44455.336
Leading the Way | Lct_BB006 | Number | EPN | Braintree |  | 48.428 | 80.996 | 143.967 | 226.548 | 308.861 | 446.643 | 682.483 | 1152.574 | 1984.37 | 3297.231 | 5213.016 | 7346.984 | 9623.176 | 12779.049 | 15905.134 | 18954.544 | 21817.31 | 24653.545 | 27415.534 | 30442.212 | 33297.714 | 35974.42 | 38289.95 | 40151.922 | 41552.426 | 42481.461 | 43424.098 | 44370.391 | 44425.115
Leading the Way | Lct_BB006 | Number | EPN | Bramford |  | 92.181 | 154.018 | 273.479 | 429.912 | 585.776 | 846.591 | 1292.833 | 2181.98 | 3754.302 | 6258.815 | 9929.02 | 14042.395 | 18458.952 | 24602.948 | 30645.124 | 36548.922 | 42101.873 | 47612.431 | 52988.332 | 58871.63 | 64430.391 | 69649.312 | 74174.511 | 77825.744 | 80562.241 | 82385.832 | 84236.739 | 86095.682 | 86225.115
Leading the Way | Lct_BB006 | Number | EPN | Brimsdown |  | 16.998 | 28.325 | 50.162 | 78.647 | 110.16 | 163.65 | 256.865 | 445.559 | 787.863 | 1388.385 | 2324.199 | 3463.187 | 4789.475 | 6707.252 | 8453.291 | 10200.21 | 11886.938 | 13598.393 | 15307.754 | 17076.939 | 18765.52 | 20367.875 | 21778.896 | 22942.99 | 23769.214 | 24327.145 | 24893.976 | 25464.021 | 25522.963
Leading the Way | Lct_BB006 | Number | EPN | Burwell Main |  | 61.464 | 101.706 | 178.838 | 278.38 | 380.308 | 551.122 | 843.941 | 1428.38 | 2464.751 | 4104.364 | 6503.663 | 9187.094 | 12061.92 | 16056.671 | 19998.098 | 23848.478 | 27469.205 | 31061.571 | 34565.395 | 38388.925 | 41998.055 | 45383.05 | 48313.655 | 50673.014 | 52443.516 | 53619.138 | 54812.057 | 56009.72 | 56082.002
Leading the Way | Lct_BB006 | Number | EPN | Clacton |  | 4.311 | 7.203 | 12.791 | 20.107 | 27.397 | 39.595 | 60.466 | 102.051 | 175.589 | 292.725 | 464.38 | 656.763 | 863.325 | 1150.68 | 1433.272 | 1709.393 | 1969.104 | 2226.833 | 2478.264 | 2753.426 | 3013.409 | 3257.498 | 3469.141 | 3639.909 | 3767.895 | 3853.185 | 3939.751 | 4026.694 | 4032.748
Leading the Way | Lct_BB006 | Number | EPN | Eaton Socon |  | 49.558 | 82.643 | 146.461 | 229.794 | 319.746 | 471.946 | 736.104 | 1269.001 | 2230.449 | 3862.504 | 6361.464 | 9335.595 | 12727.693 | 17586.431 | 22096.965 | 26583.406 | 30887.776 | 35232.167 | 39547.394 | 44057.473 | 48347.858 | 52405.072 | 55960.073 | 58872.304 | 60960.211 | 62358.3 | 63777.826 | 65204.205 | 65321.135
Leading the Way | Lct_BB006 | Number | EPN | Elstree |  | 25.192 | 41.89 | 74.022 | 115.802 | 162.824 | 242.781 | 382.432 | 665.661 | 1181.002 | 2084.268 | 3493.87 | 5212.57 | 7217.126 | 10117.757 | 12756.569 | 15398.643 | 17951.695 | 20543.864 | 23134.608 | 25806.516 | 28356.255 | 30775.36 | 32905.06 | 34661.431 | 35906.619 | 36746.349 | 37599.393 | 38457.162 | 38542.967
Leading the Way | Lct_BB006 | Number | EPN | Loudwater |  | 5.952 | 9.897 | 17.488 | 27.359 | 38.468 | 57.359 | 90.352 | 157.268 | 279.021 | 492.424 | 825.453 | 1231.509 | 1705.101 | 2390.397 | 3013.837 | 3638.047 | 4241.225 | 4853.644 | 5465.727 | 6096.986 | 6699.381 | 7270.913 | 7774.071 | 8189.027 | 8483.212 | 8681.605 | 8883.143 | 9085.797 | 9106.07
Leading the Way | Lct_BB006 | Number | EPN | Mill Hill |  | 46.579 | 77.453 | 136.866 | 214.115 | 301.057 | 448.897 | 707.107 | 1230.792 | 2183.643 | 3853.762 | 6460.081 | 9637.917 | 13344.293 | 18707.489 | 23586.59 | 28471.722 | 33192.252 | 37985.111 | 42775.333 | 47715.627 | 52430.033 | 56902.901 | 60840.666 | 64088.153 | 66390.475 | 67943.116 | 69520.374 | 71106.367 | 71265.02
Leading the Way | Lct_BB006 | Number | EPN | Norwich Main |  | 118.687 | 198.956 | 354.43 | 558.987 | 757.793 | 1089.492 | 1654.836 | 2777.494 | 4751.658 | 7779.021 | 12109.351 | 16791.08 | 21621.366 | 28202.588 | 34951.618 | 41472.811 | 47528.255 | 53470.051 | 59195.428 | 65622.222 | 71658.921 | 77290.947 | 82128.984 | 85979.05 | 88957.05 | 90924.583 | 92920.329 | 94922.996 | 95017.845
Leading the Way | Lct_BB006 | Number | EPN | Pelham |  | 25.595 | 43.01 | 76.806 | 121.424 | 167.647 | 245.55 | 380.083 | 650.316 | 1134.514 | 1935.632 | 3142.583 | 4548.556 | 6119.225 | 8347.21 | 10455.515 | 12539.66 | 14525.7 | 16518.777 | 18486.602 | 20574.154 | 22555.095 | 24423.481 | 26054.406 | 27383.213 | 28348.605 | 28992.898 | 29646.913 | 30303.865 | 30352.122
Leading the Way | Lct_BB006 | Number | EPN | Rayleigh |  | 52.186 | 86.842 | 153.579 | 240.452 | 336.629 | 499.842 | 784.178 | 1359.608 | 2403.06 | 4212.986 | 7019.296 | 10413.368 | 14342.863 | 20010.072 | 25201.324 | 30388.254 | 35389.227 | 40457.44 | 45513.173 | 50745.757 | 55733.475 | 60460.087 | 64614.226 | 68031.998 | 70464.777 | 72101.264 | 73763.395 | 75434.313 | 75590.771
Leading the Way | Lct_BB006 | Number | EPN | Rye House |  | 20.863 | 34.898 | 62.036 | 97.631 | 136.628 | 202.796 | 318.041 | 551.225 | 973.936 | 1708.05 | 2846.68 | 4224.362 | 5819.986 | 8121.631 | 10227.834 | 12331.966 | 14360.334 | 16415.695 | 18465.709 | 20589.727 | 22614.594 | 24533.704 | 26220.685 | 27608.989 | 28595.446 | 29258.715 | 29932.354 | 30609.524 | 30672.143
Leading the Way | Lct_BB006 | Number | EPN | Sheringham Shoal |  | 22.396 | 37.542 | 66.88 | 105.479 | 142.993 | 205.583 | 312.262 | 524.103 | 896.621 | 1467.874 | 2284.992 | 3168.418 | 4079.875 | 5321.729 | 6595.247 | 7825.773 | 8968.414 | 10089.61 | 11169.968 | 12382.681 | 13521.785 | 14584.528 | 15497.449 | 16223.943 | 16785.881 | 17157.147 | 17533.737 | 17911.634 | 17929.531
Leading the Way | Lct_BB006 | Number | EPN | Sundon |  | 37.947 | 63.592 | 113.254 | 178.568 | 249.817 | 370.688 | 581.17 | 1006.987 | 1778.705 | 3106.148 | 5156.297 | 7623.51 | 10466.843 | 14559.02 | 18321.44 | 22074.99 | 25687.983 | 29344.518 | 32986.84 | 36767.467 | 40368.386 | 43778.032 | 46771.221 | 49229.765 | 50979.856 | 52153.288 | 53344.828 | 54542.278 | 54644.485
Leading the Way | Lct_BB006 | Number | EPN | Tilbury |  | 7.552 | 12.449 | 21.806 | 33.809 | 47.587 | 71.027 | 111.99 | 195.11 | 346.47 | 614.527 | 1034.837 | 1550.336 | 2154.757 | 3031.428 | 3824.182 | 4618.744 | 5387.397 | 6168.552 | 6950.024 | 7753.664 | 8520.783 | 9248.822 | 9890.043 | 10419.186 | 10791.262 | 11041.364 | 11295.37 | 11550.701 | 11574.123
Leading the Way | Lct_BB006 | Number | EPN | Tottenham |  | 34 | 56.633 | 100.248 | 157.102 | 222.097 | 332.891 | 526.994 | 921.684 | 1642.758 | 2911.612 | 4899.801 | 7336.207 | 10190.736 | 14329.652 | 18092.271 | 21869.394 | 25529.513 | 29254.325 | 32985.981 | 36814.757 | 40472.952 | 43948.166 | 47013.228 | 49547.511 | 51361.791 | 52597.945 | 53854.621 | 55119.537 | 55278.765
Leading the Way | Lct_BB006 | Number | EPN | Walpole (_A) |  | 48.218 | 80.473 | 142.729 | 224.119 | 303.636 | 436.258 | 662.185 | 1110.638 | 1898.662 | 3094.321 | 4793.667 | 6612.824 | 8468.217 | 10980.434 | 13588.48 | 16100.151 | 18423.444 | 20695.282 | 22875.982 | 25339.594 | 27648.672 | 29797.926 | 31637.733 | 33094.144 | 34229.021 | 34974.475 | 35730.293 | 36488.283 | 36512.662
Leading the Way | Lct_BB006 | Number | EPN | Warley |  | 33.219 | 55.841 | 99.754 | 157.758 | 222.637 | 333.145 | 526.562 | 919.534 | 1636.55 | 2898.587 | 4874.794 | 7294.55 | 10127.513 | 14233.829 | 17956.576 | 21687.984 | 25297.892 | 28966.659 | 32637.07 | 36405.695 | 40001.826 | 43413.535 | 46416.868 | 48893.467 | 50640.236 | 51814.653 | 53007.429 | 54206.45 | 54317.157
Leading the Way | Lct_BB006 | Number | EPN | Watford South |  | 33.128 | 55.085 | 97.34 | 152.281 | 214.115 | 319.26 | 502.902 | 875.351 | 1553.029 | 2740.834 | 4594.474 | 6854.582 | 9490.593 | 13304.952 | 16775.017 | 20249.371 | 23606.659 | 27015.387 | 30422.241 | 33935.827 | 37288.76 | 40469.908 | 43270.485 | 45580.13 | 47217.564 | 48321.818 | 49443.58 | 50571.554 | 50684.389
Leading the Way | Lct_BB006 | Number | EPN | West Thurrock |  | 6.779 | 11.291 | 19.987 | 31.323 | 44.282 | 66.372 | 105.072 | 183.766 | 327.534 | 580.519 | 976.925 | 1462.698 | 2031.835 | 2857.055 | 3607.248 | 4360.334 | 5090.09 | 5832.746 | 6576.765 | 7340.149 | 8069.523 | 8762.413 | 9373.527 | 9878.814 | 10240.546 | 10487.011 | 10737.568 | 10989.768 | 11021.515
Leading the Way | Lct_BB006 | Number | EPN | Wymondley |  | 29.376 | 49.363 | 88.15 | 139.358 | 192.408 | 281.819 | 436.222 | 746.369 | 1302.083 | 2221.528 | 3606.748 | 5220.385 | 7023.046 | 9580.108 | 11999.813 | 14391.791 | 16671.173 | 18958.631 | 21217.107 | 23612.994 | 25886.523 | 28030.874 | 29902.689 | 31427.763 | 32535.746 | 33275.202 | 34025.816 | 34779.801 | 34835.186
Leading the Way | Lct_BB006 | Number | East Midlands | Berkswell |  | 35.449 | 59.241 | 105.215 | 165.436 | 230.627 | 341.031 | 532.872 | 920.266 | 1620.304 | 2824.784 | 4681.864 | 6911.886 | 9476.696 | 13164.626 | 16562.032 | 19949.594 | 23208.386 | 26504.835 | 29786.798 | 33202.052 | 36455.293 | 39536.052 | 42240.937 | 44463.153 | 46050.721 | 47117.76 | 48201.455 | 49290.788 | 49390.48
Leading the Way | Lct_BB006 | Number | East Midlands | Bicker Fen |  | 33.698 | 56.821 | 101.815 | 161.501 | 218.006 | 312.04 | 471.773 | 788.022 | 1341.373 | 2169.888 | 3334.651 | 4560.243 | 5784.702 | 7423.699 | 9161.625 | 10824.497 | 12350.919 | 13833.252 | 15245.095 | 16870.672 | 18390.195 | 19800.42 | 21002.304 | 21947.388 | 22696.095 | 23186.376 | 23683.362 | 24181.616 | 24193.605
Leading the Way | Lct_BB006 | Number | East Midlands | Chesterfield |  | 50.303 | 84.161 | 149.638 | 235.548 | 332.302 | 497.079 | 785.419 | 1371.154 | 2439.607 | 4245.039 | 7023.267 | 10351.118 | 14169.688 | 19654.556 | 24691.191 | 29699.209 | 34502.191 | 39348.312 | 44160.323 | 49164.685 | 53917.718 | 58404.92 | 62327.183 | 65529.166 | 67796.607 | 69293.821 | 70812.44 | 72336.237 | 72406.129
Leading the Way | Lct_BB006 | Number | East Midlands | Coventry |  | 48.599 | 81.218 | 144.245 | 226.807 | 316.18 | 467.54 | 730.547 | 1261.648 | 2221.373 | 3872.668 | 6418.653 | 9475.926 | 12992.181 | 18048.188 | 22705.899 | 27350.114 | 31817.79 | 36337.094 | 40836.537 | 45518.716 | 49978.782 | 54202.384 | 57910.675 | 60957.246 | 63133.74 | 64596.609 | 66082.312 | 67575.745 | 67712.42
Leading the Way | Lct_BB006 | Number | East Midlands | Drakelow |  | 19.187 | 32.056 | 56.918 | 89.471 | 124.163 | 182.785 | 284.358 | 488.972 | 857.285 | 1476.08 | 2417.796 | 3529.658 | 4788.149 | 6584.394 | 8265.349 | 9934.238 | 11532.161 | 13142.204 | 14738.598 | 16413.126 | 18004.587 | 19508.068 | 20823.562 | 21899.005 | 22675.024 | 23194.421 | 23721.765 | 24251.631 | 24294.455
Leading the Way | Lct_BB006 | Number | East Midlands | East Claydon (_B) |  | 29.255 | 49.026 | 87.312 | 137.664 | 192.592 | 285.776 | 448.044 | 776.321 | 1371.265 | 2394.637 | 3975.167 | 5877.226 | 8069.249 | 11224.05 | 14124.629 | 17018.37 | 19803.751 | 22622.699 | 25430.691 | 28345.306 | 31121.379 | 33749.992 | 36057.545 | 37952.921 | 39302.126 | 40206.766 | 41125.365 | 42048.52 | 42127.315
Leading the Way | Lct_BB006 | Number | East Midlands | Enderby |  | 44.174 | 73.539 | 130.104 | 203.781 | 287.454 | 429.945 | 679.273 | 1185.732 | 2109.498 | 3737.908 | 6288.879 | 9414.016 | 13074.503 | 18381.391 | 23191.883 | 28014.723 | 32681.729 | 37425.84 | 42173.12 | 47049.89 | 51705.094 | 56123.195 | 60014.513 | 63225.753 | 65495.648 | 67025.889 | 68580.353 | 70143.372 | 70298.35
Leading the Way | Lct_BB006 | Number | East Midlands | Grendon |  | 66.429 | 110.382 | 194.918 | 304.718 | 427.332 | 635.579 | 998.74 | 1734.328 | 3070.025 | 5376.445 | 8948.719 | 13263.289 | 18252.237 | 25443.329 | 32035.078 | 38617.79 | 44960.802 | 51385.983 | 57792.121 | 64416.846 | 70726.947 | 76702.14 | 81947.863 | 86256.995 | 89313.575 | 91359.358 | 93436.441 | 95523.456 | 95692.085
Leading the Way | Lct_BB006 | Number | East Midlands | Ratcliffe |  | 39.783 | 66.417 | 117.837 | 185.091 | 261.826 | 392.665 | 621.965 | 1088.357 | 1940.802 | 3456.88 | 5843.39 | 8784.454 | 12247.587 | 17280.129 | 21818.771 | 26375.412 | 30791.424 | 35285.927 | 39789.137 | 44401.835 | 48807.683 | 52991.826 | 56680.477 | 59728.421 | 61874.257 | 63321.417 | 64791.525 | 66269.78 | 66417.784
Leading the Way | Lct_BB006 | Number | East Midlands | Staythorpe |  | 24.231 | 42.101 | 77.62 | 126.52 | 172.355 | 249.044 | 380.237 | 641.607 | 1103.702 | 1819.978 | 2854.739 | 3990.365 | 5182.098 | 6820.527 | 8472.502 | 10077.108 | 11576.176 | 13055.025 | 14488.467 | 16069.953 | 17557.566 | 18947.59 | 20144.387 | 21100.049 | 21828.256 | 22308.374 | 22795.302 | 23283.814 | 23304.298
Leading the Way | Lct_BB006 | Number | East Midlands | Stoke Bardolph |  | 19.206 | 32.064 | 56.888 | 89.357 | 126.402 | 189.568 | 300.268 | 525.429 | 936.966 | 1668.887 | 2821.028 | 4240.893 | 5912.799 | 8342.372 | 10533.504 | 12733.325 | 14865.254 | 17035.077 | 19209.103 | 21435.987 | 23563.009 | 25582.999 | 27363.778 | 28835.241 | 29871.192 | 30569.841 | 31279.569 | 31993.23 | 32064.682
Leading the Way | Lct_BB006 | Number | East Midlands | Walpole (_B) |  | 37.201 | 62.086 | 110.117 | 172.909 | 234.258 | 336.576 | 510.881 | 856.866 | 1464.833 | 2387.293 | 3698.352 | 5101.846 | 6533.296 | 8471.491 | 10483.62 | 12421.394 | 14213.833 | 15966.573 | 17649.001 | 19549.697 | 21331.169 | 22989.335 | 24408.761 | 25532.394 | 26407.96 | 26983.084 | 27566.204 | 28150.999 | 28169.807
Leading the Way | Lct_BB006 | Number | East Midlands | West Burton |  | 25.061 | 40.248 | 68.582 | 103.282 | 144.409 | 214.159 | 335.579 | 581.145 | 1025.982 | 1787.138 | 2959.678 | 4366.122 | 5982.039 | 8304.457 | 10447.413 | 12584.087 | 14639.466 | 16718.533 | 18788.397 | 20935.414 | 22978.878 | 24912.312 | 26607.719 | 27998.101 | 28990.155 | 29654.11 | 30328.222 | 31005.554 | 31060.203
Leading the Way | Lct_BB006 | Number | East Midlands | Willington |  | 50.342 | 84.131 | 149.42 | 234.944 | 327.523 | 484.314 | 756.757 | 1306.912 | 2301.068 | 4011.606 | 6648.932 | 9815.889 | 13458.294 | 18695.694 | 23520.506 | 28331.339 | 32959.3 | 37640.741 | 42301.607 | 47151.767 | 51771.845 | 56146.974 | 59988.306 | 63144.177 | 65398.756 | 66914.107 | 68453.112 | 70000.124 | 70141.702
Leading the Way | Lct_BB006 | Number | IDNO - Refer to Comment Field | Tynemouth 2 |  | 6.959 | 11.579 | 20.473 | 32.049 | 44.578 | 65.773 | 102.551 | 176.729 | 310.518 | 524.29 | 842.489 | 1207.081 | 1607.681 | 2171.395 | 2724.71 | 3273.643 | 3798.804 | 4327.585 | 4851.503 | 5391.793 | 5902.678 | 6382.727 | 6799.472 | 7136.329 | 7380.798 | 7541.281 | 7703.989 | 7867.154 | 7872.141 | Note: TYNE2 is operated by an IDNO allocated to GSP Group/licence area F
Leading the Way | Lct_BB006 | Number | LPN | Acton Lane 22kV |  | 5.018 | 8.398 | 14.935 | 23.514 | 33.124 | 49.478 | 78.073 | 136.119 | 241.886 | 424.726 | 708.655 | 1052.713 | 1451.751 | 2027.712 | 2557.91 | 3089.289 | 3603.312 | 4125.67 | 4648.216 | 5186.436 | 5700.37 | 6188.294 | 6618.251 | 6973.308 | 7232.027 | 7409.524 | 7590.056 | 7771.894 | 7797.902
Leading the Way | Lct_BB006 | Number | LPN | Barking |  | 13.937 | 23.214 | 41.092 | 64.397 | 91.039 | 136.454 | 216.018 | 377.805 | 673.377 | 1193.49 | 2008.462 | 3007.161 | 4177.252 | 5873.822 | 7416.145 | 8964.414 | 10464.721 | 11991.547 | 13521.178 | 15090.62 | 16590.138 | 18014.652 | 19271.042 | 20309.862 | 21053.548 | 21560.256 | 22075.376 | 22593.873 | 22659.142
Leading the Way | Lct_BB006 | Number | LPN | Barking West |  | 19.51 | 32.496 | 57.523 | 90.146 | 127.441 | 191.015 | 302.393 | 528.869 | 942.626 | 1670.705 | 2811.542 | 4209.57 | 5847.52 | 8222.461 | 10381.48 | 12548.821 | 14649.024 | 16786.349 | 18927.601 | 21124.581 | 23223.681 | 25217.784 | 26976.54 | 28430.73 | 29471.778 | 30181.092 | 30902.181 | 31628 | 31719.366
Leading the Way | Lct_BB006 | Number | LPN | Beddington (_C) |  | 40.155 | 66.976 | 118.723 | 186.315 | 262.683 | 392.704 | 620.148 | 1082.04 | 1924.199 | 3407.761 | 5730.657 | 8574.623 | 11903.929 | 16729.488 | 21106.97 | 25495.418 | 29741.786 | 34058.072 | 38376.998 | 42813.461 | 47048.049 | 51066.648 | 54605.706 | 57525.795 | 59591.606 | 60984.468 | 62399.392 | 63822.125 | 63963.719
Leading the Way | Lct_BB006 | Number | LPN | Canal Bank |  | 3.569 | 5.973 | 10.622 | 16.724 | 23.559 | 35.191 | 55.53 | 96.815 | 172.041 | 302.087 | 504.031 | 748.743 | 1032.559 | 1442.211 | 1819.315 | 2197.259 | 2562.858 | 2934.386 | 3306.046 | 3688.856 | 4054.392 | 4401.428 | 4707.235 | 4959.77 | 5143.784 | 5270.028 | 5398.432 | 5527.764 | 5546.263
Leading the Way | Lct_BB006 | Number | LPN | City Road |  | 41.342 | 69.184 | 123.037 | 193.717 | 272.884 | 407.619 | 643.193 | 1121.399 | 1992.738 | 3499.036 | 5838.14 | 8672.61 | 11960.02 | 16704.983 | 21072.935 | 25450.619 | 29685.313 | 33988.678 | 38293.586 | 42727.625 | 46961.591 | 50981.277 | 54523.407 | 57448.49 | 59579.902 | 61042.183 | 62529.467 | 64027.511 | 64241.776
Leading the Way | Lct_BB006 | Number | LPN | Greenford |  | 4.524 | 7.57 | 13.463 | 21.196 | 29.859 | 44.602 | 70.378 | 122.703 | 218.044 | 382.863 | 638.807 | 948.953 | 1308.66 | 1827.851 | 2305.791 | 2784.795 | 3248.153 | 3719.025 | 4190.066 | 4675.236 | 5138.515 | 5578.347 | 5965.925 | 6285.987 | 6519.205 | 6679.207 | 6841.945 | 7005.86 | 7029.305
Leading the Way | Lct_BB006 | Number | LPN | Hackney 132kV |  | 12.713 | 21.176 | 37.484 | 58.743 | 83.046 | 124.474 | 197.052 | 344.634 | 614.256 | 1088.704 | 1832.123 | 2743.139 | 3810.498 | 5358.112 | 6765.023 | 8177.356 | 9545.94 | 10938.714 | 12334.046 | 13765.694 | 15133.558 | 16433.003 | 17579.084 | 18526.698 | 19205.089 | 19667.309 | 20137.203 | 20610.177 | 20669.716
Leading the Way | Lct_BB006 | Number | LPN | Hackney 66kV |  | 15.426 | 25.694 | 45.482 | 71.277 | 100.765 | 151.031 | 239.095 | 418.165 | 745.313 | 1320.987 | 2223.021 | 3328.409 | 4623.498 | 6501.309 | 8208.395 | 9922.061 | 11582.643 | 13272.576 | 14965.614 | 16702.715 | 18362.424 | 19939.115 | 21329.723 | 22479.517 | 23302.649 | 23863.487 | 24433.636 | 25007.524 | 25079.765
Leading the Way | Lct_BB006 | Number | LPN | Hurst |  | 15.757 | 26.282 | 46.588 | 73.111 | 103.079 | 154.1 | 243.351 | 424.601 | 755.07 | 1337.23 | 2248.752 | 3364.745 | 4671.19 | 6564.774 | 8282.531 | 10004.59 | 11670.896 | 13364.638 | 15059.416 | 16800.317 | 18462.001 | 20038.929 | 21427.681 | 22573.546 | 23384.185 | 23930.754 | 24485.981 | 25044.272 | 25099.834
Leading the Way | Lct_BB006 | Number | LPN | Islington |  | 32.071 | 53.494 | 94.826 | 148.815 | 210.155 | 314.665 | 497.65 | 869.544 | 1548.429 | 2736.749 | 4593.813 | 6862.072 | 9511.778 | 13348.667 | 16849.415 | 20361.998 | 23764.048 | 27224.788 | 30690.401 | 34250.201 | 37650.812 | 40880.744 | 43728.739 | 46082.691 | 47776.594 | 48933.076 | 50108.927 | 51292.724 | 51447.738
Leading the Way | Lct_BB006 | Number | LPN | Littlebrook (_C) |  | 2.895 | 4.829 | 8.56 | 13.433 | 18.939 | 28.314 | 44.713 | 78.015 | 138.735 | 245.7 | 413.181 | 618.231 | 858.275 | 1206.198 | 1521.815 | 1838.222 | 2144.386 | 2455.591 | 2766.986 | 3086.855 | 3392.169 | 3681.911 | 3937.077 | 4147.616 | 4296.561 | 4396.987 | 4499.003 | 4601.582 | 4611.791
Leading the Way | Lct_BB006 | Number | LPN | Lodge Road |  | 28.953 | 48.452 | 86.167 | 135.666 | 191.11 | 285.469 | 450.449 | 785.352 | 1395.579 | 2450.489 | 4088.641 | 6073.713 | 8375.994 | 11699.046 | 14758.067 | 17823.902 | 20789.597 | 23803.384 | 26818.252 | 29923.554 | 32888.74 | 35703.858 | 38184.527 | 40233.058 | 41725.756 | 42749.839 | 43791.433 | 44840.562 | 44990.619
Leading the Way | Lct_BB006 | Number | LPN | New Cross |  | 40.299 | 67.509 | 120.186 | 189.428 | 267.13 | 399.435 | 630.901 | 1101.011 | 1958.291 | 3456.798 | 5795.792 | 8648.417 | 11976.267 | 16792.231 | 21194.378 | 25610.755 | 29887.477 | 34237.409 | 38592.879 | 43070.81 | 47348.852 | 51412.525 | 54996.115 | 57958.571 | 60097.527 | 61560.925 | 63049.054 | 64547.546 | 64751.586
Leading the Way | Lct_BB006 | Number | LPN | Perivale |  | 4.121 | 6.896 | 12.263 | 19.308 | 27.198 | 40.627 | 64.107 | 111.77 | 198.616 | 348.749 | 581.887 | 864.398 | 1192.054 | 1664.984 | 2100.337 | 2536.66 | 2958.732 | 3387.648 | 3816.717 | 4258.657 | 4680.656 | 5081.298 | 5434.342 | 5725.884 | 5938.322 | 6084.067 | 6232.305 | 6381.615 | 6402.97
Leading the Way | Lct_BB006 | Number | LPN | Redbridge |  | 12.502 | 20.823 | 36.86 | 57.765 | 81.663 | 122.401 | 193.771 | 338.896 | 604.028 | 1070.576 | 1801.616 | 2697.463 | 3747.049 | 5268.895 | 6652.379 | 8041.196 | 9386.991 | 10756.574 | 12128.673 | 13536.482 | 14881.57 | 16159.377 | 17286.376 | 18218.21 | 18885.306 | 19339.83 | 19801.899 | 20266.998 | 20325.545
Leading the Way | Lct_BB006 | Number | LPN | St John's Wood |  | 40.063 | 67.044 | 119.231 | 187.725 | 264.443 | 395.011 | 623.297 | 1086.711 | 1931.097 | 3390.802 | 5657.551 | 8404.344 | 11590.066 | 16188.255 | 20421.095 | 24663.366 | 28767.07 | 32937.321 | 37109.067 | 41405.95 | 45508.948 | 49404.296 | 52836.858 | 55671.461 | 57736.943 | 59153.991 | 60595.27 | 62046.976 | 62254.613
Leading the Way | Lct_BB006 | Number | LPN | West Ham |  | 27.402 | 45.642 | 80.793 | 126.614 | 178.996 | 268.288 | 424.723 | 742.817 | 1323.955 | 2346.568 | 3948.918 | 5912.501 | 8213.065 | 11548.759 | 14581.183 | 17625.297 | 20575.112 | 23577.066 | 26584.536 | 29670.279 | 32618.543 | 35419.338 | 37889.577 | 39932.042 | 41394.233 | 42390.492 | 43403.29 | 44422.73 | 44551.057
Leading the Way | Lct_BB006 | Number | LPN | Willesden 132kV |  | 27.569 | 46.134 | 82.046 | 129.178 | 181.97 | 271.817 | 428.907 | 747.793 | 1328.837 | 2333.297 | 3893.105 | 5783.243 | 7975.419 | 11139.549 | 14052.274 | 16971.489 | 19795.351 | 22665.007 | 25535.691 | 28492.485 | 31315.863 | 33996.35 | 36358.384 | 38308.946 | 39730.257 | 40705.364 | 41697.144 | 42696.1 | 42838.98
Leading the Way | Lct_BB006 | Number | LPN | Willesden 66kV |  | 8.194 | 13.712 | 24.385 | 38.393 | 54.083 | 80.787 | 127.476 | 222.252 | 394.945 | 693.481 | 1157.072 | 1718.842 | 2370.38 | 3310.793 | 4176.486 | 5044.108 | 5883.39 | 6736.282 | 7589.48 | 8468.271 | 9307.409 | 10104.078 | 10806.1 | 11385.828 | 11808.257 | 12098.069 | 12392.837 | 12689.737 | 12732.202
Leading the Way | Lct_BB006 | Number | LPN | Wimbledon North |  | 14.005 | 23.462 | 41.77 | 65.834 | 92.839 | 138.821 | 219.265 | 382.648 | 680.589 | 1201.384 | 2014.283 | 3005.691 | 4162.26 | 5836.011 | 7365.944 | 8900.821 | 10387.163 | 11898.949 | 13412.659 | 14968.93 | 16455.73 | 17868.028 | 19113.477 | 20143.057 | 20886.434 | 21395.027 | 21912.215 | 22433.004 | 22503.917
Leading the Way | Lct_BB006 | Number | LPN | Wimbledon South |  | 61.605 | 103.202 | 183.73 | 289.582 | 408.366 | 610.623 | 964.469 | 1683.135 | 2993.673 | 5284.466 | 8860.126 | 13220.982 | 18308.323 | 25670.568 | 32400.206 | 39151.595 | 45689.494 | 52339.308 | 58997.589 | 65843.078 | 72382.992 | 78595.199 | 84073.493 | 88602.251 | 91872.108 | 94109.23 | 96384.158 | 98674.928 | 98986.847
Leading the Way | Lct_BB006 | Number | NPgN | Blyth 132kV |  | 12.475 | 20.163 | 34.597 | 52.493 | 71.619 | 103.648 | 158.502 | 267.894 | 461.609 | 758.228 | 1184.475 | 1648.563 | 2131.241 | 2791.717 | 3478.968 | 4151.158 | 4784.126 | 5412.886 | 6026.941 | 6679.988 | 7293.075 | 7864.737 | 8355.392 | 8745.354 | 9039.732 | 9230.966 | 9424.7 | 9618.768 | 9619.327
Leading the Way | Lct_BB006 | Number | NPgN | Blyth 66kV |  | 22.669 | 36.641 | 62.87 | 95.391 | 130.148 | 188.352 | 288.034 | 486.823 | 838.848 | 1377.87 | 2152.456 | 2995.808 | 3872.943 | 5073.175 | 6322.065 | 7543.585 | 8693.83 | 9836.428 | 10952.303 | 12139.037 | 13253.153 | 14291.992 | 15183.621 | 15892.27 | 16427.22 | 16774.736 | 17126.794 | 17479.459 | 17480.475
Leading the Way | Lct_BB006 | Number | NPgN | Fourstones |  | 3.229 | 5.462 | 9.819 | 15.626 | 21.031 | 30.01 | 45.226 | 75.289 | 127.702 | 205.501 | 314.009 | 426.724 | 537.554 | 684.557 | 846.747 | 1002.77 | 1146.903 | 1287.681 | 1422.634 | 1572.622 | 1712.391 | 1841.668 | 1951.279 | 2036.791 | 2104.245 | 2147.629 | 2191.548 | 2235.496 | 2234.447
Leading the Way | Lct_BB006 | Number | NPgN | Hart Moor |  | 11.554 | 19.224 | 33.993 | 53.213 | 74.015 | 109.206 | 170.27 | 293.432 | 515.568 | 870.503 | 1398.824 | 2004.173 | 2669.306 | 3605.267 | 4523.961 | 5435.38 | 6307.329 | 7185.288 | 8055.173 | 8952.242 | 9800.487 | 10597.534 | 11289.476 | 11848.775 | 12254.678 | 12521.136 | 12791.287 | 13062.197 | 13070.478
Leading the Way | Lct_BB006 | Number | NPgN | Hawthorn Pit |  | 15.768 | 26.236 | 46.391 | 72.621 | 101.01 | 149.036 | 232.372 | 400.454 | 703.609 | 1187.997 | 1909.011 | 2735.146 | 3642.871 | 4920.201 | 6173.965 | 7417.803 | 8607.774 | 9805.946 | 10993.101 | 12217.355 | 13374.976 | 14462.727 | 15407.038 | 16170.327 | 16724.273 | 17087.915 | 17456.597 | 17826.315 | 17837.616
Leading the Way | Lct_BB006 | Number | NPgN | Knaresborough |  | 26.497 | 43.648 | 76.395 | 118.354 | 162.071 | 235.428 | 361.394 | 613.182 | 1060.752 | 1764.98 | 2794.447 | 3944.122 | 5173.839 | 6881.228 | 8555.796 | 10185.655 | 11711.869 | 13220.58 | 14686.244 | 16291.311 | 17801.599 | 19213.309 | 20429.414 | 21401.252 | 22124.198 | 22594.845 | 23071.72 | 23549.524 | 23553.617
Leading the Way | Lct_BB006 | Number | NPgN | Lackenby |  | 12.803 | 21.519 | 38.436 | 60.778 | 84.311 | 124.07 | 192.941 | 331.649 | 581.244 | 981.525 | 1577.441 | 2260.393 | 3010.966 | 4067.273 | 5105.009 | 6135.053 | 7121.04 | 8114.289 | 9098.891 | 10112.699 | 11071.453 | 11972.461 | 12754.812 | 13387.373 | 13845.161 | 14145.362 | 14449.7 | 14754.86 | 14763.34
Leading the Way | Lct_BB006 | Number | NPgN | Norton |  | 48.845 | 81.27 | 143.703 | 224.954 | 312.894 | 461.664 | 719.809 | 1240.469 | 2179.541 | 3680.012 | 5913.467 | 8472.552 | 11284.375 | 15241.108 | 19124.845 | 22977.829 | 26663.955 | 30375.486 | 34052.889 | 37845.209 | 41431.126 | 44800.609 | 47725.762 | 50090.174 | 51806.109 | 52932.549 | 54074.601 | 55219.861 | 55254.867
Leading the Way | Lct_BB006 | Number | NPgN | Offerton |  | 6.559 | 10.914 | 19.297 | 30.209 | 42.018 | 61.996 | 96.662 | 166.58 | 292.686 | 494.181 | 794.106 | 1137.76 | 1515.354 | 2046.695 | 2568.233 | 3085.642 | 3580.644 | 4079.057 | 4572.888 | 5082.15 | 5563.695 | 6016.175 | 6408.988 | 6726.499 | 6956.929 | 7108.196 | 7261.559 | 7415.354 | 7420.055
Leading the Way | Lct_BB006 | Number | NPgN | Osbaldwick |  | 46.041 | 76.522 | 135.157 | 211.342 | 292.785 | 430.288 | 668.274 | 1147.226 | 2008.05 | 3394.033 | 5459.65 | 7830.528 | 10440.153 | 14115.521 | 17617.222 | 21053.245 | 24300.571 | 27536.466 | 30707.4 | 34105.89 | 37314.235 | 40323.756 | 42929.828 | 45028.551 | 46555.65 | 47552.165 | 48562.044 | 49574.138 | 49589.154
Leading the Way | Lct_BB006 | Number | NPgN | Poppleton |  | 8.315 | 13.696 | 23.972 | 37.139 | 50.857 | 73.876 | 113.404 | 192.414 | 332.859 | 553.843 | 876.884 | 1237.647 | 1623.527 | 2159.297 | 2684.769 | 3196.211 | 3675.13 | 4148.557 | 4608.475 | 5112.138 | 5586.059 | 6029.047 | 6410.655 | 6715.614 | 6942.471 | 7090.158 | 7239.799 | 7389.731 | 7391.016
Leading the Way | Lct_BB006 | Number | NPgN | Saltholme |  | 6.076 | 10.212 | 18.24 | 28.843 | 40.01 | 58.878 | 91.562 | 157.387 | 275.834 | 465.79 | 748.587 | 1072.687 | 1428.877 | 1930.156 | 2422.622 | 2911.437 | 3379.345 | 3850.699 | 4317.949 | 4799.06 | 5254.044 | 5681.624 | 6052.895 | 6353.082 | 6570.328 | 6712.791 | 6857.217 | 7002.033 | 7006.057
Leading the Way | Lct_BB006 | Number | NPgN | South Shields |  | 9.472 | 15.761 | 27.868 | 43.625 | 60.679 | 89.529 | 139.59 | 240.56 | 422.672 | 713.653 | 1146.781 | 1643.056 | 2188.344 | 2955.662 | 3708.823 | 4456.02 | 5170.86 | 5890.626 | 6603.773 | 7339.206 | 8034.612 | 8688.046 | 9255.312 | 9713.835 | 10046.601 | 10265.048 | 10486.523 | 10708.619 | 10715.408
Leading the Way | Lct_BB006 | Number | NPgN | Spennymoor |  | 30.858 | 52.495 | 94.874 | 151.756 | 209.339 | 306.345 | 473.767 | 809.89 | 1411.65 | 2355.836 | 3741.317 | 5297.061 | 6970.875 | 9301.759 | 11645.351 | 13959.752 | 16162.745 | 18371.446 | 20549.973 | 22812.559 | 24945.676 | 26943.719 | 28670.234 | 30056.283 | 31075.739 | 31741.038 | 32415.263 | 33090.973 | 33101.131
Leading the Way | Lct_BB006 | Number | NPgN | Stella North |  | 26.518 | 44.216 | 78.349 | 122.911 | 170.016 | 249.482 | 386.883 | 663.168 | 1159.055 | 1946.831 | 3112.111 | 4435.624 | 5876.777 | 7895.744 | 9897.458 | 11879.227 | 13770.866 | 15671.892 | 17551.638 | 19499.199 | 21339.035 | 23066.098 | 24563.219 | 25770.756 | 26650.658 | 27227.148 | 27811.543 | 28397.462 | 28412.356
Leading the Way | Lct_BB006 | Number | NPgN | Stella South |  | 20.734 | 34.572 | 61.26 | 96.102 | 132.932 | 195.066 | 302.497 | 518.52 | 906.246 | 1522.195 | 2433.308 | 3468.141 | 4594.954 | 6173.551 | 7738.659 | 9288.17 | 10767.212 | 12253.592 | 13723.335 | 15246.1 | 16684.638 | 18035 | 19205.574 | 20149.727 | 20837.708 | 21288.456 | 21745.385 | 22203.505 | 22215.15
Leading the Way | Lct_BB006 | Number | NPgN | Tynemouth 1 |  | 15.91 | 26.472 | 46.807 | 73.273 | 101.917 | 150.374 | 234.458 | 404.049 | 709.926 | 1198.663 | 1926.15 | 2759.701 | 3675.576 | 4964.373 | 6229.394 | 7484.398 | 8685.052 | 9893.981 | 11091.794 | 12327.039 | 13495.053 | 14592.569 | 15545.358 | 16315.5 | 16874.419 | 17241.326 | 17613.318 | 17986.355 | 17997.757
Leading the Way | Lct_BB006 | Number | NPgN | West Boldon |  | 27.846 | 46.332 | 81.925 | 128.247 | 178.381 | 263.195 | 410.364 | 707.193 | 1242.558 | 2097.979 | 3371.274 | 4830.211 | 6433.235 | 8688.973 | 10903.095 | 13099.686 | 15201.151 | 17317.098 | 19413.59 | 21575.596 | 23619.931 | 25540.877 | 27208.51 | 28556.464 | 29534.72 | 30176.905 | 30827.99 | 31480.904 | 31500.861
Leading the Way | Lct_BB006 | Number | NPgY | Bradford West |  | 54.876 | 91.708 | 162.877 | 256.102 | 356.183 | 525.481 | 819.228 | 1411.664 | 2480.097 | 4240.165 | 6898.037 | 10003.902 | 13484.307 | 18428.489 | 23093.798 | 27709.954 | 32113.365 | 36536.245 | 40907.127 | 45500.44 | 49852.925 | 53951.881 | 57521.986 | 60421.489 | 62496.813 | 63861.29 | 65244.836 | 66632.489 | 66680.544
Leading the Way | Lct_BB006 | Number | NPgY | Camblesforth |  | 4.992 | 8.436 | 15.149 | 24.081 | 32.723 | 47.162 | 71.816 | 120.852 | 207.309 | 339.136 | 527.504 | 730.831 | 940.222 | 1225.231 | 1516.028 | 1795.986 | 2054.846 | 2307.884 | 2550.677 | 2823.58 | 3078.913 | 3316.118 | 3518.586 | 3678.163 | 3800.735 | 3879.874 | 3960.01 | 4040.233 | 4039.148
Leading the Way | Lct_BB006 | Number | NPgY | Creyke Beck |  | 61.58 | 103.217 | 183.858 | 289.943 | 400.286 | 586.25 | 907.378 | 1552.392 | 2708.031 | 4552.374 | 7283.282 | 10389.433 | 13776.663 | 18525.427 | 23092.943 | 27563.259 | 31775.818 | 35963.03 | 40055.121 | 44469.356 | 48632.009 | 52532.086 | 55903.446 | 58611.513 | 60597.532 | 61892.841 | 63205.469 | 64520.906 | 64538.605
Leading the Way | Lct_BB006 | Number | NPgY | Drax |  | 9.576 | 16.184 | 29.063 | 46.199 | 62.778 | 90.478 | 137.775 | 231.847 | 397.711 | 650.614 | 1011.987 | 1402.059 | 1803.764 | 2350.539 | 2908.416 | 3445.5 | 3942.109 | 4427.549 | 4893.335 | 5416.883 | 5906.726 | 6361.791 | 6750.215 | 7056.353 | 7291.501 | 7443.324 | 7597.061 | 7750.965 | 7748.883
Leading the Way | Lct_BB006 | Number | NPgY | Elland |  | 39.473 | 65.967 | 117.159 | 184.217 | 256.206 | 377.985 | 589.281 | 1015.427 | 1783.963 | 3050.001 | 4961.84 | 7195.926 | 9699.423 | 13255.832 | 16611.644 | 19932.101 | 23099.526 | 26280.956 | 29424.984 | 32729.009 | 35859.803 | 38808.231 | 41376.25 | 43461.897 | 44954.702 | 45936.187 | 46931.388 | 47929.543 | 47964.11
Leading the Way | Lct_BB006 | Number | NPgY | Ferrybridge A |  | 10.66 | 17.775 | 31.496 | 49.41 | 68.996 | 102.195 | 159.941 | 276.652 | 487.853 | 834.135 | 1357.101 | 1968.286 | 2653.253 | 3626.354 | 4536.131 | 5433.007 | 6285.055 | 7137.901 | 7977.621 | 8867.373 | 9709.02 | 10500.189 | 11187.436 | 11743.424 | 12142.265 | 12402.755 | 12666.755 | 12931.358 | 12935.887
Leading the Way | Lct_BB006 | Number | NPgY | Ferrybridge B (_M) |  | 32.151 | 53.608 | 94.991 | 149.017 | 208.089 | 308.214 | 482.373 | 834.37 | 1471.338 | 2515.71 | 4092.948 | 5936.25 | 8002.076 | 10936.899 | 13680.737 | 16385.671 | 18955.405 | 21527.544 | 24060.095 | 26743.541 | 29281.906 | 31668.031 | 33740.735 | 35417.564 | 36620.45 | 37406.074 | 38202.285 | 39000.313 | 39013.972
Leading the Way | Lct_BB006 | Number | NPgY | Grimsby West |  | 16.991 | 28.431 | 50.557 | 79.592 | 111.769 | 166.452 | 261.889 | 455.327 | 806.948 | 1389.53 | 2276.221 | 3323.246 | 4508.492 | 6200.288 | 7769.136 | 9321.134 | 10801.267 | 12287.656 | 13756.27 | 15298.871 | 16760.101 | 18135.723 | 19333.237 | 20305.078 | 20997.6 | 21451.027 | 21910.65 | 22371.44 | 22382.362
Leading the Way | Lct_BB006 | Number | NPgY | Jordanthorpe |  | 6.835 | 11.435 | 20.331 | 32.003 | 45.149 | 67.537 | 106.713 | 186.296 | 331.464 | 576.764 | 954.235 | 1406.383 | 1925.203 | 2670.419 | 3354.735 | 4035.163 | 4687.733 | 5346.165 | 5999.961 | 6679.893 | 7325.676 | 7935.342 | 8468.251 | 8903.297 | 9211.369 | 9414.792 | 9621.123 | 9828.158 | 9837.654
Leading the Way | Lct_BB006 | Number | NPgY | Keadby |  | 34.052 | 57.077 | 101.67 | 160.332 | 221.35 | 324.184 | 501.762 | 858.441 | 1497.486 | 2517.369 | 4027.506 | 5745.144 | 7618.212 | 10244.182 | 12769.924 | 15241.917 | 17571.376 | 19886.819 | 22149.661 | 24590.643 | 26892.505 | 29049.167 | 30913.46 | 32410.966 | 33509.194 | 34225.473 | 34951.33 | 35678.739 | 35688.526
Leading the Way | Lct_BB006 | Number | NPgY | Kirkstall B |  | 27.244 | 45.531 | 80.864 | 127.147 | 176.834 | 260.886 | 406.723 | 700.85 | 1231.296 | 2105.119 | 3424.676 | 4966.648 | 6694.569 | 9149.212 | 11465.403 | 13757.191 | 15943.357 | 18139.189 | 20309.206 | 22589.653 | 24750.536 | 26785.549 | 28558.003 | 29997.522 | 31027.86 | 31705.284 | 32392.174 | 33081.104 | 33104.962
Leading the Way | Lct_BB006 | Number | NPgY | Neepsend |  | 8.941 | 14.959 | 26.598 | 41.868 | 59.066 | 88.355 | 139.606 | 243.719 | 433.634 | 754.546 | 1248.369 | 1839.887 | 2518.629 | 3493.551 | 4388.801 | 5278.964 | 6132.683 | 6994.07 | 7849.393 | 8738.907 | 9583.747 | 10381.336 | 11078.509 | 11647.654 | 12050.687 | 12316.813 | 12586.744 | 12857.595 | 12870.018
Leading the Way | Lct_BB006 | Number | NPgY | Norton Lees |  | 10.92 | 18.27 | 32.484 | 51.134 | 72.138 | 107.908 | 170.502 | 297.656 | 529.601 | 921.532 | 1524.642 | 2247.066 | 3076.018 | 4266.697 | 5360.071 | 6447.234 | 7489.886 | 8541.903 | 9586.516 | 10672.884 | 11704.693 | 12678.795 | 13530.257 | 14225.357 | 14717.583 | 15042.605 | 15372.274 | 15703.066 | 15718.239
Leading the Way | Lct_BB006 | Number | NPgY | Pitsmoor |  | 4.995 | 8.357 | 14.858 | 23.389 | 32.996 | 49.357 | 77.988 | 136.148 | 242.239 | 421.508 | 697.371 | 1027.808 | 1406.97 | 1951.587 | 2451.696 | 2948.964 | 3425.873 | 3907.066 | 4384.872 | 4881.777 | 5353.726 | 5799.28 | 6188.739 | 6506.678 | 6731.822 | 6880.487 | 7031.277 | 7182.581 | 7189.521
Leading the Way | Lct_BB006 | Number | NPgY | Saltend North |  | 8.744 | 14.656 | 26.107 | 41.17 | 56.838 | 83.244 | 128.842 | 220.43 | 384.524 | 646.41 | 1034.182 | 1475.237 | 1956.203 | 2630.499 | 3279.059 | 3913.817 | 4511.975 | 5106.534 | 5687.586 | 6314.381 | 6905.453 | 7459.24 | 7937.953 | 8322.482 | 8604.485 | 8788.411 | 8974.797 | 9161.581 | 9164.094
Leading the Way | Lct_BB006 | Number | NPgY | Sheffield City |  | 5.408 | 9.049 | 16.089 | 25.326 | 35.728 | 53.445 | 84.446 | 147.423 | 262.301 | 456.416 | 755.124 | 1112.927 | 1523.49 | 2113.209 | 2654.736 | 3193.186 | 3709.591 | 4230.634 | 4748.009 | 5286.066 | 5797.1 | 6279.553 | 6701.265 | 7045.534 | 7289.324 | 7450.301 | 7613.579 | 7777.414 | 7784.929
Leading the Way | Lct_BB006 | Number | NPgY | Skelton Grange |  | 59.948 | 100.184 | 177.931 | 279.772 | 389.103 | 574.048 | 894.945 | 1542.136 | 2709.317 | 4632.058 | 7535.581 | 10928.502 | 14730.581 | 20131.724 | 25228.219 | 30271.019 | 35081.411 | 39913.071 | 44687.928 | 49705.773 | 54460.532 | 58938.329 | 62838.398 | 66005.884 | 68273.018 | 69763.606 | 71275.024 | 72790.93 | 72843.427
Leading the Way | Lct_BB006 | Number | NPgY | Templeborough |  | 3.446 | 5.765 | 10.251 | 16.136 | 22.764 | 34.052 | 53.804 | 93.93 | 167.123 | 290.803 | 481.123 | 709.094 | 970.682 | 1346.418 | 1691.449 | 2034.518 | 2363.543 | 2695.522 | 3025.164 | 3367.984 | 3693.586 | 4000.978 | 4269.669 | 4489.018 | 4644.347 | 4746.913 | 4850.945 | 4955.331 | 4960.119
Leading the Way | Lct_BB006 | Number | NPgY | Thorpe Marsh |  | 30.2 | 50.193 | 88.654 | 138.627 | 192.049 | 282.242 | 438.346 | 752.508 | 1317.155 | 2226.274 | 3581.19 | 5136.337 | 6848.089 | 9258.901 | 11555.798 | 13809.615 | 15939.658 | 18062.203 | 20142.138 | 22371.335 | 24475.809 | 26449.867 | 28159.288 | 29535.919 | 30537.601 | 31191.253 | 31853.67 | 32517.54 | 32527.39
Leading the Way | Lct_BB006 | Number | NPgY | Thurcroft |  | 19.126 | 31.999 | 56.894 | 89.558 | 126.345 | 188.995 | 298.625 | 521.329 | 927.567 | 1614.013 | 2670.328 | 3935.615 | 5387.48 | 7472.89 | 9387.877 | 11291.984 | 13118.133 | 14960.685 | 16790.267 | 18692.983 | 20500.141 | 22206.228 | 23697.518 | 24914.949 | 25777.056 | 26346.314 | 26923.711 | 27503.076 | 27529.65
Leading the Way | Lct_BB006 | Number | NPgY | West Melton |  | 37.348 | 62.485 | 111.099 | 174.882 | 246.717 | 369.055 | 583.133 | 1018.011 | 1811.281 | 3151.721 | 5214.411 | 7685.167 | 10520.256 | 14592.486 | 18331.925 | 22050.118 | 25616.082 | 29214.075 | 32786.743 | 36502.221 | 40031.101 | 43362.615 | 46274.691 | 48651.997 | 50335.454 | 51447.058 | 52574.554 | 53705.893 | 53757.785
Leading the Way | Lct_BB006 | Number | NPgY | Wincobank |  | 1.714 | 2.868 | 5.099 | 8.027 | 11.324 | 16.939 | 26.764 | 46.724 | 83.132 | 144.655 | 239.326 | 352.726 | 482.848 | 669.752 | 841.381 | 1012.035 | 1175.702 | 1340.839 | 1504.814 | 1675.343 | 1837.308 | 1990.215 | 2123.871 | 2232.982 | 2310.248 | 2361.267 | 2413.016 | 2464.941 | 2467.322
Leading the Way | Lct_BB006 | Number | SEPD | Acton Lane 66kV |  | 2.893 | 4.841 | 8.608 | 13.554 | 19.093 | 28.52 | 45.002 | 78.461 | 139.426 | 244.816 | 408.476 | 606.795 | 836.805 | 1168.795 | 1474.406 | 1780.699 | 2076.987 | 2378.08 | 2679.281 | 2989.516 | 3285.753 | 3566.998 | 3814.83 | 4019.488 | 4168.617 | 4270.928 | 4374.988 | 4479.802 | 4494.793
Leading the Way | Lct_BB006 | Number | SEPD | Botley Wood |  | 17.989 | 29.811 | 52.498 | 81.842 | 113.298 | 166.388 | 258.23 | 442.989 | 774.842 | 1339.587 | 2202.8 | 3227.82 | 4394.374 | 6063.642 | 7619.816 | 9168.067 | 10653.895 | 12153.882 | 13644.158 | 15203.45 | 16687.566 | 18091.799 | 19323.192 | 20333.087 | 21052.341 | 21533.269 | 22021.52 | 22512.057 | 22550.46
Leading the Way | Lct_BB006 | Number | SEPD | Bramley |  | 30.557 | 52.527 | 95.881 | 154.828 | 209.292 | 300.008 | 454.277 | 760.013 | 1295.863 | 2112.562 | 3273.815 | 4517.79 | 5787.562 | 7507.598 | 9289.827 | 11005.789 | 12592.608 | 14143.895 | 15632.534 | 17322.882 | 18908.915 | 20386.902 | 21654.314 | 22660.271 | 23443.738 | 23960.831 | 24485.298 | 25011.529 | 25035.033
Leading the Way | Lct_BB006 | Number | SEPD | Chickerell |  | 16.922 | 28.264 | 50.168 | 78.838 | 107.314 | 154.939 | 236.363 | 398.498 | 684.905 | 1137.024 | 1796.013 | 2528.816 | 3309.032 | 4389.767 | 5476.31 | 6541.473 | 7547.076 | 8548.225 | 9528.316 | 10579.455 | 11570.953 | 12500.175 | 13303.766 | 13949.66 | 14417.547 | 14720.84 | 15028.047 | 15335.715 | 15334.824
Leading the Way | Lct_BB006 | Number | SEPD | Cowley |  | 67.782 | 113.266 | 201.145 | 316.246 | 435.142 | 635.171 | 979.806 | 1670.689 | 2904.612 | 4936.398 | 7983.909 | 11512.648 | 15431.265 | 20973.912 | 26249.543 | 31455.922 | 36407.947 | 41369.619 | 46260.178 | 51475.144 | 56421.657 | 61085 | 65152.973 | 68464.231 | 70884.332 | 72501.884 | 74144.02 | 75793.78 | 75921.253
Leading the Way | Lct_BB006 | Number | SEPD | Ealing |  | 25.249 | 42.253 | 75.143 | 118.311 | 166.662 | 248.95 | 392.824 | 684.883 | 1217.045 | 2137.003 | 3565.588 | 5296.713 | 7304.467 | 10202.407 | 12870.092 | 15543.721 | 18130.019 | 20758.258 | 23387.439 | 26095.485 | 28681.339 | 31136.324 | 33299.646 | 35086.112 | 36387.851 | 37280.925 | 38189.269 | 39104.186 | 39235.045
Leading the Way | Lct_BB006 | Number | SEPD | Fawley |  | 22.427 | 37.165 | 65.447 | 102.03 | 141.246 | 207.43 | 321.927 | 552.261 | 965.972 | 1670.021 | 2746.162 | 4024.023 | 5478.329 | 7559.353 | 9499.387 | 11429.544 | 13281.879 | 15151.866 | 17009.747 | 18953.668 | 20803.869 | 22554.482 | 24089.622 | 25348.627 | 26245.298 | 26844.855 | 27453.543 | 28065.08 | 28112.956
Leading the Way | Lct_BB006 | Number | SEPD | Fleet |  | 119.768 | 200.611 | 357.099 | 562.76 | 782.555 | 1154.338 | 1799.348 | 3100.11 | 5445.665 | 9437.907 | 15555.851 | 22845.045 | 31167.189 | 43093.249 | 54148.491 | 65145.782 | 75697.922 | 86349.148 | 96929.88 | 107999.523 | 118533.636 | 128498.916 | 137235.309 | 144397.527 | 149528.185 | 152967.316 | 156459.446 | 159968.801 | 160265.823
Leading the Way | Lct_BB006 | Number | SEPD | Iver 132kV |  | 22.868 | 38.026 | 67.195 | 105.12 | 147.805 | 220.387 | 347.156 | 604.26 | 1072.065 | 1892.014 | 3171.593 | 4731.759 | 6551.413 | 9184.488 | 11579.895 | 13978.262 | 16295.818 | 18648.884 | 21000.656 | 23426.105 | 25740.655 | 27936.62 | 29869.876 | 31464.238 | 32594.568 | 33356.841 | 34131.2 | 34909.847 | 34987.738
Leading the Way | Lct_BB006 | Number | SEPD | Iver 66kV |  | 11.447 | 19.034 | 33.634 | 52.617 | 73.983 | 110.314 | 173.767 | 302.459 | 536.616 | 947.037 | 1587.524 | 2368.456 | 3279.274 | 4597.245 | 5796.253 | 6996.743 | 8156.783 | 9334.597 | 10511.763 | 11725.809 | 12884.344 | 13983.522 | 14951.203 | 15749.252 | 16315.033 | 16696.584 | 17084.185 | 17473.933 | 17512.921
Leading the Way | Lct_BB006 | Number | SEPD | Laleham |  | 15.149 | 25.19 | 44.512 | 69.636 | 97.911 | 145.993 | 229.969 | 400.285 | 710.176 | 1253.341 | 2100.982 | 3134.495 | 4339.903 | 6084.15 | 7670.958 | 9259.727 | 10794.963 | 12353.722 | 13911.624 | 15518.333 | 17051.578 | 18506.268 | 19786.929 | 20843.094 | 21591.868 | 22096.826 | 22609.791 | 23125.596 | 23177.194
Leading the Way | Lct_BB006 | Number | SEPD | Lovedean |  | 67.93 | 112.571 | 198.237 | 309.045 | 427.828 | 628.301 | 975.107 | 1672.781 | 2925.9 | 5058.443 | 8318.043 | 12188.643 | 16593.693 | 22897.053 | 28773.357 | 34619.744 | 40230.41 | 45894.546 | 51522.011 | 57410.088 | 63014.291 | 68316.846 | 72966.739 | 76780.226 | 79496.216 | 81312.257 | 83155.953 | 85008.282 | 85153.297
Leading the Way | Lct_BB006 | Number | SEPD | Mannington |  | 96.009 | 160.357 | 284.633 | 447.29 | 608.854 | 879.056 | 1341.02 | 2260.904 | 3885.851 | 6450.975 | 10189.791 | 14347.39 | 18773.992 | 24905.608 | 31070.178 | 37113.445 | 42818.792 | 48498.874 | 54059.479 | 60023.183 | 65648.506 | 70920.501 | 75479.726 | 79144.242 | 81798.829 | 83519.581 | 85262.538 | 87008.11 | 87003.056
Leading the Way | Lct_BB006 | Number | SEPD | Melksham |  | 71.721 | 119.383 | 211.182 | 330.728 | 449.745 | 648.678 | 988.543 | 1664.855 | 2858.256 | 4731.436 | 7451.464 | 10459.522 | 13642.984 | 18038.991 | 22467.317 | 26793.471 | 30861.727 | 34898.231 | 38835.365 | 43107.895 | 47135.129 | 50906.53 | 54164.365 | 56778.525 | 58707.66 | 59967.909 | 61245.163 | 62525.364 | 62548.078
Leading the Way | Lct_BB006 | Number | SEPD | Minety |  | 34.527 | 57.473 | 101.666 | 159.217 | 216.514 | 312.284 | 475.9 | 801.487 | 1376.009 | 2277.786 | 3587.25 | 5035.375 | 6567.943 | 8684.249 | 10816.114 | 12898.791 | 14857.313 | 16800.548 | 18695.945 | 20752.807 | 22691.58 | 24507.191 | 26075.563 | 27334.06 | 28262.775 | 28869.479 | 29484.368 | 30100.677 | 30111.612
Leading the Way | Lct_BB006 | Number | SEPD | North Hyde |  | 11.011 | 18.308 | 32.353 | 50.613 | 71.165 | 106.111 | 167.148 | 290.937 | 516.175 | 910.961 | 1527.049 | 2278.233 | 3154.354 | 4422.119 | 5575.451 | 6730.21 | 7846.06 | 8979.006 | 10111.33 | 11279.128 | 12393.53 | 13450.837 | 14381.654 | 15149.303 | 15693.531 | 16060.548 | 16433.383 | 16808.284 | 16845.787
Leading the Way | Lct_BB006 | Number | SEPD | Nursling |  | 42.097 | 69.761 | 122.849 | 191.516 | 265.127 | 389.361 | 604.279 | 1036.631 | 1813.195 | 3134.743 | 5154.734 | 7553.364 | 10283.196 | 14189.42 | 17830.996 | 21454.031 | 24930.989 | 28441.083 | 31928.452 | 35577.323 | 39050.276 | 42336.296 | 45217.859 | 47581.096 | 49264.209 | 50389.619 | 51532.166 | 52680.064 | 52769.931
Leading the Way | Lct_BB006 | Number | SHEPD | Abernethy |  | 4.875 | 8.14 | 14.443 | 22.688 | 30.768 | 44.251 | 67.238 | 112.896 | 193.217 | 306.964 | 462.377 | 618.325 | 764.876 | 954.042 | 1149.374 | 1324.116 | 1471.272 | 1602.475 | 1714.807 | 1879.122 | 2028.005 | 2161.41 | 2268.963 | 2346.151 | 2397.776 | 2420.565 | 2442.837 | 2464.013 | 2435.021
Leading the Way | Lct_BB006 | Number | SHEPD | Alness |  | 3.717 | 6.177 | 10.909 | 17.056 | 22.328 | 30.92 | 45.105 | 72.471 | 118.241 | 181.98 | 264.114 | 337.945 | 396.338 | 462.873 | 545.008 | 612.218 | 661.511 | 698.425 | 721.758 | 785.071 | 840.784 | 888.977 | 925.527 | 948.829 | 967.281 | 973.967 | 980.338 | 986.161 | 971.85
Leading the Way | Lct_BB006 | Number | SHEPD | Arbroath |  | 8.457 | 14.119 | 25.053 | 39.355 | 53.371 | 76.76 | 116.634 | 195.836 | 335.164 | 532.476 | 802.063 | 1072.579 | 1326.794 | 1654.931 | 1993.764 | 2296.881 | 2552.145 | 2779.737 | 2974.593 | 3259.624 | 3517.884 | 3749.295 | 3935.861 | 4069.755 | 4159.307 | 4198.838 | 4237.472 | 4274.205 | 4223.914
Leading the Way | Lct_BB006 | Number | SHEPD | Ardkinglas |  | 0 | 0 | 0 | 0 | 0 | 0 | 0 | 0 | 0 | 0 | 0 | 0 | 0 | 0 | 0 | 0 | 0 | 0 | 0 | 0 | 0 | 0 | 0 | 0 | 0 | 0 | 0 | 0 | 0
Leading the Way | Lct_BB006 | Number | SHEPD | Ardmore |  | 6.091 | 10.181 | 18.086 | 28.446 | 38.024 | 53.867 | 80.558 | 133.017 | 223.67 | 351.305 | 522.284 | 687.942 | 836.053 | 1021.149 | 1221.537 | 1396.496 | 1538.812 | 1660.866 | 1759.679 | 1924.262 | 2072.248 | 2203.657 | 2308.012 | 2380.886 | 2431.595 | 2452.97 | 2473.748 | 2493.34 | 2462.129
Leading the Way | Lct_BB006 | Number | SHEPD | Beauly |  | 4.568 | 7.636 | 13.564 | 21.334 | 28.517 | 40.399 | 60.417 | 99.76 | 167.748 | 263.472 | 391.703 | 515.944 | 627.024 | 765.843 | 916.131 | 1047.347 | 1154.081 | 1245.619 | 1319.727 | 1443.162 | 1554.148 | 1652.703 | 1730.967 | 1785.621 | 1823.652 | 1839.683 | 1855.266 | 1869.96 | 1846.552
Leading the Way | Lct_BB006 | Number | SHEPD | Berryburn |  | 0 | 0 | 0 | 0 | 0 | 0 | 0 | 0 | 0 | 0 | 0 | 0 | 0 | 0 | 0 | 0 | 0 | 0 | 0 | 0 | 0 | 0 | 0 | 0 | 0 | 0 | 0 | 0 | 0
Leading the Way | Lct_BB006 | Number | SHEPD | Boat of Garten |  | 2.586 | 4.322 | 7.678 | 12.076 | 16.143 | 22.868 | 34.2 | 56.47 | 94.956 | 149.141 | 221.727 | 292.055 | 354.933 | 433.513 | 518.584 | 592.86 | 653.278 | 705.094 | 747.044 | 816.915 | 879.74 | 935.528 | 979.83 | 1010.767 | 1032.295 | 1041.37 | 1050.19 | 1058.508 | 1045.258
Leading the Way | Lct_BB006 | Number | SHEPD | Braco West |  | 6.845 | 11.428 | 20.278 | 31.854 | 43.198 | 62.129 | 94.403 | 158.507 | 271.278 | 430.981 | 649.182 | 868.135 | 1073.894 | 1339.485 | 1613.733 | 1859.073 | 2065.681 | 2249.892 | 2407.606 | 2638.307 | 2847.341 | 3034.643 | 3185.648 | 3294.02 | 3366.502 | 3398.499 | 3429.768 | 3459.5 | 3418.795
Leading the Way | Lct_BB006 | Number | SHEPD | Bridge of Dun |  | 5.918 | 9.88 | 17.531 | 27.54 | 37.347 | 53.714 | 81.617 | 137.04 | 234.537 | 372.61 | 561.259 | 750.558 | 928.45 | 1158.07 | 1395.175 | 1607.287 | 1785.913 | 1945.175 | 2081.529 | 2280.985 | 2461.707 | 2623.642 | 2754.195 | 2847.89 | 2910.555 | 2938.218 | 2965.253 | 2990.958 | 2955.766
Leading the Way | Lct_BB006 | Number | SHEPD | Broadford-Skye |  | 1.559 | 2.607 | 4.631 | 7.283 | 9.736 | 13.792 | 20.626 | 34.058 | 57.269 | 89.949 | 133.727 | 176.143 | 214.065 | 261.458 | 312.766 | 357.563 | 394.002 | 425.253 | 450.553 | 492.694 | 530.584 | 564.231 | 590.95 | 609.609 | 622.593 | 628.066 | 633.385 | 638.402 | 630.411
Leading the Way | Lct_BB006 | Number | SHEPD | Brora |  | 0.747 | 1.241 | 2.191 | 3.425 | 4.484 | 6.209 | 9.058 | 14.553 | 23.745 | 36.544 | 53.038 | 67.865 | 79.591 | 92.952 | 109.446 | 122.943 | 132.841 | 140.254 | 144.94 | 157.654 | 168.842 | 178.52 | 185.86 | 190.539 | 194.245 | 195.587 | 196.867 | 198.036 | 195.162
Leading the Way | Lct_BB006 | Number | SHEPD | Burghmuir |  | 12.056 | 20.129 | 35.717 | 56.108 | 76.089 | 109.434 | 166.281 | 279.196 | 477.831 | 759.132 | 1143.472 | 1529.137 | 1891.562 | 2359.376 | 2842.437 | 3274.581 | 3638.501 | 3962.971 | 4240.77 | 4647.128 | 5015.32 | 5345.235 | 5611.216 | 5802.104 | 5929.774 | 5986.133 | 6041.211 | 6093.581 | 6021.883
Leading the Way | Lct_BB006 | Number | SHEPD | Carradale |  | 2.037 | 3.307 | 5.701 | 8.693 | 11.252 | 15.384 | 22.12 | 34.956 | 55.949 | 84.963 | 121.294 | 152.013 | 173.534 | 195.407 | 226.954 | 250.979 | 266.317 | 275.282 | 277.418 | 300.096 | 319.538 | 335.805 | 347.381 | 353.732 | 359.891 | 361.632 | 363.225 | 364.582 | 358.479
Leading the Way | Lct_BB006 | Number | SHEPD | Cassley |  | 0.093 | 0.155 | 0.274 | 0.428 | 0.56 | 0.775 | 1.131 | 1.817 | 2.965 | 4.563 | 6.623 | 8.474 | 9.938 | 11.606 | 13.666 | 15.351 | 16.587 | 17.513 | 18.098 | 19.686 | 21.083 | 22.291 | 23.207 | 23.792 | 24.254 | 24.422 | 24.582 | 24.728 | 24.369
Leading the Way | Lct_BB006 | Number | SHEPD | Ceannacroc |  | 0.232 | 0.388 | 0.689 | 1.084 | 1.45 | 2.053 | 3.071 | 5.071 | 8.527 | 13.392 | 19.91 | 26.225 | 31.872 | 38.928 | 46.567 | 53.237 | 58.662 | 63.315 | 67.082 | 73.356 | 78.998 | 84.007 | 87.985 | 90.763 | 92.696 | 93.511 | 94.303 | 95.05 | 93.86
Leading the Way | Lct_BB006 | Number | SHEPD | Charleston |  | 4.035 | 6.736 | 11.952 | 18.776 | 25.462 | 36.621 | 55.644 | 93.43 | 159.901 | 254.035 | 382.651 | 511.71 | 632.991 | 789.54 | 951.192 | 1095.804 | 1217.586 | 1326.166 | 1419.129 | 1555.112 | 1678.324 | 1788.726 | 1877.734 | 1941.613 | 1984.336 | 2003.196 | 2021.627 | 2039.152 | 2015.159
Leading the Way | Lct_BB006 | Number | SHEPD | Clachan |  | 0.379 | 0.615 | 1.06 | 1.616 | 2.092 | 2.86 | 4.112 | 6.498 | 10.401 | 15.794 | 22.548 | 28.258 | 32.259 | 36.325 | 42.189 | 46.655 | 49.507 | 51.173 | 51.57 | 55.786 | 59.4 | 62.424 | 64.576 | 65.757 | 66.901 | 67.225 | 67.521 | 67.774 | 66.639
Leading the Way | Lct_BB006 | Number | SHEPD | Clayhills |  | 2.821 | 4.713 | 8.369 | 13.156 | 17.824 | 25.61 | 38.874 | 65.202 | 111.467 | 176.967 | 266.358 | 355.879 | 439.78 | 547.897 | 659.809 | 759.794 | 843.842 | 918.631 | 982.489 | 1076.507 | 1161.66 | 1237.923 | 1299.358 | 1343.386 | 1372.881 | 1385.863 | 1398.546 | 1410.599 | 1393.93
Leading the Way | Lct_BB006 | Number | SHEPD | Coupar Angus |  | 4.75 | 7.932 | 14.073 | 22.108 | 29.981 | 43.12 | 65.519 | 110.01 | 188.277 | 299.117 | 450.557 | 602.519 | 745.324 | 929.654 | 1119.993 | 1290.268 | 1433.662 | 1561.511 | 1670.971 | 1831.086 | 1976.163 | 2106.158 | 2210.962 | 2286.176 | 2336.481 | 2358.688 | 2380.39 | 2401.025 | 2372.775
Leading the Way | Lct_BB006 | Number | SHEPD | Craigiebuckler |  | 8.269 | 13.816 | 24.532 | 38.565 | 52.249 | 75.071 | 113.952 | 191.129 | 326.748 | 518.752 | 780.786 | 1043.206 | 1289.148 | 1606.075 | 1934.129 | 2227.22 | 2473.591 | 2692.823 | 2880.014 | 3155.615 | 3405.227 | 3628.78 | 3808.867 | 3937.927 | 4024.389 | 4062.444 | 4099.621 | 4134.952 | 4086.09
Leading the Way | Lct_BB006 | Number | SHEPD | Dallas |  | 0 | 0 | 0 | 0 | 0 | 0 | 0 | 0 | 0 | 0 | 0 | 0 | 0 | 0 | 0 | 0 | 0 | 0 | 0 | 0 | 0 | 0 | 0 | 0 | 0 | 0 | 0 | 0 | 0
Leading the Way | Lct_BB006 | Number | SHEPD | Dounreay |  | 0.851 | 1.415 | 2.498 | 3.906 | 5.113 | 7.081 | 10.33 | 16.597 | 27.079 | 41.676 | 60.486 | 77.394 | 90.767 | 106.004 | 124.814 | 140.206 | 151.495 | 159.949 | 165.292 | 179.792 | 192.551 | 203.587 | 211.958 | 217.294 | 221.52 | 223.051 | 224.51 | 225.844 | 222.566
Leading the Way | Lct_BB006 | Number | SHEPD | Dudhope |  | 11.116 | 18.56 | 32.933 | 51.734 | 70.158 | 100.903 | 153.319 | 257.432 | 440.582 | 699.955 | 1054.335 | 1409.936 | 1744.109 | 2175.455 | 2620.861 | 3019.317 | 3354.869 | 3654.046 | 3910.189 | 4284.871 | 4624.361 | 4928.558 | 5173.805 | 5349.813 | 5467.53 | 5519.496 | 5570.281 | 5618.568 | 5552.459
Leading the Way | Lct_BB006 | Number | SHEPD | Dunbeath |  | 0.001 | 0.001 | 0.002 | 0.002 | 0.003 | 0.004 | 0.006 | 0.01 | 0.016 | 0.025 | 0.037 | 0.047 | 0.055 | 0.064 | 0.076 | 0.085 | 0.092 | 0.097 | 0.1 | 0.109 | 0.117 | 0.123 | 0.129 | 0.132 | 0.134 | 0.135 | 0.136 | 0.137 | 0.135
Leading the Way | Lct_BB006 | Number | SHEPD | Dunoon |  | 2.335 | 3.9 | 6.924 | 10.882 | 14.848 | 21.489 | 32.863 | 55.547 | 95.719 | 152.735 | 231.196 | 310.901 | 387.047 | 486.338 | 587.339 | 678.402 | 755.914 | 825.819 | 886.603 | 972.216 | 1049.975 | 1119.844 | 1176.433 | 1217.374 | 1244.422 | 1256.519 | 1268.359 | 1279.642 | 1264.876
Leading the Way | Lct_BB006 | Number | SHEPD | Dunvegan |  | 0.843 | 1.409 | 2.503 | 3.936 | 5.261 | 7.453 | 11.146 | 18.405 | 30.948 | 48.608 | 72.266 | 95.187 | 115.68 | 141.291 | 169.018 | 193.226 | 212.918 | 229.806 | 243.478 | 266.251 | 286.726 | 304.909 | 319.348 | 329.431 | 336.448 | 339.405 | 342.28 | 344.991 | 340.672
Leading the Way | Lct_BB006 | Number | SHEPD | Dyce |  | 7.579 | 12.663 | 22.484 | 35.346 | 47.888 | 68.806 | 104.441 | 175.177 | 299.477 | 475.456 | 715.621 | 956.139 | 1181.555 | 1472.031 | 1772.706 | 2041.335 | 2267.144 | 2468.079 | 2639.647 | 2892.246 | 3121.025 | 3325.921 | 3490.977 | 3609.266 | 3688.512 | 3723.39 | 3757.465 | 3789.847 | 3745.063
Leading the Way | Lct_BB006 | Number | SHEPD | Elgin |  | 6.993 | 11.689 | 20.765 | 32.659 | 43.657 | 61.846 | 92.491 | 152.721 | 256.802 | 403.343 | 599.648 | 789.845 | 959.895 | 1172.409 | 1402.48 | 1603.355 | 1766.752 | 1906.885 | 2020.335 | 2209.298 | 2379.204 | 2530.079 | 2649.891 | 2733.559 | 2791.78 | 2816.322 | 2840.177 | 2862.672 | 2826.837
Leading the Way | Lct_BB006 | Number | SHEPD | Fasnakyle |  | 0.112 | 0.188 | 0.333 | 0.524 | 0.701 | 0.993 | 1.484 | 2.451 | 4.121 | 6.473 | 9.624 | 12.676 | 15.406 | 18.816 | 22.509 | 25.733 | 28.355 | 30.604 | 32.425 | 35.457 | 38.184 | 40.606 | 42.529 | 43.871 | 44.806 | 45.2 | 45.583 | 45.944 | 45.369
Leading the Way | Lct_BB006 | Number | SHEPD | Fetteresso |  | 0 | 0 | 0 | 0 | 0 | 0 | 0 | 0 | 0 | 0 | 0 | 0 | 0 | 0 | 0 | 0 | 0 | 0 | 0 | 0 | 0 | 0 | 0 | 0 | 0 | 0 | 0 | 0 | 0
Leading the Way | Lct_BB006 | Number | SHEPD | Fiddes |  | 3.836 | 6.41 | 11.382 | 17.892 | 24.241 | 34.829 | 52.868 | 88.674 | 151.595 | 240.676 | 362.247 | 483.997 | 598.102 | 745.141 | 897.342 | 1033.322 | 1147.626 | 1249.339 | 1336.187 | 1464.052 | 1579.86 | 1683.578 | 1767.13 | 1827.007 | 1867.121 | 1884.777 | 1902.025 | 1918.417 | 1895.747
Leading the Way | Lct_BB006 | Number | SHEPD | Finstown |  | 0 | 0 | 0 | 0 | 0 | 0 | 0 | 0 | 0 | 0 | 0 | 0 | 0 | 0 | 0 | 0 | 0 | 0 | 0 | 0 | 0 | 0 | 0 | 0 | 0 | 0 | 0 | 0 | 0
Leading the Way | Lct_BB006 | Number | SHEPD | Fort Augustus |  | 0.533 | 0.892 | 1.584 | 2.491 | 3.33 | 4.718 | 7.055 | 11.649 | 19.588 | 30.766 | 45.74 | 60.248 | 73.219 | 89.429 | 106.979 | 122.301 | 134.765 | 145.454 | 154.107 | 168.521 | 181.481 | 192.99 | 202.129 | 208.511 | 212.952 | 214.824 | 216.643 | 218.359 | 215.626
Leading the Way | Lct_BB006 | Number | SHEPD | Fort William |  | 3.431 | 5.735 | 10.189 | 16.025 | 21.421 | 30.346 | 45.382 | 74.935 | 126.004 | 197.907 | 294.227 | 387.551 | 470.989 | 575.262 | 688.15 | 786.713 | 866.887 | 935.645 | 991.311 | 1084.029 | 1167.396 | 1241.425 | 1300.214 | 1341.267 | 1369.834 | 1381.876 | 1393.58 | 1404.618 | 1387.035
Leading the Way | Lct_BB006 | Number | SHEPD | Fraserburgh |  | 4.359 | 7.283 | 12.932 | 20.33 | 27.544 | 39.575 | 60.072 | 100.757 | 172.251 | 273.469 | 411.605 | 549.944 | 679.597 | 846.67 | 1019.61 | 1174.118 | 1303.997 | 1419.569 | 1518.25 | 1663.538 | 1795.125 | 1912.975 | 2007.911 | 2075.947 | 2121.527 | 2141.588 | 2161.187 | 2179.812 | 2154.054
Leading the Way | Lct_BB006 | Number | SHEPD | Glenfarclas |  | 0 | 0 | 0 | 0 | 0 | 0 | 0 | 0 | 0 | 0 | 0 | 0 | 0 | 0 | 0 | 0 | 0 | 0 | 0 | 0 | 0 | 0 | 0 | 0 | 0 | 0 | 0 | 0 | 0
Leading the Way | Lct_BB006 | Number | SHEPD | Grudie Bridge |  | 0.307 | 0.513 | 0.912 | 1.435 | 1.918 | 2.717 | 4.063 | 6.708 | 11.28 | 17.717 | 26.34 | 34.694 | 42.164 | 51.498 | 61.604 | 70.428 | 77.605 | 83.76 | 88.744 | 97.044 | 104.507 | 111.134 | 116.397 | 120.072 | 122.629 | 123.707 | 124.755 | 125.743 | 124.169
Leading the Way | Lct_BB006 | Number | SHEPD | Inverness |  | 12.904 | 21.571 | 38.32 | 60.268 | 80.562 | 114.128 | 170.679 | 281.823 | 473.89 | 744.311 | 1106.563 | 1457.543 | 1771.346 | 2163.51 | 2588.074 | 2958.759 | 3260.284 | 3518.879 | 3728.234 | 4076.938 | 4390.474 | 4668.892 | 4889.989 | 5044.386 | 5151.824 | 5197.112 | 5241.133 | 5282.644 | 5216.517
Leading the Way | Lct_BB006 | Number | SHEPD | Keith |  | 5.553 | 9.283 | 16.49 | 25.935 | 34.668 | 49.113 | 73.449 | 121.278 | 203.931 | 320.302 | 476.191 | 627.23 | 762.27 | 931.031 | 1113.735 | 1273.253 | 1403.01 | 1514.292 | 1604.384 | 1754.444 | 1889.369 | 2009.181 | 2104.327 | 2170.769 | 2217.003 | 2236.492 | 2255.436 | 2273.299 | 2244.843
Leading the Way | Lct_BB006 | Number | SHEPD | Killin |  | 0.51 | 0.852 | 1.511 | 2.374 | 3.219 | 4.63 | 7.034 | 11.811 | 20.214 | 32.115 | 48.374 | 64.689 | 80.022 | 99.812 | 120.248 | 138.53 | 153.925 | 167.652 | 179.404 | 196.594 | 212.171 | 226.128 | 237.38 | 245.455 | 250.856 | 253.24 | 255.57 | 257.786 | 254.753
Leading the Way | Lct_BB006 | Number | SHEPD | Kinlochleven |  | 0.308 | 0.515 | 0.915 | 1.439 | 1.923 | 2.724 | 4.074 | 6.728 | 11.312 | 17.768 | 26.415 | 34.794 | 42.284 | 51.646 | 61.781 | 70.63 | 77.827 | 84 | 88.998 | 97.322 | 104.807 | 111.453 | 116.731 | 120.416 | 122.981 | 124.062 | 125.113 | 126.104 | 124.525
Leading the Way | Lct_BB006 | Number | SHEPD | Kintore |  | 14.461 | 24.161 | 42.902 | 67.442 | 91.373 | 131.286 | 199.281 | 334.249 | 571.421 | 907.2 | 1365.45 | 1824.373 | 2254.481 | 2808.726 | 3382.433 | 3894.994 | 4325.852 | 4709.248 | 5036.61 | 5518.585 | 5955.109 | 6346.063 | 6661.002 | 6886.703 | 7037.91 | 7104.46 | 7169.477 | 7231.264 | 7145.812
Leading the Way | Lct_BB006 | Number | SHEPD | Lairg |  | 0.122 | 0.203 | 0.358 | 0.56 | 0.734 | 1.016 | 1.482 | 2.381 | 3.884 | 5.978 | 8.677 | 11.102 | 13.02 | 15.206 | 17.904 | 20.112 | 21.732 | 22.944 | 23.711 | 25.791 | 27.621 | 29.204 | 30.405 | 31.171 | 31.777 | 31.997 | 32.206 | 32.397 | 31.927
Leading the Way | Lct_BB006 | Number | SHEPD | Lunanhead |  | 5.564 | 9.29 | 16.484 | 25.894 | 35.116 | 50.505 | 76.74 | 128.852 | 220.524 | 350.347 | 527.723 | 705.712 | 872.974 | 1088.875 | 1311.813 | 1511.251 | 1679.204 | 1828.95 | 1957.157 | 2144.695 | 2314.619 | 2466.878 | 2589.631 | 2677.728 | 2736.648 | 2762.658 | 2788.078 | 2812.247 | 2779.158
Leading the Way | Lct_BB006 | Number | SHEPD | Lyndhurst |  | 7.185 | 11.996 | 21.285 | 33.436 | 45.344 | 65.215 | 99.093 | 166.382 | 284.756 | 452.392 | 681.434 | 911.265 | 1127.246 | 1406.032 | 1693.904 | 1951.433 | 2168.306 | 2361.668 | 2527.218 | 2769.38 | 2988.798 | 3185.406 | 3343.913 | 3457.67 | 3533.752 | 3567.338 | 3600.162 | 3631.37 | 3588.643
Leading the Way | Lct_BB006 | Number | SHEPD | Macduff |  | 2.672 | 4.467 | 7.936 | 12.482 | 16.685 | 23.636 | 35.348 | 58.366 | 98.144 | 154.148 | 229.171 | 301.86 | 366.849 | 448.067 | 535.995 | 612.764 | 675.211 | 728.766 | 772.124 | 844.341 | 909.275 | 966.936 | 1012.726 | 1044.702 | 1066.952 | 1076.331 | 1085.448 | 1094.045 | 1080.35
Leading the Way | Lct_BB006 | Number | SHEPD | Milton of Craigie |  | 13.865 | 23.15 | 41.077 | 64.527 | 87.507 | 125.856 | 191.234 | 321.093 | 549.536 | 873.05 | 1315.066 | 1758.605 | 2175.417 | 2713.432 | 3268.984 | 3765.976 | 4184.508 | 4557.669 | 4877.155 | 5344.493 | 5767.937 | 6147.36 | 6453.255 | 6672.789 | 6819.617 | 6884.433 | 6947.777 | 7008.005 | 6925.548
Leading the Way | Lct_BB006 | Number | SHEPD | Mybster |  | 1.111 | 1.846 | 3.26 | 5.097 | 6.673 | 9.24 | 13.48 | 21.658 | 35.336 | 54.385 | 78.931 | 100.995 | 118.446 | 138.33 | 162.876 | 182.962 | 197.693 | 208.725 | 215.698 | 234.619 | 251.269 | 265.672 | 276.595 | 283.559 | 289.073 | 291.071 | 292.975 | 294.715 | 290.438
Leading the Way | Lct_BB006 | Number | SHEPD | Nairn |  | 4.111 | 6.872 | 12.208 | 19.2 | 25.665 | 36.358 | 54.374 | 89.782 | 150.97 | 237.12 | 352.525 | 464.339 | 564.309 | 689.243 | 824.498 | 942.59 | 1038.649 | 1121.031 | 1187.726 | 1298.815 | 1398.7 | 1487.398 | 1557.834 | 1607.021 | 1641.248 | 1655.676 | 1669.7 | 1682.924 | 1661.858
Leading the Way | Lct_BB006 | Number | SHEPD | Orrin |  | 0 | 0 | 0 | 0 | 0 | 0 | 0 | 0 | 0 | 0 | 0 | 0 | 0 | 0 | 0 | 0 | 0 | 0 | 0 | 0 | 0 | 0 | 0 | 0 | 0 | 0 | 0 | 0 | 0
Leading the Way | Lct_BB006 | Number | SHEPD | Persley |  | 10.967 | 18.324 | 32.538 | 51.15 | 69.299 | 99.57 | 151.139 | 253.502 | 433.379 | 688.042 | 1035.589 | 1383.647 | 1709.852 | 2130.204 | 2565.317 | 2954.055 | 3280.828 | 3571.605 | 3819.884 | 4185.424 | 4516.495 | 4813.004 | 5051.86 | 5223.038 | 5337.716 | 5388.19 | 5437.5 | 5484.361 | 5419.552
Leading the Way | Lct_BB006 | Number | SHEPD | Peterhead Grange |  | 0.786 | 1.313 | 2.332 | 3.665 | 4.966 | 7.135 | 10.831 | 18.166 | 31.056 | 49.305 | 74.21 | 99.151 | 122.527 | 152.649 | 183.829 | 211.686 | 235.102 | 255.939 | 273.73 | 299.925 | 323.649 | 344.897 | 362.013 | 374.279 | 382.497 | 386.114 | 389.647 | 393.005 | 388.361
Leading the Way | Lct_BB006 | Number | SHEPD | Peterhead Shell |  | 2.009 | 3.356 | 5.959 | 9.368 | 12.693 | 18.237 | 27.682 | 46.43 | 79.376 | 126.018 | 189.673 | 253.422 | 313.168 | 390.158 | 469.851 | 541.05 | 600.9 | 654.158 | 699.631 | 766.582 | 827.219 | 881.526 | 925.274 | 956.626 | 977.63 | 986.874 | 995.906 | 1004.489 | 992.619
Leading the Way | Lct_BB006 | Number | SHEPD | Port Ann |  | 1.657 | 2.69 | 4.637 | 7.071 | 9.153 | 12.515 | 17.994 | 28.435 | 45.512 | 69.114 | 98.668 | 123.656 | 141.163 | 158.955 | 184.618 | 204.161 | 216.638 | 223.931 | 225.669 | 244.116 | 259.931 | 273.164 | 282.58 | 287.747 | 292.756 | 294.173 | 295.468 | 296.572 | 291.608
Leading the Way | Lct_BB006 | Number | SHEPD | Quoich |  | 0.008 | 0.014 | 0.024 | 0.038 | 0.051 | 0.072 | 0.108 | 0.179 | 0.301 | 0.473 | 0.703 | 0.925 | 1.125 | 1.374 | 1.643 | 1.879 | 2.07 | 2.234 | 2.367 | 2.589 | 2.788 | 2.965 | 3.105 | 3.203 | 3.271 | 3.3 | 3.328 | 3.354 | 3.312
Leading the Way | Lct_BB006 | Number | SHEPD | Rannoch |  | 0.05 | 0.083 | 0.147 | 0.231 | 0.314 | 0.451 | 0.686 | 1.151 | 1.971 | 3.131 | 4.716 | 6.306 | 7.801 | 9.73 | 11.722 | 13.504 | 15.005 | 16.343 | 17.488 | 19.164 | 20.683 | 22.043 | 23.14 | 23.927 | 24.454 | 24.686 | 24.913 | 25.129 | 24.833
Leading the Way | Lct_BB006 | Number | SHEPD | Redmoss |  | 9.326 | 15.582 | 27.668 | 43.495 | 58.928 | 84.669 | 128.52 | 215.564 | 368.522 | 585.073 | 880.607 | 1176.577 | 1453.963 | 1811.407 | 2181.402 | 2511.964 | 2789.833 | 3037.094 | 3248.216 | 3559.052 | 3840.576 | 4092.711 | 4295.821 | 4441.381 | 4538.897 | 4581.817 | 4623.747 | 4663.595 | 4608.486
Leading the Way | Lct_BB006 | Number | SHEPD | Rothienorman |  | 2.843 | 4.752 | 8.438 | 13.268 | 17.896 | 25.595 | 38.665 | 64.528 | 109.74 | 173.641 | 260.354 | 346.335 | 425.817 | 527.351 | 633.805 | 728.286 | 806.973 | 876.287 | 934.637 | 1023.49 | 1103.798 | 1175.548 | 1233.116 | 1274.078 | 1301.81 | 1313.871 | 1325.637 | 1336.796 | 1320.73
Leading the Way | Lct_BB006 | Number | SHEPD | Shin |  | 0.148 | 0.246 | 0.434 | 0.679 | 0.888 | 1.23 | 1.795 | 2.884 | 4.705 | 7.241 | 10.51 | 13.448 | 15.771 | 18.419 | 21.687 | 24.362 | 26.323 | 27.792 | 28.721 | 31.24 | 33.457 | 35.375 | 36.829 | 37.756 | 38.491 | 38.757 | 39.01 | 39.242 | 38.673
Leading the Way | Lct_BB006 | Number | SHEPD | Sloy |  | 0.269 | 0.437 | 0.754 | 1.15 | 1.489 | 2.035 | 2.927 | 4.625 | 7.402 | 11.241 | 16.048 | 20.112 | 22.96 | 25.854 | 30.028 | 33.206 | 35.236 | 36.422 | 36.704 | 39.705 | 42.277 | 44.429 | 45.961 | 46.801 | 47.616 | 47.846 | 48.057 | 48.237 | 47.429
Leading the Way | Lct_BB006 | Number | SHEPD | St Fergus Gas Terminal |  | 1.073 | 1.793 | 3.183 | 5.004 | 6.78 | 9.742 | 14.787 | 24.802 | 42.401 | 67.317 | 101.32 | 135.374 | 167.289 | 208.416 | 250.986 | 289.02 | 320.991 | 349.44 | 373.731 | 409.495 | 441.887 | 470.897 | 494.266 | 511.014 | 522.234 | 527.172 | 531.996 | 536.581 | 530.24
Leading the Way | Lct_BB006 | Number | SHEPD | St Fillans |  | 0.518 | 0.865 | 1.535 | 2.412 | 3.27 | 4.704 | 7.147 | 12 | 20.538 | 32.629 | 49.148 | 65.725 | 81.302 | 101.409 | 122.172 | 140.746 | 156.388 | 170.334 | 182.274 | 199.74 | 215.566 | 229.746 | 241.178 | 249.383 | 254.87 | 257.293 | 259.66 | 261.911 | 258.829
Leading the Way | Lct_BB006 | Number | SHEPD | Strichen |  | 3.99 | 6.666 | 11.837 | 18.608 | 25.211 | 36.223 | 54.983 | 92.222 | 157.661 | 250.305 | 376.741 | 503.362 | 622.033 | 774.955 | 933.246 | 1074.666 | 1193.544 | 1299.327 | 1389.649 | 1522.631 | 1643.072 | 1750.94 | 1837.834 | 1900.108 | 1941.827 | 1960.189 | 1978.128 | 1995.175 | 1971.598
Leading the Way | Lct_BB006 | Number | SHEPD | Tarland |  | 4.493 | 7.507 | 13.329 | 20.954 | 28.389 | 40.79 | 61.916 | 103.85 | 177.538 | 281.863 | 424.239 | 566.824 | 700.457 | 872.659 | 1050.907 | 1210.157 | 1344.023 | 1463.142 | 1564.852 | 1714.599 | 1850.226 | 1971.693 | 2069.543 | 2139.668 | 2186.647 | 2207.324 | 2227.524 | 2246.721 | 2220.172
Leading the Way | Lct_BB006 | Number | SHEPD | Taynuilt |  | 2.844 | 4.617 | 7.959 | 12.137 | 15.71 | 21.48 | 30.884 | 48.806 | 78.117 | 118.627 | 169.354 | 212.243 | 242.292 | 272.83 | 316.877 | 350.421 | 371.837 | 384.354 | 387.337 | 418.999 | 446.145 | 468.858 | 485.02 | 493.888 | 502.486 | 504.917 | 507.141 | 509.036 | 500.514
Leading the Way | Lct_BB006 | Number | SHEPD | Thurso |  | 4.826 | 8.019 | 14.162 | 22.141 | 28.985 | 40.139 | 58.553 | 94.077 | 153.493 | 236.235 | 342.856 | 438.7 | 514.502 | 600.873 | 707.496 | 794.744 | 858.733 | 906.653 | 936.942 | 1019.131 | 1091.454 | 1154.016 | 1201.462 | 1231.712 | 1255.664 | 1264.344 | 1272.615 | 1280.174 | 1261.596
Leading the Way | Lct_BB006 | Number | SHEPD | Tummel Bridge |  | 1.42 | 2.371 | 4.208 | 6.61 | 8.964 | 12.892 | 19.589 | 32.891 | 56.291 | 89.43 | 134.707 | 180.141 | 222.837 | 277.948 | 334.855 | 385.764 | 428.636 | 466.86 | 499.587 | 547.458 | 590.833 | 629.699 | 661.033 | 683.521 | 698.561 | 705.2 | 711.689 | 717.858 | 709.412
Leading the Way | Lct_BB006 | Number | SHEPD | Willowdale |  | 6.273 | 10.481 | 18.61 | 29.255 | 39.636 | 56.949 | 86.444 | 144.99 | 247.87 | 393.523 | 592.302 | 791.372 | 977.944 | 1218.363 | 1467.224 | 1689.562 | 1876.458 | 2042.767 | 2184.769 | 2393.839 | 2583.194 | 2752.781 | 2889.394 | 2987.299 | 3052.888 | 3081.757 | 3109.959 | 3136.761 | 3099.694
Leading the Way | Lct_BB006 | Number | SHEPD | Woodhill |  | 10.042 | 16.779 | 29.793 | 46.836 | 63.455 | 91.173 | 138.392 | 232.122 | 396.829 | 630.013 | 948.248 | 1266.952 | 1565.644 | 1950.544 | 2348.96 | 2704.912 | 3004.125 | 3270.378 | 3497.717 | 3832.429 | 4135.577 | 4407.078 | 4625.79 | 4782.531 | 4887.537 | 4933.754 | 4978.905 | 5021.814 | 4962.471
Leading the Way | Lct_BB006 | Number | SPD | Ayr |  | 10.997 | 18.373 | 32.622 | 51.278 | 69.932 | 101.163 | 154.634 | 261.239 | 449.936 | 717.752 | 1086.144 | 1460.102 | 1817.023 | 2282.153 | 2756.006 | 3183.187 | 3546.747 | 3874.572 | 4159.566 | 4561.215 | 4926.009 | 5253.786 | 5519.255 | 5711.313 | 5838.49 | 5895.534 | 5951.385 | 6004.633 | 5935.66
Leading the Way | Lct_BB006 | Number | SPD | Bainsford |  | 6.034 | 10.08 | 17.895 | 28.125 | 38.375 | 55.54 | 84.937 | 143.566 | 247.392 | 394.753 | 597.54 | 803.542 | 1000.348 | 1256.971 | 1518.015 | 1753.372 | 1953.707 | 2134.379 | 2291.48 | 2512.753 | 2713.725 | 2894.306 | 3040.563 | 3146.379 | 3216.286 | 3247.552 | 3278.152 | 3307.313 | 3269.151
Leading the Way | Lct_BB006 | Number | SPD | Bathgate |  | 9.024 | 15.074 | 26.761 | 42.06 | 57.388 | 83.058 | 127.021 | 214.697 | 369.967 | 590.339 | 893.6 | 1201.668 | 1495.985 | 1879.756 | 2270.137 | 2622.106 | 2921.7 | 3191.889 | 3426.827 | 3757.733 | 4058.28 | 4328.332 | 4547.054 | 4705.298 | 4809.842 | 4856.598 | 4902.36 | 4945.969 | 4888.899
Leading the Way | Lct_BB006 | Number | SPD | Berwick |  | 4.303 | 7.188 | 12.763 | 20.062 | 27.36 | 39.579 | 60.499 | 102.208 | 176.034 | 280.815 | 424.946 | 571.254 | 710.896 | 892.875 | 1078.266 | 1245.398 | 1387.638 | 1515.897 | 1627.398 | 1784.54 | 1927.263 | 2055.504 | 2159.366 | 2234.508 | 2284.264 | 2306.583 | 2328.434 | 2349.267 | 2322.282
Leading the Way | Lct_BB006 | Number | SPD | Bonnybridge |  | 15 | 25.056 | 44.482 | 69.912 | 95.39 | 138.057 | 211.132 | 356.866 | 614.952 | 981.25 | 1485.325 | 1997.39 | 2486.597 | 3124.494 | 3773.378 | 4358.414 | 4856.394 | 5305.496 | 5696.006 | 6246.033 | 6745.595 | 7194.472 | 7558.026 | 7821.057 | 7994.828 | 8072.545 | 8148.61 | 8221.095 | 8126.235
Leading the Way | Lct_BB006 | Number | SPD | Braehead Park |  | 7.973 | 13.32 | 23.649 | 37.174 | 50.697 | 73.338 | 112.102 | 189.386 | 326.182 | 520.335 | 787.402 | 1058.504 | 1317.254 | 1654.451 | 1997.971 | 2307.657 | 2571.22 | 2808.878 | 3015.485 | 3306.66 | 3571.119 | 3808.741 | 4001.193 | 4140.426 | 4232.623 | 4273.978 | 4314.467 | 4353.069 | 4303.067
Leading the Way | Lct_BB006 | Number | SPD | Broxburn |  | 13.897 | 23.217 | 41.222 | 64.796 | 88.369 | 127.833 | 195.401 | 330.111 | 568.555 | 906.976 | 1372.49 | 1845.036 | 2296.053 | 2883.808 | 3482.585 | 4022.386 | 4481.793 | 4896.044 | 5256.173 | 5763.71 | 6224.676 | 6638.867 | 6974.322 | 7217.014 | 7377.718 | 7449.802 | 7520.377 | 7587.664 | 7500.507
Leading the Way | Lct_BB006 | Number | SPD | Carntyne |  | 5.366 | 8.965 | 15.918 | 25.021 | 34.123 | 49.362 | 75.454 | 127.471 | 219.546 | 350.226 | 529.983 | 712.455 | 886.614 | 1113.574 | 1344.79 | 1553.232 | 1730.631 | 1890.592 | 2029.655 | 2225.639 | 2403.64 | 2563.578 | 2693.113 | 2786.828 | 2848.883 | 2876.718 | 2903.97 | 2929.953 | 2896.298
Leading the Way | Lct_BB006 | Number | SPD | Carsfad |  | 0 | 0 | 0 | 0 | 0 | 0 | 0 | 0 | 0 | 0 | 0 | 0 | 0 | 0 | 0 | 0 | 0 | 0 | 0 | 0 | 0 | 0 | 0 | 0 | 0 | 0 | 0 | 0 | 0
Leading the Way | Lct_BB006 | Number | SPD | Chapelcross |  | 10.458 | 10.134 | 17.993 | 28.283 | 38.572 | 55.798 | 85.29 | 144.089 | 248.167 | 395.884 | 599.075 | 805.335 | 1002.199 | 1258.746 | 1520.106 | 1755.722 | 1956.247 | 2137.063 | 2294.254 | 2515.788 | 2716.994 | 2897.783 | 3044.206 | 3150.138 | 3220.283 | 3251.747 | 3282.552 | 3311.921 | 3273.879
Leading the Way | Lct_BB006 | Number | SPD | Charlotte Street |  | 5.351 | 8.94 | 15.873 | 24.951 | 34.027 | 49.224 | 75.241 | 127.112 | 218.928 | 349.24 | 528.491 | 710.45 | 884.119 | 1110.44 | 1341.005 | 1548.861 | 1725.76 | 1885.272 | 2023.943 | 2219.375 | 2396.875 | 2556.364 | 2685.534 | 2778.985 | 2840.866 | 2868.623 | 2895.798 | 2921.707 | 2888.147
Leading the Way | Lct_BB006 | Number | SPD | Clyde’s Mill |  | 17.79 | 29.722 | 52.772 | 82.952 | 113.128 | 163.65 | 250.15 | 422.603 | 727.856 | 1161.098 | 1757.041 | 2361.988 | 2939.374 | 3691.808 | 4458.355 | 5149.4 | 5737.526 | 6267.844 | 6728.875 | 7378.616 | 7968.739 | 8498.98 | 8928.425 | 9239.116 | 9444.847 | 9537.128 | 9627.476 | 9713.616 | 9602.038 | GSP also referred to as Westburn Road
Leading the Way | Lct_BB006 | Number | SPD | Coatbridge |  | 15.021 | 25.096 | 44.557 | 70.039 | 95.518 | 138.176 | 211.211 | 356.82 | 614.556 | 980.359 | 1483.537 | 1994.317 | 2481.826 | 3117.135 | 3764.359 | 4347.835 | 4844.412 | 5292.179 | 5681.446 | 6230.047 | 6728.31 | 7176.013 | 7538.61 | 7800.938 | 7974.645 | 8052.561 | 8128.845 | 8201.576 | 8107.367
Leading the Way | Lct_BB006 | Number | SPD | Cockenzie |  | 12.4 | 20.716 | 36.782 | 57.817 | 78.85 | 114.065 | 174.355 | 294.555 | 507.316 | 809.287 | 1224.66 | 1646.309 | 2048.748 | 2573.196 | 3107.479 | 3589.139 | 3999.063 | 4368.696 | 4690.035 | 5142.906 | 5554.222 | 5923.801 | 6223.125 | 6439.676 | 6583.071 | 6647.391 | 6710.364 | 6770.404 | 6692.634
Leading the Way | Lct_BB006 | Number | SPD | Coylton |  | 9.968 | 16.654 | 29.569 | 46.479 | 63.387 | 91.696 | 140.163 | 236.791 | 407.828 | 650.58 | 984.496 | 1323.457 | 1646.975 | 2068.575 | 2498.082 | 2885.285 | 3214.821 | 3511.966 | 3770.288 | 4134.348 | 4465.002 | 4762.104 | 5002.729 | 5176.813 | 5292.088 | 5343.794 | 5394.417 | 5442.683 | 5380.164
Leading the Way | Lct_BB006 | Number | SPD | Crookston A |  | 7.364 | 12.348 | 22.003 | 34.712 | 47.443 | 68.783 | 105.378 | 178.44 | 308.059 | 492.071 | 745.725 | 1004.137 | 1251.949 | 1575.82 | 1904.318 | 2201.098 | 2454.415 | 2683.536 | 2883.539 | 3162.456 | 3415.916 | 3643.797 | 3828.547 | 3962.445 | 4050.74 | 4090.382 | 4129.197 | 4166.21 | 4118.424
Leading the Way | Lct_BB006 | Number | SPD | Crookston B |  | 5.276 | 8.846 | 15.763 | 24.867 | 33.987 | 49.275 | 75.492 | 127.832 | 220.689 | 352.513 | 534.227 | 719.35 | 896.879 | 1128.896 | 1364.227 | 1576.836 | 1758.309 | 1922.448 | 2065.727 | 2265.54 | 2447.115 | 2610.365 | 2742.718 | 2838.64 | 2901.894 | 2930.293 | 2958.099 | 2984.615 | 2950.381
Leading the Way | Lct_BB006 | Number | SPD | Cumbernauld |  | 8.149 | 13.612 | 24.165 | 37.98 | 51.821 | 75 | 114.698 | 193.869 | 334.075 | 533.068 | 806.91 | 1085.091 | 1350.855 | 1697.395 | 2049.904 | 2367.728 | 2638.257 | 2882.234 | 3094.38 | 3393.185 | 3664.574 | 3908.428 | 4105.931 | 4248.823 | 4343.225 | 4385.446 | 4426.768 | 4466.146 | 4414.613
Leading the Way | Lct_BB006 | Number | SPD | Cupar |  | 10.036 | 16.765 | 29.763 | 46.778 | 63.826 | 92.374 | 141.269 | 238.78 | 411.465 | 656.556 | 993.834 | 1336.458 | 1663.788 | 2090.606 | 2524.776 | 2916.224 | 3249.424 | 3549.919 | 3811.21 | 4179.234 | 4513.493 | 4813.837 | 5057.092 | 5233.086 | 5349.357 | 5401.358 | 5452.253 | 5500.753 | 5437.282
Leading the Way | Lct_BB006 | Number | SPD | Currie |  | 4.108 | 6.863 | 12.186 | 19.155 | 26.124 | 37.79 | 57.765 | 97.587 | 168.076 | 268.12 | 405.736 | 545.43 | 678.76 | 852.512 | 1029.523 | 1189.099 | 1324.909 | 1447.369 | 1553.831 | 1703.869 | 1840.14 | 1962.583 | 2061.75 | 2133.495 | 2181.003 | 2202.312 | 2223.175 | 2243.067 | 2217.301
Leading the Way | Lct_BB006 | Number | SPD | Dalmarnock |  | 7.707 | 12.876 | 22.861 | 35.935 | 49.007 | 70.893 | 108.365 | 183.072 | 315.307 | 502.988 | 761.15 | 1023.213 | 1273.337 | 1599.291 | 1931.359 | 2230.72 | 2485.496 | 2715.23 | 2914.949 | 3196.417 | 3452.058 | 3681.758 | 3867.794 | 4002.385 | 4091.508 | 4131.484 | 4170.623 | 4207.938 | 4159.603
Leading the Way | Lct_BB006 | Number | SPD | Devol Moor |  | 4.793 | 8.007 | 14.217 | 22.347 | 30.477 | 44.088 | 67.391 | 113.85 | 196.086 | 312.803 | 473.351 | 636.326 | 791.875 | 994.583 | 1201.092 | 1387.262 | 1545.704 | 1688.573 | 1812.776 | 1987.818 | 2146.799 | 2289.647 | 2405.341 | 2489.042 | 2544.466 | 2569.327 | 2593.667 | 2616.873 | 2586.814
Leading the Way | Lct_BB006 | Number | SPD | Devonside |  | 14.252 | 23.808 | 42.266 | 66.429 | 90.638 | 131.179 | 200.614 | 339.088 | 584.316 | 932.367 | 1411.331 | 1897.886 | 2362.723 | 2968.841 | 3585.4 | 4141.291 | 4614.462 | 5041.192 | 5412.248 | 5934.874 | 6409.55 | 6836.064 | 7181.508 | 7431.435 | 7596.549 | 7670.395 | 7742.67 | 7811.545 | 7721.41
Leading the Way | Lct_BB006 | Number | SPD | Dewar Place |  | 8.741 | 14.603 | 25.928 | 40.756 | 55.583 | 80.406 | 122.905 | 207.636 | 357.616 | 570.479 | 863.283 | 1160.51 | 1444.196 | 1813.888 | 2190.513 | 2530.043 | 2819.005 | 3079.565 | 3306.082 | 3625.318 | 3915.262 | 4175.784 | 4386.782 | 4539.433 | 4640.515 | 4685.855 | 4730.245 | 4772.568 | 4717.747
Leading the Way | Lct_BB006 | Number | SPD | Drumchapel |  | 22.279 | 37.216 | 66.068 | 103.838 | 141.68 | 205.052 | 313.588 | 530.042 | 913.369 | 1457.421 | 2206.11 | 2966.664 | 3693.269 | 4640.718 | 5604.486 | 6473.423 | 7213.057 | 7880.096 | 8460.108 | 9277.046 | 10019.032 | 10685.734 | 11225.711 | 11616.382 | 11874.48 | 11989.911 | 12102.887 | 12210.548 | 12069.655
Leading the Way | Lct_BB006 | Number | SPD | Drumcross |  | 4.407 | 7.361 | 13.068 | 20.54 | 28.025 | 40.56 | 62.029 | 104.844 | 180.668 | 288.284 | 436.378 | 586.818 | 730.544 | 917.953 | 1108.59 | 1280.47 | 1426.772 | 1558.715 | 1673.444 | 1835.038 | 1981.806 | 2113.682 | 2220.492 | 2297.768 | 2348.821 | 2371.654 | 2394.001 | 2415.297 | 2387.427
Leading the Way | Lct_BB006 | Number | SPD | Dumfries 11 |  | 0 | 0 | 0 | 0 | 0 | 0 | 0 | 0 | 0 | 0 | 0 | 0 | 0 | 0 | 0 | 0 | 0 | 0 | 0 | 0 | 0 | 0 | 0 | 0 | 0 | 0 | 0 | 0 | 0
Leading the Way | Lct_BB006 | Number | SPD | Dumfries 33 |  | 10.233 | 17.143 | 30.519 | 48.101 | 65.079 | 93.372 | 141.519 | 236.998 | 404.512 | 641.594 | 964.627 | 1287.229 | 1588.413 | 1975.589 | 2377.671 | 2736.178 | 3036.698 | 3303.303 | 3529.986 | 3867.174 | 4172.392 | 4445.566 | 4665.383 | 4822.609 | 4928.187 | 4974.469 | 5019.663 | 5062.583 | 5002.414
Leading the Way | Lct_BB006 | Number | SPD | Dumfries ICI |  | 1.747 | 2.926 | 5.209 | 8.21 | 11.108 | 15.937 | 24.155 | 40.452 | 69.045 | 109.512 | 164.649 | 219.713 | 271.121 | 337.207 | 405.837 | 467.029 | 518.324 | 563.83 | 602.522 | 660.075 | 712.172 | 758.799 | 796.319 | 823.156 | 841.176 | 849.076 | 856.79 | 864.116 | 853.846
Leading the Way | Lct_BB006 | Number | SPD | Dunbar |  | 0 | 0 | 0 | 0 | 0 | 0 | 0 | 0 | 0 | 0 | 0 | 0 | 0 | 0 | 0 | 0 | 0 | 0 | 0 | 0 | 0 | 0 | 0 | 0 | 0 | 0 | 0 | 0 | 0
Leading the Way | Lct_BB006 | Number | SPD | Dunbar A |  | 3.99 | 6.666 | 11.835 | 18.603 | 25.371 | 36.701 | 56.1 | 94.775 | 163.232 | 260.393 | 394.042 | 529.711 | 659.198 | 827.943 | 999.852 | 1154.829 | 1286.725 | 1405.656 | 1509.05 | 1654.764 | 1787.107 | 1906.022 | 2002.331 | 2072.008 | 2118.146 | 2138.842 | 2159.104 | 2178.422 | 2153.399
Leading the Way | Lct_BB006 | Number | SPD | Dunbar B |  | 1.63 | 2.723 | 4.834 | 7.598 | 10.363 | 14.991 | 22.914 | 38.711 | 66.672 | 106.358 | 160.947 | 216.361 | 269.25 | 338.174 | 408.39 | 471.691 | 525.564 | 574.141 | 616.372 | 675.889 | 729.945 | 778.516 | 817.854 | 846.313 | 865.158 | 873.611 | 881.887 | 889.778 | 879.557
Leading the Way | Lct_BB006 | Number | SPD | Dunfermline |  | 10.1 | 16.871 | 29.951 | 47.074 | 64.229 | 92.959 | 142.163 | 240.29 | 414.069 | 660.71 | 1000.122 | 1344.913 | 1674.314 | 2103.832 | 2540.749 | 2934.674 | 3269.981 | 3572.378 | 3835.322 | 4205.674 | 4542.047 | 4844.292 | 5089.086 | 5266.193 | 5383.2 | 5435.53 | 5486.747 | 5535.554 | 5471.681
Leading the Way | Lct_BB006 | Number | SPD | Earlstoun |  | 0 | 0 | 0 | 0 | 0 | 0 | 0 | 0 | 0 | 0 | 0 | 0 | 0 | 0 | 0 | 0 | 0 | 0 | 0 | 0 | 0 | 0 | 0 | 0 | 0 | 0 | 0 | 0 | 0
Leading the Way | Lct_BB006 | Number | SPD | East Kilbride |  | 13.841 | 23.124 | 41.056 | 64.536 | 88.013 | 127.319 | 194.614 | 328.781 | 566.266 | 903.324 | 1366.964 | 1837.607 | 2286.809 | 2872.196 | 3468.563 | 4006.19 | 4463.748 | 4876.331 | 5235.009 | 5740.503 | 6199.613 | 6612.136 | 6946.241 | 7187.956 | 7348.013 | 7419.807 | 7490.097 | 7557.113 | 7470.307
Leading the Way | Lct_BB006 | Number | SPD | East Kilbride South |  | 13.381 | 22.356 | 39.693 | 62.394 | 85.092 | 123.093 | 188.156 | 317.87 | 547.473 | 873.346 | 1321.598 | 1776.623 | 2210.916 | 2776.877 | 3353.452 | 3873.237 | 4315.61 | 4714.5 | 5061.275 | 5549.993 | 5993.867 | 6392.7 | 6715.717 | 6949.41 | 7104.155 | 7173.566 | 7241.523 | 7306.315 | 7222.39
Leading the Way | Lct_BB006 | Number | SPD | Easterhouse |  | 21.68 | 36.221 | 64.309 | 101.088 | 137.862 | 199.43 | 304.841 | 514.999 | 886.99 | 1414.954 | 2141.192 | 2878.401 | 3582.024 | 4498.967 | 5433.107 | 6275.238 | 6991.949 | 7638.213 | 8200.042 | 8991.84 | 9710.984 | 10357.154 | 10880.491 | 11259.109 | 11509.82 | 11622.277 | 11732.378 | 11837.351 | 11701.38
Leading the Way | Lct_BB006 | Number | SPD | Eccles |  | 7.02 | 11.727 | 20.822 | 32.73 | 44.637 | 64.571 | 98.7 | 166.745 | 287.187 | 458.13 | 693.269 | 931.96 | 1159.777 | 1456.662 | 1759.115 | 2031.778 | 2263.832 | 2473.077 | 2654.985 | 2911.35 | 3144.193 | 3353.408 | 3522.852 | 3645.44 | 3726.614 | 3763.025 | 3798.674 | 3832.661 | 3788.637
Leading the Way | Lct_BB006 | Number | SPD | Elderslie |  | 13.007 | 21.731 | 38.584 | 60.649 | 82.713 | 119.651 | 182.895 | 308.982 | 532.165 | 848.926 | 1284.644 | 1726.945 | 2149.096 | 2699.231 | 3259.684 | 3764.935 | 4194.938 | 4582.675 | 4919.754 | 5394.806 | 5826.269 | 6213.95 | 6527.934 | 6755.093 | 6905.511 | 6972.981 | 7039.039 | 7102.019 | 7020.44
Leading the Way | Lct_BB006 | Number | SPD | Erskine |  | 7.233 | 12.084 | 21.455 | 33.724 | 45.993 | 66.533 | 101.7 | 171.811 | 295.913 | 472.05 | 714.334 | 960.278 | 1195.017 | 1500.923 | 1812.566 | 2093.514 | 2332.62 | 2548.223 | 2735.658 | 2999.813 | 3239.731 | 3455.303 | 3629.896 | 3756.209 | 3839.85 | 3877.367 | 3914.098 | 3949.119 | 3903.757
Leading the Way | Lct_BB006 | Number | SPD | Finnieston |  | 3.678 | 6.144 | 10.906 | 17.142 | 23.389 | 33.85 | 51.767 | 87.5 | 150.779 | 240.592 | 364.185 | 489.738 | 609.686 | 766.092 | 925.191 | 1068.635 | 1190.734 | 1300.85 | 1396.598 | 1531.459 | 1653.946 | 1764.005 | 1853.145 | 1917.637 | 1960.244 | 1979.299 | 1997.95 | 2015.722 | 1992.464
Leading the Way | Lct_BB006 | Number | SPD | Galashiels |  | 7.674 | 12.821 | 22.764 | 35.782 | 48.799 | 70.592 | 107.905 | 182.294 | 313.969 | 500.852 | 757.919 | 1018.87 | 1267.932 | 1592.503 | 1923.161 | 2221.251 | 2474.946 | 2703.704 | 2902.575 | 3182.849 | 3437.405 | 3666.13 | 3851.376 | 3985.396 | 4074.14 | 4113.947 | 4152.919 | 4190.077 | 4141.947
Leading the Way | Lct_BB006 | Number | SPD | Giffnock |  | 22.463 | 37.528 | 66.63 | 104.736 | 142.838 | 206.628 | 315.843 | 533.585 | 919.003 | 1466.021 | 2218.47 | 2982.286 | 3711.303 | 4661.339 | 5629.193 | 6501.719 | 7244.296 | 7913.885 | 8495.99 | 9316.365 | 10061.463 | 10730.955 | 11273.179 | 11665.463 | 11925.222 | 12041.738 | 12155.813 | 12264.574 | 12123.695
Leading the Way | Lct_BB006 | Number | SPD | Glenlee |  | 0 | 0 | 0 | 0 | 0 | 0 | 0 | 0 | 0 | 0 | 0 | 0 | 0 | 0 | 0 | 0 | 0 | 0 | 0 | 0 | 0 | 0 | 0 | 0 | 0 | 0 | 0 | 0 | 0
Leading the Way | Lct_BB006 | Number | SPD | Glenluce |  | 3.896 | 6.509 | 11.557 | 18.166 | 24.775 | 35.839 | 54.782 | 92.549 | 159.398 | 254.277 | 384.787 | 517.268 | 643.714 | 808.495 | 976.366 | 1127.703 | 1256.501 | 1372.639 | 1473.604 | 1615.895 | 1745.13 | 1861.251 | 1955.299 | 2023.339 | 2068.393 | 2088.603 | 2108.389 | 2127.253 | 2102.818
Leading the Way | Lct_BB006 | Number | SPD | Glenniston |  | 5.849 | 9.771 | 17.347 | 27.264 | 37.199 | 53.838 | 82.335 | 139.166 | 239.812 | 382.657 | 579.231 | 778.92 | 969.695 | 1218.455 | 1471.5 | 1699.645 | 1893.842 | 2068.978 | 2221.264 | 2435.758 | 2630.572 | 2805.619 | 2947.394 | 3049.968 | 3117.733 | 3148.041 | 3177.703 | 3205.97 | 3168.978
Leading the Way | Lct_BB006 | Number | SPD | Glenrothes |  | 8.794 | 14.69 | 26.078 | 40.987 | 55.924 | 80.938 | 123.779 | 209.218 | 360.525 | 575.273 | 870.796 | 1171.002 | 1457.808 | 1831.785 | 2212.204 | 2555.191 | 2847.139 | 3110.433 | 3339.376 | 3661.838 | 3954.714 | 4217.875 | 4431.015 | 4585.221 | 4687.097 | 4732.66 | 4777.254 | 4819.75 | 4764.136
Leading the Way | Lct_BB006 | Number | SPD | Gorgie |  | 8.849 | 14.783 | 26.248 | 41.259 | 56.268 | 81.397 | 124.421 | 210.197 | 362.025 | 577.514 | 873.928 | 1174.82 | 1462.004 | 1836.254 | 2217.524 | 2561.24 | 2853.765 | 3117.538 | 3346.849 | 3670.021 | 3963.54 | 4227.274 | 4440.874 | 4595.407 | 4697.735 | 4743.634 | 4788.572 | 4831.417 | 4775.92
Leading the Way | Lct_BB006 | Number | SPD | Govan |  | 8.14 | 13.599 | 24.145 | 37.954 | 51.761 | 74.877 | 114.454 | 193.358 | 333.024 | 531.25 | 803.919 | 1080.707 | 1344.885 | 1689.154 | 2039.881 | 2356.062 | 2625.154 | 2867.796 | 3078.737 | 3376.021 | 3646.026 | 3888.633 | 4085.122 | 4227.276 | 4321.406 | 4363.629 | 4404.966 | 4444.379 | 4393.328
Leading the Way | Lct_BB006 | Number | SPD | Grangemouth A |  | 6.567 | 10.98 | 19.508 | 30.687 | 41.903 | 60.693 | 92.894 | 157.144 | 271.019 | 432.653 | 655.25 | 881.665 | 1098.337 | 1381.153 | 1668.481 | 1927.78 | 2148.774 | 2348.345 | 2522.189 | 2765.924 | 2987.348 | 3186.36 | 3347.615 | 3464.373 | 3541.451 | 3575.986 | 3609.793 | 3642.019 | 3600.112
Leading the Way | Lct_BB006 | Number | SPD | Grangemouth C |  | 4.745 | 7.933 | 14.094 | 22.171 | 30.274 | 43.849 | 67.114 | 113.532 | 195.804 | 312.581 | 473.402 | 636.981 | 793.522 | 997.849 | 1205.437 | 1392.774 | 1552.437 | 1696.622 | 1822.22 | 1998.313 | 2158.286 | 2302.067 | 2418.57 | 2502.925 | 2558.612 | 2583.562 | 2607.987 | 2631.27 | 2600.993
Leading the Way | Lct_BB006 | Number | SPD | Haggs Road |  | 11.352 | 18.965 | 33.673 | 52.93 | 72.186 | 104.424 | 159.618 | 269.658 | 464.437 | 740.884 | 1121.149 | 1507.159 | 1875.583 | 2355.703 | 2844.828 | 3285.777 | 3661.054 | 3999.444 | 4293.623 | 4708.216 | 5084.767 | 5423.108 | 5697.132 | 5895.381 | 6026.656 | 6085.539 | 6143.189 | 6198.154 | 6126.958
Leading the Way | Lct_BB006 | Number | SPD | Hawick |  | 6.394 | 10.682 | 18.966 | 29.813 | 40.658 | 58.816 | 89.904 | 151.884 | 261.591 | 417.299 | 631.481 | 848.899 | 1056.411 | 1326.836 | 1602.333 | 1850.695 | 2062.068 | 2252.664 | 2418.359 | 2651.876 | 2863.966 | 3054.535 | 3208.877 | 3320.54 | 3394.479 | 3427.645 | 3460.116 | 3491.075 | 3450.974
Leading the Way | Lct_BB006 | Number | SPD | Helensburgh |  | 5.98 | 9.99 | 17.735 | 27.874 | 38.032 | 55.043 | 84.178 | 142.281 | 245.179 | 391.221 | 592.194 | 796.352 | 991.398 | 1245.725 | 1504.432 | 1737.684 | 1936.227 | 2115.283 | 2270.977 | 2490.271 | 2689.445 | 2868.41 | 3013.358 | 3118.227 | 3187.509 | 3218.495 | 3248.822 | 3277.721 | 3239.901
Leading the Way | Lct_BB006 | Number | SPD | Hunterston Farm |  | 1.381 | 2.307 | 4.096 | 6.439 | 8.781 | 12.702 | 19.416 | 32.802 | 56.495 | 90.123 | 136.379 | 183.334 | 228.15 | 286.553 | 346.051 | 399.689 | 445.338 | 486.501 | 522.285 | 572.717 | 618.522 | 659.678 | 693.011 | 717.126 | 733.095 | 740.258 | 747.27 | 753.956 | 745.296
Leading the Way | Lct_BB006 | Number | SPD | Inverkeithing |  | 14.304 | 23.894 | 42.419 | 66.669 | 90.966 | 131.654 | 201.339 | 340.314 | 586.429 | 935.738 | 1416.434 | 1904.748 | 2371.266 | 2979.576 | 3598.364 | 4156.265 | 4631.148 | 5059.42 | 5431.818 | 5956.333 | 6432.725 | 6860.782 | 7207.475 | 7458.305 | 7624.017 | 7698.13 | 7770.666 | 7839.79 | 7749.329
Leading the Way | Lct_BB006 | Number | SPD | Johnstone |  | 13.396 | 22.381 | 39.738 | 62.463 | 85.187 | 123.231 | 188.366 | 318.225 | 548.084 | 874.32 | 1323.073 | 1778.604 | 2213.383 | 2779.975 | 3357.193 | 3877.558 | 4320.424 | 4719.759 | 5066.921 | 5556.184 | 6000.553 | 6399.831 | 6723.208 | 6957.162 | 7112.08 | 7181.568 | 7249.602 | 7314.466 | 7230.447
Leading the Way | Lct_BB006 | Number | SPD | Kaimes |  | 28.581 | 47.751 | 84.781 | 133.267 | 181.748 | 262.915 | 401.881 | 678.938 | 1169.346 | 1865.377 | 2822.798 | 3794.683 | 4722.29 | 5931.123 | 7162.628 | 8272.836 | 9217.697 | 10069.686 | 10810.362 | 11854.213 | 12802.282 | 13654.148 | 14344.078 | 14843.223 | 15173.743 | 15321.998 | 15467.148 | 15605.537 | 15426.281
Leading the Way | Lct_BB006 | Number | SPD | Kendoon |  | 0 | 0 | 0 | 0 | 0 | 0 | 0 | 0 | 0 | 0 | 0 | 0 | 0 | 0 | 0 | 0 | 0 | 0 | 0 | 0 | 0 | 0 | 0 | 0 | 0 | 0 | 0 | 0 | 0
Leading the Way | Lct_BB006 | Number | SPD | Kilbowie 11 |  | 2.273 | 3.794 | 6.733 | 10.576 | 14.428 | 20.877 | 31.922 | 53.946 | 92.941 | 148.267 | 224.375 | 301.639 | 375.392 | 471.512 | 569.404 | 657.65 | 732.748 | 800.459 | 859.318 | 942.259 | 1017.579 | 1085.247 | 1140.037 | 1179.659 | 1205.87 | 1217.593 | 1229.067 | 1240.001 | 1225.694
Leading the Way | Lct_BB006 | Number | SPD | Kilbowie 33 |  | 5.432 | 9.069 | 16.092 | 25.277 | 34.483 | 49.898 | 76.295 | 128.933 | 222.135 | 354.368 | 536.27 | 720.936 | 897.21 | 1126.942 | 1360.911 | 1571.824 | 1751.313 | 1913.147 | 2053.823 | 2252.057 | 2432.078 | 2593.807 | 2724.76 | 2819.459 | 2882.105 | 2910.124 | 2937.547 | 2963.68 | 2929.485
Leading the Way | Lct_BB006 | Number | SPD | Killermont |  | 19.419 | 32.439 | 57.588 | 90.51 | 123.494 | 178.732 | 273.337 | 462.007 | 796.132 | 1270.35 | 1922.939 | 2585.87 | 3219.211 | 4045.048 | 4885.109 | 5642.511 | 6287.208 | 6868.627 | 7374.191 | 8086.269 | 8733.015 | 9314.141 | 9784.808 | 10125.334 | 10350.302 | 10450.917 | 10549.392 | 10643.234 | 10520.425
Leading the Way | Lct_BB006 | Number | SPD | Kilmarnock South |  | 11.667 | 19.492 | 34.608 | 54.401 | 74.191 | 107.324 | 164.051 | 277.148 | 477.337 | 761.462 | 1152.29 | 1549.021 | 1927.678 | 2421.134 | 2923.845 | 3377.041 | 3762.742 | 4110.531 | 4412.881 | 4838.99 | 5225.999 | 5573.738 | 5855.373 | 6059.128 | 6194.049 | 6254.568 | 6313.82 | 6370.311 | 6297.138
Leading the Way | Lct_BB006 | Number | SPD | Kilmarnock Town |  | 14.846 | 24.803 | 44.038 | 69.224 | 94.406 | 136.568 | 208.752 | 352.666 | 607.402 | 968.946 | 1466.267 | 1971.1 | 2452.934 | 3080.847 | 3720.537 | 4297.22 | 4788.016 | 5230.571 | 5615.306 | 6157.521 | 6649.983 | 7092.474 | 7450.85 | 7710.124 | 7881.809 | 7958.818 | 8034.214 | 8106.099 | 8012.986
Leading the Way | Lct_BB006 | Number | SPD | Kilwinning |  | 17.31 | 28.92 | 51.347 | 80.712 | 110.074 | 159.232 | 243.396 | 411.194 | 708.206 | 1129.752 | 1709.607 | 2298.222 | 2860.02 | 3592.142 | 4337.993 | 5010.383 | 5582.631 | 6098.632 | 6547.217 | 7179.418 | 7753.609 | 8269.535 | 8687.386 | 8989.689 | 9189.866 | 9279.656 | 9367.565 | 9451.379 | 9342.814
Leading the Way | Lct_BB006 | Number | SPD | Lesmahagow |  | 0 | 0 | 0 | 10.157 | 13.852 | 20.039 | 30.63 | 51.746 | 89.124 | 142.173 | 215.144 | 289.218 | 359.918 | 452.051 | 545.912 | 630.529 | 702.543 | 767.479 | 823.931 | 903.49 | 975.748 | 1040.675 | 1093.259 | 1131.302 | 1156.493 | 1167.793 | 1178.856 | 1189.403 | 1175.741
Leading the Way | Lct_BB006 | Number | SPD | Leven |  | 10.053 | 16.793 | 29.812 | 46.855 | 63.93 | 92.526 | 141.501 | 239.172 | 412.141 | 657.634 | 995.466 | 1338.652 | 1666.519 | 2094.038 | 2528.92 | 2921.012 | 3254.758 | 3555.747 | 3817.467 | 4186.095 | 4520.902 | 4821.739 | 5065.394 | 5241.677 | 5358.138 | 5410.224 | 5461.203 | 5509.783 | 5446.207
Leading the Way | Lct_BB006 | Number | SPD | Linnmill |  | 16.757 | 27.995 | 49.706 | 67.975 | 92.703 | 134.104 | 204.986 | 346.303 | 596.443 | 951.465 | 1439.813 | 1935.538 | 2408.679 | 3025.264 | 3653.412 | 4219.691 | 4701.633 | 5136.204 | 5513.997 | 6046.43 | 6530.007 | 6964.515 | 7316.425 | 7571.022 | 7739.609 | 7815.228 | 7889.264 | 7959.852 | 7868.42
Leading the Way | Lct_BB006 | Number | SPD | Livingston East |  | 12.484 | 20.858 | 37.032 | 58.211 | 79.387 | 114.841 | 175.542 | 296.56 | 510.77 | 814.797 | 1232.998 | 1657.517 | 2062.696 | 2590.715 | 3128.636 | 3613.575 | 4026.29 | 4398.439 | 4721.967 | 5177.921 | 5592.037 | 5964.132 | 6265.494 | 6483.52 | 6627.891 | 6692.649 | 6756.05 | 6816.499 | 6738.2
Leading the Way | Lct_BB006 | Number | SPD | Maybole |  | 3.317 | 5.542 | 9.84 | 15.468 | 21.095 | 30.515 | 46.645 | 78.802 | 135.721 | 216.507 | 327.631 | 440.434 | 548.098 | 688.403 | 831.339 | 960.196 | 1069.862 | 1168.749 | 1254.717 | 1375.873 | 1485.911 | 1584.784 | 1664.862 | 1722.795 | 1761.158 | 1778.365 | 1795.212 | 1811.274 | 1790.469
Leading the Way | Lct_BB006 | Number | SPD | Moffat |  | 0 | 7.338 | 13.029 | 20.481 | 27.931 | 40.405 | 61.762 | 104.34 | 179.707 | 286.675 | 433.813 | 583.174 | 725.73 | 911.506 | 1100.766 | 1271.385 | 1416.593 | 1547.528 | 1661.357 | 1821.778 | 1967.479 | 2098.395 | 2204.425 | 2281.134 | 2331.929 | 2354.713 | 2377.02 | 2398.288 | 2370.74
Leading the Way | Lct_BB006 | Number | SPD | Newarthill |  | 25.605 | 42.778 | 75.953 | 119.39 | 162.822 | 235.537 | 360.033 | 608.239 | 1047.581 | 1671.133 | 2528.857 | 3399.538 | 4230.552 | 5313.509 | 6416.776 | 7411.376 | 8257.848 | 9021.118 | 9684.667 | 10619.82 | 11469.166 | 12232.326 | 12850.413 | 13297.581 | 13593.684 | 13726.501 | 13856.536 | 13980.514 | 13819.925
Leading the Way | Lct_BB006 | Number | SPD | Newton Stewart |  | 1.811 | 3.025 | 5.371 | 8.443 | 11.514 | 16.656 | 25.46 | 43.013 | 74.081 | 118.177 | 178.832 | 240.404 | 299.17 | 375.753 | 453.773 | 524.108 | 583.967 | 637.943 | 684.867 | 750.998 | 811.061 | 865.029 | 908.738 | 940.36 | 961.3 | 970.692 | 979.888 | 988.655 | 977.299
Leading the Way | Lct_BB006 | Number | SPD | Paisley |  | 5.384 | 8.994 | 15.97 | 25.103 | 34.235 | 49.523 | 75.7 | 127.887 | 220.262 | 351.368 | 531.711 | 714.778 | 889.505 | 1117.205 | 1349.175 | 1558.297 | 1736.274 | 1896.757 | 2036.273 | 2232.896 | 2411.477 | 2571.937 | 2701.895 | 2795.915 | 2858.173 | 2886.099 | 2913.44 | 2939.507 | 2905.742
Leading the Way | Lct_BB006 | Number | SPD | Partick |  | 10.008 | 16.719 | 29.68 | 46.649 | 63.649 | 92.118 | 140.877 | 238.118 | 410.325 | 654.736 | 991.079 | 1332.752 | 1659.175 | 2084.81 | 2517.775 | 2908.139 | 3240.414 | 3540.077 | 3800.643 | 4167.647 | 4500.979 | 4800.49 | 5043.071 | 5218.577 | 5334.525 | 5386.382 | 5437.136 | 5485.502 | 5422.206
Leading the Way | Lct_BB006 | Number | SPD | Port Dundas |  | 7.365 | 12.303 | 21.841 | 34.327 | 46.836 | 67.785 | 103.665 | 175.22 | 301.939 | 481.79 | 729.289 | 980.711 | 1220.91 | 1534.116 | 1852.715 | 2139.966 | 2384.472 | 2604.98 | 2796.719 | 3066.78 | 3312.063 | 3532.46 | 3710.964 | 3840.111 | 3925.432 | 3963.591 | 4000.938 | 4036.528 | 3989.952
Leading the Way | Lct_BB006 | Number | SPD | Portobello |  | 24.187 | 40.409 | 71.745 | 112.776 | 153.802 | 222.489 | 340.089 | 574.546 | 989.55 | 1578.56 | 2388.77 | 3211.22 | 3996.2 | 5019.166 | 6061.317 | 7000.821 | 7800.402 | 8521.391 | 9148.182 | 10031.533 | 10833.829 | 11554.713 | 12138.561 | 12560.958 | 12840.658 | 12966.118 | 13088.95 | 13206.06 | 13054.367
Leading the Way | Lct_BB006 | Number | SPD | Ravenscraig |  | 1.45 | 2.422 | 4.301 | 6.76 | 9.22 | 13.337 | 20.387 | 34.441 | 59.318 | 94.627 | 143.194 | 192.496 | 239.552 | 300.873 | 363.345 | 419.663 | 467.594 | 510.814 | 548.387 | 601.339 | 649.432 | 692.646 | 727.644 | 752.965 | 769.732 | 777.252 | 784.615 | 791.636 | 782.542
Leading the Way | Lct_BB006 | Number | SPD | Redhouse |  | 8.188 | 13.679 | 24.283 | 38.165 | 52.074 | 75.366 | 115.258 | 194.815 | 335.706 | 535.67 | 810.849 | 1090.388 | 1357.449 | 1705.681 | 2059.911 | 2379.286 | 2651.136 | 2896.305 | 3109.486 | 3409.749 | 3682.464 | 3927.508 | 4125.975 | 4269.565 | 4364.428 | 4406.854 | 4448.378 | 4487.949 | 4436.164
Leading the Way | Lct_BB006 | Number | SPD | Saltcoats A |  | 2.709 | 4.542 | 8.095 | 12.772 | 17.47 | 25.348 | 38.865 | 65.864 | 113.801 | 181.882 | 275.814 | 371.658 | 463.756 | 584.269 | 706.255 | 816.555 | 910.808 | 996.159 | 1070.78 | 1174.455 | 1268.696 | 1353.456 | 1422.212 | 1472.093 | 1504.927 | 1519.687 | 1534.142 | 1547.928 | 1530.208
Leading the Way | Lct_BB006 | Number | SPD | Saltcoats B |  | 4.812 | 8.07 | 14.382 | 22.691 | 31.037 | 45.033 | 69.048 | 117.014 | 202.179 | 323.13 | 490.011 | 660.286 | 823.908 | 1038.01 | 1254.731 | 1450.69 | 1618.139 | 1769.773 | 1902.345 | 2086.534 | 2253.961 | 2404.545 | 2526.697 | 2615.316 | 2673.649 | 2699.872 | 2725.552 | 2750.044 | 2718.563
Leading the Way | Lct_BB006 | Number | SPD | Shrubhill |  | 13.427 | 22.432 | 39.827 | 62.605 | 85.379 | 123.509 | 188.791 | 318.944 | 549.322 | 876.295 | 1326.062 | 1782.623 | 2218.383 | 2786.256 | 3364.778 | 3886.319 | 4330.185 | 4730.423 | 5078.369 | 5568.737 | 6014.11 | 6414.29 | 6738.398 | 6972.88 | 7128.148 | 7197.794 | 7265.981 | 7330.991 | 7246.783
Leading the Way | Lct_BB006 | Number | SPD | Sighthill |  | 23.937 | 39.992 | 71.005 | 111.612 | 152.215 | 220.194 | 336.579 | 568.617 | 979.339 | 1562.271 | 2364.121 | 3178.084 | 3954.964 | 4967.374 | 5998.771 | 6928.581 | 7719.911 | 8433.461 | 9053.784 | 9928.019 | 10722.036 | 11435.482 | 12013.306 | 12431.344 | 12708.158 | 12832.323 | 12953.887 | 13069.789 | 12919.661
Leading the Way | Lct_BB006 | Number | SPD | Spango Valley |  | 6.705 | 11.201 | 19.888 | 31.261 | 42.634 | 61.674 | 94.272 | 159.263 | 274.301 | 437.573 | 662.161 | 890.142 | 1107.736 | 1391.3 | 1680.181 | 1940.609 | 2162.251 | 2362.108 | 2535.852 | 2780.715 | 3003.109 | 3202.936 | 3364.778 | 3481.865 | 3559.397 | 3594.174 | 3628.223 | 3660.686 | 3618.636
Leading the Way | Lct_BB006 | Number | SPD | St Andrews Cross |  | 8.342 | 13.937 | 24.744 | 38.895 | 53.045 | 76.734 | 117.293 | 198.155 | 341.286 | 544.43 | 823.864 | 1107.519 | 1378.251 | 1731.062 | 2090.49 | 2414.516 | 2690.284 | 2938.946 | 3155.12 | 3459.779 | 3736.483 | 3985.109 | 4186.473 | 4332.153 | 4428.619 | 4471.889 | 4514.253 | 4554.643 | 4502.325
Leading the Way | Lct_BB006 | Number | SPD | Stirling |  | 9.528 | 15.916 | 28.256 | 44.41 | 60.594 | 87.697 | 134.115 | 226.688 | 390.63 | 623.31 | 943.509 | 1268.783 | 1579.538 | 1984.743 | 2396.928 | 2768.555 | 3084.882 | 3370.161 | 3618.221 | 3967.609 | 4284.942 | 4570.077 | 4801.014 | 4968.097 | 5078.48 | 5127.847 | 5176.165 | 5222.21 | 5161.952
Leading the Way | Lct_BB006 | Number | SPD | Strathaven |  | 13.41 | 22.403 | 39.777 | 62.526 | 85.271 | 123.353 | 188.553 | 318.541 | 548.628 | 875.189 | 1324.387 | 1780.371 | 2215.582 | 2782.736 | 3360.528 | 3881.41 | 4324.716 | 4724.448 | 5071.955 | 5561.704 | 6006.514 | 6406.189 | 6729.887 | 6964.073 | 7119.145 | 7188.703 | 7256.803 | 7321.732 | 7237.63
Leading the Way | Lct_BB006 | Number | SPD | Strathleven |  | 8.311 | 13.884 | 24.648 | 38.739 | 52.857 | 76.499 | 116.99 | 197.743 | 340.751 | 543.721 | 823.034 | 1106.775 | 1377.85 | 1731.315 | 2090.868 | 2415.043 | 2690.979 | 2939.831 | 3156.217 | 3460.992 | 3737.805 | 3986.532 | 4187.982 | 4333.73 | 4430.018 | 4473.082 | 4515.23 | 4555.395 | 4502.832
Leading the Way | Lct_BB006 | Number | SPD | Telford Road |  | 10.104 | 16.88 | 29.97 | 47.11 | 64.248 | 92.941 | 142.066 | 240.006 | 413.367 | 659.416 | 997.867 | 1341.431 | 1669.343 | 2096.669 | 2532.009 | 2924.471 | 3258.482 | 3559.662 | 3821.493 | 4190.498 | 4525.643 | 4826.779 | 5070.672 | 5247.121 | 5363.961 | 5416.369 | 5467.68 | 5516.601 | 5453.233
Leading the Way | Lct_BB006 | Number | SPD | Tongland |  | 4.543 | 7.59 | 13.477 | 21.184 | 28.891 | 41.793 | 63.883 | 107.924 | 185.88 | 296.521 | 448.713 | 603.204 | 750.657 | 942.814 | 1138.575 | 1315.054 | 1465.249 | 1600.682 | 1718.42 | 1884.351 | 2035.056 | 2170.469 | 2280.141 | 2359.485 | 2412.025 | 2435.592 | 2458.665 | 2480.663 | 2452.168
Leading the Way | Lct_BB006 | Number | SPD | West George Street |  | 3.91 | 6.532 | 11.596 | 18.225 | 24.867 | 35.99 | 55.04 | 93.031 | 160.311 | 255.801 | 387.209 | 520.699 | 648.23 | 814.523 | 983.68 | 1136.193 | 1266.011 | 1383.087 | 1484.889 | 1628.275 | 1758.506 | 1875.523 | 1970.298 | 2038.867 | 2084.168 | 2104.428 | 2124.257 | 2143.153 | 2118.424
Leading the Way | Lct_BB006 | Number | SPD | Westfield |  | 9.368 | 15.649 | 27.782 | 43.664 | 59.577 | 86.225 | 131.865 | 222.885 | 384.076 | 612.852 | 927.679 | 1247.496 | 1553.037 | 1951.443 | 2356.712 | 2722.104 | 3033.123 | 3313.616 | 3557.514 | 3901.04 | 4213.049 | 4493.4 | 4720.463 | 4884.742 | 4993.273 | 5041.812 | 5089.319 | 5134.591 | 5075.345
Leading the Way | Lct_BB006 | Number | SPD | Whitehouse |  | 17.932 | 29.958 | 53.19 | 83.609 | 114.025 | 164.948 | 252.134 | 425.955 | 733.628 | 1170.307 | 1770.977 | 2380.722 | 2962.687 | 3721.09 | 4493.716 | 5190.242 | 5783.033 | 6317.557 | 6782.245 | 7437.14 | 8031.942 | 8566.389 | 8999.24 | 9312.395 | 9519.758 | 9612.771 | 9703.836 | 9790.659 | 9678.197
Leading the Way | Lct_BB006 | Number | SPD | Wishaw |  | 20.666 | 34.526 | 61.301 | 96.359 | 131.413 | 190.102 | 290.582 | 490.909 | 845.5 | 1348.768 | 2041.035 | 2743.76 | 3414.47 | 4288.522 | 5178.966 | 5981.706 | 6664.892 | 7280.926 | 7816.475 | 8571.235 | 9256.74 | 9872.685 | 10371.542 | 10732.45 | 10971.434 | 11078.63 | 11183.581 | 11283.644 | 11154.032
Leading the Way | Lct_BB006 | Number | SPM | Birkenhead |  | 34.957 | 58.252 | 103.158 | 161.733 | 223.74 | 328.351 | 509.239 | 872.991 | 1525.925 | 2564.486 | 4101.774 | 5849.487 | 7754.442 | 10424.482 | 13052.165 | 15647.611 | 18118.639 | 20596.512 | 23040.997 | 25592.561 | 28001.744 | 30262.007 | 32219.746 | 33796.924 | 34943.974 | 35692.822 | 36451.737 | 37212.352 | 37224.54
Leading the Way | Lct_BB006 | Number | SPM | Capenhurst |  | 22.108 | 36.84 | 65.241 | 102.286 | 141.501 | 207.661 | 322.062 | 552.112 | 965.052 | 1621.877 | 2594.115 | 3699.434 | 4904.198 | 6592.831 | 8254.676 | 9896.133 | 11458.903 | 13026.003 | 14571.986 | 16185.69 | 17709.348 | 19138.822 | 20376.969 | 21374.436 | 22099.872 | 22573.472 | 23053.438 | 23534.48 | 23542.187
Leading the Way | Lct_BB006 | Number | SPM | Carrington |  | 28.552 | 47.957 | 85.601 | 135.268 | 186.904 | 273.965 | 424.388 | 726.671 | 1268.676 | 2156.748 | 3489.23 | 5032.827 | 6747.754 | 9173.947 | 11481.768 | 13759.404 | 15925.882 | 18096.679 | 20236.467 | 22505.945 | 24655.758 | 26679.67 | 28441.599 | 29871.561 | 30900.195 | 31577.508 | 32264.362 | 32953.36 | 32979.912
Leading the Way | Lct_BB006 | Number | SPM | Connah's Quay |  | 36.43 | 60.381 | 106.351 | 165.83 | 225.614 | 325.569 | 496.396 | 836.441 | 1436.788 | 2317.967 | 3551.726 | 4841.422 | 6119.555 | 7822.555 | 9675.205 | 11457.11 | 13102.895 | 14710.06 | 16250.427 | 17949.878 | 19529.982 | 20987.855 | 22219.302 | 23174.354 | 23854.624 | 24257.323 | 24662.31 | 25063.858 | 24958.994
Leading the Way | Lct_BB006 | Number | SPM | Fiddlers Ferry |  | 26.469 | 44.331 | 78.902 | 124.328 | 172.54 | 254.009 | 395.171 | 679.536 | 1191.416 | 2015.927 | 3246.316 | 4661.027 | 6220.989 | 8419.938 | 10569.254 | 12703.045 | 14746 | 16804.366 | 18845.192 | 20950.676 | 22943.215 | 24817.142 | 26446.057 | 27765.193 | 28718.029 | 29344.178 | 29979.054 | 30615.781 | 30636.982
Leading the Way | Lct_BB006 | Number | SPM | Frodsham |  | 41.689 | 69.469 | 123.024 | 192.879 | 266.826 | 391.583 | 607.306 | 1041.107 | 1819.78 | 3058.341 | 4891.671 | 6975.949 | 9247.749 | 12431.971 | 15565.679 | 18660.941 | 21607.826 | 24562.874 | 27478.104 | 30521.034 | 33394.165 | 36089.696 | 38424.446 | 40305.348 | 41673.29 | 42566.347 | 43471.41 | 44378.5 | 44393.035
Leading the Way | Lct_BB006 | Number | SPM | Kirkby (_D) |  | 19.009 | 31.837 | 56.664 | 89.288 | 123.912 | 182.42 | 283.798 | 488.019 | 855.633 | 1447.768 | 2331.39 | 3347.385 | 4467.695 | 6046.903 | 7590.466 | 9122.879 | 10590.058 | 12068.304 | 13533.953 | 15046.038 | 16477.009 | 17822.797 | 18992.627 | 19939.984 | 20624.277 | 21073.955 | 21529.901 | 21987.176 | 22002.401
Leading the Way | Lct_BB006 | Number | SPM | Legacy |  | 51.186 | 86.991 | 157.07 | 251.009 | 339.358 | 486.524 | 736.82 | 1232.919 | 2102.559 | 3340.3 | 5031.381 | 6728.228 | 8322.74 | 10380.847 | 12746.812 | 14982.728 | 17004.792 | 18941.614 | 20757.363 | 22871.194 | 24821.812 | 26606.516 | 28094.566 | 29225.02 | 30109.344 | 30644.752 | 31184.192 | 31720.442 | 31616.372
Leading the Way | Lct_BB006 | Number | SPM | Lister Drive |  | 67.296 | 112.707 | 200.601 | 316.094 | 438.669 | 645.797 | 1004.69 | 1727.665 | 3029.079 | 5125.332 | 8253.495 | 11850.283 | 15816.36 | 21407.009 | 26871.47 | 32296.461 | 37490.509 | 42723.739 | 47912.373 | 53265.394 | 58331.264 | 63095.571 | 67236.955 | 70590.752 | 73013.261 | 74605.194 | 76219.314 | 77838.141 | 77892.042
Leading the Way | Lct_BB006 | Number | SPM | Pentir |  | 30.108 | 49.98 | 88.171 | 137.703 | 184.972 | 263.4 | 396.086 | 657.846 | 1113.094 | 1751.469 | 2609.414 | 3445.587 | 4199.717 | 5147.682 | 6295.865 | 7369.771 | 8328.64 | 9236.04 | 10074.623 | 11077.421 | 11996.624 | 12831.324 | 13519.023 | 14031.313 | 14434.755 | 14669.778 | 14905.819 | 15139.412 | 15066.929
Leading the Way | Lct_BB006 | Number | SPM | Rainhill |  | 14.77 | 24.737 | 44.028 | 69.377 | 96.279 | 141.74 | 220.51 | 379.189 | 664.825 | 1124.912 | 1811.484 | 2600.909 | 3471.387 | 4698.427 | 5897.772 | 7088.453 | 8228.447 | 9377.04 | 10515.845 | 11690.731 | 12802.592 | 13848.266 | 14757.22 | 15493.314 | 16025.008 | 16374.407 | 16728.675 | 17083.977 | 17095.807
Leading the Way | Lct_BB006 | Number | SPM | St. Asaph |  | 8.406 | 13.955 | 24.618 | 38.448 | 51.646 | 73.544 | 110.591 | 183.678 | 310.787 | 489.029 | 728.576 | 962.044 | 1172.605 | 1437.287 | 1757.872 | 2057.718 | 2325.444 | 2578.799 | 2812.941 | 3092.932 | 3349.584 | 3582.641 | 3774.653 | 3917.69 | 4030.335 | 4095.956 | 4161.861 | 4227.083 | 4206.845
Leading the Way | Lct_BB006 | Number | SPM | Trawsfynydd |  | 34.138 | 57.054 | 101.335 | 159.345 | 213.193 | 302.308 | 452.562 | 748.076 | 1259.362 | 1967.13 | 2905.783 | 3798.493 | 4574.457 | 5525.436 | 6729.147 | 7841.907 | 8820.881 | 9734.058 | 10563.306 | 11592.913 | 12530.745 | 13376.223 | 14064.72 | 14567.558 | 14981.275 | 15219.917 | 15459.393 | 15696.104 | 15615.369
Leading the Way | Lct_BB006 | Number | SPM | Wylfa |  | 10.872 | 17.967 | 31.55 | 49.042 | 65.863 | 93.768 | 140.969 | 234.07 | 395.947 | 616.546 | 907.407 | 1180.994 | 1414.698 | 1697.546 | 2063.098 | 2399.045 | 2692.363 | 2963.904 | 3208.168 | 3516.08 | 3795.214 | 4045.477 | 4247.439 | 4392.633 | 4516.309 | 4587.149 | 4658.193 | 4728.357 | 4702.869
Leading the Way | Lct_BB006 | Number | SPN | Beddington (_J) |  | 67.219 | 112.119 | 198.743 | 311.894 | 439.735 | 657.392 | 1038.136 | 1811.351 | 3221.136 | 5704.638 | 9593.198 | 14354.036 | 19927.341 | 28005.392 | 35333.357 | 42679.679 | 49788.157 | 57013.68 | 64243.62 | 71670.321 | 78759.079 | 85486.268 | 91410.7 | 96298.97 | 99757.165 | 102088.835 | 104457.438 | 106839.112 | 107076.143
Leading the Way | Lct_BB006 | Number | SPN | Bolney |  | 105.659 | 176.786 | 314.35 | 494.86 | 681.371 | 995.267 | 1536.34 | 2621.451 | 4560.731 | 7758.29 | 12559.556 | 18127.182 | 24319.052 | 33083.269 | 41477.463 | 49790.81 | 57729.019 | 65709.125 | 73602.514 | 81906.805 | 89785.296 | 97214.448 | 103697.244 | 108976.624 | 112749.154 | 115240.851 | 117768.22 | 120304.274 | 120422.339
Leading the Way | Lct_BB006 | Number | SPN | Canterbury |  | 16.134 | 27.032 | 48.133 | 75.876 | 106.167 | 157.557 | 247.056 | 428.129 | 756.333 | 1326.493 | 2210.868 | 3280.981 | 4520.452 | 6308.4 | 7944.198 | 9578.32 | 11153.528 | 12749.64 | 14341.537 | 15990.688 | 17562.742 | 19052.575 | 20362.061 | 21439.537 | 22204.664 | 22718.783 | 23240.916 | 23765.752 | 23813.421
Leading the Way | Lct_BB006 | Number | SPN | Chessington |  | 45.96 | 76.66 | 135.888 | 213.253 | 300.663 | 449.483 | 709.811 | 1238.486 | 2202.407 | 3900.468 | 6559.217 | 9814.375 | 13625.045 | 19148.301 | 24158.696 | 29181.643 | 34041.967 | 38982.318 | 43925.69 | 49003.595 | 53850.435 | 58450.058 | 62500.807 | 65843.094 | 68207.587 | 69801.835 | 71421.334 | 73049.771 | 73211.838
Leading the Way | Lct_BB006 | Number | SPN | Kemsley |  | 15.205 | 25.939 | 47.005 | 75.38 | 105.001 | 155.147 | 242.24 | 418.037 | 735.5 | 1271.745 | 2091.516 | 3065.134 | 4173.389 | 5759.367 | 7233.859 | 8699.423 | 10104.405 | 11521.518 | 12928.148 | 14398.116 | 15795.436 | 17115.777 | 18271.372 | 19216.493 | 19892.765 | 20343.65 | 20801.306 | 21260.971 | 21293.554
Leading the Way | Lct_BB006 | Number | SPN | Kingsnorth |  | 33.354 | 55.194 | 97.056 | 151.084 | 212.257 | 316.238 | 497.761 | 865.764 | 1534.926 | 2703.361 | 4523.188 | 6736.623 | 9312.463 | 13036.037 | 16430.415 | 19826.827 | 23106.547 | 26434.63 | 29758.932 | 33185.466 | 36452.876 | 39550.453 | 42274.394 | 44517.274 | 46105.692 | 47172.902 | 48256.74 | 49346.177 | 49444.837
Leading the Way | Lct_BB006 | Number | SPN | Littlebrook (_J) |  | 16.684 | 27.828 | 49.328 | 77.412 | 109.143 | 163.165 | 257.666 | 449.579 | 799.489 | 1415.896 | 2381.04 | 3562.685 | 4945.984 | 6950.964 | 8769.772 | 10593.136 | 12357.466 | 14150.848 | 15945.325 | 17788.639 | 19548.076 | 21217.77 | 22688.22 | 23901.493 | 24759.82 | 25338.543 | 25926.432 | 26517.566 | 26576.397
Leading the Way | Lct_BB006 | Number | SPN | Ninfield |  | 60.179 | 100.69 | 179.04 | 281.851 | 388.08 | 566.861 | 875.033 | 1493.064 | 2597.594 | 4418.785 | 7153.378 | 10324.456 | 13851.077 | 18842.794 | 23623.763 | 28358.684 | 32879.944 | 37425.066 | 41920.797 | 46650.561 | 51137.808 | 55369.13 | 59061.449 | 62068.355 | 64217.025 | 65636.187 | 67075.667 | 68520.093 | 68587.338
Leading the Way | Lct_BB006 | Number | SPN | Northfleet East |  | 31.055 | 51.389 | 90.364 | 140.666 | 197.621 | 294.432 | 463.438 | 806.066 | 1429.086 | 2516.952 | 4211.294 | 6272.102 | 8670.327 | 12137.143 | 15297.463 | 18459.677 | 21513.246 | 24611.842 | 27706.918 | 30897.178 | 33939.284 | 36823.269 | 39359.382 | 41447.605 | 42926.495 | 43920.116 | 44929.218 | 45943.533 | 46035.391
Leading the Way | Lct_BB006 | Number | SPN | Richborough |  | 23.55 | 39.457 | 70.258 | 110.753 | 154.968 | 229.98 | 360.618 | 624.924 | 1103.991 | 1936.232 | 3227.121 | 4789.126 | 6598.334 | 9208.136 | 11595.849 | 13981.115 | 16280.388 | 18610.173 | 20933.805 | 23341.009 | 25635.677 | 27810.331 | 29721.738 | 31294.49 | 32411.317 | 33161.757 | 33923.896 | 34689.979 | 34759.559
Leading the Way | Lct_BB006 | Number | SPN | Sellindge |  | 26.351 | 43.861 | 77.584 | 121.498 | 167.472 | 244.891 | 378.438 | 646.436 | 1125.887 | 1915.8 | 3102.274 | 4478.738 | 6010.207 | 8178.369 | 10240.038 | 12276.477 | 14215.364 | 16159.681 | 18077.858 | 20114.634 | 22046.284 | 23867.075 | 25455.051 | 26747.221 | 27688.854 | 28316.788 | 28954.159 | 29594.343 | 29640.053
Leading the Way | Lct_BB006 | Number | SPN | West Weybridge |  | 32.709 | 54.558 | 96.709 | 151.768 | 213.976 | 319.889 | 505.16 | 881.409 | 1567.416 | 2775.896 | 4668.082 | 6984.722 | 9696.711 | 13627.518 | 17193.331 | 20768.076 | 24227.085 | 27743.048 | 31261.162 | 34875.019 | 38324.433 | 41597.906 | 44480.754 | 46859.403 | 48542.172 | 49676.771 | 50829.341 | 51988.271 | 52103.612
Leading the Way | Lct_BB006 | Number | South Wales | Aberthaw |  | 46.397 | 77.417 | 137.278 | 215.512 | 292.946 | 422.343 | 643.341 | 1082.994 | 1858.44 | 3054.562 | 4774.904 | 6650.441 | 8604.012 | 11279.304 | 14057.33 | 16775.03 | 19334.742 | 21877.946 | 24362.208 | 27004.302 | 29485.304 | 31799.264 | 33786.076 | 35366.053 | 36438.964 | 37089.76 | 37745.555 | 38397.61 | 38274.618
Leading the Way | Lct_BB006 | Number | South Wales | Alpha Steel (Uskmouth) |  | 2.719 | 4.537 | 8.045 | 12.629 | 17.167 | 24.75 | 37.701 | 63.466 | 108.909 | 179.004 | 279.82 | 389.731 | 504.214 | 660.992 | 823.791 | 983.054 | 1133.059 | 1282.096 | 1427.68 | 1582.512 | 1727.905 | 1863.508 | 1979.94 | 2072.53 | 2135.405 | 2173.543 | 2211.974 | 2250.186 | 2242.978
Leading the Way | Lct_BB006 | Number | South Wales | Cardiff East |  | 17.437 | 29.094 | 51.59 | 80.991 | 110.092 | 158.72 | 241.773 | 406.999 | 698.419 | 1147.933 | 1794.453 | 2499.297 | 3233.467 | 4238.867 | 5282.874 | 6304.211 | 7266.175 | 8221.934 | 9155.543 | 10148.466 | 11080.85 | 11950.457 | 12697.12 | 13290.89 | 13694.099 | 13938.674 | 14185.128 | 14430.176 | 14383.955
Leading the Way | Lct_BB006 | Number | South Wales | Grange |  | 5.077 | 8.526 | 15.215 | 24.039 | 32.962 | 47.947 | 73.703 | 125.227 | 216.94 | 358.556 | 563.774 | 790.035 | 1028.689 | 1357.674 | 1694.867 | 2025.896 | 2338.914 | 2650.976 | 2956.927 | 3278.307 | 3580.267 | 3862.073 | 4104.263 | 4297.131 | 4426.617 | 4504.776 | 4583.505 | 4661.742 | 4645.863
Leading the Way | Lct_BB006 | Number | South Wales | Imperial Park |  | 0.593 | 0.991 | 1.761 | 2.771 | 3.76 | 5.41 | 8.224 | 13.816 | 23.658 | 37.704 | 56.995 | 76.525 | 95.1 | 119.254 | 146.802 | 173 | 196.874 | 219.903 | 241.67 | 266.396 | 289.244 | 310.18 | 327.677 | 341.02 | 350.98 | 356.854 | 362.759 | 368.611 | 367.015
Leading the Way | Lct_BB006 | Number | South Wales | Pembroke |  | 28.9 | 48.328 | 85.887 | 135.131 | 183.338 | 263.805 | 401.038 | 673.702 | 1153.607 | 1838.51 | 2779.158 | 3731.49 | 4637.237 | 5815.051 | 7158.345 | 8435.801 | 9599.902 | 10722.844 | 11784.251 | 12989.937 | 14104.029 | 15124.897 | 15978.086 | 16628.712 | 17114.399 | 17400.812 | 17688.76 | 17974.135 | 17896.291
Leading the Way | Lct_BB006 | Number | South Wales | Pyle |  | 10.964 | 18.411 | 32.857 | 51.912 | 71.182 | 103.542 | 159.161 | 270.429 | 468.484 | 774.305 | 1217.475 | 1706.086 | 2221.462 | 2931.906 | 3660.078 | 4374.936 | 5050.903 | 5724.803 | 6385.505 | 7079.528 | 7731.613 | 8340.176 | 8863.187 | 9279.685 | 9559.311 | 9728.098 | 9898.114 | 10067.066 | 10032.775
Leading the Way | Lct_BB006 | Number | South Wales | Rassau |  | 40.312 | 67.412 | 119.802 | 188.493 | 255.735 | 367.978 | 559.401 | 939.736 | 1609.149 | 2564.51 | 3876.606 | 5204.999 | 6468.412 | 8111.327 | 9985.067 | 11766.971 | 13390.759 | 14957.134 | 16437.675 | 18119.468 | 19673.498 | 21097.491 | 22287.591 | 23195.14 | 23872.617 | 24272.131 | 24673.785 | 25071.851 | 24963.267
Leading the Way | Lct_BB006 | Number | South Wales | Swansea North |  | 117.223 | 196.028 | 348.375 | 548.123 | 743.658 | 1070.053 | 1626.698 | 2732.683 | 4679.284 | 7457.405 | 11272.881 | 15135.748 | 18809.658 | 23587.134 | 29035.83 | 34217.473 | 38939.327 | 43494.228 | 47799.53 | 52690.059 | 57209.062 | 61349.93 | 64810.652 | 67449.734 | 69419.789 | 70581.544 | 71749.525 | 72907.07 | 72591.317
Leading the Way | Lct_BB006 | Number | South Wales | Upper Boat 132kV |  | 26.512 | 44.237 | 78.443 | 123.147 | 167.395 | 241.335 | 367.617 | 618.843 | 1061.948 | 1745.434 | 2728.47 | 3800.186 | 4916.493 | 6445.205 | 8032.621 | 9585.566 | 11048.233 | 12501.467 | 13921.021 | 15430.763 | 16848.454 | 18170.694 | 19305.995 | 20208.824 | 20821.905 | 21193.782 | 21568.516 | 21941.112 | 21870.832
Leading the Way | Lct_BB006 | Number | South Wales | Upper Boat 33kV |  | 8.319 | 13.881 | 24.614 | 38.641 | 52.525 | 75.726 | 115.351 | 194.18 | 333.218 | 547.682 | 856.139 | 1192.422 | 1542.697 | 2022.376 | 2520.475 | 3007.758 | 3466.713 | 3922.709 | 4368.136 | 4841.863 | 5286.706 | 5701.598 | 6057.833 | 6341.122 | 6533.495 | 6650.182 | 6767.766 | 6884.679 | 6862.627
Leading the Way | Lct_BB006 | Number | South Wales | Uskmouth |  | 41.304 | 68.919 | 122.209 | 191.855 | 260.789 | 375.982 | 572.721 | 964.113 | 1654.438 | 2719.261 | 4250.761 | 5920.419 | 7659.546 | 10041.169 | 12514.25 | 14933.627 | 17212.358 | 19476.393 | 21687.956 | 24040.026 | 26248.688 | 28308.643 | 30077.362 | 31483.904 | 32439.041 | 33018.398 | 33602.207 | 34182.685 | 34073.194
Leading the Way | Lct_BB006 | Number | South Western | Abham |  | 63.826 | 106.452 | 188.683 | 296.085 | 397.624 | 566.066 | 850.983 | 1412.954 | 2390.014 | 3851.797 | 5895.229 | 8025.82 | 10130.563 | 12929.804 | 15969.971 | 18884.585 | 21566.295 | 24176.073 | 26667.714 | 29501.703 | 32148.365 | 34602.19 | 36690.323 | 38328.48 | 39581.52 | 40380.93 | 41189.68 | 41998.286 | 41961.164
Leading the Way | Lct_BB006 | Number | South Western | Alverdiscott |  | 49.505 | 82.567 | 146.348 | 229.651 | 308.408 | 439.056 | 660.045 | 1095.925 | 1853.759 | 2987.557 | 4572.498 | 6225.041 | 7857.537 | 10028.703 | 12386.737 | 14647.391 | 16727.397 | 18751.61 | 20684.194 | 22882.312 | 24935.134 | 26838.386 | 28457.998 | 29728.597 | 30700.488 | 31320.532 | 31947.82 | 32574.997 | 32546.204
Leading the Way | Lct_BB006 | Number | South Western | Axminster |  | 36.095 | 60.286 | 107.008 | 168.159 | 228.899 | 330.481 | 504.157 | 849.987 | 1460.885 | 2425.243 | 3830.851 | 5393.9 | 7058.081 | 9363.261 | 11680.83 | 13952.796 | 16097.721 | 18233.147 | 20323.656 | 22565.71 | 24680.55 | 26662.556 | 28376.596 | 29754.271 | 30752.262 | 31399.179 | 32054.443 | 32710.691 | 32708.791
Leading the Way | Lct_BB006 | Number | South Western | Bridgewater |  | 41.438 | 70.529 | 127.528 | 204.081 | 275.202 | 393.487 | 594.247 | 991.436 | 1685.553 | 2719.695 | 4167.941 | 5682.392 | 7183.933 | 9185.111 | 11360.421 | 13452.647 | 15385.029 | 17272.049 | 19080.622 | 21107.404 | 22999.979 | 24754.422 | 26247.094 | 27417.736 | 28313.858 | 28885.474 | 29463.761 | 30041.935 | 30015.144
Leading the Way | Lct_BB006 | Number | South Western | Exeter |  | 46.16 | 76.987 | 136.458 | 214.132 | 287.565 | 409.385 | 615.439 | 1021.862 | 1728.481 | 2785.657 | 4263.486 | 5804.349 | 7326.52 | 9350.958 | 11549.635 | 13657.512 | 15596.95 | 17484.367 | 19286.345 | 21335.913 | 23250.004 | 25024.634 | 26534.792 | 27719.522 | 28625.732 | 29203.873 | 29788.769 | 30373.561 | 30346.714
Leading the Way | Lct_BB006 | Number | South Western | Indian Queens |  | 100.633 | 167.841 | 297.494 | 466.832 | 626.927 | 892.507 | 1341.73 | 2227.782 | 3768.295 | 6073.065 | 9294.911 | 12654.178 | 15972.692 | 20386.21 | 25179.59 | 29775.015 | 34003.223 | 38118.016 | 42046.545 | 46514.849 | 50687.797 | 54556.703 | 57849.028 | 60431.884 | 62407.53 | 63667.947 | 64943.09 | 66218.006 | 66159.477
Leading the Way | Lct_BB006 | Number | South Western | Landulph |  | 35.481 | 59.177 | 104.89 | 164.595 | 221.041 | 314.678 | 473.064 | 785.467 | 1328.617 | 2141.228 | 3277.18 | 4461.583 | 5631.617 | 7187.726 | 8877.765 | 10498.01 | 11988.783 | 13439.568 | 14824.68 | 16400.105 | 17871.394 | 19235.484 | 20396.285 | 21306.943 | 22003.512 | 22447.907 | 22897.494 | 23347.001 | 23326.365
Leading the Way | Lct_BB006 | Number | South Western | Seabank |  | 32.024 | 53.373 | 94.534 | 148.238 | 203.647 | 296.786 | 457.084 | 778.125 | 1350.627 | 2279.133 | 3660.271 | 5241.267 | 6976.715 | 9417.636 | 11805.584 | 14169.9 | 16426.86 | 18695.166 | 20938.232 | 23282.07 | 25501.273 | 27589.463 | 29406.018 | 30878.748 | 31919.486 | 32596.094 | 33281.585 | 33968.314 | 33971.702
Leading the Way | Lct_BB006 | Number | South Western | Taunton |  | 23.238 | 38.795 | 68.83 | 108.114 | 145.617 | 207.944 | 313.626 | 522.529 | 887.069 | 1434.545 | 2203.863 | 3012.773 | 3820.22 | 4900.485 | 6063.727 | 7183.681 | 8219.308 | 9231.71 | 10203.19 | 11292.029 | 12310.054 | 13255.078 | 14060.78 | 14694.681 | 15175.964 | 15483.368 | 15794.392 | 16105.399 | 16092.107
Leading the Way | Lct_BB006 | Number | West Midlands | Bishops Wood |  | 84.314 | 140.866 | 250.114 | 393.162 | 545.61 | 803.215 | 1249.562 | 2148.698 | 3767.184 | 6486.366 | 10624.57 | 15510.446 | 21040.657 | 28933.93 | 36320.583 | 43654.213 | 50675.997 | 57751.044 | 64766.106 | 72124.517 | 79117.907 | 85724.682 | 91505.382 | 96231.221 | 99641.296 | 101923.693 | 104241.012 | 106569.413 | 106757.595
Leading the Way | Lct_BB006 | Number | West Midlands | Bushbury |  | 20.456 | 34.177 | 60.682 | 95.389 | 132.375 | 194.875 | 303.167 | 521.314 | 913.989 | 1573.713 | 2577.718 | 3763.122 | 5104.854 | 7019.908 | 8812.047 | 10591.322 | 12294.937 | 14011.475 | 15713.459 | 17498.746 | 19195.472 | 20798.398 | 22200.903 | 23347.479 | 24174.827 | 24728.578 | 25290.803 | 25855.716 | 25901.373
Leading the Way | Lct_BB006 | Number | West Midlands | Bustleholme |  | 26.34 | 44.019 | 78.18 | 122.927 | 171.367 | 253.402 | 395.95 | 683.802 | 1203.963 | 2098.95 | 3478.85 | 5135.863 | 7041.64 | 9781.948 | 12306.384 | 14823.505 | 17244.943 | 19694.363 | 22133.019 | 24670.717 | 27088.03 | 29377.183 | 31387.042 | 33038.255 | 34217.894 | 35010.755 | 35815.992 | 36625.419 | 36699.495
Leading the Way | Lct_BB006 | Number | West Midlands | Cellarhead |  | 54.367 | 90.283 | 159.326 | 248.919 | 346.748 | 512.369 | 800.024 | 1380.669 | 2429.27 | 4191.662 | 6879.91 | 10063.419 | 13677.159 | 18841.997 | 23661.145 | 28449.242 | 33037.456 | 37663.625 | 42253.849 | 47049.245 | 51605.501 | 55908.619 | 59672.111 | 62746.984 | 64955.718 | 66428.527 | 67923.464 | 69424.986 | 69531.936
Leading the Way | Lct_BB006 | Number | West Midlands | Feckenham |  | 57.049 | 95.34 | 169.327 | 266.244 | 371.158 | 548.836 | 857.575 | 1481.024 | 2607.627 | 4546.05 | 7534.731 | 11123.605 | 15251.267 | 21186.416 | 26654.011 | 32105.764 | 37350.283 | 42655.405 | 47937.213 | 53433.532 | 58669.117 | 63627.12 | 67980.21 | 71556.521 | 74111.464 | 75828.698 | 77572.736 | 79325.847 | 79486.287
Leading the Way | Lct_BB006 | Number | West Midlands | Hams Hall |  | 24.57 | 41.062 | 72.927 | 114.669 | 159.854 | 236.379 | 369.35 | 637.864 | 1123.081 | 1957.943 | 3245.141 | 4790.837 | 6568.583 | 9124.799 | 11479.642 | 13827.664 | 16086.43 | 18371.299 | 20646.126 | 23013.341 | 25268.26 | 27403.628 | 29278.465 | 30818.749 | 31919.141 | 32658.738 | 33409.879 | 34164.928 | 34234.028
Leading the Way | Lct_BB006 | Number | West Midlands | Iron Acton |  | 80.5 | 135.084 | 240.894 | 380.315 | 523.858 | 765.488 | 1182.102 | 2017.805 | 3511.901 | 5998.115 | 9748.264 | 14123.813 | 19019.652 | 25969.6 | 32572.019 | 39116.121 | 45370.473 | 51662.55 | 57891.169 | 64443.36 | 70664.528 | 76535.804 | 81665.416 | 85850.136 | 88827.644 | 90796.368 | 92793.436 | 94797.586 | 94896.527
Leading the Way | Lct_BB006 | Number | West Midlands | Ironbridge |  | 18.735 | 31.111 | 54.903 | 85.777 | 119.488 | 176.561 | 275.686 | 475.775 | 837.12 | 1444.435 | 2370.798 | 3467.827 | 4713.112 | 6492.901 | 8153.566 | 9803.531 | 11384.617 | 12978.782 | 14560.561 | 16213.041 | 17783.115 | 19265.957 | 20562.847 | 21622.439 | 22383.563 | 22891.089 | 23406.24 | 23923.661 | 23960.515
Leading the Way | Lct_BB006 | Number | West Midlands | Kitwell |  | 23.38 | 39.061 | 69.355 | 109.021 | 151.293 | 222.725 | 346.493 | 595.817 | 1044.61 | 1798.617 | 2946.107 | 4300.921 | 5834.403 | 8023.144 | 10071.403 | 12104.959 | 14052.043 | 16013.896 | 17959.116 | 19999.543 | 21938.754 | 23770.759 | 25373.7 | 26684.137 | 27629.723 | 28262.613 | 28905.187 | 29550.834 | 29603.015
Leading the Way | Lct_BB006 | Number | West Midlands | Nechells |  | 65.72 | 109.831 | 195.063 | 306.711 | 427.571 | 632.257 | 987.922 | 1706.132 | 3003.971 | 5237.024 | 8679.968 | 12814.331 | 17569.374 | 24406.633 | 30705.271 | 36985.661 | 43027.317 | 49138.788 | 55223.401 | 61555.13 | 67586.494 | 73298.086 | 78312.822 | 82432.712 | 85375.993 | 87354.236 | 89363.358 | 91382.933 | 91567.758
Leading the Way | Lct_BB006 | Number | West Midlands | Ocker Hill |  | 8.864 | 14.809 | 26.294 | 41.332 | 57.358 | 84.44 | 131.363 | 225.887 | 396.033 | 681.893 | 1116.931 | 1630.57 | 2211.945 | 3041.743 | 3818.281 | 4589.244 | 5327.425 | 6071.205 | 6808.678 | 7582.247 | 8317.443 | 9011.994 | 9619.703 | 10116.517 | 10475.009 | 10714.951 | 10958.564 | 11203.342 | 11223.125
Leading the Way | Lct_BB006 | Number | West Midlands | Oldbury |  | 13.956 | 23.317 | 41.4 | 65.079 | 90.313 | 132.953 | 206.836 | 355.667 | 623.569 | 1073.666 | 1758.649 | 2567.392 | 3482.789 | 4789.336 | 6012.024 | 7225.935 | 8388.228 | 9559.337 | 10720.516 | 11938.529 | 13096.122 | 14189.719 | 15146.579 | 15928.831 | 16493.289 | 16871.087 | 17254.665 | 17640.077 | 17671.226
Leading the Way | Lct_BB006 | Number | West Midlands | Penn |  | 14.863 | 24.855 | 44.17 | 69.495 | 97.876 | 146.172 | 230.606 | 401.986 | 714.208 | 1262.002 | 2117.87 | 3162.936 | 4383.422 | 6150.528 | 7757.307 | 9367.108 | 10923.747 | 12505.142 | 14086.602 | 15710.686 | 17259.846 | 18728.976 | 20021.519 | 21086.516 | 21839.546 | 22345.723 | 22859.804 | 23376.565 | 23423.983
Leading the Way | Lct_BB006 | Number | West Midlands | Rugeley |  | 12.071 | 20.045 | 35.375 | 55.267 | 76.988 | 113.761 | 177.628 | 306.548 | 539.368 | 930.669 | 1527.538 | 2234.369 | 3036.723 | 4183.465 | 5253.455 | 6316.55 | 7335.266 | 8362.408 | 9381.57 | 10446.286 | 11457.906 | 12413.322 | 13248.925 | 13931.636 | 14422.038 | 14749.044 | 15080.963 | 15414.344 | 15438.09
Leading the Way | Lct_BB006 | Number | West Midlands | Shrewsbury |  | 19.201 | 31.885 | 56.27 | 87.911 | 122.462 | 180.954 | 282.546 | 487.613 | 857.949 | 1480.376 | 2429.79 | 3554.115 | 4830.386 | 6654.461 | 8356.448 | 10047.468 | 11667.896 | 13301.728 | 14922.865 | 16616.464 | 18225.604 | 19745.344 | 21074.503 | 22160.461 | 22940.524 | 23460.678 | 23988.648 | 24518.943 | 24556.715
Leading the Way | Lct_BB006 | Number | West Midlands | Walham |  | 43.105 | 72.216 | 128.576 | 202.668 | 280.411 | 411.581 | 638.417 | 1094.605 | 1913.575 | 3284.357 | 5363.301 | 7806.668 | 10560.084 | 14481.906 | 18165.482 | 21817.219 | 25308.004 | 28820.468 | 32298.156 | 35962.857 | 39444.607 | 42732.721 | 45608.247 | 47957.338 | 49658.264 | 50797.269 | 51953.743 | 53115.804 | 53211.181
Leading the Way | Lct_BB006 | Number | West Midlands | Willenhall |  | 23.24 | 38.827 | 68.94 | 108.368 | 150.388 | 221.392 | 344.42 | 592.252 | 1038.359 | 1787.855 | 2928.479 | 4275.187 | 5799.494 | 7975.138 | 10011.142 | 12032.53 | 13967.963 | 15918.078 | 17851.659 | 19879.878 | 21807.485 | 23628.528 | 25221.878 | 26524.474 | 27464.403 | 28093.506 | 28732.235 | 29374.018 | 29425.888
Leading the Way | Lct_BB007 | Number | ENW | Bredbury |  | 140.321 | 212.897 | 290.958 | 386.968 | 519.731 | 697.32 | 882.157 | 1065.606 | 1252.152 | 1415.461 | 1579.34 | 1743.217 | 1906.788 | 2070.227 | 2219.841 | 2369.956 | 2519.162 | 2665.765 | 2799.339 | 2891.168 | 2944.558 | 2993.135 | 3041.166 | 3080.046 | 3117.267 | 3142.052 | 3166.207 | 3193.13 | 3220.936
Leading the Way | Lct_BB007 | Number | ENW | Harker |  | 128.717 | 201.675 | 284.741 | 391.391 | 510.294 | 664.679 | 816.375 | 957.47 | 1092.41 | 1221.789 | 1348.68 | 1472.596 | 1593.299 | 1710.956 | 1817.045 | 1921.264 | 2022.487 | 2119.403 | 2203.88 | 2259.757 | 2284.764 | 2305.456 | 2325.177 | 2337.406 | 2360.192 | 2373.446 | 2386.132 | 2400.808 | 2416.045
Leading the Way | Lct_BB007 | Number | ENW | Heysham (Barrow WF) |  | 2.459 | 3.791 | 5.266 | 7.123 | 9.371 | 12.317 | 15.269 | 18.077 | 20.824 | 23.5 | 26.176 | 28.844 | 31.497 | 34.139 | 36.517 | 38.891 | 41.239 | 43.533 | 45.603 | 47.085 | 47.94 | 48.716 | 49.483 | 50.101 | 50.756 | 51.209 | 51.652 | 52.142 | 52.647
Leading the Way | Lct_BB007 | Number | ENW | Heysham (NGET) |  | 78.642 | 121.239 | 168.439 | 227.843 | 299.722 | 393.962 | 488.37 | 578.199 | 666.052 | 751.644 | 837.25 | 922.564 | 1007.428 | 1091.937 | 1167.984 | 1243.923 | 1319.015 | 1392.383 | 1458.606 | 1506.005 | 1533.358 | 1558.189 | 1582.721 | 1602.477 | 1623.414 | 1637.908 | 1652.1 | 1667.764 | 1683.92
Leading the Way | Lct_BB007 | Number | ENW | Hutton |  | 71.061 | 112.043 | 159.164 | 220.09 | 286.161 | 371.675 | 455.161 | 532.212 | 605.323 | 676.705 | 746.639 | 814.855 | 881.221 | 945.83 | 1003.804 | 1060.657 | 1115.767 | 1168.414 | 1214.121 | 1244.821 | 1258.511 | 1269.821 | 1280.595 | 1287.239 | 1299.99 | 1307.496 | 1314.692 | 1322.988 | 1331.597
Leading the Way | Lct_BB007 | Number | ENW | Kearsley 132kV |  | 220.393 | 333.857 | 455.515 | 604.776 | 817.082 | 1102.532 | 1402.445 | 1703.069 | 2011.444 | 2280.501 | 2552.01 | 2825.039 | 3099.088 | 3374.432 | 3627.261 | 3882.073 | 4136.55 | 4387.885 | 4618.834 | 4776.437 | 4870.842 | 4957.5 | 5043.458 | 5114.424 | 5178.663 | 5222.294 | 5264.918 | 5312.188 | 5360.975
Leading the Way | Lct_BB007 | Number | ENW | Kearsley 33kV |  | 34.529 | 52.306 | 71.366 | 94.751 | 128.013 | 172.735 | 219.723 | 266.822 | 315.135 | 357.289 | 399.826 | 442.602 | 485.538 | 528.676 | 568.287 | 608.209 | 648.078 | 687.455 | 723.638 | 748.33 | 763.12 | 776.697 | 790.164 | 801.283 | 811.347 | 818.183 | 824.861 | 832.267 | 839.91
Leading the Way | Lct_BB007 | Number | ENW | Kirkby (_G) |  | 74.197 | 112.192 | 152.783 | 202.439 | 271.066 | 362.612 | 457.411 | 550.989 | 645.687 | 733.209 | 821.781 | 911.102 | 1001.01 | 1091.592 | 1173.872 | 1256.857 | 1339.798 | 1421.782 | 1497.218 | 1552.017 | 1586.467 | 1618.525 | 1650.478 | 1677.636 | 1701.969 | 1719.598 | 1736.951 | 1755.894 | 1775.4
Leading the Way | Lct_BB007 | Number | ENW | Macclesfield |  | 53.927 | 83.21 | 115.707 | 156.654 | 208.979 | 278.541 | 350.11 | 420.268 | 490.821 | 553.153 | 615.325 | 677.114 | 738.405 | 799.268 | 854.766 | 910.163 | 964.92 | 1018.394 | 1066.622 | 1098.867 | 1116.364 | 1131.939 | 1147.215 | 1158.957 | 1171.337 | 1179.011 | 1186.42 | 1194.837 | 1203.555
Leading the Way | Lct_BB007 | Number | ENW | Ormonde |  | 11.156 | 17.198 | 23.894 | 32.32 | 42.517 | 55.885 | 69.277 | 82.019 | 94.482 | 106.623 | 118.766 | 130.869 | 142.907 | 154.895 | 165.682 | 176.454 | 187.106 | 197.514 | 206.908 | 213.631 | 217.512 | 221.034 | 224.514 | 227.316 | 230.286 | 232.342 | 234.356 | 236.578 | 238.869
Leading the Way | Lct_BB007 | Number | ENW | Padiham |  | 187.054 | 286.358 | 395.006 | 530.432 | 719.468 | 974.468 | 1243.997 | 1515.841 | 1796.191 | 2045.714 | 2299.536 | 2556.817 | 2817.092 | 3080.595 | 3322.317 | 3567.268 | 3813.309 | 4057.819 | 4284.757 | 4442.963 | 4542.988 | 4636.209 | 4729.177 | 4808.447 | 4875.973 | 4924.246 | 4971.691 | 5023.648 | 5077.174
Leading the Way | Lct_BB007 | Number | ENW | Penwortham East |  | 101.854 | 154.431 | 210.907 | 280.295 | 379.118 | 512.112 | 652.087 | 792.646 | 937.054 | 1066.433 | 1197.873 | 1330.937 | 1465.384 | 1601.337 | 1725.837 | 1851.864 | 1978.312 | 2103.822 | 2220.088 | 2302.424 | 2354.626 | 2403.316 | 2451.886 | 2493.365 | 2529.152 | 2554.97 | 2580.371 | 2608.127 | 2636.712
Leading the Way | Lct_BB007 | Number | ENW | Penwortham West |  | 129.544 | 196.415 | 268.244 | 356.495 | 482.183 | 651.333 | 829.361 | 1008.132 | 1191.798 | 1356.349 | 1523.522 | 1692.76 | 1863.757 | 2036.67 | 2195.015 | 2355.304 | 2516.127 | 2675.758 | 2823.632 | 2928.351 | 2994.745 | 3056.671 | 3118.445 | 3171.201 | 3216.717 | 3249.553 | 3281.859 | 3317.162 | 3353.518
Leading the Way | Lct_BB007 | Number | ENW | Robin Rigg |  | 5.127 | 8.033 | 11.342 | 15.59 | 20.326 | 26.476 | 32.518 | 38.139 | 43.514 | 48.667 | 53.722 | 58.658 | 63.465 | 68.152 | 72.378 | 76.529 | 80.561 | 84.422 | 87.787 | 90.012 | 91.008 | 91.833 | 92.618 | 93.105 | 94.013 | 94.541 | 95.046 | 95.631 | 96.238
Leading the Way | Lct_BB007 | Number | ENW | Rochdale |  | 72.887 | 110.411 | 150.645 | 200.007 | 270.22 | 364.621 | 463.806 | 563.227 | 665.21 | 754.191 | 843.983 | 934.277 | 1024.908 | 1115.968 | 1199.582 | 1283.851 | 1368.01 | 1451.13 | 1527.508 | 1579.629 | 1610.85 | 1639.509 | 1667.936 | 1691.406 | 1712.65 | 1727.08 | 1741.176 | 1756.809 | 1772.943
Leading the Way | Lct_BB007 | Number | ENW | South Manchester |  | 300.99 | 456.668 | 624.11 | 830.051 | 1114.831 | 1495.763 | 1892.24 | 2285.74 | 2685.885 | 3036.184 | 3387.709 | 3739.227 | 4090.088 | 4440.668 | 4761.592 | 5083.59 | 5403.64 | 5718.106 | 6004.624 | 6201.599 | 6316.122 | 6420.319 | 6523.347 | 6606.745 | 6686.584 | 6739.749 | 6791.561 | 6849.311 | 6908.957
Leading the Way | Lct_BB007 | Number | ENW | Stalybridge |  | 87.556 | 133.132 | 182.362 | 243.116 | 325.874 | 436.376 | 551.007 | 664.376 | 779.298 | 879.421 | 979.554 | 1079.341 | 1178.596 | 1277.431 | 1367.887 | 1458.408 | 1548.131 | 1636.02 | 1715.691 | 1768.616 | 1797.859 | 1824.044 | 1849.785 | 1869.858 | 1890.059 | 1902.669 | 1914.856 | 1928.676 | 1942.984
Leading the Way | Lct_BB007 | Number | ENW | Stanah |  | 73.935 | 112.1 | 153.095 | 203.463 | 275.197 | 371.736 | 473.343 | 575.373 | 680.197 | 774.111 | 869.522 | 966.112 | 1063.705 | 1162.392 | 1252.765 | 1344.247 | 1436.034 | 1527.14 | 1611.536 | 1671.303 | 1709.196 | 1744.539 | 1779.796 | 1809.905 | 1835.882 | 1854.623 | 1873.061 | 1893.209 | 1913.959
Leading the Way | Lct_BB007 | Number | ENW | Walney 2 |  | 14.577 | 22.102 | 30.185 | 40.115 | 54.259 | 73.293 | 93.326 | 113.442 | 134.11 | 152.626 | 171.438 | 190.482 | 209.724 | 229.181 | 246.999 | 265.036 | 283.133 | 301.096 | 317.736 | 329.52 | 336.991 | 343.959 | 350.91 | 356.847 | 361.969 | 365.664 | 369.299 | 373.271 | 377.362
Leading the Way | Lct_BB007 | Number | ENW | Washway Farm |  | 30.551 | 46.196 | 62.909 | 83.356 | 111.613 | 149.308 | 188.342 | 226.874 | 265.867 | 301.904 | 338.374 | 375.153 | 412.173 | 449.471 | 483.351 | 517.52 | 551.672 | 585.429 | 616.491 | 639.054 | 653.24 | 666.44 | 679.597 | 690.779 | 700.798 | 708.057 | 715.203 | 723.003 | 731.034
Leading the Way | Lct_BB007 | Number | ENW | Whitegate |  | 106.855 | 161.867 | 220.853 | 293.22 | 396.155 | 534.552 | 679.963 | 825.717 | 975.23 | 1105.68 | 1237.319 | 1369.695 | 1502.565 | 1636.063 | 1758.645 | 1882.188 | 2005.569 | 2127.426 | 2239.4 | 2315.812 | 2361.584 | 2403.599 | 2445.275 | 2479.682 | 2510.828 | 2531.982 | 2552.648 | 2575.566 | 2599.22
Leading the Way | Lct_BB007 | Number | EPN | Amersham Main |  | 125.942 | 195.846 | 274.462 | 374.501 | 498.363 | 662.643 | 830.922 | 995.093 | 1159.468 | 1306.896 | 1453.989 | 1600.219 | 1745.311 | 1889.434 | 2019.374 | 2148.911 | 2276.774 | 2401.45 | 2513.606 | 2591.664 | 2635.043 | 2673.96 | 2712.242 | 2742.23 | 2772.663 | 2791.979 | 2810.688 | 2831.807 | 2853.659
Leading the Way | Lct_BB007 | Number | EPN | Braintree |  | 170.335 | 269.467 | 384.03 | 532.687 | 688.62 | 889.066 | 1082.01 | 1257 | 1420.052 | 1590.442 | 1758.103 | 1922.398 | 2083.012 | 2240.161 | 2377.278 | 2511.715 | 2642 | 2766.427 | 2874.399 | 2954.479 | 2994.564 | 3029.251 | 3062.91 | 3086.924 | 3121.062 | 3142.682 | 3163.618 | 3187.265 | 3211.733
Leading the Way | Lct_BB007 | Number | EPN | Bramford |  | 314.007 | 494.711 | 702.242 | 970.346 | 1255.191 | 1621.629 | 1974.921 | 2295.984 | 2595.782 | 2908.692 | 3216.942 | 3519.368 | 3815.39 | 4105.403 | 4358.338 | 4606.575 | 4847.415 | 5077.721 | 5278.028 | 5427.944 | 5504.525 | 5571.286 | 5636.255 | 5683.563 | 5747.889 | 5789.193 | 5829.261 | 5874.349 | 5920.981
Leading the Way | Lct_BB007 | Number | EPN | Brimsdown |  | 78.177 | 120.572 | 167.582 | 226.78 | 302.44 | 402.994 | 506.397 | 607.704 | 709.53 | 800.431 | 891.283 | 981.762 | 1071.698 | 1161.194 | 1241.875 | 1322.414 | 1402.031 | 1479.79 | 1549.932 | 1598.737 | 1626.183 | 1650.899 | 1675.246 | 1694.49 | 1713.417 | 1725.476 | 1737.163 | 1750.341 | 1763.974
Leading the Way | Lct_BB007 | Number | EPN | Burwell Main |  | 226.15 | 355.694 | 504.08 | 695.421 | 908.38 | 1185.466 | 1458.877 | 1714.465 | 1960.138 | 2200.067 | 2437.308 | 2670.978 | 2900.632 | 3126.564 | 3326.729 | 3524.296 | 3717.193 | 3902.993 | 4066.663 | 4184.084 | 4245.072 | 4298.554 | 4350.719 | 4389.31 | 4437.421 | 4467.726 | 4497.051 | 4530.221 | 4564.551
Leading the Way | Lct_BB007 | Number | EPN | Clacton |  | 14.686 | 23.138 | 32.844 | 45.383 | 58.705 | 75.844 | 92.367 | 107.383 | 121.405 | 136.039 | 150.456 | 164.601 | 178.446 | 192.01 | 203.839 | 215.449 | 226.714 | 237.485 | 246.853 | 253.865 | 257.447 | 260.569 | 263.608 | 265.82 | 268.829 | 270.76 | 272.634 | 274.743 | 276.924
Leading the Way | Lct_BB007 | Number | EPN | Eaton Socon |  | 255.005 | 401.492 | 569.553 | 786.512 | 1032.99 | 1355.6 | 1677.717 | 1983.039 | 2280.545 | 2562.172 | 2841.236 | 3116.708 | 3388.065 | 3655.646 | 3894.493 | 4130.927 | 4362.517 | 4586.399 | 4784.864 | 4925.121 | 4999.058 | 5064.231 | 5127.922 | 5175.679 | 5232.046 | 5267.41 | 5301.613 | 5340.341 | 5380.431
Leading the Way | Lct_BB007 | Number | EPN | Elstree |  | 135.376 | 210.516 | 295.021 | 402.554 | 535.694 | 712.279 | 893.164 | 1069.632 | 1246.321 | 1404.792 | 1562.903 | 1720.087 | 1876.048 | 2030.966 | 2170.639 | 2309.879 | 2447.32 | 2581.335 | 2701.893 | 2785.798 | 2832.427 | 2874.258 | 2915.408 | 2947.642 | 2980.355 | 3001.118 | 3021.228 | 3043.929 | 3067.418
Leading the Way | Lct_BB007 | Number | EPN | Loudwater |  | 19.56 | 30.417 | 42.627 | 58.165 | 77.402 | 102.917 | 129.052 | 154.55 | 180.08 | 202.977 | 225.822 | 248.534 | 271.068 | 293.452 | 313.634 | 333.752 | 353.611 | 372.975 | 390.394 | 402.517 | 409.255 | 415.299 | 421.244 | 425.902 | 430.629 | 433.629 | 436.534 | 439.814 | 443.208
Leading the Way | Lct_BB007 | Number | EPN | Mill Hill |  | 264.8 | 411.777 | 577.071 | 787.41 | 1047.837 | 1393.243 | 1747.06 | 2092.238 | 2437.846 | 2747.822 | 3057.093 | 3364.549 | 3669.614 | 3972.64 | 4245.845 | 4518.204 | 4787.043 | 5049.182 | 5284.996 | 5449.117 | 5540.325 | 5622.149 | 5702.639 | 5765.69 | 5829.678 | 5870.29 | 5909.628 | 5954.031 | 5999.976
Leading the Way | Lct_BB007 | Number | EPN | Norwich Main |  | 354.138 | 558.514 | 793.601 | 1097.646 | 1412.089 | 1813.849 | 2195.675 | 2536.397 | 2848.369 | 3186.869 | 3519.148 | 3843.934 | 4160.601 | 4469.585 | 4736.952 | 4998.162 | 5250.294 | 5489.977 | 5696.237 | 5851.849 | 5928.088 | 5993.53 | 6056.834 | 6100.97 | 6168.556 | 6211.404 | 6252.901 | 6299.757 | 6348.24
Leading the Way | Lct_BB007 | Number | EPN | Pelham |  | 95.473 | 150.825 | 214.658 | 297.365 | 389.523 | 509.806 | 629.232 | 741.692 | 850.575 | 955.426 | 1059.279 | 1161.749 | 1262.643 | 1362.086 | 1450.401 | 1537.728 | 1623.163 | 1705.644 | 1778.589 | 1830.553 | 1857.858 | 1881.901 | 1905.387 | 1922.947 | 1943.993 | 1957.238 | 1970.053 | 1984.552 | 1999.559
Leading the Way | Lct_BB007 | Number | EPN | Rayleigh |  | 243.162 | 378.022 | 529.617 | 722.457 | 945.861 | 1237.274 | 1526.279 | 1798.063 | 2060.857 | 2315.124 | 2567.023 | 2815.623 | 3060.454 | 3301.82 | 3515.882 | 3727.549 | 3934.626 | 4134.537 | 4311.332 | 4439.855 | 4508.7 | 4569.717 | 4629.47 | 4674.903 | 4728.117 | 4762.399 | 4795.67 | 4833.075 | 4871.757
Leading the Way | Lct_BB007 | Number | EPN | Rye House |  | 111.312 | 175.276 | 248.674 | 343.439 | 451.048 | 591.889 | 732.504 | 865.773 | 995.62 | 1119.273 | 1241.968 | 1363.254 | 1482.903 | 1601.059 | 1706.2 | 1810.354 | 1912.454 | 2011.244 | 2098.952 | 2161.855 | 2195.717 | 2225.778 | 2255.235 | 2277.726 | 2303.318 | 2319.68 | 2335.545 | 2353.417 | 2371.903
Leading the Way | Lct_BB007 | Number | EPN | Sheringham Shoal |  | 66.825 | 105.39 | 149.75 | 207.122 | 266.456 | 342.267 | 414.316 | 478.609 | 537.477 | 601.351 | 664.051 | 725.337 | 785.091 | 843.395 | 893.846 | 943.135 | 990.712 | 1035.939 | 1074.86 | 1104.223 | 1118.609 | 1130.958 | 1142.903 | 1151.232 | 1163.985 | 1172.07 | 1179.9 | 1188.742 | 1197.89
Leading the Way | Lct_BB007 | Number | EPN | Sundon |  | 164.503 | 258.681 | 366.522 | 505.549 | 667.395 | 880.365 | 1095.244 | 1301.37 | 1504.536 | 1692.588 | 1879.465 | 2064.484 | 2247.295 | 2428.12 | 2590.197 | 2751.117 | 2909.258 | 3062.701 | 3199.587 | 3294.929 | 3345.981 | 3391.222 | 3435.523 | 3469.196 | 3506.624 | 3529.969 | 3552.528 | 3578.114 | 3604.606
Leading the Way | Lct_BB007 | Number | EPN | Tilbury |  | 23.244 | 37.132 | 53.413 | 74.748 | 97.369 | 126.71 | 155.48 | 182.173 | 207.638 | 233.548 | 259.286 | 284.759 | 309.916 | 334.79 | 356.481 | 377.927 | 398.906 | 419.156 | 437.061 | 450.865 | 458.648 | 465.663 | 472.574 | 478.048 | 484.05 | 488.125 | 492.107 | 496.523 | 501.08
Leading the Way | Lct_BB007 | Number | EPN | Tottenham |  | 172.317 | 258.887 | 350.159 | 460.621 | 604.662 | 793.091 | 981.03 | 1158.947 | 1332.101 | 1498.473 | 1663.775 | 1827.402 | 1989.047 | 2148.904 | 2290.758 | 2431.383 | 2569.346 | 2702.957 | 2821.764 | 2908.655 | 2956.589 | 2999.488 | 3041.651 | 3074.491 | 3110.341 | 3133.757 | 3156.521 | 3182.021 | 3208.378
Leading the Way | Lct_BB007 | Number | EPN | Walpole (_A) |  | 122.909 | 194.87 | 278.308 | 386.826 | 496.69 | 636.717 | 769.101 | 886.43 | 993.054 | 1110.159 | 1224.887 | 1336.797 | 1445.672 | 1551.664 | 1643.214 | 1732.46 | 1818.393 | 1899.848 | 1969.579 | 2021.465 | 2045.836 | 2066.412 | 2086.186 | 2099.298 | 2121.581 | 2135.335 | 2148.608 | 2163.705 | 2179.343
Leading the Way | Lct_BB007 | Number | EPN | Warley |  | 160.724 | 251.33 | 354.166 | 485.901 | 638.578 | 838.55 | 1038.482 | 1228.28 | 1413.495 | 1590.152 | 1765.701 | 1939.5 | 2111.222 | 2281.075 | 2431.935 | 2581.527 | 2728.328 | 2870.545 | 2997.074 | 3088.752 | 3139.03 | 3183.941 | 3228.051 | 3262.246 | 3299.807 | 3324.165 | 3347.823 | 3374.376 | 3401.828
Leading the Way | Lct_BB007 | Number | EPN | Watford South |  | 166.274 | 258.564 | 362.357 | 494.434 | 657.962 | 874.851 | 1097.021 | 1313.766 | 1530.782 | 1725.423 | 1919.622 | 2112.681 | 2304.239 | 2494.516 | 2666.068 | 2837.088 | 3005.899 | 3170.502 | 3318.575 | 3421.631 | 3478.903 | 3530.282 | 3580.823 | 3620.415 | 3660.594 | 3686.096 | 3710.797 | 3738.679 | 3767.528
Leading the Way | Lct_BB007 | Number | EPN | West Thurrock |  | 34.357 | 51.617 | 69.815 | 91.839 | 120.558 | 158.127 | 195.598 | 231.072 | 265.595 | 298.767 | 331.724 | 364.349 | 396.577 | 428.45 | 456.733 | 484.771 | 512.278 | 538.917 | 562.605 | 579.929 | 589.487 | 598.04 | 606.446 | 612.994 | 620.142 | 624.81 | 629.349 | 634.433 | 639.688
Leading the Way | Lct_BB007 | Number | EPN | Wymondley |  | 125.107 | 197.639 | 281.285 | 389.663 | 510.426 | 668.043 | 824.537 | 971.903 | 1114.582 | 1251.977 | 1388.065 | 1522.341 | 1654.55 | 1784.86 | 1900.586 | 2015.019 | 2126.972 | 2235.053 | 2330.639 | 2398.732 | 2434.513 | 2466.018 | 2496.794 | 2519.804 | 2547.383 | 2564.739 | 2581.532 | 2600.531 | 2620.195
Leading the Way | Lct_BB007 | Number | East Midlands | Berkswell |  | 180.165 | 281.864 | 397.378 | 545.435 | 720.368 | 950.664 | 1183.227 | 1406.537 | 1626.846 | 1830.428 | 2032.794 | 2233.206 | 2431.286 | 2627.273 | 2803.004 | 2977.532 | 3149.098 | 3315.626 | 3464.273 | 3568.269 | 3624.338 | 3674.141 | 3722.952 | 3760.269 | 3801.288 | 3827.049 | 3851.967 | 3880.175 | 3909.374
Leading the Way | Lct_BB007 | Number | East Midlands | Bicker Fen |  | 94.221 | 149.874 | 214.714 | 299.325 | 384.114 | 492.099 | 594.023 | 684.164 | 765.887 | 855.904 | 944.021 | 1029.896 | 1113.363 | 1194.54 | 1264.636 | 1332.911 | 1398.585 | 1460.765 | 1513.883 | 1553.568 | 1572.096 | 1587.701 | 1602.683 | 1612.542 | 1629.73 | 1640.369 | 1650.64 | 1662.313 | 1674.403
Leading the Way | Lct_BB007 | Number | East Midlands | Chesterfield |  | 225.265 | 344.338 | 474.255 | 635.844 | 847.325 | 1128.186 | 1416.609 | 1698.763 | 1981.98 | 2233.852 | 2485.12 | 2734.881 | 2982.667 | 3228.763 | 3452.422 | 3675.603 | 3896.128 | 4111.406 | 4305.442 | 4437.707 | 4510.52 | 4575.641 | 4639.629 | 4689.386 | 4741.253 | 4774.106 | 4805.919 | 4841.849 | 4879.028
Leading the Way | Lct_BB007 | Number | East Midlands | Coventry |  | 232.644 | 363.967 | 513.129 | 704.313 | 930.202 | 1227.58 | 1527.885 | 1816.243 | 2100.725 | 2363.609 | 2624.922 | 2883.711 | 3139.489 | 3392.564 | 3619.484 | 3844.849 | 4066.391 | 4281.426 | 4473.373 | 4607.661 | 4680.062 | 4744.372 | 4807.401 | 4855.588 | 4908.555 | 4941.82 | 4973.997 | 5010.422 | 5048.125
Leading the Way | Lct_BB007 | Number | East Midlands | Drakelow |  | 91.151 | 144.298 | 205.782 | 285.621 | 374.126 | 489.637 | 604.315 | 712.294 | 816.83 | 917.694 | 1017.639 | 1116.295 | 1213.476 | 1309.303 | 1394.393 | 1478.559 | 1560.932 | 1640.488 | 1710.897 | 1761.123 | 1787.637 | 1811.02 | 1833.876 | 1851.035 | 1871.364 | 1884.184 | 1896.591 | 1910.621 | 1925.141
Leading the Way | Lct_BB007 | Number | East Midlands | East Claydon (_B) |  | 159.705 | 251.136 | 355.832 | 490.805 | 647.929 | 854.688 | 1063.3 | 1263.414 | 1460.654 | 1643.222 | 1824.648 | 2004.271 | 2181.75 | 2357.302 | 2514.651 | 2670.878 | 2824.406 | 2973.374 | 3106.268 | 3198.829 | 3248.391 | 3292.313 | 3335.322 | 3368.013 | 3404.35 | 3427.013 | 3448.915 | 3473.755 | 3499.474
Leading the Way | Lct_BB007 | Number | East Midlands | Enderby |  | 230.895 | 360.558 | 507.39 | 695.178 | 928.261 | 1238.395 | 1558.015 | 1871.897 | 2188.069 | 2467.089 | 2745.659 | 3022.783 | 3297.941 | 3571.449 | 3819.253 | 4066.582 | 4311.026 | 4549.715 | 4764.946 | 4912.083 | 4993.452 | 5066.333 | 5137.984 | 5193.897 | 5249.975 | 5284.969 | 5318.789 | 5357.141 | 5396.849
Leading the Way | Lct_BB007 | Number | East Midlands | Grendon |  | 321.1 | 505.008 | 715.649 | 987.251 | 1300.418 | 1711.571 | 2124.57 | 2518.749 | 2905.401 | 3266.625 | 3625.139 | 3979.628 | 4329.423 | 4674.951 | 4984.085 | 5290.615 | 5591.42 | 5882.822 | 6142.069 | 6322.439 | 6417.689 | 6501.7 | 6583.82 | 6645.491 | 6716.307 | 6760.129 | 6802.434 | 6850.518 | 6900.32
Leading the Way | Lct_BB007 | Number | East Midlands | Ratcliffe |  | 216.159 | 335.532 | 469.376 | 639.316 | 853.35 | 1138.04 | 1431.244 | 1718.982 | 2008.632 | 2264.818 | 2520.603 | 2775.071 | 3027.746 | 3278.916 | 3506.285 | 3733.197 | 3957.445 | 4176.391 | 4373.788 | 4508.975 | 4583.797 | 4650.832 | 4716.742 | 4768.209 | 4819.785 | 4852.006 | 4883.151 | 4918.459 | 4955.014
Leading the Way | Lct_BB007 | Number | East Midlands | Staythorpe |  | 96.756 | 151.959 | 215.047 | 296.267 | 383.539 | 495.917 | 604.479 | 703.381 | 795.974 | 891.341 | 985.146 | 1077.033 | 1166.824 | 1254.642 | 1331.586 | 1407.049 | 1480.205 | 1550.099 | 1610.792 | 1655.104 | 1676.983 | 1695.819 | 1714.06 | 1726.886 | 1745.52 | 1757.144 | 1768.377 | 1781.117 | 1794.308
Leading the Way | Lct_BB007 | Number | East Midlands | Stoke Bardolph |  | 93.424 | 145.018 | 202.866 | 276.314 | 368.82 | 491.864 | 618.588 | 742.949 | 868.136 | 978.861 | 1089.412 | 1199.394 | 1308.6 | 1417.157 | 1515.426 | 1613.499 | 1710.419 | 1805.048 | 1890.364 | 1948.792 | 1981.13 | 2010.103 | 2038.589 | 2060.833 | 2083.125 | 2097.051 | 2110.512 | 2125.772 | 2141.571
Leading the Way | Lct_BB007 | Number | East Midlands | Walpole (_B) |  | 124.583 | 197.523 | 282.097 | 392.092 | 503.452 | 645.386 | 779.571 | 898.498 | 1006.574 | 1125.273 | 1241.563 | 1354.997 | 1465.354 | 1572.789 | 1665.585 | 1756.046 | 1843.149 | 1925.713 | 1996.393 | 2048.986 | 2073.689 | 2094.545 | 2114.588 | 2127.879 | 2150.465 | 2164.406 | 2177.86 | 2193.163 | 2209.013
Leading the Way | Lct_BB007 | Number | East Midlands | West Burton |  | 107.647 | 169.479 | 240.414 | 331.985 | 432.715 | 563.461 | 691.844 | 811.161 | 925.18 | 1038.322 | 1150.171 | 1260.311 | 1368.532 | 1474.972 | 1568.906 | 1661.549 | 1751.925 | 1838.893 | 1915.374 | 1970.844 | 1999.741 | 2025.109 | 2049.861 | 2068.222 | 2091.148 | 2105.689 | 2119.771 | 2135.671 | 2152.122
Leading the Way | Lct_BB007 | Number | East Midlands | Willington |  | 244.619 | 382.701 | 539.54 | 740.565 | 978.08 | 1290.764 | 1606.526 | 1909.726 | 2208.85 | 2485.264 | 2760.027 | 3032.136 | 3301.079 | 3567.18 | 3805.779 | 4042.744 | 4275.688 | 4501.791 | 4703.618 | 4844.817 | 4920.946 | 4988.565 | 5054.838 | 5105.505 | 5161.199 | 5196.176 | 5230.009 | 5268.309 | 5307.953
Leading the Way | Lct_BB007 | Number | IDNO - Refer to Comment Field | Tynemouth 2 |  | 27.542 | 42.056 | 57.861 | 77.488 | 104.496 | 140.751 | 178.734 | 216.691 | 255.525 | 290.723 | 326.464 | 362.63 | 399.154 | 436.07 | 469.769 | 503.857 | 538.033 | 571.929 | 603.288 | 625.605 | 639.731 | 652.901 | 666.036 | 677.244 | 686.989 | 694.025 | 700.949 | 708.514 | 716.304 | Note: TYNE2 is operated by an IDNO allocated to GSP Group/licence area F
Leading the Way | Lct_BB007 | Number | LPN | Acton Lane 22kV |  | 40.863 | 62.309 | 85.599 | 114.463 | 151.376 | 200.037 | 249.305 | 296.752 | 343.691 | 386.664 | 429.372 | 471.658 | 513.444 | 554.778 | 592.038 | 629.063 | 665.482 | 700.856 | 732.468 | 754.879 | 767.172 | 778.154 | 788.94 | 797.304 | 806.303 | 812.073 | 817.669 | 823.969 | 830.484
Leading the Way | Lct_BB007 | Number | LPN | Barking |  | 70.634 | 106.119 | 143.533 | 188.812 | 247.855 | 325.093 | 402.131 | 475.06 | 546.037 | 614.234 | 681.993 | 749.065 | 815.324 | 880.85 | 938.997 | 996.641 | 1053.193 | 1107.961 | 1156.66 | 1192.277 | 1211.926 | 1229.511 | 1246.794 | 1260.255 | 1274.95 | 1284.548 | 1293.879 | 1304.332 | 1315.136
Leading the Way | Lct_BB007 | Number | LPN | Barking West |  | 98.877 | 148.551 | 200.924 | 264.308 | 346.959 | 455.081 | 562.922 | 665.013 | 764.37 | 859.835 | 954.686 | 1048.577 | 1141.33 | 1233.057 | 1314.454 | 1395.146 | 1474.31 | 1550.977 | 1619.149 | 1669.008 | 1696.513 | 1721.129 | 1745.322 | 1764.166 | 1784.737 | 1798.173 | 1811.235 | 1825.868 | 1840.991
Leading the Way | Lct_BB007 | Number | LPN | Beddington (_C) |  | 168.562 | 260.881 | 363.872 | 494.152 | 657.251 | 873.465 | 1094.739 | 1310.39 | 1526.109 | 1720.885 | 1915.385 | 2108.915 | 2301.112 | 2492.195 | 2664.012 | 2835.354 | 3004.542 | 3169.579 | 3318.142 | 3422.713 | 3481.564 | 3534.571 | 3586.792 | 3628.09 | 3669.278 | 3695.771 | 3721.478 | 3750.392 | 3780.293
Leading the Way | Lct_BB007 | Number | LPN | Canal Bank |  | 29.064 | 44.317 | 60.883 | 81.412 | 107.666 | 142.276 | 177.318 | 211.065 | 244.451 | 275.015 | 305.391 | 335.467 | 365.187 | 394.587 | 421.087 | 447.421 | 473.324 | 498.484 | 520.969 | 536.908 | 545.652 | 553.463 | 561.134 | 567.083 | 573.484 | 577.588 | 581.568 | 586.048 | 590.683
Leading the Way | Lct_BB007 | Number | LPN | City Road |  | 336.645 | 513.324 | 705.197 | 942.985 | 1247.086 | 1647.969 | 2053.856 | 2444.744 | 2831.447 | 3185.472 | 3537.31 | 3885.68 | 4229.923 | 4570.454 | 4877.41 | 5182.434 | 5482.467 | 5773.888 | 6034.323 | 6218.952 | 6320.229 | 6410.701 | 6499.56 | 6568.46 | 6642.602 | 6690.135 | 6736.236 | 6788.135 | 6841.814
Leading the Way | Lct_BB007 | Number | LPN | Greenford |  | 36.836 | 56.168 | 77.162 | 103.181 | 136.456 | 180.32 | 224.732 | 267.503 | 309.816 | 348.553 | 387.051 | 425.169 | 462.836 | 500.097 | 533.684 | 567.06 | 599.889 | 631.776 | 660.273 | 680.475 | 691.556 | 701.456 | 711.179 | 718.718 | 726.83 | 732.031 | 737.076 | 742.755 | 748.628
Leading the Way | Lct_BB007 | Number | LPN | Hackney 132kV |  | 64.432 | 96.802 | 130.931 | 172.234 | 226.094 | 296.551 | 366.824 | 433.351 | 498.096 | 560.306 | 622.115 | 683.298 | 743.74 | 803.513 | 856.555 | 909.138 | 960.724 | 1010.684 | 1055.108 | 1087.598 | 1105.521 | 1121.562 | 1137.328 | 1149.607 | 1163.012 | 1171.767 | 1180.279 | 1189.815 | 1199.67
Leading the Way | Lct_BB007 | Number | LPN | Hackney 66kV |  | 78.179 | 117.456 | 158.866 | 208.982 | 274.333 | 359.822 | 445.089 | 525.81 | 604.369 | 679.852 | 754.848 | 829.085 | 902.423 | 974.949 | 1039.308 | 1103.109 | 1165.703 | 1226.321 | 1280.224 | 1319.646 | 1341.393 | 1360.856 | 1379.986 | 1394.885 | 1411.15 | 1421.773 | 1432.101 | 1443.671 | 1455.629
Leading the Way | Lct_BB007 | Number | LPN | Hurst |  | 74.727 | 115.654 | 161.312 | 219.068 | 291.373 | 387.226 | 485.321 | 580.924 | 676.557 | 762.905 | 849.132 | 934.927 | 1020.132 | 1104.844 | 1181.014 | 1256.974 | 1331.978 | 1405.143 | 1471.004 | 1517.363 | 1543.452 | 1566.952 | 1590.102 | 1608.411 | 1626.67 | 1638.415 | 1649.812 | 1662.63 | 1675.886
Leading the Way | Lct_BB007 | Number | LPN | Islington |  | 192.214 | 290.543 | 395.519 | 523.868 | 689.839 | 907.674 | 1126.353 | 1334.922 | 1539.374 | 1731.725 | 1922.859 | 2112.08 | 2299.03 | 2483.935 | 2649.131 | 2813.066 | 2974.08 | 3130.213 | 3269.352 | 3369.748 | 3424.998 | 3474.406 | 3522.953 | 3560.691 | 3601.639 | 3628.175 | 3653.948 | 3682.879 | 3712.789
Leading the Way | Lct_BB007 | Number | LPN | Littlebrook (_C) |  | 20.035 | 31.007 | 43.248 | 58.733 | 78.118 | 103.816 | 130.116 | 155.747 | 181.386 | 204.536 | 227.654 | 250.656 | 273.5 | 296.211 | 316.632 | 336.997 | 357.106 | 376.722 | 394.379 | 406.808 | 413.803 | 420.103 | 426.31 | 431.218 | 436.113 | 439.262 | 442.318 | 445.754 | 449.308
Leading the Way | Lct_BB007 | Number | LPN | Lodge Road |  | 235.763 | 359.497 | 493.872 | 660.403 | 873.375 | 1154.127 | 1438.383 | 1712.134 | 1982.955 | 2230.89 | 2477.294 | 2721.269 | 2962.353 | 3200.839 | 3415.81 | 3629.428 | 3839.551 | 4043.643 | 4226.034 | 4355.336 | 4426.263 | 4489.624 | 4551.855 | 4600.107 | 4652.032 | 4685.321 | 4717.607 | 4753.953 | 4791.546
Leading the Way | Lct_BB007 | Number | LPN | New Cross |  | 215.094 | 319.031 | 425.559 | 551.441 | 725.708 | 954.285 | 1183.465 | 1401.741 | 1615.416 | 1818.816 | 2021.292 | 2222.111 | 2420.895 | 2617.88 | 2793.034 | 2966.995 | 3138.012 | 3304.015 | 3452.206 | 3560.261 | 3620.721 | 3675.077 | 3728.59 | 3770.727 | 3814.979 | 3843.984 | 3872.195 | 3903.768 | 3936.397
Leading the Way | Lct_BB007 | Number | LPN | Perivale |  | 33.553 | 51.163 | 70.287 | 93.987 | 124.297 | 164.253 | 204.708 | 243.667 | 282.21 | 317.496 | 352.563 | 387.285 | 421.596 | 455.537 | 486.131 | 516.533 | 546.437 | 575.483 | 601.44 | 619.842 | 629.936 | 638.954 | 647.81 | 654.678 | 662.067 | 666.805 | 671.4 | 676.573 | 681.923
Leading the Way | Lct_BB007 | Number | LPN | Redbridge |  | 63.359 | 95.191 | 128.751 | 169.367 | 222.329 | 291.613 | 360.716 | 426.135 | 489.803 | 550.976 | 611.756 | 671.921 | 731.356 | 790.134 | 842.293 | 894 | 944.727 | 993.855 | 1037.539 | 1069.488 | 1087.113 | 1102.887 | 1118.39 | 1130.465 | 1143.647 | 1152.256 | 1160.627 | 1170.003 | 1179.694
Leading the Way | Lct_BB007 | Number | LPN | St John's Wood |  | 326.232 | 497.445 | 683.383 | 913.816 | 1208.51 | 1596.993 | 1990.325 | 2369.121 | 2743.863 | 3086.937 | 3427.892 | 3765.486 | 4099.08 | 4429.078 | 4726.539 | 5022.128 | 5312.881 | 5595.287 | 5847.666 | 6026.584 | 6124.728 | 6212.402 | 6298.512 | 6365.28 | 6437.129 | 6483.192 | 6527.867 | 6578.161 | 6630.179
Leading the Way | Lct_BB007 | Number | LPN | West Ham |  | 138.876 | 208.646 | 282.205 | 371.23 | 487.318 | 639.179 | 790.645 | 934.036 | 1073.586 | 1207.671 | 1340.893 | 1472.766 | 1603.041 | 1731.875 | 1846.201 | 1959.535 | 2070.724 | 2178.406 | 2274.157 | 2344.185 | 2382.817 | 2417.391 | 2451.371 | 2477.838 | 2506.731 | 2525.602 | 2543.948 | 2564.5 | 2585.742
Leading the Way | Lct_BB007 | Number | LPN | Willesden 132kV |  | 224.488 | 342.305 | 470.253 | 628.82 | 831.607 | 1098.932 | 1369.593 | 1630.253 | 1888.122 | 2124.2 | 2358.82 | 2591.126 | 2820.681 | 3047.761 | 3252.452 | 3455.854 | 3655.928 | 3850.259 | 4023.928 | 4147.045 | 4214.581 | 4274.911 | 4334.166 | 4380.111 | 4429.552 | 4461.249 | 4491.991 | 4526.599 | 4562.394
Leading the Way | Lct_BB007 | Number | LPN | Willesden 66kV |  | 66.72 | 101.737 | 139.764 | 186.892 | 247.162 | 326.614 | 407.058 | 484.528 | 561.17 | 631.335 | 701.066 | 770.11 | 838.337 | 905.827 | 966.663 | 1027.117 | 1086.581 | 1144.338 | 1195.954 | 1232.546 | 1252.618 | 1270.549 | 1288.161 | 1301.816 | 1316.51 | 1325.931 | 1335.068 | 1345.354 | 1355.992
Leading the Way | Lct_BB007 | Number | LPN | Wimbledon North |  | 74.754 | 110.877 | 147.9 | 191.649 | 252.214 | 331.654 | 411.304 | 487.164 | 561.425 | 632.115 | 702.484 | 772.278 | 841.364 | 909.824 | 970.698 | 1031.156 | 1090.592 | 1148.285 | 1199.788 | 1237.341 | 1258.354 | 1277.245 | 1295.843 | 1310.487 | 1325.867 | 1335.947 | 1345.752 | 1356.725 | 1368.065
Leading the Way | Lct_BB007 | Number | LPN | Wimbledon South |  | 328.817 | 487.709 | 650.56 | 842.997 | 1109.402 | 1458.832 | 1809.184 | 2142.865 | 2469.513 | 2780.454 | 3089.983 | 3396.979 | 3700.864 | 4001.998 | 4269.759 | 4535.696 | 4797.133 | 5050.904 | 5277.446 | 5442.632 | 5535.057 | 5618.152 | 5699.959 | 5764.374 | 5832.022 | 5876.363 | 5919.49 | 5967.756 | 6017.637
Leading the Way | Lct_BB007 | Number | NPgN | Blyth 132kV |  | 29.675 | 46.025 | 64.332 | 87.552 | 116.284 | 154.321 | 193.147 | 230.877 | 268.52 | 304.86 | 341.622 | 378.684 | 415.976 | 453.535 | 487.438 | 521.597 | 555.702 | 589.374 | 620.299 | 642.961 | 657.19 | 670.428 | 683.62 | 694.826 | 705.045 | 712.49 | 719.822 | 727.817 | 736.047
Leading the Way | Lct_BB007 | Number | NPgN | Blyth 66kV |  | 68.339 | 105.992 | 148.152 | 201.627 | 267.794 | 355.391 | 444.803 | 531.694 | 618.383 | 702.07 | 786.732 | 872.082 | 957.963 | 1044.46 | 1122.536 | 1201.202 | 1279.741 | 1357.286 | 1428.504 | 1480.692 | 1513.463 | 1543.947 | 1574.329 | 1600.134 | 1623.668 | 1640.813 | 1657.699 | 1676.11 | 1695.063
Leading the Way | Lct_BB007 | Number | NPgN | Fourstones |  | 9.293 | 14.56 | 20.557 | 28.257 | 36.842 | 47.988 | 58.94 | 69.126 | 78.868 | 88.209 | 97.37 | 106.317 | 115.031 | 123.525 | 131.185 | 138.709 | 146.017 | 153.014 | 159.113 | 163.147 | 164.953 | 166.446 | 167.87 | 168.753 | 170.398 | 171.355 | 172.271 | 173.331 | 174.431
Leading the Way | Lct_BB007 | Number | NPgN | Hart Moor |  | 45.73 | 69.828 | 96.069 | 128.656 | 173.499 | 233.696 | 296.76 | 359.782 | 424.259 | 482.7 | 542.043 | 602.091 | 662.733 | 724.028 | 779.979 | 836.577 | 893.321 | 949.6 | 1001.667 | 1038.72 | 1062.175 | 1084.041 | 1105.851 | 1124.459 | 1140.639 | 1152.322 | 1163.819 | 1176.378 | 1189.312
Leading the Way | Lct_BB007 | Number | NPgN | Hawthorn Pit |  | 62.409 | 95.296 | 131.108 | 175.581 | 236.779 | 318.931 | 404.995 | 491.004 | 578.997 | 658.753 | 739.74 | 821.688 | 904.449 | 988.099 | 1064.457 | 1141.698 | 1219.138 | 1295.943 | 1367 | 1417.568 | 1449.577 | 1479.419 | 1509.183 | 1534.579 | 1556.659 | 1572.604 | 1588.293 | 1605.433 | 1623.085
Leading the Way | Lct_BB007 | Number | NPgN | Knaresborough |  | 88.79 | 137.417 | 191.662 | 260.28 | 343.396 | 452.701 | 562.852 | 668.372 | 772.242 | 868.608 | 964.334 | 1059.072 | 1152.641 | 1245.155 | 1328.682 | 1411.67 | 1493.285 | 1572.542 | 1643.348 | 1692.432 | 1718.772 | 1742.131 | 1765.011 | 1782.435 | 1802.439 | 1815.221 | 1827.613 | 1841.575 | 1856.018
Leading the Way | Lct_BB007 | Number | NPgN | Lackenby |  | 44.62 | 68.698 | 95.314 | 128.752 | 169.021 | 221.702 | 274.252 | 324.004 | 372.43 | 421.529 | 470.918 | 520.426 | 569.961 | 619.575 | 663.988 | 708.504 | 752.701 | 796.075 | 835.515 | 864.506 | 882.084 | 898.275 | 914.356 | 927.734 | 940.943 | 950.441 | 959.783 | 969.998 | 980.52
Leading the Way | Lct_BB007 | Number | NPgN | Norton |  | 193.321 | 295.196 | 406.127 | 543.889 | 733.46 | 987.939 | 1254.538 | 1520.963 | 1793.537 | 2040.593 | 2291.463 | 2545.311 | 2801.676 | 3060.795 | 3297.326 | 3536.591 | 3776.475 | 4014.391 | 4234.502 | 4391.144 | 4490.298 | 4582.737 | 4674.936 | 4753.603 | 4822 | 4871.392 | 4919.992 | 4973.086 | 5027.764
Leading the Way | Lct_BB007 | Number | NPgN | Offerton |  | 25.961 | 39.641 | 54.538 | 73.038 | 98.495 | 132.668 | 168.469 | 204.247 | 240.85 | 274.027 | 307.716 | 341.804 | 376.231 | 411.027 | 442.791 | 474.921 | 507.135 | 539.084 | 568.642 | 589.677 | 602.992 | 615.406 | 627.787 | 638.351 | 647.536 | 654.169 | 660.695 | 667.825 | 675.167
Leading the Way | Lct_BB007 | Number | NPgN | Osbaldwick |  | 162.571 | 251.32 | 350.135 | 474.948 | 623.401 | 817.582 | 1011.213 | 1194.472 | 1372.778 | 1542.49 | 1710.702 | 1876.794 | 2040.451 | 2201.876 | 2346.856 | 2490.529 | 2631.427 | 2767.819 | 2889.008 | 2973.681 | 3018.311 | 3057.648 | 3096.091 | 3124.912 | 3159.841 | 3182.104 | 3203.681 | 3228.008 | 3253.176
Leading the Way | Lct_BB007 | Number | NPgN | Poppleton |  | 34.307 | 53.096 | 74.056 | 100.569 | 132.684 | 174.918 | 217.478 | 258.25 | 298.384 | 335.619 | 372.606 | 409.211 | 445.365 | 481.111 | 513.385 | 545.451 | 576.986 | 607.609 | 634.968 | 653.933 | 664.11 | 673.136 | 681.977 | 688.709 | 696.439 | 701.377 | 706.165 | 711.56 | 717.141
Leading the Way | Lct_BB007 | Number | NPgN | Saltholme |  | 21.175 | 32.601 | 45.232 | 61.1 | 80.21 | 105.211 | 130.148 | 153.759 | 176.74 | 200.04 | 223.478 | 246.972 | 270.479 | 294.024 | 315.101 | 336.226 | 357.2 | 377.783 | 396.5 | 410.258 | 418.6 | 426.284 | 433.915 | 440.263 | 446.532 | 451.039 | 455.472 | 460.32 | 465.313
Leading the Way | Lct_BB007 | Number | NPgN | South Shields |  | 37.49 | 57.246 | 78.759 | 105.475 | 142.238 | 191.588 | 243.289 | 294.956 | 347.815 | 395.726 | 444.377 | 493.604 | 543.32 | 593.571 | 639.44 | 685.84 | 732.36 | 778.499 | 821.184 | 851.561 | 870.79 | 888.716 | 906.596 | 921.852 | 935.116 | 944.694 | 954.119 | 964.415 | 975.019
Leading the Way | Lct_BB007 | Number | NPgN | Spennymoor |  | 110.283 | 170.101 | 236.437 | 319.978 | 426.151 | 567.077 | 711.645 | 852.908 | 994.553 | 1129.505 | 1266.106 | 1403.893 | 1542.616 | 1682.408 | 1809.039 | 1936.733 | 2064.334 | 2190.439 | 2306.435 | 2389.695 | 2441.567 | 2489.715 | 2537.665 | 2578.207 | 2614.986 | 2641.452 | 2667.483 | 2695.946 | 2725.261
Leading the Way | Lct_BB007 | Number | NPgN | Stella North |  | 136.47 | 209.151 | 288.834 | 388.311 | 525.037 | 708.987 | 902.491 | 1096.695 | 1296.124 | 1476.383 | 1659.792 | 1845.743 | 2033.899 | 2224.432 | 2398.492 | 2574.82 | 2751.873 | 2927.762 | 3090.916 | 3207.62 | 3282.449 | 3352.453 | 3422.359 | 3482.429 | 3533.625 | 3570.918 | 3607.648 | 3647.693 | 3688.92
Leading the Way | Lct_BB007 | Number | NPgN | Stella South |  | 81.807 | 125.377 | 173.143 | 232.775 | 314.736 | 425.006 | 541.003 | 657.42 | 776.968 | 885.026 | 994.971 | 1106.44 | 1219.232 | 1333.448 | 1437.789 | 1543.49 | 1649.625 | 1755.063 | 1852.866 | 1922.825 | 1967.682 | 2009.646 | 2051.552 | 2087.561 | 2118.251 | 2140.606 | 2162.624 | 2186.629 | 2211.343
Leading the Way | Lct_BB007 | Number | NPgN | Tynemouth 1 |  | 62.969 | 96.152 | 132.285 | 177.157 | 238.905 | 321.794 | 408.631 | 495.412 | 584.196 | 664.667 | 746.381 | 829.065 | 912.569 | 996.97 | 1074.013 | 1151.948 | 1230.083 | 1307.578 | 1379.273 | 1430.295 | 1462.591 | 1492.701 | 1522.732 | 1548.356 | 1570.634 | 1586.722 | 1602.552 | 1619.846 | 1637.656
Leading the Way | Lct_BB007 | Number | NPgN | West Boldon |  | 110.212 | 168.291 | 231.533 | 310.072 | 418.147 | 563.225 | 715.214 | 867.103 | 1022.497 | 1163.344 | 1306.366 | 1451.085 | 1597.238 | 1744.962 | 1879.809 | 2016.215 | 2152.973 | 2288.609 | 2414.094 | 2503.396 | 2559.924 | 2612.623 | 2665.186 | 2710.034 | 2749.027 | 2777.186 | 2804.893 | 2835.162 | 2866.334
Leading the Way | Lct_BB007 | Number | NPgY | Bradford West |  | 208.564 | 317.342 | 434.992 | 580.327 | 780.074 | 1047.458 | 1326.13 | 1603.106 | 1885.118 | 2130.24 | 2376.054 | 2621.697 | 2866.711 | 3111.363 | 3335.673 | 3560.663 | 3784.219 | 4003.796 | 4203.738 | 4339.001 | 4416.443 | 4486.572 | 4555.796 | 4611.231 | 4664.895 | 4699.906 | 4733.938 | 4772.073 | 4811.49
Leading the Way | Lct_BB007 | Number | NPgY | Camblesforth |  | 15.6 | 24.281 | 34.059 | 46.516 | 60.06 | 77.445 | 94.129 | 109.201 | 123.187 | 137.917 | 152.397 | 166.574 | 180.42 | 193.953 | 205.858 | 217.535 | 228.857 | 239.676 | 249.073 | 255.869 | 259.193 | 262.045 | 264.803 | 266.722 | 269.665 | 271.526 | 273.328 | 275.364 | 277.471
Leading the Way | Lct_BB007 | Number | NPgY | Creyke Beck |  | 224.123 | 344.56 | 477.351 | 643.849 | 847.091 | 1113.598 | 1380.66 | 1634.854 | 1883.538 | 2117.431 | 2349.502 | 2578.899 | 2805.189 | 3028.649 | 3229.669 | 3429.098 | 3624.915 | 3814.731 | 3983.788 | 4101.174 | 4163.366 | 4218.281 | 4271.982 | 4312.427 | 4360.179 | 4390.444 | 4419.755 | 4452.852 | 4487.1
Leading the Way | Lct_BB007 | Number | NPgY | Drax |  | 25.246 | 39.295 | 55.12 | 75.279 | 97.199 | 125.335 | 152.334 | 176.727 | 199.362 | 223.199 | 246.633 | 269.577 | 291.984 | 313.886 | 333.153 | 352.051 | 370.374 | 387.883 | 403.091 | 414.088 | 419.468 | 424.083 | 428.546 | 431.653 | 436.416 | 439.428 | 442.344 | 445.639 | 449.049
Leading the Way | Lct_BB007 | Number | NPgY | Elland |  | 158.01 | 240.422 | 329.554 | 439.662 | 590.993 | 793.566 | 1004.691 | 1214.531 | 1428.186 | 1613.893 | 1800.124 | 1986.226 | 2171.851 | 2357.203 | 2527.142 | 2697.597 | 2866.965 | 3033.319 | 3184.797 | 3287.274 | 3345.945 | 3399.076 | 3451.52 | 3493.519 | 3534.175 | 3560.699 | 3586.483 | 3615.374 | 3645.237
Leading the Way | Lct_BB007 | Number | NPgY | Ferrybridge A |  | 24.818 | 38.282 | 53.217 | 72.027 | 95.163 | 125.633 | 156.425 | 186.016 | 215.232 | 242.152 | 268.906 | 295.399 | 321.58 | 347.481 | 370.886 | 394.152 | 417.048 | 439.297 | 459.197 | 473.016 | 480.483 | 487.121 | 493.628 | 498.613 | 504.243 | 507.854 | 511.356 | 515.298 | 519.375
Leading the Way | Lct_BB007 | Number | NPgY | Ferrybridge B (_M) |  | 115.851 | 178.705 | 248.421 | 336.229 | 444.229 | 586.464 | 730.203 | 868.337 | 1004.72 | 1130.381 | 1255.274 | 1378.945 | 1501.16 | 1622.067 | 1731.321 | 1839.931 | 1946.81 | 2050.67 | 2143.564 | 2208.071 | 2242.929 | 2273.915 | 2304.292 | 2327.559 | 2353.843 | 2370.698 | 2387.045 | 2405.447 | 2424.48
Leading the Way | Lct_BB007 | Number | NPgY | Grimsby West |  | 74.507 | 115.021 | 160.019 | 216.753 | 285.028 | 374.507 | 464.076 | 549.226 | 632.432 | 711.122 | 789.235 | 866.487 | 942.73 | 1018.058 | 1085.802 | 1153.033 | 1219.073 | 1283.116 | 1340.198 | 1380.078 | 1401.404 | 1420.294 | 1438.789 | 1452.831 | 1469.272 | 1479.827 | 1490.067 | 1501.59 | 1513.507
Leading the Way | Lct_BB007 | Number | NPgY | Jordanthorpe |  | 19.002 | 29.047 | 40.006 | 53.637 | 71.477 | 95.169 | 119.499 | 143.301 | 167.192 | 188.439 | 209.635 | 230.703 | 251.606 | 272.365 | 291.232 | 310.059 | 328.662 | 346.822 | 363.19 | 374.347 | 380.489 | 385.983 | 391.38 | 395.578 | 399.953 | 402.724 | 405.408 | 408.439 | 411.575
Leading the Way | Lct_BB007 | Number | NPgY | Keadby |  | 110.468 | 169.83 | 235.281 | 317.346 | 417.522 | 548.88 | 680.512 | 805.801 | 928.375 | 1043.658 | 1158.044 | 1271.111 | 1382.647 | 1492.788 | 1591.868 | 1690.165 | 1786.681 | 1880.239 | 1963.565 | 2021.424 | 2052.077 | 2079.144 | 2105.613 | 2125.548 | 2149.084 | 2164.002 | 2178.449 | 2194.762 | 2211.642
Leading the Way | Lct_BB007 | Number | NPgY | Kirkstall B |  | 153.999 | 234.319 | 321.189 | 428.502 | 575.991 | 773.422 | 979.187 | 1183.701 | 1391.932 | 1572.925 | 1754.429 | 1935.807 | 2116.72 | 2297.367 | 2462.992 | 2629.12 | 2794.189 | 2956.32 | 3103.953 | 3203.829 | 3261.011 | 3312.792 | 3363.906 | 3404.838 | 3444.462 | 3470.313 | 3495.442 | 3523.6 | 3552.705
Leading the Way | Lct_BB007 | Number | NPgY | Neepsend |  | 33.554 | 51.29 | 70.642 | 94.711 | 126.211 | 168.046 | 211.008 | 253.035 | 295.221 | 332.738 | 370.165 | 407.368 | 444.276 | 480.933 | 514.248 | 547.491 | 580.339 | 612.405 | 641.307 | 661.008 | 671.854 | 681.554 | 691.085 | 698.497 | 706.223 | 711.116 | 715.855 | 721.207 | 726.745
Leading the Way | Lct_BB007 | Number | NPgY | Norton Lees |  | 25.935 | 39.644 | 54.602 | 73.206 | 97.554 | 129.89 | 163.096 | 195.581 | 228.188 | 257.187 | 286.116 | 314.871 | 343.399 | 371.732 | 397.483 | 423.178 | 448.567 | 473.352 | 495.692 | 510.92 | 519.303 | 526.8 | 534.168 | 539.896 | 545.868 | 549.65 | 553.313 | 557.449 | 561.73
Leading the Way | Lct_BB007 | Number | NPgY | Pitsmoor |  | 31.281 | 47.816 | 65.856 | 88.295 | 117.662 | 156.663 | 196.714 | 235.895 | 275.223 | 310.199 | 345.09 | 379.773 | 414.181 | 448.355 | 479.412 | 510.404 | 541.027 | 570.921 | 597.865 | 616.232 | 626.343 | 635.386 | 644.271 | 651.18 | 658.383 | 662.945 | 667.363 | 672.352 | 677.515
Leading the Way | Lct_BB007 | Number | NPgY | Saltend North |  | 29.291 | 45.031 | 62.385 | 84.145 | 110.707 | 145.537 | 180.439 | 213.66 | 246.161 | 276.728 | 307.058 | 337.038 | 366.612 | 395.816 | 422.087 | 448.151 | 473.742 | 498.549 | 520.643 | 535.985 | 544.112 | 551.289 | 558.307 | 563.593 | 569.834 | 573.789 | 577.62 | 581.945 | 586.421
Leading the Way | Lct_BB007 | Number | NPgY | Sheffield City |  | 57.519 | 87.924 | 121.097 | 162.357 | 216.357 | 288.073 | 361.719 | 433.765 | 506.082 | 570.395 | 634.554 | 698.329 | 761.599 | 824.437 | 881.547 | 938.534 | 994.843 | 1049.813 | 1099.358 | 1133.131 | 1151.723 | 1168.351 | 1184.69 | 1197.395 | 1210.639 | 1219.027 | 1227.15 | 1236.325 | 1245.818
Leading the Way | Lct_BB007 | Number | NPgY | Skelton Grange |  | 224.852 | 342.125 | 468.963 | 625.649 | 840.995 | 1129.261 | 1429.696 | 1728.303 | 2032.339 | 2296.604 | 2561.616 | 2826.442 | 3090.591 | 3354.35 | 3596.177 | 3838.738 | 4079.753 | 4316.478 | 4532.035 | 4677.861 | 4761.352 | 4836.957 | 4911.587 | 4971.352 | 5029.206 | 5066.951 | 5103.642 | 5144.755 | 5187.25
Leading the Way | Lct_BB007 | Number | NPgY | Templeborough |  | 26.756 | 40.899 | 56.329 | 75.522 | 100.64 | 133.999 | 168.257 | 201.769 | 235.408 | 265.324 | 295.168 | 324.834 | 354.264 | 383.494 | 410.059 | 436.567 | 462.76 | 488.329 | 511.376 | 527.085 | 535.734 | 543.469 | 551.069 | 556.978 | 563.139 | 567.041 | 570.82 | 575.087 | 579.503
Leading the Way | Lct_BB007 | Number | NPgY | Thorpe Marsh |  | 152.146 | 235.204 | 327.682 | 444.491 | 583.425 | 765.154 | 946.368 | 1117.875 | 1284.748 | 1443.577 | 1601.002 | 1756.443 | 1909.605 | 2060.679 | 2196.362 | 2330.822 | 2462.684 | 2590.331 | 2703.749 | 2782.992 | 2824.759 | 2861.574 | 2897.552 | 2924.525 | 2957.214 | 2978.049 | 2998.242 | 3021.01 | 3044.563
Leading the Way | Lct_BB007 | Number | NPgY | Thurcroft |  | 59.444 | 90.866 | 125.149 | 167.79 | 223.597 | 297.712 | 373.823 | 448.279 | 523.016 | 589.482 | 655.788 | 721.696 | 787.083 | 852.025 | 911.045 | 969.939 | 1028.133 | 1084.941 | 1136.145 | 1171.047 | 1190.262 | 1207.446 | 1224.332 | 1237.462 | 1251.149 | 1259.818 | 1268.213 | 1277.695 | 1287.506
Leading the Way | Lct_BB007 | Number | NPgY | West Melton |  | 148.727 | 227.343 | 313.118 | 419.804 | 559.43 | 744.863 | 935.289 | 1121.575 | 1308.564 | 1474.858 | 1640.752 | 1805.652 | 1969.248 | 2131.728 | 2279.395 | 2426.745 | 2572.343 | 2714.476 | 2842.585 | 2929.91 | 2977.983 | 3020.978 | 3063.225 | 3096.076 | 3130.32 | 3152.011 | 3173.015 | 3196.737 | 3221.284
Leading the Way | Lct_BB007 | Number | NPgY | Wincobank |  | 10.631 | 16.251 | 22.382 | 30.008 | 39.989 | 53.244 | 66.856 | 80.172 | 93.538 | 105.425 | 117.283 | 129.07 | 140.764 | 152.379 | 162.934 | 173.467 | 183.874 | 194.034 | 203.192 | 209.434 | 212.87 | 215.943 | 218.963 | 221.312 | 223.759 | 225.31 | 226.811 | 228.507 | 230.262
Leading the Way | Lct_BB007 | Number | SEPD | Acton Lane 66kV |  | 23.554 | 35.916 | 49.34 | 65.978 | 87.255 | 115.303 | 143.702 | 171.051 | 198.107 | 222.877 | 247.494 | 271.869 | 295.954 | 319.78 | 341.257 | 362.598 | 383.591 | 403.981 | 422.202 | 435.12 | 442.206 | 448.536 | 454.754 | 459.574 | 464.762 | 468.088 | 471.313 | 474.944 | 478.7
Leading the Way | Lct_BB007 | Number | SEPD | Botley Wood |  | 63.381 | 98.591 | 138.21 | 188.645 | 248.574 | 327.283 | 406.402 | 481.978 | 556.17 | 625.717 | 694.836 | 763.275 | 830.906 | 897.809 | 957.538 | 1016.814 | 1075.036 | 1131.497 | 1181.816 | 1217.791 | 1237.435 | 1254.957 | 1272.156 | 1285.444 | 1300.001 | 1309.351 | 1318.422 | 1328.629 | 1339.184
Leading the Way | Lct_BB007 | Number | SEPD | Bramley |  | 115.89 | 185.19 | 266.466 | 373.008 | 485.765 | 631.979 | 775.264 | 908.11 | 1034.752 | 1160.331 | 1284.245 | 1406.029 | 1525.45 | 1642.665 | 1746.309 | 1848.39 | 1947.823 | 2043.342 | 2127.088 | 2186.894 | 2217.123 | 2243.374 | 2268.883 | 2287.264 | 2311.797 | 2327.041 | 2341.766 | 2358.483 | 2375.795
Leading the Way | Lct_BB007 | Number | SEPD | Chickerell |  | 66.955 | 103.623 | 144.53 | 196.275 | 257.393 | 337.26 | 416.749 | 491.814 | 564.693 | 636.344 | 707.798 | 778.798 | 849.21 | 919.116 | 981.458 | 1043.492 | 1104.601 | 1164.053 | 1217.333 | 1256.256 | 1278.427 | 1298.472 | 1318.246 | 1334.023 | 1350.847 | 1362.296 | 1373.483 | 1385.884 | 1398.682
Leading the Way | Lct_BB007 | Number | SEPD | Cowley |  | 301.846 | 476.616 | 678.02 | 938.839 | 1237.139 | 1628.935 | 2022.804 | 2399.069 | 2768.473 | 3112.576 | 3454.075 | 3791.718 | 4124.866 | 4453.926 | 4748.557 | 5040.721 | 5327.445 | 5605.225 | 5852.381 | 6025.589 | 6117.741 | 6199.227 | 6278.955 | 6339.223 | 6408.001 | 6451.05 | 6492.671 | 6539.831 | 6588.653
Leading the Way | Lct_BB007 | Number | SEPD | Ealing |  | 205.603 | 313.508 | 430.692 | 575.919 | 761.646 | 1006.481 | 1254.373 | 1493.104 | 1729.279 | 1945.496 | 2160.378 | 2373.141 | 2583.385 | 2791.361 | 2978.831 | 3165.122 | 3348.364 | 3526.347 | 3685.405 | 3798.165 | 3860.019 | 3915.274 | 3969.544 | 4011.624 | 4056.905 | 4085.936 | 4114.092 | 4145.788 | 4178.572
Leading the Way | Lct_BB007 | Number | SEPD | Fawley |  | 81.708 | 127.1 | 178.175 | 243.193 | 320.451 | 421.919 | 523.917 | 621.346 | 716.991 | 806.648 | 895.754 | 983.983 | 1071.17 | 1157.419 | 1234.419 | 1310.834 | 1385.892 | 1458.679 | 1523.549 | 1569.926 | 1595.25 | 1617.838 | 1640.011 | 1657.141 | 1675.907 | 1687.961 | 1699.656 | 1712.813 | 1726.421
Leading the Way | Lct_BB007 | Number | SEPD | Fleet |  | 540.755 | 849.142 | 1201.492 | 1655.025 | 2195.946 | 2911.342 | 3640.209 | 4347.053 | 5050.902 | 5686.563 | 6319.266 | 6946.718 | 7567.739 | 8183.065 | 8737.757 | 9289.656 | 9833.272 | 10362.096 | 10835.927 | 11162.019 | 11338.232 | 11494.869 | 11648.43 | 11766.053 | 11892.178 | 11970.523 | 12046.192 | 12132.111 | 12221.085
Leading the Way | Lct_BB007 | Number | SEPD | Iver 132kV |  | 129.185 | 200.889 | 281.529 | 384.144 | 511.196 | 679.705 | 852.317 | 1020.715 | 1189.323 | 1340.547 | 1491.427 | 1641.422 | 1790.25 | 1938.084 | 2071.369 | 2204.242 | 2335.397 | 2463.283 | 2578.327 | 2658.395 | 2702.891 | 2742.81 | 2782.077 | 2812.837 | 2844.055 | 2863.867 | 2883.058 | 2904.721 | 2927.136
Leading the Way | Lct_BB007 | Number | SEPD | Iver 66kV |  | 51.96 | 80.8 | 113.235 | 154.508 | 205.61 | 273.387 | 342.814 | 410.546 | 478.362 | 539.187 | 599.873 | 660.203 | 720.064 | 779.525 | 833.134 | 886.577 | 939.33 | 990.767 | 1037.04 | 1069.244 | 1087.141 | 1103.197 | 1118.991 | 1131.363 | 1143.919 | 1151.888 | 1159.607 | 1168.32 | 1177.335
Leading the Way | Lct_BB007 | Number | SEPD | Laleham |  | 73.552 | 114.377 | 160.29 | 218.716 | 291.053 | 386.995 | 485.273 | 581.152 | 677.15 | 763.251 | 849.156 | 934.556 | 1019.293 | 1103.463 | 1179.35 | 1255.002 | 1329.676 | 1402.489 | 1467.99 | 1513.578 | 1538.912 | 1561.64 | 1583.997 | 1601.511 | 1619.285 | 1630.565 | 1641.492 | 1653.826 | 1666.587
Leading the Way | Lct_BB007 | Number | SEPD | Lovedean |  | 305.561 | 475.31 | 666.312 | 909.458 | 1198.376 | 1577.833 | 1959.268 | 2323.622 | 2681.301 | 3016.587 | 3349.812 | 3679.759 | 4005.807 | 4328.348 | 4616.301 | 4902.069 | 5182.759 | 5454.956 | 5697.549 | 5870.984 | 5965.686 | 6050.159 | 6133.079 | 6197.137 | 6267.317 | 6312.395 | 6356.127 | 6405.333 | 6456.222
Leading the Way | Lct_BB007 | Number | SEPD | Mannington |  | 401.946 | 622.076 | 867.65 | 1178.288 | 1545.196 | 2024.658 | 2501.854 | 2952.488 | 3389.997 | 3820.139 | 4249.096 | 4675.324 | 5098.025 | 5517.688 | 5891.947 | 6264.353 | 6631.205 | 6988.112 | 7307.962 | 7541.63 | 7674.726 | 7795.06 | 7913.771 | 8008.487 | 8109.481 | 8178.213 | 8245.375 | 8319.82 | 8396.648
Leading the Way | Lct_BB007 | Number | SEPD | Melksham |  | 242.628 | 378.319 | 531.607 | 727.308 | 953.577 | 1249.186 | 1543.26 | 1820.814 | 2090.14 | 2354.965 | 2618.971 | 2881.208 | 3141.183 | 3399.2 | 3629.096 | 3857.765 | 4082.927 | 4301.88 | 4497.941 | 4640.68 | 4721.478 | 4794.387 | 4866.262 | 4923.349 | 4984.285 | 5025.369 | 5065.468 | 5110.021 | 5156.016
Leading the Way | Lct_BB007 | Number | SEPD | Minety |  | 133.263 | 207.791 | 291.985 | 399.473 | 523.751 | 686.114 | 847.634 | 1000.079 | 1148.006 | 1293.461 | 1438.466 | 1582.499 | 1725.29 | 1867.006 | 1993.276 | 2118.872 | 2242.542 | 2362.802 | 2470.487 | 2548.887 | 2593.265 | 2633.31 | 2672.788 | 2704.142 | 2737.612 | 2760.177 | 2782.201 | 2806.672 | 2831.934
Leading the Way | Lct_BB007 | Number | SEPD | North Hyde |  | 67.097 | 104.339 | 146.222 | 199.519 | 265.508 | 353.029 | 442.682 | 530.145 | 617.718 | 696.261 | 774.627 | 852.532 | 929.831 | 1006.614 | 1075.84 | 1144.853 | 1212.973 | 1279.395 | 1339.147 | 1380.733 | 1403.844 | 1424.577 | 1444.972 | 1460.949 | 1477.163 | 1487.453 | 1497.421 | 1508.672 | 1520.314
Leading the Way | Lct_BB007 | Number | SEPD | Nursling |  | 197.689 | 307.512 | 431.085 | 588.394 | 775.315 | 1020.813 | 1267.591 | 1503.317 | 1734.725 | 1951.646 | 2167.233 | 2380.699 | 2591.643 | 2800.318 | 2986.615 | 3171.499 | 3353.097 | 3529.202 | 3686.152 | 3798.36 | 3859.629 | 3914.28 | 3967.927 | 4009.371 | 4054.776 | 4083.94 | 4112.233 | 4144.068 | 4176.992
Leading the Way | Lct_BB007 | Number | SHEPD | Abernethy |  | 4.842 | 7.943 | 11.709 | 16.76 | 22.225 | 29.447 | 36.796 | 43.915 | 50.994 | 58.491 | 66.204 | 74.108 | 82.191 | 90.457 | 98.044 | 105.788 | 113.627 | 121.482 | 128.866 | 134.876 | 139.183 | 143.325 | 147.5 | 151.286 | 154.276 | 156.676 | 159.064 | 161.611 | 164.225
Leading the Way | Lct_BB007 | Number | SHEPD | Alness |  | 11.974 | 21.331 | 33.672 | 51.074 | 64.194 | 80.407 | 94.707 | 106.19 | 115.422 | 129.52 | 143.452 | 157.168 | 170.64 | 183.886 | 195.015 | 205.907 | 216.442 | 226.48 | 235.156 | 242.987 | 247.593 | 251.799 | 255.962 | 259.359 | 263.645 | 266.903 | 270.127 | 273.607 | 277.185
Leading the Way | Lct_BB007 | Number | SHEPD | Arbroath |  | 9.594 | 15.741 | 23.203 | 33.214 | 44.042 | 58.354 | 72.919 | 87.025 | 101.054 | 115.91 | 131.195 | 146.859 | 162.876 | 179.258 | 194.292 | 209.639 | 225.174 | 240.738 | 255.372 | 267.282 | 275.816 | 284.025 | 292.299 | 299.801 | 305.727 | 310.483 | 315.214 | 320.262 | 325.443
Leading the Way | Lct_BB007 | Number | SHEPD | Ardkinglas |  | 0 | 0 | 0 | 0 | 0 | 0 | 0 | 0 | 0 | 0 | 0 | 0 | 0 | 0 | 0 | 0 | 0 | 0 | 0 | 0 | 0 | 0 | 0 | 0 | 0 | 0 | 0 | 0 | 0
Leading the Way | Lct_BB007 | Number | SHEPD | Ardmore |  | 12.888 | 21.957 | 33.441 | 49.255 | 63.192 | 80.937 | 97.674 | 112.464 | 125.86 | 142.645 | 159.571 | 176.582 | 193.645 | 210.777 | 225.879 | 241.015 | 256.042 | 270.788 | 284.194 | 295.587 | 303.153 | 310.297 | 317.454 | 323.719 | 329.633 | 334.274 | 338.883 | 343.823 | 348.896
Leading the Way | Lct_BB007 | Number | SHEPD | Beauly |  | 9.666 | 16.467 | 25.08 | 36.94 | 47.393 | 60.701 | 73.254 | 84.346 | 94.392 | 106.981 | 119.676 | 132.433 | 145.23 | 158.079 | 169.405 | 180.757 | 192.027 | 203.086 | 213.141 | 221.685 | 227.359 | 232.717 | 238.085 | 242.783 | 247.219 | 250.7 | 254.156 | 257.861 | 261.665
Leading the Way | Lct_BB007 | Number | SHEPD | Berryburn |  | 0 | 0 | 0 | 0 | 0 | 0 | 0 | 0 | 0 | 0 | 0 | 0 | 0 | 0 | 0 | 0 | 0 | 0 | 0 | 0 | 0 | 0 | 0 | 0 | 0 | 0 | 0 | 0 | 0
Leading the Way | Lct_BB007 | Number | SHEPD | Boat of Garten |  | 5.471 | 9.321 | 14.197 | 20.91 | 26.827 | 34.36 | 41.466 | 47.745 | 53.432 | 60.558 | 67.744 | 74.965 | 82.209 | 89.482 | 95.893 | 102.319 | 108.699 | 114.959 | 120.65 | 125.487 | 128.699 | 131.732 | 134.77 | 137.43 | 139.94 | 141.911 | 143.867 | 145.965 | 148.118
Leading the Way | Lct_BB007 | Number | SHEPD | Braco West |  | 11.137 | 18.272 | 26.934 | 38.554 | 51.123 | 67.737 | 84.643 | 101.017 | 117.302 | 134.547 | 152.289 | 170.472 | 189.064 | 208.08 | 225.531 | 243.346 | 261.378 | 279.445 | 296.432 | 310.257 | 320.164 | 329.692 | 339.297 | 348.005 | 354.884 | 360.404 | 365.896 | 371.756 | 377.769
Leading the Way | Lct_BB007 | Number | SHEPD | Bridge of Dun |  | 9.356 | 15.35 | 22.627 | 32.389 | 42.948 | 56.905 | 71.107 | 84.863 | 98.544 | 113.031 | 127.936 | 143.211 | 158.83 | 174.805 | 189.465 | 204.431 | 219.58 | 234.758 | 249.028 | 260.642 | 268.965 | 276.969 | 285.038 | 292.354 | 298.133 | 302.77 | 307.384 | 312.307 | 317.358
Leading the Way | Lct_BB007 | Number | SHEPD | Broadford-Skye |  | 3.3 | 5.622 | 8.562 | 12.611 | 16.18 | 20.723 | 25.009 | 28.796 | 32.225 | 36.523 | 40.857 | 45.213 | 49.581 | 53.968 | 57.835 | 61.71 | 65.558 | 69.333 | 72.766 | 75.683 | 77.62 | 79.449 | 81.282 | 82.886 | 84.4 | 85.589 | 86.769 | 88.033 | 89.332
Leading the Way | Lct_BB007 | Number | SHEPD | Brora |  | 2.405 | 4.284 | 6.762 | 10.257 | 12.891 | 16.147 | 19.019 | 21.325 | 23.178 | 26.01 | 28.807 | 31.562 | 34.267 | 36.927 | 39.162 | 41.349 | 43.465 | 45.481 | 47.223 | 48.795 | 49.72 | 50.565 | 51.401 | 52.083 | 52.944 | 53.598 | 54.246 | 54.944 | 55.663
Leading the Way | Lct_BB007 | Number | SHEPD | Burghmuir |  | 20.69 | 33.944 | 50.037 | 71.625 | 94.975 | 125.839 | 157.246 | 187.666 | 217.92 | 249.956 | 282.917 | 316.696 | 351.236 | 386.563 | 418.982 | 452.079 | 485.579 | 519.143 | 550.7 | 576.384 | 594.787 | 612.488 | 630.332 | 646.51 | 659.289 | 669.543 | 679.747 | 690.633 | 701.804
Leading the Way | Lct_BB007 | Number | SHEPD | Carradale |  | 7.511 | 13.32 | 20.953 | 31.694 | 39.869 | 49.986 | 58.937 | 66.161 | 72.008 | 80.841 | 89.58 | 98.192 | 106.66 | 114.996 | 122.037 | 128.94 | 135.63 | 142.019 | 147.564 | 152.5 | 155.412 | 158.073 | 160.709 | 162.864 | 165.531 | 167.553 | 169.552 | 171.713 | 173.934
Leading the Way | Lct_BB007 | Number | SHEPD | Cassley |  | 0.3 | 0.535 | 0.844 | 1.281 | 1.61 | 2.016 | 2.375 | 2.663 | 2.894 | 3.248 | 3.597 | 3.941 | 4.279 | 4.611 | 4.89 | 5.163 | 5.427 | 5.679 | 5.897 | 6.093 | 6.208 | 6.314 | 6.418 | 6.503 | 6.611 | 6.693 | 6.773 | 6.861 | 6.95
Leading the Way | Lct_BB007 | Number | SHEPD | Ceannacroc |  | 0.491 | 0.837 | 1.275 | 1.878 | 2.409 | 3.085 | 3.724 | 4.287 | 4.798 | 5.438 | 6.083 | 6.732 | 7.382 | 8.035 | 8.611 | 9.188 | 9.761 | 10.323 | 10.834 | 11.268 | 11.557 | 11.829 | 12.102 | 12.341 | 12.566 | 12.743 | 12.919 | 13.107 | 13.3
Leading the Way | Lct_BB007 | Number | SHEPD | Charleston |  | 3.051 | 5.005 | 7.377 | 10.56 | 14.003 | 18.553 | 23.184 | 27.669 | 32.13 | 36.853 | 41.713 | 46.693 | 51.785 | 56.994 | 61.774 | 66.653 | 71.593 | 76.541 | 81.194 | 84.981 | 87.694 | 90.304 | 92.935 | 95.32 | 97.204 | 98.716 | 100.22 | 101.825 | 103.472
Leading the Way | Lct_BB007 | Number | SHEPD | Clachan |  | 1.396 | 2.476 | 3.895 | 5.892 | 7.411 | 9.292 | 10.956 | 12.299 | 13.386 | 15.028 | 16.652 | 18.253 | 19.827 | 21.377 | 22.686 | 23.969 | 25.213 | 26.401 | 27.431 | 28.349 | 28.89 | 29.385 | 29.875 | 30.275 | 30.771 | 31.147 | 31.519 | 31.92 | 32.333
Leading the Way | Lct_BB007 | Number | SHEPD | Clayhills |  | 3.727 | 6.136 | 9.075 | 13.028 | 17.287 | 22.92 | 28.66 | 34.227 | 39.771 | 45.63 | 51.66 | 57.842 | 64.165 | 70.635 | 76.576 | 82.642 | 88.785 | 94.941 | 100.732 | 105.444 | 108.826 | 112.079 | 115.359 | 118.334 | 120.68 | 122.564 | 124.438 | 126.438 | 128.49
Leading the Way | Lct_BB007 | Number | SHEPD | Coupar Angus |  | 7.636 | 12.528 | 18.468 | 26.435 | 35.053 | 46.444 | 58.036 | 69.264 | 80.43 | 92.254 | 104.419 | 116.886 | 129.634 | 142.673 | 154.638 | 166.853 | 179.217 | 191.605 | 203.252 | 212.732 | 219.524 | 226.057 | 232.643 | 238.614 | 243.33 | 247.115 | 250.881 | 254.899 | 259.022
Leading the Way | Lct_BB007 | Number | SHEPD | Craigiebuckler |  | 10.925 | 17.988 | 26.602 | 38.188 | 50.673 | 67.185 | 84.011 | 100.331 | 116.583 | 133.757 | 151.432 | 169.554 | 188.09 | 207.055 | 224.469 | 242.252 | 260.258 | 278.304 | 295.28 | 309.094 | 319.005 | 328.541 | 338.156 | 346.877 | 353.754 | 359.276 | 364.772 | 370.634 | 376.649
Leading the Way | Lct_BB007 | Number | SHEPD | Dallas |  | 0 | 0 | 0 | 0 | 0 | 0 | 0 | 0 | 0 | 0 | 0 | 0 | 0 | 0 | 0 | 0 | 0 | 0 | 0 | 0 | 0 | 0 | 0 | 0 | 0 | 0 | 0 | 0 | 0
Leading the Way | Lct_BB007 | Number | SHEPD | Dounreay |  | 2.742 | 4.885 | 7.711 | 11.697 | 14.701 | 18.414 | 21.689 | 24.319 | 26.433 | 29.662 | 32.852 | 35.994 | 39.079 | 42.112 | 44.661 | 47.155 | 49.568 | 51.867 | 53.854 | 55.647 | 56.702 | 57.665 | 58.619 | 59.397 | 60.378 | 61.124 | 61.863 | 62.66 | 63.479
Leading the Way | Lct_BB007 | Number | SHEPD | Dudhope |  | 18.605 | 30.523 | 44.994 | 64.405 | 85.402 | 113.155 | 141.397 | 168.75 | 195.955 | 224.763 | 254.401 | 284.776 | 315.834 | 347.6 | 376.752 | 406.512 | 436.636 | 466.817 | 495.194 | 518.289 | 534.837 | 550.754 | 566.799 | 581.346 | 592.838 | 602.058 | 611.234 | 621.023 | 631.068
Leading the Way | Lct_BB007 | Number | SHEPD | Dunbeath |  | 0.002 | 0.003 | 0.005 | 0.007 | 0.009 | 0.011 | 0.013 | 0.015 | 0.016 | 0.018 | 0.02 | 0.022 | 0.024 | 0.026 | 0.027 | 0.029 | 0.03 | 0.031 | 0.033 | 0.034 | 0.034 | 0.035 | 0.036 | 0.036 | 0.037 | 0.037 | 0.038 | 0.038 | 0.038
Leading the Way | Lct_BB007 | Number | SHEPD | Dunoon |  | 2.425 | 3.772 | 5.288 | 7.218 | 9.824 | 13.348 | 17.092 | 20.886 | 24.817 | 28.658 | 32.648 | 36.775 | 41.032 | 45.421 | 49.519 | 53.734 | 58.033 | 62.376 | 66.51 | 69.814 | 72.246 | 74.599 | 76.977 | 79.157 | 80.758 | 82.051 | 83.337 | 84.709 | 86.115
Leading the Way | Lct_BB007 | Number | SHEPD | Dunvegan |  | 1.783 | 3.038 | 4.627 | 6.815 | 8.744 | 11.199 | 13.515 | 15.561 | 17.415 | 19.737 | 22.079 | 24.433 | 26.794 | 29.164 | 31.254 | 33.348 | 35.427 | 37.468 | 39.323 | 40.899 | 41.946 | 42.934 | 43.925 | 44.791 | 45.61 | 46.252 | 46.89 | 47.573 | 48.275
Leading the Way | Lct_BB007 | Number | SHEPD | Dyce |  | 10.013 | 16.487 | 24.381 | 35.001 | 46.444 | 61.578 | 76.999 | 91.957 | 106.853 | 122.593 | 138.793 | 155.403 | 172.392 | 189.774 | 205.735 | 222.034 | 238.537 | 255.077 | 270.636 | 283.297 | 292.381 | 301.121 | 309.933 | 317.927 | 324.23 | 329.291 | 334.328 | 339.701 | 345.214
Leading the Way | Lct_BB007 | Number | SHEPD | Elgin |  | 14.797 | 25.209 | 38.395 | 56.551 | 72.552 | 92.925 | 112.143 | 129.123 | 144.503 | 163.774 | 183.208 | 202.738 | 222.329 | 241.999 | 259.338 | 276.716 | 293.969 | 310.899 | 326.291 | 339.371 | 348.058 | 356.261 | 364.478 | 371.67 | 378.46 | 383.789 | 389.081 | 394.752 | 400.577
Leading the Way | Lct_BB007 | Number | SHEPD | Fasnakyle |  | 0.237 | 0.405 | 0.616 | 0.908 | 1.164 | 1.491 | 1.8 | 2.072 | 2.319 | 2.628 | 2.94 | 3.254 | 3.568 | 3.884 | 4.162 | 4.441 | 4.718 | 4.99 | 5.237 | 5.447 | 5.586 | 5.718 | 5.85 | 5.965 | 6.074 | 6.16 | 6.244 | 6.335 | 6.429
Leading the Way | Lct_BB007 | Number | SHEPD | Fetteresso |  | 0 | 0 | 0 | 0 | 0 | 0 | 0 | 0 | 0 | 0 | 0 | 0 | 0 | 0 | 0 | 0 | 0 | 0 | 0 | 0 | 0 | 0 | 0 | 0 | 0 | 0 | 0 | 0 | 0
Leading the Way | Lct_BB007 | Number | SHEPD | Fiddes |  | 5.069 | 8.346 | 12.342 | 17.717 | 23.51 | 31.171 | 38.977 | 46.549 | 54.089 | 62.057 | 70.257 | 78.665 | 87.265 | 96.064 | 104.143 | 112.393 | 120.747 | 129.12 | 136.996 | 143.404 | 148.003 | 152.427 | 156.888 | 160.934 | 164.125 | 166.687 | 169.237 | 171.956 | 174.747
Leading the Way | Lct_BB007 | Number | SHEPD | Finstown |  | 0 | 0 | 0 | 0 | 0 | 0 | 0 | 0 | 0 | 0 | 0 | 0 | 0 | 0 | 0 | 0 | 0 | 0 | 0 | 0 | 0 | 0 | 0 | 0 | 0 | 0 | 0 | 0 | 0
Leading the Way | Lct_BB007 | Number | SHEPD | Fort Augustus |  | 1.129 | 1.923 | 2.929 | 4.314 | 5.534 | 7.088 | 8.554 | 9.849 | 11.022 | 12.492 | 13.975 | 15.465 | 16.959 | 18.459 | 19.782 | 21.107 | 22.423 | 23.715 | 24.889 | 25.887 | 26.549 | 27.175 | 27.802 | 28.35 | 28.868 | 29.275 | 29.678 | 30.111 | 30.555
Leading the Way | Lct_BB007 | Number | SHEPD | Fort William |  | 7.26 | 12.369 | 18.839 | 27.747 | 35.599 | 45.595 | 55.025 | 63.356 | 70.903 | 80.359 | 89.894 | 99.477 | 109.089 | 118.741 | 127.249 | 135.775 | 144.241 | 152.548 | 160.1 | 166.518 | 170.781 | 174.805 | 178.837 | 182.366 | 185.698 | 188.313 | 190.909 | 193.692 | 196.55
Leading the Way | Lct_BB007 | Number | SHEPD | Fraserburgh |  | 5.759 | 9.483 | 14.023 | 20.132 | 26.713 | 35.418 | 44.288 | 52.891 | 61.459 | 70.512 | 79.83 | 89.383 | 99.155 | 109.153 | 118.333 | 127.708 | 137.2 | 146.713 | 155.662 | 162.944 | 168.169 | 173.196 | 178.265 | 182.862 | 186.488 | 189.399 | 192.296 | 195.386 | 198.557
Leading the Way | Lct_BB007 | Number | SHEPD | Glenfarclas |  | 0 | 0 | 0 | 0 | 0 | 0 | 0 | 0 | 0 | 0 | 0 | 0 | 0 | 0 | 0 | 0 | 0 | 0 | 0 | 0 | 0 | 0 | 0 | 0 | 0 | 0 | 0 | 0 | 0
Leading the Way | Lct_BB007 | Number | SHEPD | Grudie Bridge |  | 0.65 | 1.107 | 1.686 | 2.484 | 3.187 | 4.082 | 4.926 | 5.672 | 6.347 | 7.194 | 8.047 | 8.905 | 9.766 | 10.63 | 11.391 | 12.155 | 12.913 | 13.656 | 14.332 | 14.907 | 15.289 | 15.649 | 16.01 | 16.326 | 16.624 | 16.858 | 17.09 | 17.34 | 17.595
Leading the Way | Lct_BB007 | Number | SHEPD | Inverness |  | 27.306 | 46.52 | 70.852 | 104.356 | 133.885 | 171.48 | 206.943 | 238.278 | 266.659 | 302.221 | 338.084 | 374.124 | 410.275 | 446.574 | 478.571 | 510.639 | 542.477 | 573.718 | 602.123 | 626.26 | 642.291 | 657.428 | 672.591 | 685.863 | 698.394 | 708.228 | 717.991 | 728.458 | 739.206
Leading the Way | Lct_BB007 | Number | SHEPD | Keith |  | 11.751 | 20.019 | 30.49 | 44.908 | 57.615 | 73.794 | 89.054 | 102.539 | 114.752 | 130.056 | 145.489 | 160.998 | 176.555 | 192.176 | 205.945 | 219.745 | 233.446 | 246.89 | 259.114 | 269.501 | 276.4 | 282.913 | 289.439 | 295.15 | 300.542 | 304.774 | 308.976 | 313.48 | 318.105
Leading the Way | Lct_BB007 | Number | SHEPD | Killin |  | 2.617 | 4.294 | 6.329 | 9.06 | 12.013 | 15.917 | 19.89 | 23.738 | 27.565 | 31.617 | 35.786 | 40.059 | 44.428 | 48.896 | 52.997 | 57.183 | 61.421 | 65.666 | 69.658 | 72.907 | 75.235 | 77.473 | 79.731 | 81.777 | 83.393 | 84.69 | 85.981 | 87.358 | 88.771
Leading the Way | Lct_BB007 | Number | SHEPD | Kinlochleven |  | 0.652 | 1.11 | 1.691 | 2.491 | 3.196 | 4.093 | 4.94 | 5.688 | 6.366 | 7.214 | 8.071 | 8.931 | 9.794 | 10.66 | 11.424 | 12.19 | 12.95 | 13.695 | 14.373 | 14.95 | 15.332 | 15.694 | 16.056 | 16.372 | 16.672 | 16.906 | 17.139 | 17.389 | 17.646
Leading the Way | Lct_BB007 | Number | SHEPD | Kintore |  | 19.106 | 31.458 | 46.521 | 66.784 | 88.617 | 117.495 | 146.92 | 175.46 | 203.882 | 233.915 | 264.827 | 296.518 | 328.935 | 362.101 | 392.555 | 423.654 | 455.143 | 486.702 | 516.39 | 540.547 | 557.881 | 574.558 | 591.372 | 606.624 | 618.65 | 628.308 | 637.919 | 648.17 | 658.69
Leading the Way | Lct_BB007 | Number | SHEPD | Lairg |  | 0.393 | 0.701 | 1.106 | 1.678 | 2.109 | 2.641 | 3.111 | 3.489 | 3.792 | 4.255 | 4.713 | 5.163 | 5.606 | 6.041 | 6.407 | 6.764 | 7.11 | 7.44 | 7.725 | 7.983 | 8.134 | 8.272 | 8.409 | 8.52 | 8.661 | 8.768 | 8.874 | 8.988 | 9.106
Leading the Way | Lct_BB007 | Number | SHEPD | Lunanhead |  | 8.902 | 14.605 | 21.529 | 30.817 | 40.864 | 54.143 | 67.656 | 80.744 | 93.761 | 107.545 | 121.727 | 136.261 | 151.121 | 166.321 | 180.27 | 194.509 | 208.923 | 223.364 | 236.942 | 247.993 | 255.911 | 263.527 | 271.204 | 278.165 | 283.663 | 288.075 | 292.465 | 297.149 | 301.955
Leading the Way | Lct_BB007 | Number | SHEPD | Lyndhurst |  | 5.955 | 9.769 | 14.401 | 20.614 | 27.334 | 36.217 | 45.256 | 54.011 | 62.718 | 71.938 | 81.424 | 91.146 | 101.087 | 111.254 | 120.585 | 130.11 | 139.751 | 149.411 | 158.494 | 165.885 | 171.182 | 176.276 | 181.412 | 186.068 | 189.746 | 192.697 | 195.634 | 198.767 | 201.982
Leading the Way | Lct_BB007 | Number | SHEPD | Macduff |  | 5.655 | 9.634 | 14.673 | 21.612 | 27.728 | 35.514 | 42.858 | 49.348 | 55.226 | 62.591 | 70.018 | 77.482 | 84.969 | 92.486 | 99.113 | 105.754 | 112.348 | 118.818 | 124.701 | 129.7 | 133.02 | 136.154 | 139.295 | 142.043 | 144.639 | 146.675 | 148.697 | 150.865 | 153.091
Leading the Way | Lct_BB007 | Number | SHEPD | Milton of Craigie |  | 9.177 | 15.055 | 22.193 | 31.768 | 42.124 | 55.813 | 69.744 | 83.236 | 96.654 | 110.863 | 125.482 | 140.465 | 155.784 | 171.453 | 185.832 | 200.511 | 215.369 | 230.256 | 244.253 | 255.644 | 263.807 | 271.657 | 279.572 | 286.747 | 292.415 | 296.963 | 301.489 | 306.317 | 311.272
Leading the Way | Lct_BB007 | Number | SHEPD | Mybster |  | 3.579 | 6.375 | 10.063 | 15.264 | 19.184 | 24.03 | 28.303 | 31.735 | 34.494 | 38.707 | 42.871 | 46.97 | 50.996 | 54.955 | 58.28 | 61.535 | 64.684 | 67.684 | 70.277 | 72.617 | 73.993 | 75.25 | 76.495 | 77.51 | 78.79 | 79.764 | 80.728 | 81.768 | 82.837
Leading the Way | Lct_BB007 | Number | SHEPD | Nairn |  | 8.699 | 14.82 | 22.572 | 33.245 | 42.652 | 54.63 | 65.927 | 75.91 | 84.951 | 96.281 | 107.706 | 119.187 | 130.704 | 142.268 | 152.461 | 162.678 | 172.82 | 182.773 | 191.822 | 199.511 | 204.619 | 209.441 | 214.271 | 218.5 | 222.492 | 225.624 | 228.735 | 232.069 | 235.493
Leading the Way | Lct_BB007 | Number | SHEPD | Orrin |  | 0 | 0 | 0 | 0 | 0 | 0 | 0 | 0 | 0 | 0 | 0 | 0 | 0 | 0 | 0 | 0 | 0 | 0 | 0 | 0 | 0 | 0 | 0 | 0 | 0 | 0 | 0 | 0 | 0
Leading the Way | Lct_BB007 | Number | SHEPD | Persley |  | 14.49 | 23.858 | 35.283 | 50.651 | 67.209 | 89.111 | 111.427 | 133.073 | 154.629 | 177.407 | 200.851 | 224.887 | 249.472 | 274.626 | 297.723 | 321.31 | 345.191 | 369.127 | 391.642 | 409.964 | 423.11 | 435.758 | 448.51 | 460.078 | 469.199 | 476.523 | 483.813 | 491.588 | 499.566
Leading the Way | Lct_BB007 | Number | SHEPD | Peterhead Grange |  | 1.038 | 1.71 | 2.528 | 3.63 | 4.816 | 6.386 | 7.985 | 9.536 | 11.081 | 12.713 | 14.393 | 16.115 | 17.877 | 19.679 | 21.335 | 23.025 | 24.736 | 26.451 | 28.065 | 29.378 | 30.32 | 31.226 | 32.14 | 32.969 | 33.622 | 34.147 | 34.67 | 35.227 | 35.799
Leading the Way | Lct_BB007 | Number | SHEPD | Peterhead Shell |  | 2.654 | 4.37 | 6.462 | 9.277 | 12.31 | 16.321 | 20.408 | 24.373 | 28.321 | 32.493 | 36.787 | 41.189 | 45.692 | 50.299 | 54.529 | 58.849 | 63.224 | 67.607 | 71.731 | 75.087 | 77.495 | 79.811 | 82.147 | 84.266 | 85.936 | 87.278 | 88.613 | 90.037 | 91.498
Leading the Way | Lct_BB007 | Number | SHEPD | Port Ann |  | 6.11 | 10.835 | 17.045 | 25.782 | 32.432 | 40.661 | 47.943 | 53.819 | 58.576 | 65.761 | 72.87 | 79.875 | 86.764 | 93.545 | 99.272 | 104.887 | 110.329 | 115.527 | 120.038 | 124.052 | 126.421 | 128.586 | 130.73 | 132.483 | 134.653 | 136.297 | 137.924 | 139.681 | 141.488
Leading the Way | Lct_BB007 | Number | SHEPD | Quoich |  | 0.017 | 0.03 | 0.045 | 0.066 | 0.085 | 0.109 | 0.131 | 0.151 | 0.169 | 0.192 | 0.215 | 0.238 | 0.261 | 0.284 | 0.304 | 0.324 | 0.344 | 0.364 | 0.382 | 0.398 | 0.408 | 0.417 | 0.427 | 0.435 | 0.443 | 0.45 | 0.456 | 0.463 | 0.469
Leading the Way | Lct_BB007 | Number | SHEPD | Rannoch |  | 0.426 | 0.7 | 1.031 | 1.476 | 1.957 | 2.593 | 3.241 | 3.868 | 4.491 | 5.151 | 5.831 | 6.527 | 7.239 | 7.967 | 8.635 | 9.317 | 10.007 | 10.699 | 11.35 | 11.879 | 12.258 | 12.623 | 12.991 | 13.324 | 13.587 | 13.799 | 14.009 | 14.233 | 14.464
Leading the Way | Lct_BB007 | Number | SHEPD | Redmoss |  | 12.322 | 20.288 | 30.002 | 43.07 | 57.151 | 75.775 | 94.752 | 113.158 | 131.488 | 150.857 | 170.792 | 191.231 | 212.137 | 233.527 | 253.167 | 273.224 | 293.531 | 313.885 | 333.031 | 348.61 | 359.789 | 370.544 | 381.388 | 391.225 | 398.981 | 405.209 | 411.407 | 418.019 | 424.803
Leading the Way | Lct_BB007 | Number | SHEPD | Rothienorman |  | 4.503 | 7.527 | 11.281 | 16.387 | 21.411 | 27.949 | 34.405 | 40.443 | 46.252 | 52.794 | 59.475 | 66.271 | 73.17 | 80.179 | 86.518 | 92.947 | 99.411 | 105.84 | 111.817 | 116.755 | 120.204 | 123.502 | 126.82 | 129.794 | 132.29 | 134.277 | 136.253 | 138.365 | 140.532
Leading the Way | Lct_BB007 | Number | SHEPD | Shin |  | 0.476 | 0.849 | 1.34 | 2.032 | 2.554 | 3.2 | 3.769 | 4.226 | 4.593 | 5.154 | 5.708 | 6.254 | 6.79 | 7.317 | 7.76 | 8.194 | 8.613 | 9.012 | 9.357 | 9.669 | 9.852 | 10.02 | 10.185 | 10.321 | 10.491 | 10.621 | 10.749 | 10.888 | 11.03
Leading the Way | Lct_BB007 | Number | SHEPD | Sloy |  | 0.994 | 1.762 | 2.772 | 4.193 | 5.275 | 6.613 | 7.798 | 8.754 | 9.527 | 10.696 | 11.852 | 12.991 | 14.112 | 15.215 | 16.146 | 17.06 | 17.945 | 18.79 | 19.524 | 20.177 | 20.562 | 20.914 | 21.263 | 21.548 | 21.901 | 22.168 | 22.433 | 22.719 | 23.013
Leading the Way | Lct_BB007 | Number | SHEPD | St Fergus Gas Terminal |  | 1.418 | 2.334 | 3.452 | 4.956 | 6.576 | 8.718 | 10.902 | 13.02 | 15.129 | 17.357 | 19.651 | 22.003 | 24.408 | 26.869 | 29.129 | 31.436 | 33.773 | 36.115 | 38.318 | 40.11 | 41.396 | 42.634 | 43.882 | 45.013 | 45.906 | 46.622 | 47.335 | 48.096 | 48.877
Leading the Way | Lct_BB007 | Number | SHEPD | St Fillans |  | 1.15 | 1.887 | 2.781 | 3.981 | 5.279 | 6.995 | 8.741 | 10.432 | 12.113 | 13.894 | 15.726 | 17.604 | 19.524 | 21.488 | 23.29 | 25.129 | 26.992 | 28.857 | 30.611 | 32.039 | 33.062 | 34.046 | 35.038 | 35.937 | 36.647 | 37.217 | 37.785 | 38.39 | 39.011
Leading the Way | Lct_BB007 | Number | SHEPD | Strichen |  | 5.271 | 8.679 | 12.836 | 18.426 | 24.45 | 32.418 | 40.537 | 48.411 | 56.253 | 64.539 | 73.068 | 81.812 | 90.756 | 99.907 | 108.31 | 116.89 | 125.578 | 134.286 | 142.477 | 149.142 | 153.925 | 158.526 | 163.165 | 167.373 | 170.692 | 173.356 | 176.008 | 178.836 | 181.739
Leading the Way | Lct_BB007 | Number | SHEPD | Tarland |  | 5.936 | 9.774 | 14.454 | 20.749 | 27.533 | 36.505 | 45.647 | 54.514 | 63.345 | 72.676 | 82.28 | 92.127 | 102.199 | 112.503 | 121.965 | 131.628 | 141.411 | 151.216 | 160.44 | 167.946 | 173.331 | 178.513 | 183.737 | 188.475 | 192.212 | 195.212 | 198.198 | 201.384 | 204.652
Leading the Way | Lct_BB007 | Number | SHEPD | Taynuilt |  | 10.487 | 18.598 | 29.255 | 44.252 | 55.666 | 69.791 | 82.289 | 92.375 | 100.539 | 112.872 | 125.073 | 137.097 | 148.921 | 160.56 | 170.39 | 180.028 | 189.369 | 198.29 | 206.032 | 212.923 | 216.989 | 220.705 | 224.385 | 227.394 | 231.118 | 233.94 | 236.732 | 239.749 | 242.849
Leading the Way | Lct_BB007 | Number | SHEPD | Thurso |  | 15.544 | 27.691 | 43.711 | 66.302 | 83.332 | 104.379 | 122.942 | 137.849 | 149.833 | 168.134 | 186.221 | 204.026 | 221.515 | 238.71 | 253.157 | 267.296 | 280.972 | 294.003 | 305.265 | 315.431 | 321.41 | 326.869 | 332.274 | 336.684 | 342.247 | 346.477 | 350.662 | 355.18 | 359.825
Leading the Way | Lct_BB007 | Number | SHEPD | Tummel Bridge |  | 5.567 | 9.134 | 13.464 | 19.273 | 25.557 | 33.862 | 42.313 | 50.499 | 58.64 | 67.26 | 76.129 | 85.219 | 94.513 | 104.019 | 112.743 | 121.649 | 130.663 | 139.695 | 148.187 | 155.098 | 160.05 | 164.813 | 169.615 | 173.968 | 177.407 | 180.166 | 182.912 | 185.841 | 188.847
Leading the Way | Lct_BB007 | Number | SHEPD | Willowdale |  | 8.288 | 13.646 | 20.18 | 28.969 | 38.44 | 50.967 | 63.731 | 76.11 | 88.44 | 101.467 | 114.876 | 128.623 | 142.685 | 157.071 | 170.282 | 183.772 | 197.431 | 211.121 | 223.999 | 234.477 | 241.996 | 249.23 | 256.524 | 263.14 | 268.357 | 272.546 | 276.715 | 281.162 | 285.725
Leading the Way | Lct_BB007 | Number | SHEPD | Woodhill |  | 13.268 | 21.846 | 32.307 | 46.379 | 61.541 | 81.595 | 102.03 | 121.849 | 141.588 | 162.445 | 183.911 | 205.92 | 228.432 | 251.464 | 272.613 | 294.211 | 316.078 | 337.995 | 358.612 | 375.388 | 387.425 | 399.007 | 410.683 | 421.275 | 429.627 | 436.334 | 443.008 | 450.127 | 457.433
Leading the Way | Lct_BB007 | Number | SPD | Ayr |  | 11.423 | 17.921 | 25.333 | 34.864 | 47.323 | 64.139 | 81.933 | 99.899 | 118.444 | 136.7 | 155.65 | 175.237 | 195.427 | 216.234 | 235.615 | 255.537 | 275.845 | 296.341 | 315.834 | 331.481 | 342.987 | 354.12 | 365.365 | 375.67 | 383.317 | 389.5 | 395.658 | 402.216 | 408.945
Leading the Way | Lct_BB007 | Number | SPD | Bainsford |  | 6.267 | 9.749 | 13.667 | 18.656 | 25.39 | 34.499 | 44.174 | 53.982 | 64.141 | 74.068 | 84.38 | 95.046 | 106.048 | 117.394 | 127.985 | 138.879 | 149.991 | 161.214 | 171.899 | 180.438 | 186.724 | 192.807 | 198.952 | 204.586 | 208.724 | 212.065 | 215.391 | 218.935 | 222.571
Leading the Way | Lct_BB007 | Number | SPD | Bathgate |  | 9.372 | 14.579 | 20.439 | 27.899 | 37.97 | 51.592 | 66.061 | 80.728 | 95.92 | 110.765 | 126.187 | 142.138 | 158.592 | 175.558 | 191.397 | 207.688 | 224.306 | 241.09 | 257.068 | 269.838 | 279.238 | 288.336 | 297.526 | 305.951 | 312.14 | 317.135 | 322.109 | 327.409 | 332.847
Leading the Way | Lct_BB007 | Number | SPD | Berwick |  | 4.469 | 7.011 | 9.911 | 13.64 | 18.515 | 25.094 | 32.056 | 39.085 | 46.34 | 53.483 | 60.897 | 68.56 | 76.459 | 84.6 | 92.183 | 99.977 | 107.922 | 115.941 | 123.568 | 129.69 | 134.191 | 138.547 | 142.946 | 146.978 | 149.97 | 152.389 | 154.798 | 157.364 | 159.997
Leading the Way | Lct_BB007 | Number | SPD | Bonnybridge |  | 15.578 | 24.233 | 33.973 | 46.374 | 63.113 | 85.755 | 109.805 | 134.185 | 159.436 | 184.112 | 209.746 | 236.26 | 263.608 | 291.809 | 318.136 | 345.216 | 372.837 | 400.735 | 427.294 | 448.52 | 464.145 | 479.266 | 494.542 | 508.546 | 518.832 | 527.136 | 535.404 | 544.213 | 553.252
Leading the Way | Lct_BB007 | Number | SPD | Braehead Park |  | 8.281 | 12.992 | 18.365 | 25.275 | 34.307 | 46.498 | 59.397 | 72.422 | 85.866 | 99.101 | 112.839 | 127.039 | 141.675 | 156.759 | 170.81 | 185.252 | 199.974 | 214.833 | 228.964 | 240.308 | 248.649 | 256.72 | 264.872 | 272.342 | 277.886 | 282.369 | 286.833 | 291.587 | 296.465
Leading the Way | Lct_BB007 | Number | SPD | Broxburn |  | 14.435 | 22.645 | 32.012 | 44.055 | 59.799 | 81.049 | 103.533 | 126.235 | 149.67 | 172.739 | 196.685 | 221.436 | 246.949 | 273.24 | 297.732 | 322.906 | 348.567 | 374.467 | 399.099 | 418.871 | 433.411 | 447.478 | 461.687 | 474.709 | 484.372 | 492.186 | 499.967 | 508.255 | 516.757
Leading the Way | Lct_BB007 | Number | SPD | Carntyne |  | 5.574 | 8.744 | 12.361 | 17.012 | 23.091 | 31.297 | 39.979 | 48.745 | 57.795 | 66.703 | 75.949 | 85.507 | 95.359 | 105.511 | 114.968 | 124.689 | 134.598 | 144.599 | 154.111 | 161.746 | 167.36 | 172.792 | 178.279 | 183.308 | 187.039 | 190.056 | 193.061 | 196.261 | 199.544
Leading the Way | Lct_BB007 | Number | SPD | Carsfad |  | 0 | 0 | 0 | 0 | 0 | 0 | 0 | 0 | 0 | 0 | 0 | 0 | 0 | 0 | 0 | 0 | 0 | 0 | 0 | 0 | 0 | 0 | 0 | 0 | 0 | 0 | 0 | 0 | 0
Leading the Way | Lct_BB007 | Number | SPD | Chapelcross |  | 10.863 | 9.884 | 13.973 | 19.23 | 26.102 | 35.377 | 45.191 | 55.1 | 65.329 | 75.398 | 85.851 | 96.654 | 107.79 | 119.266 | 129.956 | 140.944 | 152.145 | 163.45 | 174.202 | 182.832 | 189.178 | 195.319 | 201.521 | 207.205 | 211.422 | 214.833 | 218.229 | 221.847 | 225.558
Leading the Way | Lct_BB007 | Number | SPD | Charlotte Street |  | 5.558 | 8.72 | 12.327 | 16.964 | 23.026 | 31.209 | 39.866 | 48.608 | 57.632 | 66.515 | 75.736 | 85.266 | 95.09 | 105.214 | 114.645 | 124.338 | 134.219 | 144.192 | 153.677 | 161.291 | 166.889 | 172.306 | 177.777 | 182.792 | 186.512 | 189.521 | 192.517 | 195.709 | 198.983
Leading the Way | Lct_BB007 | Number | SPD | Clyde’s Mill |  | 18.479 | 28.99 | 40.981 | 56.399 | 76.554 | 103.757 | 132.541 | 161.605 | 191.605 | 221.138 | 251.793 | 283.479 | 316.14 | 349.798 | 381.152 | 413.379 | 446.231 | 479.388 | 510.921 | 536.233 | 554.846 | 572.855 | 591.046 | 607.716 | 620.086 | 630.089 | 640.05 | 650.66 | 661.545 | GSP also referred to as Westburn Road
Leading the Way | Lct_BB007 | Number | SPD | Coatbridge |  | 15.603 | 24.478 | 34.602 | 47.62 | 64.637 | 87.606 | 111.91 | 136.449 | 161.78 | 186.715 | 212.599 | 239.352 | 266.929 | 295.348 | 321.821 | 349.032 | 376.77 | 404.765 | 431.39 | 452.762 | 468.478 | 483.683 | 499.042 | 513.118 | 523.562 | 532.008 | 540.419 | 549.377 | 558.567
Leading the Way | Lct_BB007 | Number | SPD | Cockenzie |  | 12.88 | 20.206 | 28.564 | 39.31 | 53.358 | 72.319 | 92.382 | 112.639 | 133.549 | 154.133 | 175.5 | 197.585 | 220.35 | 243.81 | 265.663 | 288.126 | 311.023 | 334.134 | 356.112 | 373.755 | 386.729 | 399.281 | 411.96 | 423.579 | 432.201 | 439.173 | 446.116 | 453.511 | 461.098
Leading the Way | Lct_BB007 | Number | SPD | Coylton |  | 10.354 | 16.244 | 22.962 | 31.601 | 42.894 | 58.137 | 74.265 | 90.549 | 107.359 | 123.907 | 141.083 | 158.838 | 177.138 | 195.997 | 213.565 | 231.623 | 250.03 | 268.608 | 286.276 | 300.459 | 310.889 | 320.979 | 331.172 | 340.512 | 347.443 | 353.048 | 358.63 | 364.574 | 370.673
Leading the Way | Lct_BB007 | Number | SPD | Crookston A |  | 2.999 | 4.599 | 6.356 | 8.552 | 12.122 | 17.09 | 22.632 | 28.524 | 34.869 | 40.615 | 46.65 | 52.957 | 59.525 | 66.357 | 72.842 | 79.563 | 86.47 | 93.502 | 100.276 | 105.624 | 109.67 | 113.611 | 117.599 | 121.296 | 123.86 | 125.953 | 128.039 | 130.257 | 132.531
Leading the Way | Lct_BB007 | Number | SPD | Crookston B |  | 2.148 | 3.295 | 4.553 | 6.126 | 8.684 | 12.243 | 16.213 | 20.434 | 24.98 | 29.096 | 33.419 | 37.938 | 42.643 | 47.537 | 52.183 | 56.998 | 61.946 | 66.983 | 71.836 | 75.667 | 78.566 | 81.389 | 84.247 | 86.895 | 88.732 | 90.231 | 91.725 | 93.314 | 94.943
Leading the Way | Lct_BB007 | Number | SPD | Cumbernauld |  | 8.463 | 13.165 | 18.456 | 25.193 | 34.286 | 46.587 | 59.652 | 72.897 | 86.615 | 100.02 | 113.945 | 128.349 | 143.206 | 158.526 | 172.829 | 187.54 | 202.546 | 217.701 | 232.129 | 243.66 | 252.149 | 260.363 | 268.662 | 276.27 | 281.858 | 286.369 | 290.861 | 295.646 | 300.556
Leading the Way | Lct_BB007 | Number | SPD | Cupar |  | 10.423 | 16.214 | 22.732 | 31.029 | 42.229 | 57.379 | 73.471 | 89.783 | 106.679 | 123.19 | 140.341 | 158.082 | 176.381 | 195.25 | 212.866 | 230.985 | 249.466 | 268.133 | 285.903 | 300.105 | 310.56 | 320.678 | 330.899 | 340.269 | 347.152 | 352.708 | 358.24 | 364.134 | 370.182
Leading the Way | Lct_BB007 | Number | SPD | Currie |  | 4.267 | 6.694 | 9.463 | 13.024 | 17.678 | 23.96 | 30.606 | 37.318 | 44.245 | 51.065 | 58.144 | 65.461 | 73.003 | 80.775 | 88.015 | 95.458 | 103.044 | 110.7 | 117.982 | 123.827 | 128.125 | 132.284 | 136.484 | 140.334 | 143.19 | 145.5 | 147.8 | 150.25 | 152.764
Leading the Way | Lct_BB007 | Number | SPD | Dalmarnock |  | 8.005 | 12.559 | 17.753 | 24.432 | 33.163 | 44.948 | 57.417 | 70.007 | 83.003 | 95.797 | 109.077 | 122.803 | 136.952 | 151.533 | 165.115 | 179.076 | 193.307 | 207.671 | 221.331 | 232.296 | 240.359 | 248.161 | 256.041 | 263.262 | 268.621 | 272.954 | 277.27 | 281.866 | 286.581
Leading the Way | Lct_BB007 | Number | SPD | Devol Moor |  | 4.978 | 7.81 | 11.04 | 15.194 | 20.624 | 27.952 | 35.707 | 43.537 | 51.619 | 59.575 | 67.834 | 76.37 | 85.169 | 94.237 | 102.683 | 111.365 | 120.216 | 129.148 | 137.643 | 144.463 | 149.477 | 154.329 | 159.229 | 163.72 | 167.053 | 169.748 | 172.431 | 175.289 | 178.222
Leading the Way | Lct_BB007 | Number | SPD | Devonside |  | 14.802 | 23.026 | 32.281 | 44.064 | 59.969 | 81.483 | 104.335 | 127.5 | 151.494 | 174.94 | 199.297 | 224.49 | 250.476 | 277.272 | 302.288 | 328.018 | 354.264 | 380.771 | 406.008 | 426.176 | 441.023 | 455.39 | 469.905 | 483.212 | 492.986 | 500.876 | 508.732 | 517.102 | 525.69
Leading the Way | Lct_BB007 | Number | SPD | Dewar Place |  | 9.079 | 14.244 | 20.135 | 27.71 | 37.613 | 50.979 | 65.121 | 79.401 | 94.141 | 108.651 | 123.713 | 139.281 | 155.328 | 171.866 | 187.27 | 203.105 | 219.246 | 235.536 | 251.029 | 263.466 | 272.611 | 281.459 | 290.397 | 298.588 | 304.665 | 309.58 | 314.474 | 319.687 | 325.035
Leading the Way | Lct_BB007 | Number | SPD | Drumchapel |  | 23.137 | 35.993 | 50.46 | 68.878 | 93.739 | 127.369 | 163.09 | 199.301 | 236.806 | 273.456 | 311.529 | 350.91 | 391.529 | 433.415 | 472.519 | 512.739 | 553.764 | 595.2 | 634.647 | 666.173 | 689.381 | 711.84 | 734.528 | 755.329 | 770.606 | 782.94 | 795.22 | 808.304 | 821.728
Leading the Way | Lct_BB007 | Number | SPD | Drumcross |  | 4.577 | 7.12 | 9.981 | 13.624 | 18.542 | 25.194 | 32.26 | 39.423 | 46.841 | 54.091 | 61.622 | 69.411 | 77.446 | 85.731 | 93.466 | 101.422 | 109.537 | 117.733 | 125.536 | 131.772 | 136.362 | 140.805 | 145.293 | 149.407 | 152.429 | 154.869 | 157.298 | 159.886 | 162.541
Leading the Way | Lct_BB007 | Number | SPD | Dumfries 11 |  | 0 | 0 | 0 | 0 | 0 | 0 | 0 | 0 | 0 | 0 | 0 | 0 | 0 | 0 | 0 | 0 | 0 | 0 | 0 | 0 | 0 | 0 | 0 | 0 | 0 | 0 | 0 | 0 | 0
Leading the Way | Lct_BB007 | Number | SPD | Dumfries 33 |  | 18.424 | 30.525 | 45.392 | 65.485 | 84.932 | 110.029 | 134.386 | 156.701 | 177.716 | 202.293 | 227.271 | 252.565 | 278.131 | 303.991 | 327.152 | 350.543 | 373.952 | 397.125 | 418.499 | 436.362 | 448.631 | 460.312 | 472.049 | 482.49 | 491.603 | 498.824 | 506.001 | 513.679 | 521.56
Leading the Way | Lct_BB007 | Number | SPD | Dumfries ICI |  | 3.145 | 5.21 | 7.748 | 11.177 | 14.497 | 18.781 | 22.938 | 26.747 | 30.334 | 34.529 | 38.792 | 43.11 | 47.473 | 51.887 | 55.841 | 59.833 | 63.829 | 67.784 | 71.432 | 74.481 | 76.575 | 78.569 | 80.573 | 82.355 | 83.91 | 85.143 | 86.368 | 87.678 | 89.023
Leading the Way | Lct_BB007 | Number | SPD | Dunbar |  | 0 | 0 | 0 | 0 | 0 | 0 | 0 | 0 | 0 | 0 | 0 | 0 | 0 | 0 | 0 | 0 | 0 | 0 | 0 | 0 | 0 | 0 | 0 | 0 | 0 | 0 | 0 | 0 | 0
Leading the Way | Lct_BB007 | Number | SPD | Dunbar A |  | 4.144 | 6.501 | 9.191 | 12.648 | 17.168 | 23.269 | 29.724 | 36.242 | 42.97 | 49.593 | 56.468 | 63.574 | 70.899 | 78.447 | 85.479 | 92.706 | 100.074 | 107.51 | 114.581 | 120.258 | 124.432 | 128.471 | 132.551 | 136.289 | 139.063 | 141.307 | 143.541 | 145.92 | 148.361
Leading the Way | Lct_BB007 | Number | SPD | Dunbar B |  | 1.693 | 2.656 | 3.754 | 5.166 | 7.012 | 9.504 | 12.141 | 14.803 | 17.551 | 20.256 | 23.065 | 25.967 | 28.959 | 32.042 | 34.914 | 37.866 | 40.875 | 43.912 | 46.801 | 49.12 | 50.825 | 52.474 | 54.14 | 55.667 | 56.801 | 57.717 | 58.629 | 59.601 | 60.598
Leading the Way | Lct_BB007 | Number | SPD | Dunfermline |  | 10.489 | 16.317 | 22.875 | 31.225 | 42.496 | 57.742 | 73.936 | 90.351 | 107.354 | 123.969 | 141.229 | 159.082 | 177.497 | 196.485 | 214.212 | 232.446 | 251.045 | 269.829 | 287.712 | 302.004 | 312.525 | 322.707 | 332.992 | 342.422 | 349.348 | 354.939 | 360.507 | 366.438 | 372.524
Leading the Way | Lct_BB007 | Number | SPD | Earlstoun |  | 0 | 0 | 0 | 0 | 0 | 0 | 0 | 0 | 0 | 0 | 0 | 0 | 0 | 0 | 0 | 0 | 0 | 0 | 0 | 0 | 0 | 0 | 0 | 0 | 0 | 0 | 0 | 0 | 0
Leading the Way | Lct_BB007 | Number | SPD | East Kilbride |  | 14.377 | 22.554 | 31.883 | 43.878 | 59.558 | 80.722 | 103.116 | 125.727 | 149.067 | 172.043 | 195.893 | 220.544 | 245.954 | 272.14 | 296.533 | 321.606 | 347.164 | 372.96 | 397.492 | 417.185 | 431.666 | 445.676 | 459.829 | 472.798 | 482.422 | 490.204 | 497.954 | 506.208 | 514.676
Leading the Way | Lct_BB007 | Number | SPD | East Kilbride South |  | 13.9 | 21.806 | 30.825 | 42.422 | 57.582 | 78.043 | 99.694 | 121.555 | 144.12 | 166.334 | 189.392 | 213.225 | 237.792 | 263.109 | 286.692 | 310.933 | 335.643 | 360.582 | 384.3 | 403.34 | 417.34 | 430.886 | 444.568 | 457.107 | 466.412 | 473.936 | 481.428 | 489.409 | 497.596
Leading the Way | Lct_BB007 | Number | SPD | Easterhouse |  | 22.52 | 35.329 | 49.941 | 68.73 | 93.291 | 126.442 | 161.52 | 196.937 | 233.497 | 269.486 | 306.844 | 345.458 | 385.259 | 426.276 | 464.485 | 503.759 | 543.792 | 584.199 | 622.626 | 653.472 | 676.155 | 698.101 | 720.269 | 740.584 | 755.659 | 767.848 | 779.988 | 792.917 | 806.181
Leading the Way | Lct_BB007 | Number | SPD | Eccles |  | 7.291 | 11.439 | 16.17 | 22.253 | 30.206 | 40.939 | 52.296 | 63.764 | 75.601 | 87.253 | 99.349 | 111.851 | 124.738 | 138.018 | 150.389 | 163.105 | 176.067 | 189.15 | 201.592 | 211.579 | 218.923 | 226.029 | 233.206 | 239.784 | 244.665 | 248.612 | 252.542 | 256.728 | 261.023
Leading the Way | Lct_BB007 | Number | SPD | Elderslie |  | 13.511 | 21.196 | 29.963 | 41.236 | 55.972 | 75.861 | 96.906 | 118.156 | 140.09 | 161.683 | 184.096 | 207.263 | 231.143 | 255.752 | 278.675 | 302.239 | 326.257 | 350.5 | 373.555 | 392.062 | 405.671 | 418.837 | 432.137 | 444.326 | 453.37 | 460.684 | 467.967 | 475.724 | 483.682
Leading the Way | Lct_BB007 | Number | SPD | Erskine |  | 7.513 | 11.786 | 16.661 | 22.929 | 31.123 | 42.183 | 53.885 | 65.701 | 77.898 | 89.905 | 102.368 | 115.25 | 128.528 | 142.212 | 154.959 | 168.061 | 181.417 | 194.897 | 207.717 | 218.008 | 225.575 | 232.897 | 240.293 | 247.07 | 252.099 | 256.166 | 260.216 | 264.529 | 268.954
Leading the Way | Lct_BB007 | Number | SPD | Finnieston |  | 3.819 | 5.942 | 8.33 | 11.37 | 15.475 | 21.026 | 26.923 | 32.901 | 39.092 | 45.142 | 51.427 | 57.928 | 64.634 | 71.548 | 78.004 | 84.643 | 91.416 | 98.256 | 104.768 | 109.972 | 113.803 | 117.511 | 121.256 | 124.69 | 127.212 | 129.248 | 131.275 | 133.435 | 135.651
Leading the Way | Lct_BB007 | Number | SPD | Galashiels |  | 7.971 | 12.505 | 17.678 | 24.328 | 33.022 | 44.757 | 57.173 | 69.71 | 82.651 | 95.39 | 108.614 | 122.282 | 136.371 | 150.889 | 164.414 | 178.316 | 192.487 | 206.789 | 220.391 | 231.31 | 239.339 | 247.107 | 254.954 | 262.145 | 267.481 | 271.796 | 276.093 | 280.669 | 285.365
Leading the Way | Lct_BB007 | Number | SPD | Giffnock |  | 23.332 | 36.604 | 51.744 | 71.211 | 96.658 | 131.006 | 167.349 | 204.045 | 241.924 | 279.212 | 317.918 | 357.926 | 399.164 | 441.661 | 481.248 | 521.94 | 563.418 | 605.283 | 645.097 | 677.057 | 700.558 | 723.296 | 746.264 | 767.312 | 782.931 | 795.561 | 808.138 | 821.534 | 835.277
Leading the Way | Lct_BB007 | Number | SPD | Glenlee |  | 0 | 0 | 0 | 0 | 0 | 0 | 0 | 0 | 0 | 0 | 0 | 0 | 0 | 0 | 0 | 0 | 0 | 0 | 0 | 0 | 0 | 0 | 0 | 0 | 0 | 0 | 0 | 0 | 0
Leading the Way | Lct_BB007 | Number | SPD | Glenluce |  | 4.047 | 6.349 | 8.975 | 12.351 | 16.765 | 22.723 | 29.026 | 35.391 | 41.961 | 48.428 | 55.142 | 62.081 | 69.234 | 76.605 | 83.471 | 90.529 | 97.723 | 104.984 | 111.89 | 117.433 | 121.51 | 125.453 | 129.437 | 133.088 | 135.797 | 137.988 | 140.169 | 142.493 | 144.876
Leading the Way | Lct_BB007 | Number | SPD | Glenniston |  | 6.075 | 9.45 | 13.249 | 18.084 | 24.612 | 33.442 | 42.821 | 52.328 | 62.175 | 71.798 | 81.794 | 92.134 | 102.799 | 113.796 | 124.063 | 134.623 | 145.395 | 156.274 | 166.631 | 174.909 | 181.002 | 186.899 | 192.856 | 198.317 | 202.328 | 205.567 | 208.791 | 212.226 | 215.751
Leading the Way | Lct_BB007 | Number | SPD | Glenrothes |  | 9.133 | 14.207 | 19.917 | 27.187 | 37.001 | 50.275 | 64.375 | 78.668 | 93.472 | 107.939 | 122.967 | 138.511 | 154.545 | 171.078 | 186.513 | 202.388 | 218.582 | 234.937 | 250.508 | 262.952 | 272.112 | 280.977 | 289.933 | 298.143 | 304.174 | 309.042 | 313.889 | 319.054 | 324.353
Leading the Way | Lct_BB007 | Number | SPD | Gorgie |  | 9.191 | 14.419 | 20.384 | 28.052 | 38.077 | 51.607 | 65.924 | 80.38 | 95.302 | 109.991 | 125.238 | 140.999 | 157.244 | 173.985 | 189.579 | 205.609 | 221.949 | 238.441 | 254.125 | 266.715 | 275.973 | 284.93 | 293.978 | 302.269 | 308.422 | 313.397 | 318.352 | 323.629 | 329.043
Leading the Way | Lct_BB007 | Number | SPD | Govan |  | 8.455 | 13.264 | 18.751 | 25.805 | 35.026 | 47.473 | 60.643 | 73.941 | 87.667 | 101.18 | 115.206 | 129.703 | 144.647 | 160.047 | 174.393 | 189.138 | 204.169 | 219.34 | 233.767 | 245.349 | 253.865 | 262.105 | 270.428 | 278.055 | 283.715 | 288.292 | 292.849 | 297.704 | 302.684
Leading the Way | Lct_BB007 | Number | SPD | Grangemouth A |  | 4.94 | 7.477 | 10.194 | 13.523 | 18.525 | 25.327 | 32.618 | 40.078 | 47.865 | 55.355 | 63.152 | 71.231 | 79.58 | 88.203 | 96.254 | 104.545 | 113.011 | 121.573 | 129.738 | 136.305 | 141.176 | 145.898 | 150.67 | 155.059 | 158.262 | 160.862 | 163.452 | 166.208 | 169.035
Leading the Way | Lct_BB007 | Number | SPD | Grangemouth C |  | 3.569 | 5.402 | 7.365 | 9.77 | 13.384 | 18.298 | 23.566 | 28.955 | 34.581 | 39.993 | 45.626 | 51.463 | 57.494 | 63.724 | 69.541 | 75.531 | 81.648 | 87.833 | 93.733 | 98.477 | 101.996 | 105.407 | 108.855 | 112.026 | 114.34 | 116.219 | 118.09 | 120.081 | 122.124
Leading the Way | Lct_BB007 | Number | SPD | Haggs Road |  | 11.792 | 18.498 | 26.15 | 35.988 | 48.848 | 66.206 | 84.573 | 103.118 | 122.261 | 141.106 | 160.667 | 180.885 | 201.726 | 223.203 | 243.209 | 263.773 | 284.735 | 305.892 | 326.013 | 342.164 | 354.041 | 365.532 | 377.14 | 387.777 | 395.67 | 402.053 | 408.409 | 415.179 | 422.125
Leading the Way | Lct_BB007 | Number | SPD | Hawick |  | 6.642 | 10.419 | 14.729 | 20.27 | 27.513 | 37.29 | 47.635 | 58.081 | 68.863 | 79.477 | 90.495 | 101.882 | 113.621 | 125.718 | 136.986 | 148.569 | 160.375 | 172.292 | 183.625 | 192.722 | 199.412 | 205.884 | 212.422 | 218.413 | 222.859 | 226.454 | 230.034 | 233.847 | 237.759
Leading the Way | Lct_BB007 | Number | SPD | Helensburgh |  | 6.211 | 9.662 | 13.545 | 18.489 | 25.163 | 34.19 | 43.779 | 53.499 | 63.567 | 73.405 | 83.625 | 94.196 | 105.1 | 116.343 | 126.84 | 137.636 | 148.649 | 159.772 | 170.361 | 178.823 | 185.053 | 191.082 | 197.172 | 202.756 | 206.857 | 210.167 | 213.464 | 216.976 | 220.579
Leading the Way | Lct_BB007 | Number | SPD | Hunterston Farm |  | 1.434 | 2.25 | 3.181 | 4.378 | 5.942 | 8.053 | 10.288 | 12.544 | 14.872 | 17.164 | 19.544 | 22.003 | 24.538 | 27.151 | 29.584 | 32.086 | 34.636 | 37.209 | 39.657 | 41.622 | 43.066 | 44.464 | 45.876 | 47.17 | 48.13 | 48.907 | 49.68 | 50.503 | 51.348
Leading the Way | Lct_BB007 | Number | SPD | Inverkeithing |  | 14.855 | 23.109 | 32.398 | 44.223 | 60.186 | 81.777 | 104.712 | 127.961 | 152.042 | 175.573 | 200.018 | 225.302 | 251.382 | 278.274 | 303.381 | 329.204 | 355.545 | 382.148 | 407.476 | 427.717 | 442.617 | 457.037 | 471.604 | 484.959 | 494.768 | 502.687 | 510.571 | 518.972 | 527.591
Leading the Way | Lct_BB007 | Number | SPD | Johnstone |  | 13.915 | 21.83 | 30.859 | 42.469 | 57.646 | 78.13 | 99.805 | 121.69 | 144.281 | 166.519 | 189.603 | 213.463 | 238.057 | 263.402 | 287.012 | 311.28 | 336.017 | 360.984 | 384.729 | 403.79 | 417.806 | 431.366 | 445.064 | 457.617 | 466.932 | 474.464 | 481.965 | 489.955 | 498.151
Leading the Way | Lct_BB007 | Number | SPD | Kaimes |  | 29.688 | 46.575 | 65.839 | 90.609 | 122.988 | 166.693 | 212.936 | 259.628 | 307.826 | 355.272 | 404.522 | 455.427 | 507.899 | 561.973 | 612.344 | 664.12 | 716.898 | 770.166 | 820.826 | 861.492 | 891.395 | 920.327 | 949.552 | 976.334 | 996.207 | 1012.277 | 1028.281 | 1045.326 | 1062.813
Leading the Way | Lct_BB007 | Number | SPD | Kendoon |  | 0 | 0 | 0 | 0 | 0 | 0 | 0 | 0 | 0 | 0 | 0 | 0 | 0 | 0 | 0 | 0 | 0 | 0 | 0 | 0 | 0 | 0 | 0 | 0 | 0 | 0 | 0 | 0 | 0
Leading the Way | Lct_BB007 | Number | SPD | Kilbowie 11 |  | 2.151 | 3.283 | 4.515 | 6.044 | 8.224 | 11.173 | 14.304 | 17.477 | 20.763 | 23.967 | 27.293 | 30.732 | 34.278 | 37.932 | 41.341 | 44.846 | 48.419 | 52.027 | 55.459 | 58.199 | 60.211 | 62.157 | 64.123 | 65.924 | 67.242 | 68.304 | 69.361 | 70.487 | 71.643
Leading the Way | Lct_BB007 | Number | SPD | Kilbowie 33 |  | 5.141 | 7.847 | 10.791 | 14.445 | 19.656 | 26.703 | 34.187 | 41.771 | 49.624 | 57.282 | 65.232 | 73.452 | 81.926 | 90.661 | 98.808 | 107.184 | 115.725 | 124.347 | 132.55 | 139.098 | 143.908 | 148.559 | 153.258 | 157.561 | 160.713 | 163.251 | 165.776 | 168.469 | 171.232
Leading the Way | Lct_BB007 | Number | SPD | Killermont |  | 20.167 | 31.373 | 43.983 | 60.037 | 81.707 | 111.02 | 142.156 | 173.719 | 206.41 | 238.356 | 271.542 | 305.868 | 341.274 | 377.783 | 411.867 | 446.925 | 482.685 | 518.801 | 553.185 | 580.665 | 600.893 | 620.47 | 640.246 | 658.377 | 671.693 | 682.444 | 693.148 | 704.552 | 716.253
Leading the Way | Lct_BB007 | Number | SPD | Kilmarnock South |  | 12.119 | 19.012 | 26.876 | 36.987 | 50.205 | 68.045 | 86.922 | 105.982 | 125.657 | 145.025 | 165.129 | 185.909 | 207.329 | 229.402 | 249.964 | 271.099 | 292.644 | 314.388 | 335.068 | 351.668 | 363.875 | 375.685 | 387.615 | 398.548 | 406.66 | 413.22 | 419.753 | 426.711 | 433.849
Leading the Way | Lct_BB007 | Number | SPD | Kilmarnock Town |  | 15.421 | 24.193 | 34.199 | 47.066 | 63.885 | 86.586 | 110.607 | 134.86 | 159.896 | 184.541 | 210.124 | 236.566 | 263.822 | 291.91 | 318.074 | 344.969 | 372.384 | 400.053 | 426.368 | 447.491 | 463.024 | 478.052 | 493.233 | 507.144 | 517.467 | 525.815 | 534.128 | 542.982 | 552.065
Leading the Way | Lct_BB007 | Number | SPD | Kilwinning |  | 17.981 | 28.208 | 39.875 | 54.877 | 74.487 | 100.956 | 128.963 | 157.242 | 186.433 | 215.168 | 244.996 | 275.826 | 307.605 | 340.355 | 370.862 | 402.22 | 434.184 | 466.446 | 497.127 | 521.756 | 539.867 | 557.39 | 575.089 | 591.309 | 603.346 | 613.078 | 622.771 | 633.094 | 643.685
Leading the Way | Lct_BB007 | Number | SPD | Lesmahagow |  | 0 | 0 | 0 | 6.906 | 9.374 | 12.705 | 16.229 | 19.788 | 23.462 | 27.078 | 30.831 | 34.711 | 38.71 | 42.832 | 46.671 | 50.617 | 54.64 | 58.7 | 62.561 | 65.66 | 67.939 | 70.144 | 72.372 | 74.413 | 75.928 | 77.152 | 78.372 | 79.671 | 81.004
Leading the Way | Lct_BB007 | Number | SPD | Leven |  | 10.44 | 16.241 | 22.769 | 31.08 | 42.298 | 57.473 | 73.591 | 89.931 | 106.854 | 123.392 | 140.572 | 158.342 | 176.67 | 195.571 | 213.215 | 231.364 | 249.876 | 268.573 | 286.373 | 300.598 | 311.07 | 321.204 | 331.442 | 340.828 | 347.722 | 353.287 | 358.828 | 364.732 | 370.79
Leading the Way | Lct_BB007 | Number | SPD | Linnmill |  | 17.406 | 27.306 | 38.6 | 46.216 | 62.732 | 85.024 | 108.611 | 132.427 | 157.012 | 181.212 | 206.333 | 232.298 | 259.062 | 286.643 | 312.336 | 338.745 | 365.665 | 392.836 | 418.675 | 439.418 | 454.67 | 469.428 | 484.334 | 497.995 | 508.131 | 516.328 | 524.491 | 533.185 | 542.105
Leading the Way | Lct_BB007 | Number | SPD | Livingston East |  | 12.968 | 20.344 | 28.759 | 39.578 | 53.721 | 72.811 | 93.011 | 113.406 | 134.458 | 155.183 | 176.695 | 198.931 | 221.85 | 245.47 | 267.472 | 290.088 | 313.141 | 336.409 | 358.537 | 376.3 | 389.362 | 401.999 | 414.764 | 426.463 | 435.143 | 442.163 | 449.153 | 456.599 | 464.237
Leading the Way | Lct_BB007 | Number | SPD | Maybole |  | 3.446 | 5.406 | 7.642 | 10.517 | 14.275 | 19.347 | 24.715 | 30.134 | 35.728 | 41.235 | 46.951 | 52.86 | 58.95 | 65.226 | 71.072 | 77.082 | 83.208 | 89.39 | 95.27 | 99.99 | 103.461 | 106.819 | 110.211 | 113.319 | 115.626 | 117.491 | 119.349 | 121.327 | 123.357
Leading the Way | Lct_BB007 | Number | SPD | Moffat |  | 0 | 7.158 | 10.118 | 13.925 | 18.901 | 25.618 | 32.724 | 39.9 | 47.307 | 54.599 | 62.168 | 69.991 | 78.055 | 86.365 | 94.106 | 102.063 | 110.174 | 118.361 | 126.146 | 132.396 | 136.991 | 141.438 | 145.929 | 150.045 | 153.099 | 155.569 | 158.028 | 160.648 | 163.335
Leading the Way | Lct_BB007 | Number | SPD | Newarthill |  | 26.597 | 41.725 | 58.983 | 81.174 | 110.182 | 149.335 | 190.763 | 232.593 | 275.772 | 318.277 | 362.398 | 408.003 | 455.011 | 503.454 | 548.58 | 594.965 | 642.246 | 689.968 | 735.353 | 771.784 | 798.573 | 824.493 | 850.674 | 874.667 | 892.471 | 906.868 | 921.205 | 936.475 | 952.141
Leading the Way | Lct_BB007 | Number | SPD | Newton Stewart |  | 1.881 | 2.951 | 4.171 | 5.74 | 7.792 | 10.56 | 13.49 | 16.448 | 19.502 | 22.507 | 25.628 | 28.853 | 32.177 | 35.603 | 38.794 | 42.074 | 45.418 | 48.792 | 52.002 | 54.578 | 56.472 | 58.305 | 60.157 | 61.854 | 63.113 | 64.131 | 65.145 | 66.224 | 67.332
Leading the Way | Lct_BB007 | Number | SPD | Paisley |  | 5.592 | 8.773 | 12.402 | 17.067 | 23.166 | 31.399 | 40.109 | 48.904 | 57.983 | 66.92 | 76.197 | 85.786 | 95.669 | 105.855 | 115.343 | 125.096 | 135.037 | 145.071 | 154.613 | 162.273 | 167.906 | 173.356 | 178.861 | 183.905 | 187.649 | 190.676 | 193.69 | 196.901 | 200.195
Leading the Way | Lct_BB007 | Number | SPD | Partick |  | 10.394 | 16.169 | 22.669 | 30.943 | 42.112 | 57.22 | 73.267 | 89.534 | 106.384 | 122.848 | 139.952 | 157.644 | 175.892 | 194.709 | 212.276 | 230.344 | 248.775 | 267.389 | 285.111 | 299.273 | 309.699 | 319.789 | 329.981 | 339.326 | 346.189 | 351.73 | 357.247 | 363.125 | 369.155
Leading the Way | Lct_BB007 | Number | SPD | Port Dundas |  | 7.649 | 11.898 | 16.681 | 22.769 | 30.988 | 42.105 | 53.914 | 65.884 | 78.283 | 90.398 | 102.984 | 116.003 | 129.431 | 143.277 | 156.204 | 169.5 | 183.062 | 196.759 | 209.8 | 220.222 | 227.893 | 235.318 | 242.818 | 249.694 | 254.745 | 258.822 | 262.882 | 267.207 | 271.645
Leading the Way | Lct_BB007 | Number | SPD | Portobello |  | 25.124 | 39.413 | 55.716 | 76.677 | 104.078 | 141.062 | 180.196 | 219.708 | 260.495 | 300.646 | 342.323 | 385.402 | 429.806 | 475.565 | 518.191 | 562.006 | 606.669 | 651.747 | 694.617 | 729.031 | 754.336 | 778.82 | 803.551 | 826.215 | 843.033 | 856.632 | 870.175 | 884.599 | 899.397
Leading the Way | Lct_BB007 | Number | SPD | Ravenscraig |  | 1.506 | 2.363 | 3.34 | 4.596 | 6.239 | 8.456 | 10.802 | 13.17 | 15.615 | 18.022 | 20.521 | 23.103 | 25.765 | 28.508 | 31.063 | 33.689 | 36.367 | 39.069 | 41.639 | 43.702 | 45.219 | 46.686 | 48.169 | 49.527 | 50.535 | 51.351 | 52.163 | 53.027 | 53.914
Leading the Way | Lct_BB007 | Number | SPD | Redhouse |  | 8.504 | 13.229 | 18.546 | 25.316 | 34.454 | 46.814 | 59.943 | 73.252 | 87.037 | 100.508 | 114.502 | 128.976 | 143.905 | 159.3 | 173.673 | 188.456 | 203.534 | 218.764 | 233.263 | 244.85 | 253.38 | 261.634 | 269.973 | 277.619 | 283.234 | 287.767 | 292.281 | 297.09 | 302.024
Leading the Way | Lct_BB007 | Number | SPD | Saltcoats A |  | 2.049 | 3.136 | 4.325 | 5.806 | 7.958 | 10.884 | 14.022 | 17.235 | 20.591 | 23.835 | 27.216 | 30.724 | 34.353 | 38.105 | 41.601 | 45.204 | 48.884 | 52.608 | 56.163 | 59.063 | 61.231 | 63.336 | 65.465 | 67.429 | 68.886 | 70.082 | 71.274 | 72.54 | 73.839
Leading the Way | Lct_BB007 | Number | SPD | Saltcoats B |  | 3.64 | 5.571 | 7.683 | 10.315 | 14.137 | 19.336 | 24.912 | 30.62 | 36.582 | 42.346 | 48.353 | 54.585 | 61.032 | 67.697 | 73.909 | 80.309 | 86.848 | 93.464 | 99.779 | 104.931 | 108.782 | 112.523 | 116.305 | 119.795 | 122.383 | 124.507 | 126.626 | 128.875 | 131.182
Leading the Way | Lct_BB007 | Number | SPD | Shrubhill |  | 13.947 | 21.879 | 30.929 | 42.565 | 57.776 | 78.307 | 100.031 | 121.965 | 144.607 | 166.895 | 190.032 | 213.945 | 238.595 | 263.997 | 287.66 | 311.983 | 336.776 | 361.8 | 385.598 | 404.702 | 418.75 | 432.341 | 446.07 | 458.651 | 467.987 | 475.536 | 483.054 | 491.061 | 499.276
Leading the Way | Lct_BB007 | Number | SPD | Sighthill |  | 24.864 | 39.007 | 55.141 | 75.886 | 103.004 | 139.607 | 178.336 | 217.441 | 257.807 | 297.543 | 338.791 | 381.425 | 425.371 | 470.658 | 512.844 | 556.207 | 600.409 | 645.022 | 687.45 | 721.508 | 746.552 | 770.783 | 795.259 | 817.689 | 834.333 | 847.792 | 861.195 | 875.471 | 890.116
Leading the Way | Lct_BB007 | Number | SPD | Spango Valley |  | 6.964 | 10.925 | 15.444 | 21.255 | 28.85 | 39.102 | 49.95 | 60.903 | 72.209 | 83.338 | 94.891 | 106.832 | 119.141 | 131.825 | 143.641 | 155.787 | 168.167 | 180.663 | 192.546 | 202.085 | 209.1 | 215.887 | 222.742 | 229.025 | 233.686 | 237.456 | 241.21 | 245.209 | 249.311
Leading the Way | Lct_BB007 | Number | SPD | St Andrews Cross |  | 8.665 | 13.593 | 19.216 | 26.445 | 35.895 | 48.651 | 62.148 | 75.775 | 89.842 | 103.69 | 118.064 | 132.921 | 148.236 | 164.018 | 178.719 | 193.831 | 209.234 | 224.781 | 239.567 | 251.436 | 260.163 | 268.607 | 277.137 | 284.953 | 290.754 | 295.444 | 300.115 | 305.09 | 310.193
Leading the Way | Lct_BB007 | Number | SPD | Stirling |  | 9.895 | 15.393 | 21.581 | 29.458 | 40.091 | 54.473 | 69.751 | 85.237 | 101.277 | 116.952 | 133.235 | 150.077 | 167.449 | 185.363 | 202.087 | 219.288 | 236.834 | 254.555 | 271.426 | 284.909 | 294.834 | 304.44 | 314.143 | 323.039 | 329.573 | 334.848 | 340.1 | 345.696 | 351.437
Leading the Way | Lct_BB007 | Number | SPD | Strathaven |  | 13.929 | 21.852 | 30.89 | 42.511 | 57.703 | 78.208 | 99.904 | 121.811 | 144.424 | 166.685 | 189.792 | 213.675 | 238.294 | 263.664 | 287.297 | 311.589 | 336.351 | 361.343 | 385.111 | 404.191 | 418.221 | 431.795 | 445.506 | 458.072 | 467.396 | 474.936 | 482.444 | 490.441 | 498.646
Leading the Way | Lct_BB007 | Number | SPD | Strathleven |  | 8.632 | 13.428 | 18.825 | 25.696 | 34.971 | 47.518 | 60.844 | 74.353 | 88.345 | 102.019 | 116.222 | 130.914 | 146.068 | 161.694 | 176.283 | 191.288 | 206.593 | 222.051 | 236.768 | 248.529 | 257.188 | 265.566 | 274.031 | 281.791 | 287.49 | 292.092 | 296.673 | 301.554 | 306.562
Leading the Way | Lct_BB007 | Number | SPD | Telford Road |  | 10.495 | 16.464 | 23.274 | 32.03 | 43.477 | 58.926 | 75.274 | 91.779 | 108.817 | 125.59 | 143 | 160.995 | 179.544 | 198.659 | 216.465 | 234.768 | 253.425 | 272.256 | 290.164 | 304.54 | 315.111 | 325.338 | 335.669 | 345.137 | 352.162 | 357.843 | 363.5 | 369.526 | 375.707
Leading the Way | Lct_BB007 | Number | SPD | Tongland |  | 4.719 | 7.404 | 10.466 | 14.403 | 19.55 | 26.498 | 33.848 | 41.271 | 48.932 | 56.474 | 64.303 | 72.395 | 80.736 | 89.331 | 97.338 | 105.569 | 113.958 | 122.426 | 130.479 | 136.943 | 141.697 | 146.296 | 150.941 | 155.198 | 158.358 | 160.912 | 163.456 | 166.166 | 168.945
Leading the Way | Lct_BB007 | Number | SPD | West George Street |  | 4.061 | 6.317 | 8.857 | 12.089 | 16.453 | 22.355 | 28.625 | 34.981 | 41.563 | 47.996 | 54.679 | 61.59 | 68.72 | 76.072 | 82.935 | 89.994 | 97.195 | 104.467 | 111.391 | 116.924 | 120.998 | 124.94 | 128.922 | 132.573 | 135.254 | 137.419 | 139.574 | 141.871 | 144.227
Leading the Way | Lct_BB007 | Number | SPD | Westfield |  | 9.729 | 15.135 | 21.219 | 28.963 | 39.418 | 53.559 | 68.58 | 83.807 | 99.578 | 114.99 | 130.999 | 147.559 | 164.64 | 182.253 | 198.696 | 215.609 | 232.86 | 250.284 | 266.872 | 280.129 | 289.888 | 299.332 | 308.872 | 317.619 | 324.043 | 329.23 | 334.394 | 339.896 | 345.54
Leading the Way | Lct_BB007 | Number | SPD | Whitehouse |  | 18.626 | 29.22 | 41.306 | 56.846 | 77.161 | 104.58 | 133.593 | 162.886 | 193.125 | 222.892 | 253.79 | 285.728 | 318.648 | 352.573 | 384.175 | 416.658 | 449.77 | 483.19 | 514.973 | 540.486 | 559.247 | 577.398 | 595.733 | 612.536 | 625.004 | 635.086 | 645.127 | 655.821 | 666.792
Leading the Way | Lct_BB007 | Number | SPD | Wishaw |  | 21.466 | 33.676 | 47.605 | 65.515 | 88.927 | 120.528 | 153.964 | 187.725 | 222.575 | 256.881 | 292.491 | 329.298 | 367.238 | 406.337 | 442.758 | 480.195 | 518.356 | 556.872 | 593.501 | 622.905 | 644.527 | 665.446 | 686.577 | 705.942 | 720.312 | 731.931 | 743.503 | 755.827 | 768.471
Leading the Way | Lct_BB007 | Number | SPM | Birkenhead |  | 120.905 | 186.499 | 259.251 | 350.88 | 465.721 | 617.655 | 772.549 | 922.87 | 1072.653 | 1212.754 | 1353.391 | 1494.071 | 1634.534 | 1774.931 | 1901.846 | 2029.014 | 2155.23 | 2279.047 | 2391.565 | 2471.812 | 2519.287 | 2562.707 | 2605.72 | 2640.947 | 2675.583 | 2699.603 | 2723.128 | 2749.081 | 2775.846
Leading the Way | Lct_BB007 | Number | SPM | Capenhurst |  | 118.601 | 182.944 | 254.31 | 344.193 | 456.845 | 605.883 | 757.826 | 905.282 | 1052.211 | 1189.641 | 1327.598 | 1465.597 | 1603.383 | 1741.104 | 1865.6 | 1990.345 | 2114.155 | 2235.613 | 2345.986 | 2424.704 | 2471.274 | 2513.867 | 2556.06 | 2590.615 | 2624.591 | 2648.154 | 2671.23 | 2696.688 | 2722.944
Leading the Way | Lct_BB007 | Number | SPM | Carrington |  | 115.898 | 175.843 | 240.317 | 319.616 | 429.273 | 575.953 | 728.619 | 880.138 | 1034.217 | 1169.101 | 1304.458 | 1439.812 | 1574.913 | 1709.906 | 1833.48 | 1957.467 | 2080.705 | 2201.792 | 2312.117 | 2387.963 | 2432.061 | 2472.183 | 2511.855 | 2543.968 | 2574.71 | 2595.182 | 2615.132 | 2637.369 | 2660.336
Leading the Way | Lct_BB007 | Number | SPM | Connah's Quay |  | 104.124 | 166.892 | 240.82 | 338.009 | 442.876 | 579.782 | 715.787 | 843.94 | 968.095 | 1099.001 | 1231.407 | 1364.864 | 1499.13 | 1634.334 | 1753.582 | 1873.374 | 1992.594 | 2109.898 | 2217.025 | 2302.389 | 2357.778 | 2409.759 | 2461.725 | 2506.665 | 2549.938 | 2583.314 | 2616.39 | 2651.984 | 2688.556
Leading the Way | Lct_BB007 | Number | SPM | Fiddlers Ferry |  | 141.725 | 214.299 | 291.833 | 386.682 | 517.767 | 692.632 | 873.708 | 1052.453 | 1233.338 | 1400.516 | 1569.698 | 1740.312 | 1912.047 | 2085.069 | 2242.233 | 2400.745 | 2559.171 | 2715.77 | 2859.862 | 2964.534 | 3030.338 | 3091.572 | 3152.606 | 3204.482 | 3250.961 | 3284.635 | 3317.78 | 3353.964 | 3391.222
Leading the Way | Lct_BB007 | Number | SPM | Frodsham |  | 131.319 | 202.562 | 281.581 | 381.102 | 505.834 | 670.854 | 839.09 | 1002.359 | 1165.043 | 1317.211 | 1469.961 | 1622.758 | 1775.32 | 1927.809 | 2065.656 | 2203.777 | 2340.864 | 2475.347 | 2597.555 | 2684.715 | 2736.279 | 2783.439 | 2830.157 | 2868.417 | 2906.037 | 2932.126 | 2957.676 | 2985.865 | 3014.936
Leading the Way | Lct_BB007 | Number | SPM | Kirkby (_D) |  | 82.997 | 125.498 | 170.903 | 226.449 | 303.215 | 405.619 | 511.661 | 616.338 | 722.268 | 820.171 | 919.247 | 1019.162 | 1119.734 | 1221.059 | 1313.097 | 1405.925 | 1498.702 | 1590.41 | 1674.793 | 1736.091 | 1774.628 | 1810.487 | 1846.23 | 1876.61 | 1903.829 | 1923.549 | 1942.96 | 1964.15 | 1985.969
Leading the Way | Lct_BB007 | Number | SPM | Legacy |  | 136.07 | 217.895 | 314.143 | 440.564 | 571.068 | 739.371 | 902.471 | 1051.642 | 1191.868 | 1345.407 | 1499.055 | 1652.269 | 1804.761 | 1956.702 | 2089.567 | 2221.795 | 2352.071 | 2478.838 | 2592.478 | 2682.202 | 2736.502 | 2786.493 | 2836.133 | 2877.381 | 2921.802 | 2954.772 | 2987.312 | 3022.634 | 3058.975
Leading the Way | Lct_BB007 | Number | SPM | Lister Drive |  | 282.617 | 427.339 | 581.952 | 771.093 | 1032.493 | 1381.195 | 1742.285 | 2098.724 | 2459.432 | 2792.806 | 3130.177 | 3470.403 | 3812.863 | 4157.89 | 4471.297 | 4787.389 | 5103.31 | 5415.588 | 5702.926 | 5911.655 | 6042.877 | 6164.985 | 6286.695 | 6390.141 | 6482.827 | 6549.977 | 6616.074 | 6688.228 | 6762.526
Leading the Way | Lct_BB007 | Number | SPM | Pentir |  | 70.396 | 113.147 | 163.692 | 230.316 | 302.538 | 397.083 | 491.514 | 581.054 | 668.332 | 759.459 | 851.793 | 945.024 | 1038.983 | 1133.759 | 1217.519 | 1301.79 | 1385.797 | 1468.602 | 1544.445 | 1604.81 | 1644.327 | 1681.499 | 1718.69 | 1751.001 | 1781.703 | 1805.499 | 1829.094 | 1854.457 | 1880.513
Leading the Way | Lct_BB007 | Number | SPM | Rainhill |  | 49.659 | 75.088 | 102.256 | 135.49 | 181.421 | 242.692 | 306.139 | 368.77 | 432.15 | 490.728 | 550.008 | 609.789 | 669.963 | 730.589 | 785.658 | 841.199 | 896.709 | 951.58 | 1002.069 | 1038.745 | 1061.802 | 1083.258 | 1104.644 | 1122.82 | 1139.106 | 1150.905 | 1162.519 | 1175.198 | 1188.253
Leading the Way | Lct_BB007 | Number | SPM | St. Asaph |  | 19.655 | 31.592 | 45.705 | 64.307 | 84.472 | 110.87 | 137.236 | 162.236 | 186.605 | 212.049 | 237.83 | 263.861 | 290.095 | 316.558 | 339.944 | 363.473 | 386.929 | 410.049 | 431.225 | 448.08 | 459.113 | 469.492 | 479.876 | 488.898 | 497.47 | 504.114 | 510.702 | 517.784 | 525.059
Leading the Way | Lct_BB007 | Number | SPM | Trawsfynydd |  | 86.8 | 140.476 | 204.531 | 289.484 | 376.643 | 489.542 | 599.939 | 702.026 | 799.086 | 905.365 | 1012.48 | 1120.061 | 1227.909 | 1336.136 | 1431.027 | 1526.024 | 1620.22 | 1712.532 | 1796.276 | 1863.185 | 1905.725 | 1945.431 | 1985.051 | 2018.938 | 2052.892 | 2078.857 | 2104.568 | 2132.287 | 2160.776
Leading the Way | Lct_BB007 | Number | SPM | Wylfa |  | 19.676 | 31.827 | 46.316 | 65.524 | 84.355 | 108.437 | 131.368 | 151.882 | 170.715 | 193.034 | 215.443 | 237.863 | 260.253 | 282.638 | 301.938 | 321.16 | 340.113 | 358.573 | 375.147 | 389.39 | 398.554 | 407.134 | 415.705 | 423.083 | 430.867 | 436.987 | 443.066 | 449.579 | 456.266
Leading the Way | Lct_BB007 | Number | SPN | Beddington (_J) |  | 319.779 | 494.916 | 690.3 | 937.454 | 1246.869 | 1657.048 | 2076.827 | 2485.938 | 2895.178 | 3264.686 | 3633.673 | 4000.817 | 4365.433 | 4727.936 | 5053.891 | 5378.943 | 5699.909 | 6013 | 6294.838 | 6493.22 | 6604.866 | 6705.426 | 6804.494 | 6882.841 | 6960.977 | 7011.238 | 7060.006 | 7114.858 | 7171.584
Leading the Way | Lct_BB007 | Number | SPN | Bolney |  | 484.145 | 744.798 | 1032.523 | 1393.601 | 1828.183 | 2396.286 | 2962.117 | 3496.907 | 4016.552 | 4514.567 | 5008.526 | 5496.614 | 5977.906 | 6452.996 | 6875.229 | 7293.284 | 7702.865 | 8098.918 | 8450.161 | 8703.783 | 8840.501 | 8961.931 | 9080.94 | 9171.913 | 9275.833 | 9342.603 | 9407.382 | 9480.263 | 9555.637
Leading the Way | Lct_BB007 | Number | SPN | Canterbury |  | 70.389 | 109.471 | 153.432 | 209.382 | 275.703 | 362.745 | 450.114 | 533.435 | 615.101 | 692.033 | 768.497 | 844.212 | 919.036 | 993.06 | 1059.036 | 1124.5 | 1188.787 | 1251.115 | 1306.642 | 1346.57 | 1368.446 | 1387.982 | 1407.167 | 1422.029 | 1438.291 | 1448.795 | 1458.994 | 1470.452 | 1482.299
Leading the Way | Lct_BB007 | Number | SPN | Chessington |  | 242.686 | 375.601 | 523.881 | 711.451 | 946.272 | 1257.565 | 1576.142 | 1886.625 | 2197.204 | 2477.631 | 2757.662 | 3036.294 | 3313.008 | 3588.119 | 3835.491 | 4082.179 | 4325.767 | 4563.377 | 4777.269 | 4927.825 | 5012.555 | 5088.872 | 5164.056 | 5223.516 | 5282.815 | 5320.959 | 5357.97 | 5399.598 | 5442.648
Leading the Way | Lct_BB007 | Number | SPN | Kemsley |  | 69.898 | 110.176 | 156.467 | 216.301 | 281.68 | 366.454 | 449.526 | 526.54 | 599.951 | 673.081 | 745.318 | 816.393 | 886.17 | 954.738 | 1015.201 | 1074.785 | 1132.858 | 1188.683 | 1237.687 | 1272.852 | 1290.821 | 1306.488 | 1321.734 | 1332.84 | 1347.225 | 1356.199 | 1364.872 | 1374.708 | 1384.892
Leading the Way | Lct_BB007 | Number | SPN | Kingsnorth |  | 170.42 | 265.475 | 372.688 | 509.41 | 671.538 | 884.571 | 1098.906 | 1303.852 | 1505.24 | 1693.496 | 1880.601 | 2065.873 | 2248.964 | 2430.093 | 2591.991 | 2752.691 | 2910.571 | 3063.71 | 3200.25 | 3296.541 | 3348.566 | 3394.809 | 3440.143 | 3474.863 | 3513.136 | 3537.316 | 3560.724 | 3587.178 | 3614.556
Leading the Way | Lct_BB007 | Number | SPN | Littlebrook (_J) |  | 87.079 | 134.77 | 187.975 | 255.277 | 339.534 | 451.229 | 565.539 | 676.943 | 788.383 | 889.004 | 989.482 | 1089.459 | 1188.747 | 1287.46 | 1376.22 | 1464.735 | 1552.137 | 1637.394 | 1714.141 | 1768.163 | 1798.565 | 1825.948 | 1852.925 | 1874.26 | 1895.537 | 1909.223 | 1922.503 | 1937.44 | 1952.887
Leading the Way | Lct_BB007 | Number | SPN | Ninfield |  | 231.295 | 355.818 | 493.275 | 665.776 | 873.392 | 1144.796 | 1415.115 | 1670.604 | 1918.858 | 2156.779 | 2392.762 | 2625.939 | 2855.871 | 3082.839 | 3284.556 | 3484.277 | 3679.949 | 3869.158 | 4036.96 | 4158.125 | 4223.44 | 4281.452 | 4338.307 | 4381.768 | 4431.415 | 4463.314 | 4494.261 | 4529.079 | 4565.088
Leading the Way | Lct_BB007 | Number | SPN | Northfleet East |  | 132.409 | 206.263 | 289.564 | 395.79 | 521.757 | 687.275 | 853.805 | 1013.039 | 1169.509 | 1315.776 | 1461.149 | 1605.098 | 1747.352 | 1888.081 | 2013.869 | 2138.727 | 2261.393 | 2380.376 | 2486.462 | 2561.275 | 2601.697 | 2637.626 | 2672.848 | 2699.824 | 2729.561 | 2748.348 | 2766.534 | 2787.089 | 2808.36
Leading the Way | Lct_BB007 | Number | SPN | Richborough |  | 110.682 | 172.136 | 241.263 | 329.241 | 433.527 | 570.395 | 707.779 | 838.795 | 967.21 | 1088.183 | 1208.417 | 1327.474 | 1445.131 | 1561.529 | 1665.274 | 1768.212 | 1869.3 | 1967.307 | 2054.62 | 2117.403 | 2151.803 | 2182.522 | 2212.689 | 2236.058 | 2261.629 | 2278.147 | 2294.184 | 2312.2 | 2330.83
Leading the Way | Lct_BB007 | Number | SPN | Sellindge |  | 120.23 | 189.576 | 269.317 | 372.425 | 483.334 | 626.574 | 765.801 | 893.605 | 1014.205 | 1136.886 | 1257.843 | 1376.62 | 1492.991 | 1607.109 | 1707.271 | 1805.742 | 1901.465 | 1993.205 | 2073.311 | 2132.473 | 2162.839 | 2189.355 | 2215.176 | 2234.065 | 2259.152 | 2275.185 | 2290.73 | 2308.244 | 2326.36
Leading the Way | Lct_BB007 | Number | SPN | West Weybridge |  | 166.269 | 257.332 | 358.921 | 487.429 | 648.309 | 861.582 | 1079.846 | 1292.564 | 1505.348 | 1697.474 | 1889.328 | 2080.225 | 2269.807 | 2458.29 | 2627.77 | 2796.781 | 2963.668 | 3126.459 | 3273.001 | 3376.15 | 3434.2 | 3486.486 | 3537.996 | 3578.733 | 3619.36 | 3645.493 | 3670.85 | 3699.37 | 3728.865
Leading the Way | Lct_BB007 | Number | South Wales | Aberthaw |  | 143.095 | 222.621 | 312.126 | 426.087 | 570.065 | 761.984 | 960.446 | 1156.058 | 1353.749 | 1544.343 | 1738.756 | 1936.351 | 2136.771 | 2340.193 | 2522.823 | 2707.777 | 2893.431 | 3077.801 | 3248.726 | 3380.388 | 3468.37 | 3551.568 | 3634.96 | 3708.171 | 3772.854 | 3822.905 | 3872.526 | 3925.883 | 3980.702
Leading the Way | Lct_BB007 | Number | South Wales | Alpha Steel (Uskmouth) |  | 8.386 | 13.046 | 18.291 | 24.97 | 33.407 | 44.654 | 56.284 | 67.748 | 79.333 | 90.502 | 101.895 | 113.474 | 125.22 | 137.141 | 147.843 | 158.682 | 169.562 | 180.366 | 190.383 | 198.098 | 203.254 | 208.13 | 213.017 | 217.307 | 221.098 | 224.031 | 226.939 | 230.066 | 233.278
Leading the Way | Lct_BB007 | Number | South Wales | Cardiff East |  | 53.776 | 83.663 | 117.3 | 160.128 | 214.236 | 286.361 | 360.944 | 434.457 | 508.751 | 580.379 | 653.441 | 727.698 | 803.018 | 879.466 | 948.1 | 1017.608 | 1087.378 | 1156.666 | 1220.901 | 1270.381 | 1303.445 | 1334.712 | 1366.051 | 1393.565 | 1417.873 | 1436.683 | 1455.331 | 1475.383 | 1495.985
Leading the Way | Lct_BB007 | Number | South Wales | Grange |  | 10.461 | 16.218 | 22.66 | 30.825 | 40.983 | 54.444 | 68.21 | 81.616 | 95.016 | 108.081 | 121.342 | 134.755 | 148.297 | 161.979 | 174.271 | 186.679 | 199.09 | 211.37 | 222.686 | 231.185 | 236.671 | 241.812 | 246.948 | 251.378 | 255.351 | 258.325 | 261.262 | 264.445 | 267.719
Leading the Way | Lct_BB007 | Number | South Wales | Imperial Park |  | 3.198 | 5.065 | 7.226 | 10.033 | 13.16 | 17.246 | 21.316 | 25.16 | 28.895 | 32.814 | 36.781 | 40.781 | 44.809 | 48.867 | 52.452 | 56.057 | 59.647 | 63.182 | 66.415 | 68.985 | 70.658 | 72.229 | 73.8 | 75.16 | 76.465 | 77.473 | 78.471 | 79.546 | 80.65
Leading the Way | Lct_BB007 | Number | South Wales | Pembroke |  | 68.229 | 108.051 | 154.145 | 214.021 | 280.722 | 367.903 | 454.71 | 536.725 | 616.39 | 699.992 | 784.607 | 869.949 | 955.862 | 1042.43 | 1118.921 | 1195.815 | 1272.399 | 1347.814 | 1416.779 | 1471.604 | 1507.285 | 1540.796 | 1574.307 | 1603.332 | 1631.157 | 1652.653 | 1673.96 | 1696.881 | 1720.43
Leading the Way | Lct_BB007 | Number | South Wales | Pyle |  | 45.569 | 70.646 | 98.703 | 134.271 | 178.518 | 237.152 | 297.115 | 355.509 | 413.878 | 470.786 | 528.55 | 586.978 | 645.963 | 705.561 | 759.104 | 813.15 | 867.213 | 920.702 | 969.994 | 1007.015 | 1030.909 | 1053.302 | 1075.677 | 1094.972 | 1112.277 | 1125.23 | 1138.027 | 1151.89 | 1166.149
Leading the Way | Lct_BB007 | Number | South Wales | Rassau |  | 111.394 | 176.409 | 251.663 | 349.42 | 458.319 | 600.654 | 742.377 | 876.278 | 1006.343 | 1142.834 | 1280.98 | 1420.313 | 1560.578 | 1701.912 | 1826.795 | 1952.335 | 2077.369 | 2200.495 | 2313.089 | 2402.6 | 2460.853 | 2515.565 | 2570.276 | 2617.664 | 2663.092 | 2698.187 | 2732.974 | 2770.395 | 2808.842
Leading the Way | Lct_BB007 | Number | South Wales | Swansea North |  | 302.17 | 478.529 | 682.665 | 947.843 | 1243.244 | 1629.345 | 2013.786 | 2377.009 | 2729.826 | 3100.074 | 3474.81 | 3852.767 | 4233.254 | 4616.639 | 4955.398 | 5295.94 | 5635.111 | 5969.105 | 6274.53 | 6517.338 | 6675.357 | 6823.77 | 6972.18 | 7100.725 | 7223.953 | 7319.153 | 7413.518 | 7515.025 | 7619.318
Leading the Way | Lct_BB007 | Number | South Wales | Upper Boat 132kV |  | 81.767 | 127.21 | 178.355 | 243.474 | 325.746 | 435.412 | 548.817 | 660.593 | 773.557 | 882.467 | 993.558 | 1106.467 | 1220.991 | 1337.23 | 1441.588 | 1547.274 | 1653.361 | 1758.713 | 1856.383 | 1931.617 | 1981.891 | 2029.432 | 2077.084 | 2118.918 | 2155.879 | 2184.479 | 2212.833 | 2243.323 | 2274.647
Leading the Way | Lct_BB007 | Number | South Wales | Upper Boat 33kV |  | 25.657 | 39.916 | 55.964 | 76.397 | 102.212 | 136.624 | 172.208 | 207.281 | 242.727 | 276.9 | 311.758 | 347.187 | 383.122 | 419.596 | 452.341 | 485.504 | 518.791 | 551.849 | 582.496 | 606.103 | 621.878 | 636.795 | 651.747 | 664.874 | 676.471 | 685.446 | 694.343 | 703.91 | 713.739
Leading the Way | Lct_BB007 | Number | South Wales | Uskmouth |  | 127.387 | 198.184 | 277.864 | 379.315 | 507.489 | 678.341 | 855.017 | 1029.157 | 1205.147 | 1374.82 | 1547.892 | 1723.796 | 1902.217 | 2083.309 | 2245.892 | 2410.543 | 2575.818 | 2739.949 | 2892.112 | 3009.321 | 3087.645 | 3161.71 | 3235.948 | 3301.123 | 3358.706 | 3403.263 | 3447.437 | 3494.937 | 3543.738
Leading the Way | Lct_BB007 | Number | South Western | Abham |  | 253.838 | 391.701 | 544.715 | 737.53 | 961.08 | 1251.166 | 1535.852 | 1800.257 | 2052.757 | 2317.335 | 2582.134 | 2846.213 | 3109.082 | 3371.033 | 3602.705 | 3833.638 | 4061.564 | 4283.784 | 4483.652 | 4637.561 | 4730.157 | 4815.262 | 4899.718 | 4969.636 | 5041.058 | 5092.609 | 5143.33 | 5198.749 | 5255.822
Leading the Way | Lct_BB007 | Number | South Western | Alverdiscott |  | 135.062 | 208.416 | 289.831 | 392.424 | 511.371 | 665.719 | 817.194 | 957.879 | 1092.229 | 1233.006 | 1373.899 | 1514.41 | 1654.277 | 1793.656 | 1916.924 | 2039.798 | 2161.073 | 2279.312 | 2385.657 | 2467.549 | 2516.817 | 2562.1 | 2607.037 | 2644.239 | 2682.241 | 2709.67 | 2736.658 | 2766.145 | 2796.512
Leading the Way | Lct_BB007 | Number | South Western | Axminster |  | 103.892 | 160.79 | 224.265 | 304.556 | 399.393 | 523.321 | 646.663 | 763.14 | 876.225 | 987.405 | 1098.279 | 1208.448 | 1317.705 | 1426.177 | 1522.913 | 1619.17 | 1713.992 | 1806.243 | 1888.916 | 1949.313 | 1983.715 | 2014.818 | 2045.502 | 2069.983 | 2096.087 | 2113.853 | 2131.212 | 2150.454 | 2170.312
Leading the Way | Lct_BB007 | Number | South Western | Bridgewater |  | 124.593 | 192.136 | 267.016 | 361.293 | 469.629 | 609.804 | 746.568 | 872.694 | 992.278 | 1118.975 | 1245.505 | 1371.416 | 1496.472 | 1620.816 | 1730.657 | 1839.942 | 1947.582 | 2052.29 | 2146.102 | 2217.919 | 2260.319 | 2299.073 | 2337.457 | 2368.85 | 2401.927 | 2425.517 | 2448.696 | 2474.094 | 2500.26
Leading the Way | Lct_BB007 | Number | South Western | Exeter |  | 164.038 | 253.129 | 352.011 | 476.614 | 621.079 | 808.541 | 992.514 | 1163.38 | 1326.553 | 1497.532 | 1668.653 | 1839.309 | 2009.183 | 2178.463 | 2328.176 | 2477.412 | 2624.705 | 2768.31 | 2897.471 | 2996.932 | 3056.77 | 3111.767 | 3166.345 | 3211.529 | 3257.683 | 3290.997 | 3323.775 | 3359.588 | 3396.47
Leading the Way | Lct_BB007 | Number | South Western | Indian Queens |  | 251.02 | 387.353 | 538.668 | 729.343 | 950.412 | 1237.277 | 1518.803 | 1780.273 | 2029.97 | 2291.612 | 2553.471 | 2814.619 | 3074.57 | 3333.613 | 3562.713 | 3791.083 | 4016.478 | 4236.232 | 4433.881 | 4586.082 | 4677.65 | 4761.81 | 4845.329 | 4914.471 | 4985.099 | 5036.078 | 5086.237 | 5141.041 | 5197.48
Leading the Way | Lct_BB007 | Number | South Western | Landulph |  | 91.68 | 141.473 | 196.738 | 266.378 | 347.119 | 451.891 | 554.713 | 650.21 | 741.407 | 836.966 | 932.605 | 1027.984 | 1122.926 | 1217.536 | 1301.211 | 1384.618 | 1466.939 | 1547.2 | 1619.387 | 1674.976 | 1708.419 | 1739.157 | 1769.661 | 1794.913 | 1820.709 | 1839.328 | 1857.647 | 1877.664 | 1898.277
Leading the Way | Lct_BB007 | Number | South Western | Seabank |  | 130.391 | 199.189 | 274.163 | 367.329 | 484.807 | 639.356 | 795.214 | 944.643 | 1091.848 | 1234.445 | 1377.584 | 1520.765 | 1663.723 | 1806.611 | 1935.061 | 2063.673 | 2191.223 | 2316.242 | 2429.69 | 2512.247 | 2561.546 | 2606.759 | 2651.592 | 2688.533 | 2724.584 | 2749.841 | 2774.606 | 2801.86 | 2829.957
Leading the Way | Lct_BB007 | Number | South Western | Taunton |  | 74.067 | 114.305 | 158.973 | 215.267 | 281.949 | 368.97 | 455.348 | 536.663 | 615.37 | 695.293 | 775.422 | 855.474 | 935.299 | 1014.986 | 1086.055 | 1157.072 | 1227.352 | 1296.075 | 1358.193 | 1404.921 | 1433.079 | 1458.971 | 1484.67 | 1505.967 | 1527.139 | 1542.282 | 1557.166 | 1573.464 | 1590.253
Leading the Way | Lct_BB007 | Number | West Midlands | Bishops Wood |  | 319.798 | 506.261 | 721.974 | 1002.082 | 1312.598 | 1717.858 | 2120.199 | 2499.037 | 2865.793 | 3219.669 | 3570.318 | 3916.448 | 4257.402 | 4593.605 | 4892.136 | 5187.427 | 5476.426 | 5755.545 | 6002.571 | 6178.784 | 6271.807 | 6353.845 | 6434.033 | 6494.236 | 6565.557 | 6610.536 | 6654.066 | 6703.288 | 6754.23
Leading the Way | Lct_BB007 | Number | West Midlands | Bushbury |  | 95.034 | 150.445 | 214.548 | 297.787 | 390.062 | 510.493 | 630.056 | 742.634 | 851.623 | 956.783 | 1060.985 | 1163.844 | 1265.165 | 1365.073 | 1453.787 | 1541.539 | 1627.42 | 1710.365 | 1783.773 | 1836.138 | 1863.782 | 1888.161 | 1911.99 | 1929.88 | 1951.075 | 1964.441 | 1977.377 | 1992.004 | 2007.143
Leading the Way | Lct_BB007 | Number | West Midlands | Bustleholme |  | 110.196 | 172.4 | 243.053 | 333.612 | 440.608 | 581.467 | 723.712 | 860.299 | 995.049 | 1119.569 | 1243.344 | 1365.925 | 1487.079 | 1606.953 | 1714.438 | 1821.187 | 1926.124 | 2027.98 | 2118.899 | 2182.507 | 2216.801 | 2247.263 | 2277.118 | 2299.942 | 2325.031 | 2340.788 | 2356.029 | 2373.282 | 2391.141
Leading the Way | Lct_BB007 | Number | West Midlands | Cellarhead |  | 233.648 | 368.696 | 524.172 | 725.376 | 955.271 | 1257.032 | 1560.017 | 1849.053 | 2132.437 | 2397.429 | 2660.401 | 2920.39 | 3176.904 | 3430.258 | 3656.988 | 3881.794 | 4102.388 | 4316.07 | 4506.149 | 4638.76 | 4708.932 | 4770.868 | 4831.426 | 4876.987 | 4929.366 | 4961.942 | 4993.411 | 5029.13 | 5066.117
Leading the Way | Lct_BB007 | Number | West Midlands | Feckenham |  | 228.052 | 356.783 | 503 | 690.41 | 911.84 | 1203.348 | 1497.725 | 1780.39 | 2059.257 | 2316.951 | 2573.105 | 2826.786 | 3077.515 | 3325.594 | 3548.035 | 3768.951 | 3986.12 | 4196.91 | 4385.068 | 4516.705 | 4587.677 | 4650.717 | 4712.502 | 4759.738 | 4811.659 | 4844.268 | 4875.809 | 4911.515 | 4948.475
Leading the Way | Lct_BB007 | Number | West Midlands | Hams Hall |  | 117.149 | 183.278 | 258.389 | 354.661 | 468.409 | 618.155 | 769.376 | 914.58 | 1057.833 | 1190.21 | 1321.795 | 1452.11 | 1580.909 | 1708.346 | 1822.613 | 1936.097 | 2047.656 | 2155.938 | 2252.594 | 2320.215 | 2356.674 | 2389.057 | 2420.796 | 2445.06 | 2471.732 | 2488.483 | 2504.686 | 2523.028 | 2542.014
Leading the Way | Lct_BB007 | Number | West Midlands | Iron Acton |  | 344.695 | 528.591 | 730.424 | 982.607 | 1306.72 | 1736.32 | 2175.847 | 2604.071 | 3032.305 | 3427.724 | 3824.513 | 4221.281 | 4617.292 | 5012.974 | 5370.963 | 5729.607 | 6085.502 | 6434.567 | 6751.673 | 6976.448 | 7108.635 | 7229.317 | 7348.793 | 7446.254 | 7540.156 | 7604.06 | 7666.504 | 7735.72 | 7807.152
Leading the Way | Lct_BB007 | Number | West Midlands | Ironbridge |  | 79.967 | 126.188 | 179.401 | 248.264 | 326.947 | 430.226 | 533.924 | 632.848 | 729.838 | 820.532 | 910.536 | 999.519 | 1087.312 | 1174.023 | 1251.623 | 1328.564 | 1404.063 | 1477.197 | 1542.253 | 1587.64 | 1611.656 | 1632.854 | 1653.581 | 1669.174 | 1687.101 | 1698.25 | 1709.021 | 1721.246 | 1733.905
Leading the Way | Lct_BB007 | Number | West Midlands | Kitwell |  | 84.834 | 134.297 | 191.52 | 265.825 | 348.196 | 455.7 | 562.43 | 662.925 | 760.215 | 854.089 | 947.106 | 1038.925 | 1129.37 | 1218.556 | 1297.748 | 1376.08 | 1452.744 | 1526.786 | 1592.315 | 1639.06 | 1663.736 | 1685.499 | 1706.77 | 1722.74 | 1741.66 | 1753.591 | 1765.139 | 1778.196 | 1791.71
Leading the Way | Lct_BB007 | Number | West Midlands | Nechells |  | 418.49 | 654.719 | 923.037 | 1266.947 | 1673.284 | 2208.22 | 2748.421 | 3267.131 | 3778.868 | 4251.754 | 4721.814 | 5187.334 | 5647.438 | 6102.679 | 6510.871 | 6916.267 | 7314.786 | 7701.6 | 8046.881 | 8288.444 | 8418.682 | 8534.365 | 8647.744 | 8734.424 | 8829.704 | 8889.543 | 8947.424 | 9012.946 | 9080.769
Leading the Way | Lct_BB007 | Number | West Midlands | Ocker Hill |  | 68.794 | 108.905 | 155.309 | 215.565 | 282.362 | 369.54 | 456.091 | 537.585 | 616.481 | 692.605 | 768.036 | 842.494 | 915.839 | 988.162 | 1052.381 | 1115.904 | 1178.072 | 1238.115 | 1291.255 | 1329.161 | 1349.172 | 1366.82 | 1384.069 | 1397.02 | 1412.363 | 1422.038 | 1431.402 | 1441.991 | 1452.949
Leading the Way | Lct_BB007 | Number | West Midlands | Oldbury |  | 102.072 | 161.587 | 230.437 | 319.841 | 418.95 | 548.3 | 676.718 | 797.634 | 914.694 | 1027.643 | 1139.562 | 1250.038 | 1358.863 | 1466.171 | 1561.455 | 1655.705 | 1747.946 | 1837.034 | 1915.879 | 1972.122 | 2001.813 | 2027.998 | 2053.592 | 2072.807 | 2095.571 | 2109.927 | 2123.821 | 2139.532 | 2155.791
Leading the Way | Lct_BB007 | Number | West Midlands | Penn |  | 74.571 | 116.386 | 163.698 | 224.167 | 298.167 | 396.268 | 496.673 | 594.533 | 692.43 | 780.474 | 868.317 | 955.646 | 1042.295 | 1128.365 | 1205.924 | 1283.238 | 1359.546 | 1433.946 | 1500.866 | 1547.19 | 1572.799 | 1595.733 | 1618.279 | 1635.868 | 1653.773 | 1665.042 | 1675.946 | 1688.281 | 1701.049
Leading the Way | Lct_BB007 | Number | West Midlands | Rugeley |  | 58.709 | 92.642 | 131.709 | 182.266 | 240.031 | 315.855 | 391.986 | 464.612 | 535.818 | 602.403 | 668.48 | 733.808 | 798.262 | 861.922 | 918.893 | 975.38 | 1030.809 | 1084.501 | 1132.262 | 1165.583 | 1183.215 | 1198.778 | 1213.994 | 1225.442 | 1238.604 | 1246.789 | 1254.696 | 1263.671 | 1272.965
Leading the Way | Lct_BB007 | Number | West Midlands | Shrewsbury |  | 77.631 | 122.502 | 174.16 | 241.011 | 317.396 | 417.658 | 518.327 | 614.361 | 708.518 | 796.563 | 883.938 | 970.321 | 1055.549 | 1139.728 | 1215.061 | 1289.754 | 1363.048 | 1434.045 | 1497.201 | 1541.261 | 1564.577 | 1585.155 | 1605.276 | 1620.414 | 1637.817 | 1648.641 | 1659.097 | 1670.965 | 1683.254
Leading the Way | Lct_BB007 | Number | West Midlands | Walham |  | 175.344 | 274.785 | 388.039 | 533.481 | 702.018 | 923.061 | 1144.651 | 1355.659 | 1562.183 | 1757.249 | 1951.049 | 2142.876 | 2332.369 | 2519.755 | 2686.793 | 2852.48 | 3015.136 | 3172.774 | 3313.121 | 3412.846 | 3466.745 | 3514.66 | 3561.635 | 3597.622 | 3637.625 | 3663.045 | 3687.67 | 3715.458 | 3744.208
Leading the Way | Lct_BB007 | Number | West Midlands | Willenhall |  | 134.145 | 212.36 | 302.844 | 420.34 | 550.591 | 720.584 | 889.352 | 1048.262 | 1202.104 | 1350.543 | 1497.629 | 1642.818 | 1785.837 | 1926.863 | 2052.086 | 2175.951 | 2297.177 | 2414.258 | 2517.877 | 2591.792 | 2630.812 | 2665.224 | 2698.86 | 2724.113 | 2754.03 | 2772.897 | 2791.157 | 2811.804 | 2833.172
Leading the Way | Lct_BB008 | Number | ENW | Bredbury |  | 56.17 | 88.183 | 120.835 | 155.029 | 198.52 | 249.426 | 304.165 | 379.672 | 463.2 | 538.156 | 614.504 | 691.425 | 768.963 | 847.023 | 919.275 | 990.238 | 1060.172 | 1127.642 | 1189.498 | 1241.659 | 1288.142 | 1332.987 | 1360.47 | 1385.882 | 1420.844 | 1460.995 | 1501.644 | 1541.445 | 1581.19
Leading the Way | Lct_BB008 | Number | ENW | Harker |  | 56.538 | 89.107 | 122.572 | 157.863 | 200.086 | 248.875 | 300.505 | 371.475 | 448.893 | 520.007 | 592.055 | 664.242 | 736.613 | 809.076 | 876.754 | 943.005 | 1008.084 | 1070.635 | 1127.685 | 1179.051 | 1225.186 | 1269.913 | 1298.221 | 1324.646 | 1359.568 | 1399.544 | 1440.088 | 1479.914 | 1519.779
Leading the Way | Lct_BB008 | Number | ENW | Heysham (Barrow WF) |  | 1.029 | 1.618 | 2.22 | 2.853 | 3.588 | 4.428 | 5.305 | 6.506 | 7.8 | 8.977 | 10.152 | 11.315 | 12.464 | 13.598 | 14.643 | 15.65 | 16.624 | 17.543 | 18.36 | 19.128 | 19.804 | 20.453 | 20.833 | 21.179 | 21.713 | 22.327 | 22.949 | 23.557 | 24.165
Leading the Way | Lct_BB008 | Number | ENW | Heysham (NGET) |  | 32.907 | 51.745 | 71.02 | 91.263 | 114.766 | 141.631 | 169.672 | 208.1 | 249.498 | 287.113 | 324.726 | 361.896 | 398.65 | 434.939 | 468.346 | 500.55 | 531.704 | 561.111 | 587.252 | 611.795 | 633.44 | 654.184 | 666.331 | 677.405 | 694.503 | 714.138 | 734.017 | 753.481 | 772.919
Leading the Way | Lct_BB008 | Number | ENW | Hutton |  | 32.721 | 51.474 | 70.676 | 90.859 | 114.72 | 142.148 | 170.985 | 210.567 | 253.492 | 293.246 | 333.416 | 373.554 | 413.687 | 453.762 | 491.02 | 527.376 | 562.975 | 597.065 | 627.998 | 656.652 | 682.396 | 707.361 | 723.182 | 737.957 | 757.464 | 779.789 | 802.434 | 824.681 | 846.954
Leading the Way | Lct_BB008 | Number | ENW | Kearsley 132kV |  | 84.771 | 132.373 | 180.409 | 230.21 | 296.046 | 373.491 | 457.271 | 572.99 | 701.665 | 815.119 | 930.656 | 1047.036 | 1164.326 | 1282.381 | 1392.247 | 1500.232 | 1606.724 | 1709.549 | 1803.924 | 1880.603 | 1948.478 | 2013.685 | 2052.51 | 2088.095 | 2139.715 | 2199.089 | 2259.146 | 2317.862 | 2376.427
Leading the Way | Lct_BB008 | Number | ENW | Kearsley 33kV |  | 13.281 | 20.739 | 28.265 | 36.067 | 46.382 | 58.515 | 71.641 | 89.771 | 109.931 | 127.706 | 145.807 | 164.04 | 182.416 | 200.912 | 218.125 | 235.043 | 251.727 | 267.837 | 282.623 | 294.636 | 305.27 | 315.486 | 321.569 | 327.144 | 335.231 | 344.534 | 353.943 | 363.142 | 372.318
Leading the Way | Lct_BB008 | Number | ENW | Kirkby (_G) |  | 31.164 | 48.85 | 66.834 | 85.613 | 108.106 | 133.965 | 161.157 | 198.481 | 238.964 | 275.046 | 311.14 | 346.826 | 382.128 | 417 | 449.173 | 480.216 | 510.271 | 538.671 | 563.954 | 586.723 | 606.646 | 625.643 | 636.367 | 646.028 | 662.08 | 680.537 | 699.211 | 717.474 | 735.696
Leading the Way | Lct_BB008 | Number | ENW | Macclesfield |  | 22.236 | 34.585 | 46.947 | 59.663 | 76.673 | 96.668 | 118.278 | 148.119 | 181.276 | 211.248 | 241.939 | 273.028 | 304.531 | 336.411 | 365.91 | 395.014 | 423.822 | 451.756 | 477.544 | 499.276 | 518.791 | 537.708 | 549.672 | 560.838 | 575.205 | 591.686 | 608.381 | 624.747 | 641.104
Leading the Way | Lct_BB008 | Number | ENW | Ormonde |  | 4.668 | 7.34 | 10.074 | 12.946 | 16.28 | 20.091 | 24.069 | 29.52 | 35.392 | 40.728 | 46.063 | 51.336 | 56.55 | 61.697 | 66.436 | 71.005 | 75.424 | 79.595 | 83.304 | 86.785 | 89.855 | 92.798 | 94.521 | 96.092 | 98.517 | 101.303 | 104.123 | 106.884 | 109.641
Leading the Way | Lct_BB008 | Number | ENW | Padiham |  | 73.61 | 115.126 | 157.157 | 200.863 | 256.669 | 321.822 | 391.661 | 487.932 | 594.142 | 686.057 | 778.604 | 870.735 | 962.509 | 1053.808 | 1138.957 | 1221.809 | 1302.709 | 1379.928 | 1449.668 | 1506.172 | 1555.195 | 1601.686 | 1626.867 | 1649.232 | 1688.417 | 1733.629 | 1779.281 | 1823.777 | 1868.057
Leading the Way | Lct_BB008 | Number | ENW | Penwortham East |  | 41.008 | 64.13 | 87.534 | 111.866 | 142.37 | 177.803 | 215.55 | 267.513 | 324.53 | 374.276 | 424.242 | 473.855 | 523.148 | 572.057 | 617.697 | 662.005 | 705.171 | 746.262 | 783.234 | 814.178 | 841.114 | 866.713 | 880.808 | 893.398 | 915.158 | 940.216 | 965.545 | 990.281 | 1014.932
Leading the Way | Lct_BB008 | Number | ENW | Penwortham West |  | 52.156 | 81.565 | 111.331 | 142.278 | 181.074 | 226.14 | 274.149 | 340.238 | 412.756 | 476.025 | 539.574 | 602.675 | 665.369 | 727.575 | 785.622 | 841.975 | 896.876 | 949.138 | 996.16 | 1035.517 | 1069.776 | 1102.334 | 1120.26 | 1136.274 | 1163.949 | 1195.819 | 1228.034 | 1259.494 | 1290.847
Leading the Way | Lct_BB008 | Number | ENW | Robin Rigg |  | 2.252 | 3.549 | 4.882 | 6.288 | 7.97 | 9.913 | 11.97 | 14.797 | 17.881 | 20.713 | 23.583 | 26.459 | 29.341 | 32.228 | 34.924 | 37.562 | 40.155 | 42.646 | 44.919 | 46.965 | 48.803 | 50.584 | 51.712 | 52.764 | 54.155 | 55.748 | 57.363 | 58.949 | 60.537
Leading the Way | Lct_BB008 | Number | ENW | Rochdale |  | 28.035 | 43.777 | 59.664 | 76.134 | 97.906 | 123.518 | 151.225 | 189.495 | 232.05 | 269.57 | 307.78 | 346.268 | 385.058 | 424.1 | 460.434 | 496.146 | 531.364 | 565.37 | 596.581 | 621.939 | 644.387 | 665.951 | 678.791 | 690.56 | 707.631 | 727.267 | 747.129 | 766.547 | 785.915
Leading the Way | Lct_BB008 | Number | ENW | South Manchester |  | 122.123 | 191.726 | 262.717 | 337.061 | 431.619 | 542.298 | 661.31 | 825.476 | 1007.082 | 1170.05 | 1336.045 | 1503.285 | 1671.867 | 1841.582 | 1998.672 | 2152.96 | 2305.008 | 2451.7 | 2586.187 | 2699.595 | 2800.657 | 2898.158 | 2957.91 | 3013.161 | 3089.175 | 3176.472 | 3264.85 | 3351.384 | 3437.797
Leading the Way | Lct_BB008 | Number | ENW | Stalybridge |  | 33.222 | 51.633 | 70.033 | 88.932 | 114.944 | 145.717 | 179.236 | 225.6 | 277.452 | 323.854 | 371.499 | 419.897 | 469.073 | 518.967 | 565.403 | 611.366 | 657.004 | 701.415 | 742.612 | 776.387 | 806.713 | 836.108 | 854.69 | 872.029 | 894.451 | 920.164 | 946.217 | 971.762 | 997.297
Leading the Way | Lct_BB008 | Number | ENW | Stanah |  | 29.767 | 46.552 | 63.54 | 81.203 | 103.345 | 129.065 | 156.466 | 194.185 | 235.573 | 271.683 | 307.952 | 343.966 | 379.747 | 415.25 | 448.379 | 480.542 | 511.876 | 541.703 | 568.54 | 591.002 | 610.555 | 629.137 | 639.368 | 648.507 | 664.303 | 682.492 | 700.878 | 718.833 | 736.727
Leading the Way | Lct_BB008 | Number | ENW | Walney 2 |  | 5.869 | 9.178 | 12.528 | 16.01 | 20.376 | 25.447 | 30.849 | 38.286 | 46.446 | 53.566 | 60.717 | 67.817 | 74.872 | 81.872 | 88.404 | 94.745 | 100.923 | 106.804 | 112.095 | 116.524 | 120.379 | 124.043 | 126.06 | 127.862 | 130.976 | 134.562 | 138.187 | 141.728 | 145.256
Leading the Way | Lct_BB008 | Number | ENW | Washway Farm |  | 12.604 | 19.757 | 27.031 | 34.626 | 43.723 | 54.182 | 65.18 | 80.276 | 96.649 | 111.242 | 125.84 | 140.273 | 154.551 | 168.655 | 181.668 | 194.223 | 206.378 | 217.865 | 228.09 | 237.3 | 245.357 | 253.04 | 257.378 | 261.285 | 267.778 | 275.242 | 282.795 | 290.181 | 297.551
Leading the Way | Lct_BB008 | Number | ENW | Whitegate |  | 41.101 | 64.18 | 87.47 | 111.615 | 143.535 | 181.084 | 221.704 | 277.809 | 340.196 | 395.203 | 451.22 | 507.646 | 564.513 | 621.751 | 675.018 | 727.374 | 779.005 | 828.859 | 874.616 | 911.793 | 944.702 | 976.317 | 995.141 | 1012.394 | 1037.421 | 1066.208 | 1095.326 | 1123.794 | 1152.189
Leading the Way | Lct_BB008 | Number | EPN | Amersham Main |  | 53.52 | 83.948 | 114.928 | 147.319 | 188.822 | 237.453 | 289.817 | 362.068 | 442.088 | 514.976 | 589.56 | 665.057 | 741.51 | 818.825 | 891.655 | 963.675 | 1035.121 | 1104.574 | 1168.91 | 1226.164 | 1278.313 | 1329.308 | 1363.369 | 1395.643 | 1436.193 | 1482.297 | 1529.237 | 1575.647 | 1622.331
Leading the Way | Lct_BB008 | Number | EPN | Braintree |  | 75.044 | 117.934 | 161.765 | 207.752 | 259.795 | 318.794 | 379.72 | 463.011 | 551.847 | 636.81 | 722.248 | 807.189 | 891.687 | 975.634 | 1052.119 | 1126.133 | 1198.009 | 1266.171 | 1327.165 | 1391.505 | 1449.998 | 1507.129 | 1545.02 | 1580.854 | 1626.302 | 1678.011 | 1730.637 | 1782.633 | 1834.91
Leading the Way | Lct_BB008 | Number | EPN | Bramford |  | 136.834 | 215.331 | 295.759 | 380.346 | 475.448 | 583.199 | 694.388 | 846.367 | 1008.349 | 1163.33 | 1319.107 | 1473.901 | 1627.815 | 1780.649 | 1920.34 | 2055.537 | 2186.845 | 2311.386 | 2422.857 | 2541.343 | 2649.236 | 2754.72 | 2825.101 | 2891.771 | 2976.458 | 3072.692 | 3170.702 | 3267.652 | 3365.212
Leading the Way | Lct_BB008 | Number | EPN | Brimsdown |  | 31.193 | 48.329 | 65.346 | 82.714 | 106.348 | 134.145 | 164.207 | 205.728 | 251.887 | 293.74 | 336.648 | 380.163 | 424.312 | 469.038 | 511.433 | 553.464 | 595.261 | 636.005 | 673.888 | 707.366 | 737.939 | 767.881 | 788.071 | 807.25 | 831.328 | 858.656 | 886.507 | 914.089 | 941.868
Leading the Way | Lct_BB008 | Number | EPN | Burwell Main |  | 100.34 | 156.76 | 213.752 | 272.893 | 344.275 | 426.237 | 512.283 | 630.354 | 758.228 | 878.083 | 999.442 | 1120.965 | 1242.727 | 1364.574 | 1476.829 | 1586.402 | 1693.73 | 1796.55 | 1889.894 | 1980.889 | 2063.507 | 2144.139 | 2197.359 | 2247.624 | 2311.257 | 2383.731 | 2457.447 | 2530.207 | 2603.306
Leading the Way | Lct_BB008 | Number | EPN | Clacton |  | 6.4 | 10.071 | 13.833 | 17.789 | 22.237 | 27.276 | 32.477 | 39.585 | 47.16 | 54.409 | 61.695 | 68.934 | 76.133 | 83.281 | 89.814 | 96.137 | 102.279 | 108.103 | 113.317 | 118.859 | 123.905 | 128.838 | 132.13 | 135.248 | 139.209 | 143.71 | 148.294 | 152.828 | 157.391
Leading the Way | Lct_BB008 | Number | EPN | Eaton Socon |  | 112.338 | 176.965 | 243.312 | 313.218 | 396.893 | 493.544 | 595.782 | 736.305 | 889.536 | 1031.968 | 1176.66 | 1322.04 | 1468.195 | 1614.941 | 1750.737 | 1883.789 | 2014.601 | 2140.46 | 2255.413 | 2363.63 | 2461.82 | 2557.61 | 2620.679 | 2680.207 | 2755.179 | 2840.638 | 2927.521 | 3013.21 | 3099.246
Leading the Way | Lct_BB008 | Number | EPN | Elstree |  | 55.486 | 87.033 | 119.151 | 152.732 | 195.759 | 246.178 | 300.465 | 375.372 | 458.332 | 533.898 | 611.222 | 689.494 | 768.756 | 848.911 | 924.417 | 999.084 | 1073.155 | 1145.16 | 1211.86 | 1271.217 | 1325.283 | 1378.151 | 1413.464 | 1446.923 | 1488.963 | 1536.762 | 1585.426 | 1633.541 | 1681.941
Leading the Way | Lct_BB008 | Number | EPN | Loudwater |  | 8.293 | 13.009 | 17.809 | 22.828 | 29.26 | 36.796 | 44.91 | 56.106 | 68.506 | 79.8 | 91.358 | 103.057 | 114.904 | 126.885 | 138.17 | 149.331 | 160.402 | 171.164 | 181.134 | 190.006 | 198.087 | 205.989 | 211.267 | 216.268 | 222.552 | 229.696 | 236.97 | 244.162 | 251.396
Leading the Way | Lct_BB008 | Number | EPN | Mill Hill |  | 103.342 | 162.097 | 221.917 | 284.46 | 364.599 | 458.502 | 559.612 | 699.124 | 853.634 | 994.375 | 1138.391 | 1284.17 | 1431.794 | 1581.082 | 1721.711 | 1860.776 | 1998.732 | 2132.84 | 2257.067 | 2367.619 | 2468.316 | 2566.782 | 2632.551 | 2694.869 | 2773.168 | 2862.191 | 2952.829 | 3042.442 | 3132.585
Leading the Way | Lct_BB008 | Number | EPN | Norwich Main |  | 153.173 | 240.923 | 330.743 | 425.124 | 529.485 | 647.06 | 767.48 | 931.794 | 1105.675 | 1273.733 | 1442.15 | 1608.978 | 1774.33 | 1937.989 | 2086.241 | 2229.049 | 2367.089 | 2497.271 | 2612.836 | 2740.003 | 2855.697 | 2968.747 | 3043.93 | 3115.084 | 3205.315 | 3307.926 | 3412.385 | 3515.643 | 3619.497
Leading the Way | Lct_BB008 | Number | EPN | Pelham |  | 42.181 | 66.341 | 91.068 | 117.048 | 148.088 | 183.868 | 221.618 | 273.474 | 329.888 | 382.465 | 435.813 | 489.349 | 543.106 | 597.017 | 646.916 | 695.756 | 743.725 | 789.824 | 831.859 | 872.146 | 908.764 | 944.526 | 968.228 | 990.638 | 1018.992 | 1051.262 | 1084.098 | 1116.532 | 1149.134
Leading the Way | Lct_BB008 | Number | EPN | Rayleigh |  | 105.487 | 165.578 | 226.845 | 290.984 | 367.079 | 454.447 | 546.16 | 672.005 | 808.287 | 935.962 | 1065.215 | 1194.617 | 1324.249 | 1453.947 | 1574.039 | 1691.345 | 1806.328 | 1916.57 | 2016.767 | 2115.044 | 2204.474 | 2291.873 | 2350.046 | 2405.114 | 2474.857 | 2554.162 | 2634.899 | 2714.714 | 2794.994
Leading the Way | Lct_BB008 | Number | EPN | Rye House |  | 48.421 | 76.079 | 104.333 | 133.964 | 169.622 | 210.768 | 254.236 | 313.965 | 379.021 | 439.541 | 500.979 | 562.663 | 624.632 | 686.808 | 744.624 | 801.284 | 856.999 | 910.617 | 959.603 | 1006.48 | 1049.156 | 1090.876 | 1118.691 | 1145.034 | 1178.346 | 1216.218 | 1254.778 | 1292.905 | 1331.261
Leading the Way | Lct_BB008 | Number | EPN | Sheringham Shoal |  | 28.903 | 45.461 | 62.41 | 80.219 | 99.912 | 122.098 | 144.821 | 175.826 | 208.637 | 240.349 | 272.129 | 303.608 | 334.81 | 365.692 | 393.666 | 420.614 | 446.661 | 471.226 | 493.033 | 517.029 | 538.86 | 560.192 | 574.379 | 587.805 | 604.832 | 624.194 | 643.905 | 663.389 | 682.986
Leading the Way | Lct_BB008 | Number | EPN | Sundon |  | 64.541 | 101.263 | 138.672 | 177.804 | 226.637 | 283.475 | 344.17 | 427.767 | 519.691 | 604.264 | 690.527 | 777.562 | 865.419 | 953.988 | 1036.59 | 1117.919 | 1198.262 | 1275.989 | 1347.521 | 1412.758 | 1472.05 | 1529.953 | 1568.319 | 1604.593 | 1650.154 | 1702.035 | 1754.811 | 1806.912 | 1859.264
Leading the Way | Lct_BB008 | Number | EPN | Tilbury |  | 10.166 | 15.907 | 21.725 | 27.779 | 34.798 | 42.776 | 51.043 | 62.353 | 74.454 | 85.933 | 97.48 | 108.964 | 120.393 | 131.751 | 142.418 | 152.801 | 162.943 | 172.627 | 181.379 | 190.824 | 199.523 | 208.085 | 214.031 | 219.723 | 227.053 | 235.316 | 243.77 | 252.197 | 260.726
Leading the Way | Lct_BB008 | Number | EPN | Tottenham |  | 66.149 | 103.976 | 142.646 | 183.231 | 231.498 | 287.029 | 345.478 | 425.724 | 512.835 | 594.315 | 676.926 | 759.76 | 842.869 | 926.148 | 1003.963 | 1080.196 | 1155.135 | 1227.226 | 1293.055 | 1357.577 | 1416.547 | 1474.33 | 1513.406 | 1550.554 | 1597.137 | 1649.984 | 1703.856 | 1757.231 | 1811.006
Leading the Way | Lct_BB008 | Number | EPN | Walpole (_A) |  | 51.652 | 81.261 | 111.583 | 143.459 | 178.648 | 218.282 | 258.863 | 314.231 | 372.805 | 429.513 | 486.353 | 542.67 | 598.5 | 653.771 | 703.566 | 751.493 | 797.78 | 841.389 | 880.043 | 922.49 | 961.041 | 998.672 | 1023.541 | 1047.037 | 1076.732 | 1110.549 | 1144.947 | 1178.903 | 1213.02
Leading the Way | Lct_BB008 | Number | EPN | Warley |  | 68.118 | 106.653 | 145.748 | 186.485 | 236.087 | 293.309 | 353.746 | 436.787 | 527.211 | 611.302 | 696.644 | 782.304 | 868.335 | 954.629 | 1035.27 | 1114.344 | 1192.145 | 1267.067 | 1335.58 | 1401.823 | 1462.3 | 1521.52 | 1561.41 | 1599.292 | 1647.348 | 1701.867 | 1757.444 | 1812.508 | 1867.986
Leading the Way | Lct_BB008 | Number | EPN | Watford South |  | 70.303 | 110.273 | 150.968 | 193.515 | 248.033 | 311.914 | 380.698 | 475.607 | 580.719 | 676.463 | 774.436 | 873.607 | 974.035 | 1075.594 | 1171.262 | 1265.867 | 1359.717 | 1450.949 | 1535.46 | 1610.667 | 1679.17 | 1746.155 | 1790.898 | 1833.292 | 1886.558 | 1947.12 | 2008.779 | 2069.742 | 2131.066
Leading the Way | Lct_BB008 | Number | EPN | West Thurrock |  | 13.189 | 20.731 | 28.441 | 36.533 | 46.156 | 57.228 | 68.882 | 84.881 | 102.249 | 118.495 | 134.966 | 151.481 | 168.052 | 184.656 | 200.171 | 215.37 | 230.311 | 244.685 | 257.81 | 270.675 | 282.432 | 293.953 | 301.744 | 309.15 | 318.438 | 328.975 | 339.716 | 350.358 | 361.08
Leading the Way | Lct_BB008 | Number | EPN | Wymondley |  | 52.799 | 83.042 | 113.995 | 146.515 | 185.37 | 230.157 | 277.41 | 342.321 | 412.938 | 478.75 | 545.529 | 612.543 | 679.834 | 747.316 | 809.777 | 870.913 | 930.958 | 988.662 | 1041.28 | 1091.709 | 1137.546 | 1182.311 | 1211.979 | 1240.032 | 1275.524 | 1315.918 | 1357.021 | 1397.62 | 1438.43
Leading the Way | Lct_BB008 | Number | East Midlands | Berkswell |  | 75.144 | 118.039 | 161.838 | 207.754 | 264.675 | 330.881 | 401.523 | 498.802 | 605.695 | 704.132 | 804.505 | 905.741 | 1007.9 | 1110.854 | 1206.933 | 1301.516 | 1394.935 | 1485.295 | 1568.43 | 1644.52 | 1713.704 | 1781.282 | 1826.123 | 1868.536 | 1921.751 | 1982.335 | 2043.971 | 2104.831 | 2165.993
Leading the Way | Lct_BB008 | Number | East Midlands | Bicker Fen |  | 41.125 | 64.846 | 89.243 | 114.992 | 143.107 | 174.742 | 207.088 | 251.207 | 297.82 | 342.985 | 388.219 | 432.997 | 477.35 | 521.22 | 560.651 | 598.554 | 635.112 | 669.499 | 699.909 | 733.422 | 763.819 | 793.465 | 812.956 | 831.345 | 854.674 | 881.26 | 908.293 | 934.959 | 961.738
Leading the Way | Lct_BB008 | Number | East Midlands | Chesterfield |  | 91.056 | 142.494 | 194.628 | 248.901 | 318.911 | 400.914 | 489.165 | 610.922 | 745.71 | 867.924 | 992.8 | 1119.016 | 1246.645 | 1375.529 | 1495.079 | 1612.86 | 1729.281 | 1841.99 | 1945.813 | 2035.275 | 2115.778 | 2193.914 | 2243.738 | 2290.346 | 2350.733 | 2419.857 | 2489.967 | 2558.833 | 2627.768
Leading the Way | Lct_BB008 | Number | East Midlands | Coventry |  | 96.484 | 151.561 | 207.799 | 266.755 | 339.84 | 424.848 | 515.551 | 640.457 | 777.707 | 904.099 | 1032.977 | 1162.963 | 1294.133 | 1426.326 | 1549.691 | 1671.134 | 1791.083 | 1907.104 | 2013.849 | 2111.548 | 2200.378 | 2287.148 | 2344.724 | 2399.182 | 2467.509 | 2545.298 | 2624.438 | 2702.583 | 2781.113
Leading the Way | Lct_BB008 | Number | East Midlands | Drakelow |  | 41.02 | 64.416 | 88.29 | 113.305 | 143.331 | 177.936 | 214.437 | 264.575 | 319.107 | 369.983 | 421.61 | 473.424 | 525.456 | 577.641 | 625.992 | 673.329 | 719.833 | 764.537 | 805.317 | 844.5 | 880.146 | 914.977 | 938.135 | 960.052 | 987.653 | 1019.057 | 1051.018 | 1082.596 | 1114.345
Leading the Way | Lct_BB008 | Number | East Midlands | East Claydon (_B) |  | 72.611 | 113.924 | 156.01 | 200.035 | 254.974 | 318.918 | 387.202 | 481.252 | 584.669 | 679.816 | 776.865 | 874.782 | 973.623 | 1073.267 | 1166.196 | 1257.695 | 1348.082 | 1435.528 | 1516.004 | 1589.398 | 1656.103 | 1721.246 | 1764.409 | 1805.218 | 1856.475 | 1914.843 | 1974.218 | 2032.834 | 2091.731
Leading the Way | Lct_BB008 | Number | East Midlands | Enderby |  | 95.816 | 150.261 | 205.674 | 263.588 | 339.335 | 428.549 | 525.205 | 658.751 | 807.438 | 942.127 | 1080.342 | 1220.65 | 1363.13 | 1507.606 | 1643.784 | 1778.778 | 1913.008 | 2043.84 | 2165.469 | 2270.663 | 2366.334 | 2459.798 | 2521.874 | 2580.603 | 2653.774 | 2737.102 | 2821.863 | 2905.534 | 2989.6
Leading the Way | Lct_BB008 | Number | East Midlands | Grendon |  | 134.712 | 211.81 | 290.674 | 373.49 | 475.432 | 593.883 | 720.108 | 893.884 | 1084.62 | 1260.57 | 1439.898 | 1620.684 | 1803.035 | 1986.723 | 2157.499 | 2325.443 | 2491.155 | 2651.259 | 2798.331 | 2933.297 | 3055.877 | 3175.533 | 3254.607 | 3329.315 | 3423.078 | 3529.907 | 3638.544 | 3745.736 | 3853.398
Leading the Way | Lct_BB008 | Number | East Midlands | Ratcliffe |  | 87.379 | 136.682 | 186.61 | 238.544 | 307.057 | 387.739 | 475.137 | 595.887 | 730.307 | 852.119 | 977.117 | 1104.005 | 1232.854 | 1363.506 | 1486.736 | 1608.905 | 1730.393 | 1848.818 | 1958.925 | 2054.433 | 2141.352 | 2226.302 | 2282.865 | 2336.415 | 2403.117 | 2479.045 | 2556.298 | 2632.591 | 2709.27
Leading the Way | Lct_BB008 | Number | East Midlands | Staythorpe |  | 41.185 | 65.252 | 90.226 | 116.801 | 146.335 | 179.909 | 214.709 | 262.322 | 313.281 | 361.824 | 410.722 | 459.421 | 507.953 | 556.257 | 600.194 | 642.772 | 684.177 | 723.507 | 758.785 | 795.109 | 828.052 | 860.181 | 881.301 | 901.225 | 926.434 | 955.17 | 984.384 | 1013.197 | 1042.127
Leading the Way | Lct_BB008 | Number | East Midlands | Stoke Bardolph |  | 38.806 | 60.702 | 82.875 | 105.939 | 136.366 | 172.198 | 211.012 | 264.637 | 324.334 | 378.432 | 433.944 | 490.296 | 547.519 | 605.542 | 660.269 | 714.525 | 768.479 | 821.072 | 869.971 | 912.387 | 950.989 | 988.716 | 1013.836 | 1037.618 | 1067.24 | 1100.96 | 1135.269 | 1169.151 | 1203.205
Leading the Way | Lct_BB008 | Number | East Midlands | Walpole (_B) |  | 54.152 | 85.194 | 116.984 | 150.402 | 187.294 | 228.847 | 271.392 | 329.44 | 390.848 | 450.301 | 509.892 | 568.934 | 627.467 | 685.413 | 737.618 | 787.864 | 836.392 | 882.112 | 922.637 | 967.138 | 1007.555 | 1047.008 | 1073.08 | 1097.713 | 1128.845 | 1164.299 | 1200.362 | 1235.962 | 1271.73
Leading the Way | Lct_BB008 | Number | East Midlands | West Burton |  | 46.768 | 73.432 | 100.635 | 129.129 | 162.572 | 200.862 | 240.914 | 295.826 | 355.099 | 410.945 | 467.417 | 523.887 | 580.392 | 636.86 | 688.904 | 739.647 | 789.292 | 836.788 | 879.827 | 922.671 | 961.654 | 999.748 | 1025.091 | 1049.079 | 1079.326 | 1113.734 | 1148.756 | 1183.364 | 1218.165
Leading the Way | Lct_BB008 | Number | East Midlands | Willington |  | 103.215 | 162.135 | 222.296 | 285.364 | 363.549 | 454.487 | 551.518 | 685.138 | 831.962 | 967.172 | 1105.041 | 1244.095 | 1384.417 | 1525.831 | 1657.803 | 1787.719 | 1916.035 | 2040.151 | 2154.342 | 2258.857 | 2353.885 | 2446.708 | 2508.301 | 2566.558 | 2639.651 | 2722.868 | 2807.529 | 2891.125 | 2975.134
Leading the Way | Lct_BB008 | Number | IDNO - Refer to Comment Field | Tynemouth 2 |  | 11.27 | 17.613 | 24.024 | 30.682 | 38.953 | 48.531 | 58.694 | 72.674 | 87.96 | 101.364 | 114.807 | 128.133 | 141.351 | 154.444 | 166.595 | 178.362 | 189.796 | 200.648 | 210.37 | 218.687 | 225.927 | 232.809 | 236.601 | 239.989 | 245.831 | 252.559 | 259.36 | 266.001 | 272.619 | Note: TYNE2 is operated by an IDNO allocated to GSP Group/licence area F
Leading the Way | Lct_BB008 | Number | LPN | Acton Lane 22kV |  | 18.472 | 29.01 | 39.765 | 51.035 | 64.772 | 80.671 | 97.533 | 120.723 | 146.068 | 169.588 | 193.514 | 217.588 | 241.826 | 266.196 | 288.862 | 311.117 | 333.043 | 354.19 | 373.568 | 391.471 | 407.711 | 423.552 | 433.974 | 443.808 | 455.987 | 469.888 | 484.01 | 497.92 | 511.874
Leading the Way | Lct_BB008 | Number | LPN | Barking |  | 27.115 | 42.62 | 58.472 | 75.108 | 94.893 | 117.655 | 141.614 | 174.507 | 210.214 | 243.614 | 277.477 | 311.431 | 345.498 | 379.634 | 411.531 | 442.78 | 473.498 | 503.048 | 530.032 | 556.48 | 580.652 | 604.338 | 620.355 | 635.583 | 654.677 | 676.34 | 698.422 | 720.301 | 742.344
Leading the Way | Lct_BB008 | Number | LPN | Barking West |  | 37.957 | 59.662 | 81.851 | 105.139 | 132.835 | 164.7 | 198.238 | 244.284 | 294.268 | 341.023 | 388.425 | 435.956 | 483.645 | 531.43 | 576.082 | 619.824 | 662.825 | 704.191 | 741.965 | 778.988 | 812.825 | 845.981 | 868.403 | 889.719 | 916.449 | 946.773 | 977.685 | 1008.312 | 1039.169
Leading the Way | Lct_BB008 | Number | LPN | Beddington (_C) |  | 58.966 | 92.377 | 126.313 | 161.714 | 207.064 | 260.14 | 317.205 | 395.919 | 482.985 | 562.392 | 643.591 | 725.727 | 808.846 | 892.845 | 972.261 | 1050.793 | 1128.7 | 1204.434 | 1274.589 | 1337.882 | 1395.679 | 1452.282 | 1490.439 | 1526.683 | 1572.307 | 1624.084 | 1676.855 | 1729.123 | 1781.769
Leading the Way | Lct_BB008 | Number | LPN | Canal Bank |  | 13.138 | 20.633 | 28.283 | 36.299 | 46.069 | 57.377 | 69.37 | 85.864 | 103.891 | 120.619 | 137.637 | 154.76 | 171.999 | 189.332 | 205.453 | 221.282 | 236.877 | 251.918 | 265.7 | 278.434 | 289.985 | 301.252 | 308.664 | 315.658 | 324.321 | 334.208 | 344.253 | 354.146 | 364.07
Leading the Way | Lct_BB008 | Number | LPN | City Road |  | 152.178 | 238.994 | 327.599 | 420.448 | 533.611 | 664.595 | 803.51 | 994.556 | 1203.361 | 1397.121 | 1594.232 | 1792.567 | 1992.242 | 2193.009 | 2379.742 | 2563.09 | 2743.723 | 2917.935 | 3077.577 | 3225.068 | 3358.862 | 3489.369 | 3575.224 | 3656.239 | 3756.574 | 3871.098 | 3987.442 | 4102.039 | 4216.99
Leading the Way | Lct_BB008 | Number | LPN | Greenford |  | 16.651 | 26.151 | 35.846 | 46.005 | 58.387 | 72.72 | 87.92 | 108.824 | 131.671 | 152.872 | 174.44 | 196.142 | 217.99 | 239.958 | 260.39 | 280.452 | 300.217 | 319.279 | 336.747 | 352.885 | 367.525 | 381.805 | 391.199 | 400.064 | 411.043 | 423.574 | 436.304 | 448.843 | 461.421
Leading the Way | Lct_BB008 | Number | LPN | Hackney 132kV |  | 24.734 | 38.878 | 53.338 | 68.513 | 86.561 | 107.325 | 129.18 | 159.186 | 191.758 | 222.225 | 253.115 | 284.088 | 315.164 | 346.303 | 375.4 | 403.905 | 431.925 | 458.882 | 483.496 | 507.622 | 529.672 | 551.278 | 565.889 | 579.78 | 597.198 | 616.958 | 637.102 | 657.06 | 677.167
Leading the Way | Lct_BB008 | Number | LPN | Hackney 66kV |  | 30.012 | 47.173 | 64.718 | 83.131 | 105.03 | 130.224 | 156.742 | 193.149 | 232.671 | 269.639 | 307.119 | 344.7 | 382.407 | 420.19 | 455.494 | 490.081 | 524.08 | 556.788 | 586.654 | 615.927 | 642.682 | 668.898 | 686.626 | 703.48 | 724.615 | 748.591 | 773.033 | 797.249 | 821.647
Leading the Way | Lct_BB008 | Number | LPN | Hurst |  | 30.688 | 48.076 | 65.738 | 84.162 | 107.764 | 135.386 | 165.085 | 206.051 | 251.363 | 292.69 | 334.949 | 377.695 | 420.953 | 464.67 | 506 | 546.872 | 587.417 | 626.832 | 663.343 | 696.284 | 726.363 | 755.821 | 775.68 | 794.543 | 818.287 | 845.234 | 872.698 | 899.9 | 927.299
Leading the Way | Lct_BB008 | Number | LPN | Islington |  | 79.144 | 124.353 | 170.537 | 218.974 | 277.218 | 344.413 | 415.383 | 512.896 | 619.081 | 718.042 | 818.53 | 919.451 | 1020.866 | 1122.648 | 1217.551 | 1310.621 | 1402.203 | 1490.409 | 1571.084 | 1648.061 | 1718.179 | 1786.747 | 1832.557 | 1875.965 | 1930.104 | 1991.686 | 2054.369 | 2116.317 | 2178.611
Leading the Way | Lct_BB008 | Number | LPN | Littlebrook (_C) |  | 9.113 | 14.276 | 19.521 | 24.992 | 32.001 | 40.203 | 49.023 | 61.187 | 74.643 | 86.915 | 99.464 | 112.158 | 125.004 | 137.985 | 150.259 | 162.396 | 174.436 | 186.14 | 196.982 | 206.764 | 215.696 | 224.444 | 230.341 | 235.942 | 242.993 | 250.995 | 259.151 | 267.228 | 275.365
Leading the Way | Lct_BB008 | Number | LPN | Lodge Road |  | 106.575 | 167.375 | 229.428 | 294.453 | 373.705 | 465.437 | 562.725 | 696.52 | 842.753 | 978.449 | 1116.493 | 1255.393 | 1395.232 | 1535.836 | 1666.611 | 1795.016 | 1921.519 | 2043.525 | 2155.328 | 2258.621 | 2352.321 | 2443.72 | 2503.846 | 2560.584 | 2630.852 | 2711.057 | 2792.536 | 2872.792 | 2953.296
Leading the Way | Lct_BB008 | Number | LPN | New Cross |  | 77.952 | 122.755 | 168.722 | 217.126 | 274.914 | 341.596 | 412.038 | 508.832 | 614.255 | 712.495 | 812.266 | 912.48 | 1013.198 | 1114.294 | 1209.266 | 1302.53 | 1394.429 | 1483.077 | 1564.331 | 1643.009 | 1715.02 | 1785.64 | 1833.644 | 1879.34 | 1936.364 | 2001.015 | 2066.944 | 2132.305 | 2198.185
Leading the Way | Lct_BB008 | Number | LPN | Perivale |  | 15.168 | 23.82 | 32.652 | 41.906 | 53.185 | 66.24 | 80.086 | 99.127 | 119.939 | 139.251 | 158.897 | 178.665 | 198.567 | 218.577 | 237.189 | 255.463 | 273.467 | 290.83 | 306.742 | 321.442 | 334.777 | 347.785 | 356.342 | 364.417 | 374.417 | 385.832 | 397.428 | 408.85 | 420.307
Leading the Way | Lct_BB008 | Number | LPN | Redbridge |  | 24.323 | 38.231 | 52.45 | 67.373 | 85.12 | 105.538 | 127.029 | 156.535 | 188.565 | 218.525 | 248.9 | 279.358 | 309.916 | 340.537 | 369.149 | 397.179 | 424.733 | 451.241 | 475.446 | 499.17 | 520.853 | 542.099 | 556.467 | 570.126 | 587.254 | 606.685 | 626.494 | 646.119 | 665.892
Leading the Way | Lct_BB008 | Number | LPN | St John's Wood |  | 147.471 | 231.601 | 317.465 | 407.442 | 517.105 | 644.037 | 778.656 | 963.792 | 1166.138 | 1353.904 | 1544.919 | 1737.118 | 1930.617 | 2125.174 | 2306.131 | 2483.807 | 2658.852 | 2827.675 | 2982.38 | 3125.308 | 3254.964 | 3381.434 | 3464.633 | 3543.142 | 3640.374 | 3751.355 | 3864.1 | 3975.152 | 4086.548
Leading the Way | Lct_BB008 | Number | LPN | West Ham |  | 53.312 | 83.798 | 114.963 | 147.672 | 186.572 | 231.327 | 278.432 | 343.106 | 413.311 | 478.979 | 545.558 | 612.317 | 679.297 | 746.414 | 809.128 | 870.567 | 930.963 | 989.063 | 1042.117 | 1094.118 | 1141.644 | 1188.213 | 1219.706 | 1249.645 | 1287.187 | 1329.779 | 1373.196 | 1416.213 | 1459.552
Leading the Way | Lct_BB008 | Number | LPN | Willesden 132kV |  | 101.478 | 159.37 | 218.456 | 280.371 | 355.833 | 443.178 | 535.813 | 663.209 | 802.449 | 931.656 | 1063.098 | 1195.355 | 1328.507 | 1462.386 | 1586.907 | 1709.17 | 1829.624 | 1945.795 | 2052.251 | 2150.604 | 2239.823 | 2326.851 | 2384.102 | 2438.126 | 2505.034 | 2581.403 | 2658.985 | 2735.403 | 2812.057
Leading the Way | Lct_BB008 | Number | LPN | Willesden 66kV |  | 30.16 | 47.367 | 64.927 | 83.329 | 105.757 | 131.717 | 159.249 | 197.113 | 238.496 | 276.898 | 315.964 | 355.272 | 394.846 | 434.637 | 471.646 | 507.984 | 543.784 | 578.311 | 609.951 | 639.182 | 665.699 | 691.565 | 708.581 | 724.637 | 744.523 | 767.22 | 790.279 | 812.991 | 835.773
Leading the Way | Lct_BB008 | Number | LPN | Wimbledon North |  | 27.092 | 42.663 | 58.638 | 75.46 | 95.544 | 118.719 | 143.201 | 176.841 | 213.48 | 247.622 | 282.297 | 317.125 | 352.129 | 387.264 | 420.271 | 452.684 | 484.623 | 515.432 | 543.671 | 571.015 | 596.042 | 620.586 | 637.269 | 653.15 | 672.968 | 695.437 | 718.35 | 741.066 | 763.962
Leading the Way | Lct_BB008 | Number | LPN | Wimbledon South |  | 119.166 | 187.658 | 257.928 | 331.924 | 420.266 | 522.203 | 629.89 | 777.86 | 939.022 | 1089.204 | 1241.724 | 1394.923 | 1548.893 | 1703.44 | 1848.625 | 1991.2 | 2131.687 | 2267.204 | 2391.419 | 2511.696 | 2621.78 | 2729.739 | 2803.122 | 2872.98 | 2960.153 | 3058.986 | 3159.772 | 3259.69 | 3360.403
Leading the Way | Lct_BB008 | Number | NPgN | Blyth 132kV |  | 13.071 | 20.284 | 27.472 | 34.833 | 43.711 | 53.829 | 64.348 | 78.75 | 94.209 | 108.013 | 121.707 | 135.126 | 148.279 | 161.148 | 172.935 | 184.19 | 194.973 | 205.031 | 213.818 | 222.1 | 229.275 | 236.071 | 239.724 | 242.959 | 248.878 | 255.694 | 262.583 | 269.311 | 276.017
Leading the Way | Lct_BB008 | Number | NPgN | Blyth 66kV |  | 29.995 | 46.549 | 63.044 | 79.935 | 100.309 | 123.527 | 147.666 | 180.716 | 216.192 | 247.87 | 279.295 | 310.088 | 340.272 | 369.804 | 396.853 | 422.682 | 447.426 | 470.508 | 490.673 | 509.678 | 526.142 | 541.74 | 550.122 | 557.546 | 571.128 | 586.769 | 602.579 | 618.019 | 633.407
Leading the Way | Lct_BB008 | Number | NPgN | Fourstones |  | 4.082 | 6.433 | 8.849 | 11.397 | 14.446 | 17.968 | 21.695 | 26.819 | 32.409 | 37.543 | 42.744 | 47.956 | 53.181 | 58.413 | 63.299 | 68.082 | 72.78 | 77.296 | 81.415 | 85.124 | 88.454 | 91.684 | 93.727 | 95.635 | 98.156 | 101.043 | 103.97 | 106.845 | 109.723
Leading the Way | Lct_BB008 | Number | NPgN | Hart Moor |  | 18.712 | 29.243 | 39.889 | 50.943 | 64.676 | 80.578 | 97.453 | 120.663 | 146.043 | 168.3 | 190.619 | 212.745 | 234.692 | 256.43 | 276.606 | 296.142 | 315.127 | 333.145 | 349.287 | 363.095 | 375.117 | 386.543 | 392.839 | 398.464 | 408.165 | 419.336 | 430.627 | 441.654 | 452.643
Leading the Way | Lct_BB008 | Number | NPgN | Hawthorn Pit |  | 25.537 | 39.909 | 54.437 | 69.523 | 88.265 | 109.967 | 132.997 | 164.672 | 199.309 | 229.683 | 260.143 | 290.339 | 320.29 | 349.957 | 377.491 | 404.153 | 430.062 | 454.652 | 476.681 | 495.525 | 511.932 | 527.525 | 536.117 | 543.794 | 557.033 | 572.278 | 587.688 | 602.736 | 617.733
Leading the Way | Lct_BB008 | Number | NPgN | Knaresborough |  | 38.611 | 60.312 | 82.226 | 104.959 | 133.166 | 165.803 | 200.397 | 247.968 | 299.938 | 347.785 | 396.346 | 445.09 | 494.046 | 543.154 | 587.967 | 631.732 | 674.622 | 715.734 | 753.088 | 786.857 | 817.089 | 846.341 | 864.617 | 881.613 | 903.968 | 929.631 | 955.618 | 981.072 | 1006.498
Leading the Way | Lct_BB008 | Number | NPgN | Lackenby |  | 17.524 | 27.504 | 37.675 | 48.322 | 60.393 | 74.067 | 88.171 | 107.449 | 127.988 | 146.627 | 165.086 | 183.139 | 200.8 | 218.045 | 233.688 | 248.567 | 262.763 | 275.94 | 287.364 | 298.731 | 308.63 | 318.038 | 323.226 | 327.863 | 335.882 | 345.113 | 354.446 | 363.563 | 372.651
Leading the Way | Lct_BB008 | Number | NPgN | Norton |  | 79.103 | 123.625 | 168.628 | 215.358 | 273.414 | 340.641 | 411.979 | 510.099 | 617.392 | 711.479 | 805.835 | 899.371 | 992.149 | 1084.048 | 1169.338 | 1251.929 | 1332.186 | 1408.356 | 1476.595 | 1534.969 | 1585.79 | 1634.094 | 1660.709 | 1684.49 | 1725.498 | 1772.722 | 1820.457 | 1867.072 | 1913.527
Leading the Way | Lct_BB008 | Number | NPgN | Offerton |  | 10.623 | 16.601 | 22.645 | 28.92 | 36.716 | 45.744 | 55.324 | 68.5 | 82.908 | 95.543 | 108.214 | 120.774 | 133.233 | 145.574 | 157.028 | 168.119 | 178.896 | 189.125 | 198.289 | 206.128 | 212.952 | 219.439 | 223.013 | 226.206 | 231.713 | 238.055 | 244.465 | 250.725 | 256.963
Leading the Way | Lct_BB008 | Number | NPgN | Osbaldwick |  | 69.355 | 108.655 | 148.573 | 190.215 | 240.538 | 298.507 | 359.616 | 443.544 | 534.779 | 619.344 | 704.978 | 790.736 | 876.671 | 962.675 | 1040.836 | 1116.955 | 1191.343 | 1262.417 | 1326.699 | 1386.294 | 1439.668 | 1491.322 | 1523.642 | 1553.712 | 1593.169 | 1638.46 | 1684.325 | 1729.255 | 1774.139
Leading the Way | Lct_BB008 | Number | NPgN | Poppleton |  | 15.217 | 23.77 | 32.407 | 41.366 | 52.483 | 65.346 | 78.98 | 97.729 | 118.211 | 137.068 | 156.207 | 175.418 | 194.712 | 214.066 | 231.728 | 248.976 | 265.88 | 282.083 | 296.805 | 310.114 | 322.029 | 333.558 | 340.76 | 347.459 | 356.269 | 366.384 | 376.625 | 386.657 | 396.678
Leading the Way | Lct_BB008 | Number | NPgN | Saltholme |  | 8.316 | 13.052 | 17.879 | 22.931 | 28.66 | 35.149 | 41.842 | 50.991 | 60.738 | 69.583 | 78.343 | 86.91 | 95.291 | 103.475 | 110.899 | 117.959 | 124.696 | 130.949 | 136.371 | 141.765 | 146.463 | 150.928 | 153.39 | 155.59 | 159.395 | 163.776 | 168.205 | 172.532 | 176.844
Leading the Way | Lct_BB008 | Number | NPgN | South Shields |  | 15.34 | 23.974 | 32.702 | 41.764 | 53.022 | 66.06 | 79.894 | 98.922 | 119.729 | 137.975 | 156.273 | 174.412 | 192.404 | 210.226 | 226.766 | 242.783 | 258.347 | 273.118 | 286.352 | 297.672 | 307.527 | 316.895 | 322.056 | 326.668 | 334.621 | 343.779 | 353.036 | 362.076 | 371.084
Leading the Way | Lct_BB008 | Number | NPgN | Spennymoor |  | 44.62 | 69.741 | 95.139 | 121.518 | 153.146 | 189.41 | 227.413 | 279.537 | 335.895 | 385.779 | 435.453 | 484.325 | 532.431 | 579.707 | 623.148 | 664.827 | 704.953 | 742.611 | 775.801 | 805.7 | 831.568 | 856.056 | 869.132 | 880.687 | 901.759 | 926.058 | 950.6 | 974.535 | 998.363
Leading the Way | Lct_BB008 | Number | NPgN | Stella North |  | 57.798 | 90.458 | 123.567 | 158.041 | 200.463 | 249.529 | 301.518 | 373.002 | 451.066 | 519.221 | 587.412 | 654.845 | 721.566 | 787.487 | 848.723 | 907.894 | 965.268 | 1019.578 | 1068.053 | 1109.398 | 1145.209 | 1179.134 | 1197.352 | 1213.483 | 1242.785 | 1276.551 | 1310.67 | 1343.966 | 1377.133
Leading the Way | Lct_BB008 | Number | NPgN | Stella South |  | 33.935 | 53.111 | 72.551 | 92.792 | 117.699 | 146.508 | 177.033 | 219.003 | 264.838 | 304.854 | 344.892 | 384.484 | 423.658 | 462.363 | 498.317 | 533.059 | 566.745 | 598.633 | 627.094 | 651.369 | 672.396 | 692.314 | 703.01 | 712.482 | 729.686 | 749.511 | 769.543 | 789.093 | 808.567
Leading the Way | Lct_BB008 | Number | NPgN | Tynemouth 1 |  | 25.766 | 40.267 | 54.926 | 70.147 | 89.057 | 110.955 | 134.191 | 166.151 | 201.098 | 231.745 | 262.479 | 292.945 | 323.165 | 353.099 | 380.88 | 407.781 | 433.923 | 458.733 | 480.96 | 499.974 | 516.528 | 532.261 | 540.93 | 548.676 | 562.034 | 577.416 | 592.964 | 608.148 | 623.279
Leading the Way | Lct_BB008 | Number | NPgN | West Boldon |  | 45.097 | 70.479 | 96.135 | 122.776 | 155.874 | 194.2 | 234.87 | 290.808 | 351.976 | 405.615 | 459.408 | 512.732 | 565.625 | 618.017 | 666.641 | 713.726 | 759.481 | 802.905 | 841.808 | 875.088 | 904.061 | 931.599 | 946.772 | 960.33 | 983.708 | 1010.631 | 1037.845 | 1064.42 | 1090.904
Leading the Way | Lct_BB008 | Number | NPgY | Bradford West |  | 81.25 | 127.074 | 173.464 | 221.703 | 284.879 | 359.126 | 439.359 | 550.15 | 673.229 | 783.407 | 895.945 | 1009.65 | 1124.589 | 1240.618 | 1348.078 | 1453.888 | 1558.421 | 1659.558 | 1752.643 | 1829.858 | 1898.735 | 1965.225 | 2006.142 | 2044.023 | 2095.312 | 2154.238 | 2213.88 | 2272.254 | 2330.529
Leading the Way | Lct_BB008 | Number | NPgY | Camblesforth |  | 6.608 | 10.424 | 14.351 | 18.499 | 23.136 | 28.393 | 33.824 | 41.249 | 49.17 | 56.7 | 64.26 | 71.765 | 79.22 | 86.614 | 93.224 | 99.589 | 105.738 | 111.535 | 116.676 | 121.943 | 126.664 | 131.236 | 134.109 | 136.784 | 140.27 | 144.27 | 148.322 | 152.292 | 156.258
Leading the Way | Lct_BB008 | Number | NPgY | Creyke Beck |  | 93.21 | 145.7 | 198.781 | 253.921 | 321.857 | 400.362 | 483.449 | 597.662 | 722.262 | 837.347 | 954.113 | 1071.284 | 1188.931 | 1306.906 | 1414.572 | 1519.692 | 1622.684 | 1721.378 | 1811.014 | 1892.977 | 1966.497 | 2037.716 | 2082.557 | 2124.35 | 2178.889 | 2241.441 | 2304.814 | 2366.945 | 2429.049
Leading the Way | Lct_BB008 | Number | NPgY | Drax |  | 10.366 | 16.351 | 22.512 | 29.017 | 36.291 | 44.538 | 53.057 | 64.704 | 77.129 | 88.94 | 100.8 | 112.572 | 124.265 | 135.864 | 146.233 | 156.217 | 165.863 | 174.955 | 183.02 | 191.281 | 198.688 | 205.86 | 210.366 | 214.563 | 220.031 | 226.305 | 232.661 | 238.888 | 245.11
Leading the Way | Lct_BB008 | Number | NPgY | Elland |  | 63.58 | 99.438 | 135.74 | 173.488 | 222.925 | 281.025 | 343.808 | 430.505 | 526.817 | 613.034 | 701.097 | 790.074 | 880.017 | 970.812 | 1054.902 | 1137.701 | 1219.5 | 1298.643 | 1371.483 | 1431.906 | 1485.804 | 1537.834 | 1569.853 | 1599.495 | 1639.63 | 1685.741 | 1732.412 | 1778.091 | 1823.693
Leading the Way | Lct_BB008 | Number | NPgY | Ferrybridge A |  | 10.433 | 16.381 | 22.447 | 28.8 | 36.565 | 45.557 | 55.1 | 68.226 | 82.58 | 95.78 | 109.184 | 122.645 | 136.171 | 149.747 | 162.158 | 174.288 | 186.185 | 197.6 | 207.984 | 217.34 | 225.722 | 233.836 | 238.919 | 243.649 | 249.874 | 257.015 | 264.249 | 271.338 | 278.423
Leading the Way | Lct_BB008 | Number | NPgY | Ferrybridge B (_M) |  | 49.875 | 78.304 | 107.302 | 137.671 | 174.791 | 217.778 | 263.397 | 326.143 | 394.76 | 457.859 | 521.932 | 586.28 | 650.942 | 715.837 | 775.166 | 833.153 | 890.025 | 944.59 | 994.23 | 1038.955 | 1079.024 | 1117.809 | 1142.107 | 1164.72 | 1194.475 | 1228.613 | 1263.193 | 1297.083 | 1330.948
Leading the Way | Lct_BB008 | Number | NPgY | Grimsby West |  | 31.072 | 48.848 | 67.026 | 86.111 | 109.028 | 135.472 | 163.407 | 201.792 | 243.598 | 282.22 | 321.355 | 360.575 | 399.903 | 439.289 | 475.191 | 510.195 | 544.443 | 577.209 | 606.9 | 634.204 | 658.665 | 682.343 | 697.178 | 710.984 | 729.169 | 750.031 | 771.164 | 791.878 | 812.577
Leading the Way | Lct_BB008 | Number | NPgY | Jordanthorpe |  | 7.264 | 11.368 | 15.527 | 19.856 | 25.441 | 31.983 | 39.023 | 48.737 | 59.489 | 69.239 | 79.201 | 89.27 | 99.452 | 109.734 | 119.271 | 128.667 | 137.954 | 146.946 | 155.228 | 162.365 | 168.787 | 175.021 | 178.995 | 182.713 | 187.531 | 193.045 | 198.638 | 204.132 | 209.632
Leading the Way | Lct_BB008 | Number | NPgY | Keadby |  | 46.741 | 73.063 | 99.681 | 127.331 | 161.398 | 200.765 | 242.43 | 299.703 | 362.184 | 419.895 | 478.448 | 537.204 | 596.2 | 655.359 | 709.349 | 762.063 | 813.709 | 863.2 | 908.148 | 949.249 | 986.117 | 1021.83 | 1044.316 | 1065.274 | 1092.623 | 1123.99 | 1155.769 | 1186.925 | 1218.067
Leading the Way | Lct_BB008 | Number | NPgY | Kirkstall B |  | 64.235 | 100.464 | 137.139 | 175.277 | 225.224 | 283.923 | 347.354 | 434.944 | 532.25 | 619.356 | 708.328 | 798.222 | 889.092 | 980.824 | 1065.781 | 1149.434 | 1232.077 | 1312.035 | 1385.627 | 1446.673 | 1501.126 | 1553.694 | 1586.042 | 1615.99 | 1656.539 | 1703.125 | 1750.278 | 1796.428 | 1842.5
Leading the Way | Lct_BB008 | Number | NPgY | Neepsend |  | 13.043 | 20.411 | 27.879 | 35.653 | 45.682 | 57.428 | 70.07 | 87.51 | 106.818 | 124.324 | 142.212 | 160.291 | 178.574 | 197.035 | 214.16 | 231.031 | 247.708 | 263.853 | 278.725 | 291.54 | 303.071 | 314.264 | 321.4 | 328.077 | 336.727 | 346.628 | 356.671 | 366.536 | 376.41
Leading the Way | Lct_BB008 | Number | NPgY | Norton Lees |  | 9.876 | 15.455 | 21.109 | 26.995 | 34.588 | 43.482 | 53.054 | 66.259 | 80.878 | 94.133 | 107.676 | 121.366 | 135.208 | 149.186 | 162.152 | 174.927 | 187.553 | 199.777 | 211.038 | 220.741 | 229.472 | 237.946 | 243.35 | 248.405 | 254.954 | 262.451 | 270.055 | 277.524 | 285.001
Leading the Way | Lct_BB008 | Number | NPgY | Pitsmoor |  | 11.913 | 18.644 | 25.465 | 32.565 | 41.725 | 52.454 | 64.001 | 79.931 | 97.567 | 113.557 | 129.895 | 146.409 | 163.108 | 179.97 | 195.612 | 211.022 | 226.254 | 241.001 | 254.585 | 266.29 | 276.822 | 287.046 | 293.564 | 299.662 | 307.563 | 316.607 | 325.78 | 334.791 | 343.81
Leading the Way | Lct_BB008 | Number | NPgY | Saltend North |  | 12.209 | 19.085 | 26.038 | 33.261 | 42.159 | 52.443 | 63.326 | 78.287 | 94.608 | 109.682 | 124.977 | 140.325 | 155.736 | 171.189 | 185.292 | 199.062 | 212.552 | 225.48 | 237.221 | 247.957 | 257.588 | 266.917 | 272.79 | 278.265 | 285.409 | 293.602 | 301.903 | 310.042 | 318.177
Leading the Way | Lct_BB008 | Number | NPgY | Sheffield City |  | 23.409 | 36.634 | 50.037 | 63.99 | 81.988 | 103.07 | 125.759 | 157.061 | 191.714 | 223.133 | 255.238 | 287.686 | 320.498 | 353.633 | 384.368 | 414.648 | 444.579 | 473.555 | 500.246 | 523.246 | 543.942 | 564.03 | 576.84 | 588.822 | 604.347 | 622.118 | 640.142 | 657.847 | 675.57
Leading the Way | Lct_BB008 | Number | NPgY | Skelton Grange |  | 91.735 | 143.474 | 195.851 | 250.316 | 321.645 | 405.474 | 496.06 | 621.15 | 760.113 | 884.51 | 1011.572 | 1139.951 | 1269.723 | 1400.727 | 1522.055 | 1641.521 | 1759.544 | 1873.734 | 1978.832 | 2066.011 | 2143.778 | 2218.849 | 2265.047 | 2307.816 | 2365.724 | 2432.255 | 2499.594 | 2565.502 | 2631.297
Leading the Way | Lct_BB008 | Number | NPgY | Templeborough |  | 10.777 | 16.864 | 23.034 | 29.458 | 37.744 | 47.449 | 57.893 | 72.303 | 88.256 | 102.72 | 117.499 | 132.437 | 147.542 | 162.796 | 176.945 | 190.884 | 204.663 | 218.002 | 230.289 | 240.877 | 250.405 | 259.653 | 265.549 | 271.065 | 278.212 | 286.393 | 294.691 | 302.841 | 311
Leading the Way | Lct_BB008 | Number | NPgY | Thorpe Marsh |  | 65.314 | 102.323 | 139.915 | 179.13 | 226.521 | 281.112 | 338.66 | 417.697 | 503.616 | 583.253 | 663.898 | 744.658 | 825.586 | 906.578 | 980.185 | 1051.867 | 1121.921 | 1188.853 | 1249.39 | 1305.511 | 1355.775 | 1404.42 | 1434.857 | 1463.174 | 1500.332 | 1542.984 | 1586.176 | 1628.488 | 1670.756
Leading the Way | Lct_BB008 | Number | NPgY | Thurcroft |  | 24.303 | 38.032 | 51.947 | 66.433 | 85.119 | 107.006 | 130.561 | 163.058 | 199.034 | 231.654 | 264.983 | 298.671 | 332.736 | 367.136 | 399.044 | 430.481 | 461.554 | 491.637 | 519.348 | 543.226 | 564.712 | 585.567 | 598.865 | 611.305 | 627.423 | 645.873 | 664.585 | 682.966 | 701.365
Leading the Way | Lct_BB008 | Number | NPgY | West Melton |  | 61.388 | 96.067 | 131.214 | 167.804 | 215.004 | 270.288 | 329.786 | 411.872 | 502.744 | 585.138 | 669.326 | 754.419 | 840.464 | 927.355 | 1007.953 | 1087.359 | 1165.848 | 1241.834 | 1311.829 | 1372.143 | 1426.417 | 1479.095 | 1512.685 | 1544.107 | 1584.819 | 1631.421 | 1678.688 | 1725.116 | 1771.591
Leading the Way | Lct_BB008 | Number | NPgY | Wincobank |  | 4.095 | 6.408 | 8.752 | 11.193 | 14.342 | 18.029 | 21.998 | 27.473 | 33.535 | 39.031 | 44.646 | 50.322 | 56.062 | 61.858 | 67.234 | 72.531 | 77.766 | 82.835 | 87.504 | 91.527 | 95.147 | 98.661 | 100.902 | 102.997 | 105.713 | 108.822 | 111.975 | 115.071 | 118.172
Leading the Way | Lct_BB008 | Number | SEPD | Acton Lane 66kV |  | 10.647 | 16.722 | 22.921 | 29.417 | 37.335 | 46.5 | 56.219 | 69.586 | 84.195 | 97.752 | 111.543 | 125.42 | 139.391 | 153.438 | 166.503 | 179.331 | 191.97 | 204.159 | 215.328 | 225.648 | 235.009 | 244.14 | 250.147 | 255.815 | 262.836 | 270.848 | 278.989 | 287.007 | 295.049
Leading the Way | Lct_BB008 | Number | SEPD | Botley Wood |  | 27.292 | 42.823 | 58.647 | 75.201 | 95.426 | 118.831 | 143.647 | 177.773 | 215.063 | 249.595 | 284.699 | 319.996 | 355.506 | 391.186 | 424.486 | 457.18 | 489.389 | 520.452 | 548.914 | 575.762 | 600.21 | 624.113 | 640.063 | 655.172 | 674.286 | 696.013 | 718.137 | 740.017 | 762.03
Leading the Way | Lct_BB008 | Number | SEPD | Bramley |  | 52.185 | 82.408 | 113.578 | 146.56 | 184.537 | 228.023 | 273.518 | 335.896 | 403.239 | 466.583 | 530.618 | 594.632 | 658.666 | 722.638 | 781.159 | 838.124 | 893.77 | 946.907 | 994.931 | 1042.121 | 1084.844 | 1126.467 | 1153.644 | 1179.236 | 1211.75 | 1248.85 | 1286.546 | 1323.689 | 1360.955
Leading the Way | Lct_BB008 | Number | SEPD | Chickerell |  | 30.036 | 47.258 | 64.896 | 83.44 | 104.649 | 128.799 | 153.881 | 188.215 | 225.032 | 258.97 | 292.908 | 326.451 | 359.621 | 392.374 | 422.312 | 451.136 | 478.984 | 505.23 | 528.509 | 551.342 | 571.624 | 591.152 | 602.958 | 613.831 | 629.813 | 648.124 | 666.687 | 684.904 | 703.126
Leading the Way | Lct_BB008 | Number | SEPD | Cowley |  | 132.543 | 208.501 | 286.271 | 368.008 | 467.8 | 583.546 | 706.616 | 875.965 | 1061.479 | 1232.852 | 1407.308 | 1582.966 | 1759.932 | 1937.985 | 2103.371 | 2265.819 | 2425.92 | 2580.395 | 2722.033 | 2852.804 | 2971.487 | 3087.285 | 3163.597 | 3235.642 | 3326.515 | 3430.072 | 3535.37 | 3639.249 | 3743.569
Leading the Way | Lct_BB008 | Number | SEPD | Ealing |  | 92.941 | 145.963 | 200.078 | 256.784 | 325.898 | 405.895 | 490.736 | 607.415 | 734.941 | 853.278 | 973.662 | 1094.793 | 1216.743 | 1339.359 | 1453.405 | 1565.382 | 1675.702 | 1782.1 | 1879.601 | 1969.679 | 2051.393 | 2131.099 | 2183.534 | 2233.013 | 2294.292 | 2364.236 | 2435.292 | 2505.281 | 2575.486
Leading the Way | Lct_BB008 | Number | SEPD | Fawley |  | 35.027 | 54.96 | 75.269 | 96.515 | 122.472 | 152.51 | 184.359 | 228.157 | 276.015 | 320.334 | 365.388 | 410.688 | 456.263 | 502.054 | 544.792 | 586.753 | 628.09 | 667.956 | 704.486 | 738.943 | 770.32 | 800.997 | 821.467 | 840.859 | 865.391 | 893.275 | 921.669 | 949.75 | 978.003
Leading the Way | Lct_BB008 | Number | SEPD | Fleet |  | 232.125 | 362.901 | 495.187 | 632.645 | 809.906 | 1017.321 | 1240.263 | 1547.766 | 1887.82 | 2198.262 | 2515.728 | 2836.873 | 3161.881 | 3490.351 | 3797.566 | 4100.858 | 4401.245 | 4692.716 | 4962.039 | 5200.821 | 5417.598 | 5629.149 | 5768.727 | 5900.542 | 6066.131 | 6254.841 | 6446.719 | 6636 | 6826.08
Leading the Way | Lct_BB008 | Number | SEPD | Iver 132kV |  | 55.664 | 87.311 | 119.532 | 153.22 | 196.385 | 246.965 | 301.426 | 376.572 | 459.796 | 535.604 | 613.176 | 691.697 | 771.213 | 851.624 | 927.371 | 1002.277 | 1076.584 | 1148.82 | 1215.733 | 1275.28 | 1329.518 | 1382.555 | 1417.981 | 1451.548 | 1493.722 | 1541.673 | 1590.493 | 1638.762 | 1687.316
Leading the Way | Lct_BB008 | Number | SEPD | Iver 66kV |  | 21.56 | 33.818 | 46.299 | 59.347 | 76.066 | 95.658 | 116.752 | 145.859 | 178.094 | 207.457 | 237.503 | 267.917 | 298.716 | 329.862 | 359.201 | 388.215 | 416.996 | 444.975 | 470.893 | 493.958 | 514.966 | 535.509 | 549.23 | 562.232 | 578.568 | 597.14 | 616.05 | 634.746 | 653.553
Leading the Way | Lct_BB008 | Number | SEPD | Laleham |  | 29.932 | 46.95 | 64.277 | 82.392 | 105.603 | 132.802 | 162.088 | 202.496 | 247.249 | 288.014 | 329.727 | 371.951 | 414.709 | 457.95 | 498.682 | 538.961 | 578.919 | 617.762 | 653.744 | 685.765 | 714.931 | 743.451 | 762.5 | 780.55 | 803.229 | 829.014 | 855.266 | 881.222 | 907.332
Leading the Way | Lct_BB008 | Number | SEPD | Lovedean |  | 126.9 | 199.115 | 272.689 | 349.661 | 443.7 | 552.525 | 667.91 | 826.585 | 999.97 | 1160.531 | 1323.756 | 1487.875 | 1652.986 | 1818.883 | 1973.716 | 2125.735 | 2275.496 | 2419.926 | 2552.267 | 2677.101 | 2790.775 | 2901.914 | 2976.077 | 3046.329 | 3135.206 | 3236.227 | 3339.097 | 3440.831 | 3543.186
Leading the Way | Lct_BB008 | Number | SEPD | Mannington |  | 176.485 | 277.673 | 381.31 | 490.268 | 614.889 | 756.787 | 904.162 | 1105.897 | 1322.223 | 1521.632 | 1721.044 | 1918.13 | 2113.026 | 2305.476 | 2481.381 | 2650.743 | 2814.369 | 2968.588 | 3105.368 | 3239.523 | 3358.695 | 3473.437 | 3542.809 | 3606.693 | 3700.599 | 3808.189 | 3917.257 | 4024.295 | 4131.368
Leading the Way | Lct_BB008 | Number | SEPD | Melksham |  | 112.996 | 177.762 | 244.081 | 313.791 | 393.718 | 484.782 | 579.436 | 709.027 | 848.095 | 976.546 | 1105.148 | 1232.406 | 1358.409 | 1482.99 | 1597.121 | 1707.185 | 1813.698 | 1914.288 | 2003.763 | 2091.609 | 2169.888 | 2245.406 | 2291.677 | 2334.459 | 2396.233 | 2466.925 | 2538.635 | 2609.091 | 2679.632
Leading the Way | Lct_BB008 | Number | SEPD | Minety |  | 55.688 | 87.607 | 120.291 | 154.647 | 194.037 | 238.917 | 285.565 | 349.432 | 417.969 | 481.274 | 544.653 | 607.37 | 669.469 | 730.866 | 787.114 | 841.357 | 893.85 | 943.424 | 987.52 | 1030.814 | 1069.392 | 1106.61 | 1129.414 | 1150.498 | 1180.942 | 1215.782 | 1251.123 | 1285.846 | 1320.611
Leading the Way | Lct_BB008 | Number | SEPD | North Hyde |  | 27.271 | 42.776 | 58.562 | 75.066 | 96.214 | 120.994 | 147.675 | 184.491 | 225.265 | 262.405 | 300.409 | 338.878 | 377.835 | 417.231 | 454.341 | 491.039 | 527.444 | 562.833 | 595.616 | 624.789 | 651.362 | 677.346 | 694.702 | 711.147 | 731.809 | 755.301 | 779.22 | 802.868 | 826.655
Leading the Way | Lct_BB008 | Number | SEPD | Nursling |  | 86.067 | 135.045 | 184.945 | 237.149 | 300.929 | 374.737 | 452.994 | 560.611 | 678.205 | 787.102 | 897.805 | 1009.115 | 1121.098 | 1233.613 | 1338.625 | 1441.728 | 1543.3 | 1641.256 | 1731.013 | 1815.679 | 1892.776 | 1968.153 | 2018.452 | 2066.099 | 2126.377 | 2194.893 | 2264.662 | 2333.66 | 2403.08
Leading the Way | Lct_BB008 | Number | SHEPD | Abernethy |  | 3.122 | 4.93 | 6.795 | 8.767 | 10.583 | 12.511 | 14.325 | 16.75 | 19.091 | 21.592 | 23.989 | 26.25 | 28.376 | 30.364 | 31.999 | 33.448 | 34.724 | 35.788 | 36.552 | 38.131 | 39.533 | 40.883 | 41.7 | 42.451 | 43.695 | 45.108 | 46.547 | 47.971 | 49.404
Leading the Way | Lct_BB008 | Number | SHEPD | Alness |  | 8.291 | 13.62 | 19.487 | 26.059 | 31.173 | 36.483 | 41.308 | 47.7 | 53.607 | 60.06 | 66.068 | 71.537 | 76.474 | 80.871 | 84.178 | 86.836 | 88.888 | 90.237 | 90.676 | 94.154 | 97.16 | 100.003 | 101.511 | 102.841 | 105.513 | 108.575 | 111.679 | 114.725 | 117.771
Leading the Way | Lct_BB008 | Number | SHEPD | Arbroath |  | 6.056 | 9.562 | 13.178 | 17.003 | 20.525 | 24.264 | 27.782 | 32.484 | 37.025 | 41.875 | 46.524 | 50.909 | 55.032 | 58.889 | 62.059 | 64.868 | 67.345 | 69.408 | 70.889 | 73.951 | 76.671 | 79.289 | 80.873 | 82.33 | 84.742 | 87.483 | 90.274 | 93.035 | 95.814
Leading the Way | Lct_BB008 | Number | SHEPD | Ardkinglas |  | 0 | 0 | 0 | 0 | 0 | 0 | 0 | 0 | 0 | 0 | 0 | 0 | 0 | 0 | 0 | 0 | 0 | 0 | 0 | 0 | 0 | 0 | 0 | 0 | 0 | 0 | 0 | 0 | 0
Leading the Way | Lct_BB008 | Number | SHEPD | Ardmore |  | 8.596 | 13.743 | 19.17 | 25.028 | 30.041 | 35.29 | 40.125 | 46.552 | 52.598 | 59.134 | 65.29 | 70.973 | 76.189 | 80.931 | 84.639 | 87.755 | 90.322 | 92.238 | 93.284 | 97.03 | 100.303 | 103.422 | 105.171 | 106.744 | 109.66 | 112.988 | 116.369 | 119.699 | 123.037
Leading the Way | Lct_BB008 | Number | SHEPD | Beauly |  | 6.447 | 10.307 | 14.377 | 18.771 | 22.53 | 26.467 | 30.093 | 34.913 | 39.448 | 44.35 | 48.966 | 53.228 | 57.141 | 60.697 | 63.477 | 65.815 | 67.74 | 69.176 | 69.961 | 72.771 | 75.225 | 77.564 | 78.876 | 80.056 | 82.243 | 84.739 | 87.275 | 89.772 | 92.276
Leading the Way | Lct_BB008 | Number | SHEPD | Berryburn |  | 0 | 0 | 0 | 0 | 0 | 0 | 0 | 0 | 0 | 0 | 0 | 0 | 0 | 0 | 0 | 0 | 0 | 0 | 0 | 0 | 0 | 0 | 0 | 0 | 0 | 0 | 0 | 0 | 0
Leading the Way | Lct_BB008 | Number | SHEPD | Boat of Garten |  | 3.649 | 5.834 | 8.138 | 10.625 | 12.753 | 14.982 | 17.034 | 19.763 | 22.33 | 25.105 | 27.718 | 30.13 | 32.345 | 34.358 | 35.932 | 37.255 | 38.345 | 39.158 | 39.602 | 41.193 | 42.582 | 43.906 | 44.649 | 45.317 | 46.554 | 47.967 | 49.403 | 50.816 | 52.234
Leading the Way | Lct_BB008 | Number | SHEPD | Braco West |  | 7.096 | 11.205 | 15.442 | 19.924 | 24.052 | 28.434 | 32.556 | 38.066 | 43.388 | 49.07 | 54.518 | 59.656 | 64.488 | 69.008 | 72.723 | 76.015 | 78.916 | 81.335 | 83.07 | 86.658 | 89.845 | 92.914 | 94.769 | 96.477 | 99.304 | 102.515 | 105.786 | 109.022 | 112.278
Leading the Way | Lct_BB008 | Number | SHEPD | Bridge of Dun |  | 5.923 | 9.352 | 12.888 | 16.629 | 20.074 | 23.731 | 27.171 | 31.77 | 36.212 | 40.955 | 45.502 | 49.79 | 53.823 | 57.595 | 60.695 | 63.443 | 65.865 | 67.883 | 69.331 | 72.326 | 74.986 | 77.547 | 79.095 | 80.521 | 82.88 | 85.56 | 88.29 | 90.991 | 93.708
Leading the Way | Lct_BB008 | Number | SHEPD | Broadford-Skye |  | 2.201 | 3.519 | 4.908 | 6.408 | 7.692 | 9.036 | 10.274 | 11.919 | 13.467 | 15.141 | 16.717 | 18.172 | 19.508 | 20.722 | 21.671 | 22.469 | 23.126 | 23.617 | 23.885 | 24.844 | 25.682 | 26.48 | 26.928 | 27.331 | 28.078 | 28.93 | 29.796 | 30.648 | 31.503
Leading the Way | Lct_BB008 | Number | SHEPD | Brora |  | 1.665 | 2.735 | 3.913 | 5.233 | 6.26 | 7.326 | 8.295 | 9.579 | 10.765 | 12.061 | 13.267 | 14.366 | 15.357 | 16.24 | 16.904 | 17.438 | 17.85 | 18.121 | 18.209 | 18.908 | 19.511 | 20.082 | 20.385 | 20.652 | 21.189 | 21.804 | 22.427 | 23.038 | 23.65
Leading the Way | Lct_BB008 | Number | SHEPD | Burghmuir |  | 13.318 | 21.029 | 28.981 | 37.394 | 45.14 | 53.364 | 61.1 | 71.442 | 81.429 | 92.094 | 102.319 | 111.962 | 121.031 | 129.512 | 136.485 | 142.664 | 148.109 | 152.648 | 155.904 | 162.638 | 168.62 | 174.379 | 177.861 | 181.067 | 186.371 | 192.399 | 198.538 | 204.61 | 210.721
Leading the Way | Lct_BB008 | Number | SHEPD | Carradale |  | 4.9 | 8.154 | 11.806 | 15.957 | 19.09 | 22.345 | 25.303 | 29.221 | 32.844 | 36.812 | 40.51 | 43.883 | 46.933 | 49.656 | 51.706 | 53.362 | 54.648 | 55.505 | 55.806 | 57.956 | 59.817 | 61.578 | 62.518 | 63.349 | 64.986 | 66.863 | 68.766 | 70.632 | 72.498
Leading the Way | Lct_BB008 | Number | SHEPD | Cassley |  | 0.208 | 0.342 | 0.489 | 0.653 | 0.782 | 0.915 | 1.036 | 1.196 | 1.344 | 1.506 | 1.657 | 1.794 | 1.918 | 2.028 | 2.111 | 2.177 | 2.229 | 2.263 | 2.274 | 2.361 | 2.436 | 2.508 | 2.545 | 2.579 | 2.646 | 2.723 | 2.8 | 2.877 | 2.953
Leading the Way | Lct_BB008 | Number | SHEPD | Ceannacroc |  | 0.328 | 0.524 | 0.731 | 0.954 | 1.145 | 1.345 | 1.53 | 1.775 | 2.005 | 2.254 | 2.489 | 2.706 | 2.904 | 3.085 | 3.227 | 3.345 | 3.443 | 3.516 | 3.556 | 3.699 | 3.824 | 3.943 | 4.009 | 4.069 | 4.18 | 4.307 | 4.436 | 4.563 | 4.69
Leading the Way | Lct_BB008 | Number | SHEPD | Charleston |  | 1.735 | 2.74 | 3.776 | 4.872 | 5.881 | 6.952 | 7.96 | 9.308 | 10.609 | 11.998 | 13.33 | 14.587 | 15.768 | 16.873 | 17.781 | 18.586 | 19.296 | 19.887 | 20.311 | 21.189 | 21.968 | 22.718 | 23.172 | 23.59 | 24.281 | 25.066 | 25.866 | 26.657 | 27.453
Leading the Way | Lct_BB008 | Number | SHEPD | Clachan |  | 0.911 | 1.516 | 2.195 | 2.966 | 3.549 | 4.154 | 4.704 | 5.432 | 6.106 | 6.843 | 7.531 | 8.157 | 8.725 | 9.231 | 9.612 | 9.92 | 10.159 | 10.318 | 10.374 | 10.774 | 11.12 | 11.447 | 11.622 | 11.776 | 12.081 | 12.43 | 12.783 | 13.13 | 13.477
Leading the Way | Lct_BB008 | Number | SHEPD | Clayhills |  | 2.288 | 3.611 | 4.974 | 6.415 | 7.744 | 9.156 | 10.485 | 12.262 | 13.978 | 15.811 | 17.569 | 19.228 | 20.788 | 22.249 | 23.452 | 24.521 | 25.464 | 26.253 | 26.821 | 27.986 | 29.021 | 30.019 | 30.625 | 31.184 | 32.104 | 33.149 | 34.214 | 35.268 | 36.329
Leading the Way | Lct_BB008 | Number | SHEPD | Coupar Angus |  | 4.923 | 7.774 | 10.713 | 13.823 | 16.686 | 19.726 | 22.586 | 26.409 | 30.101 | 34.043 | 37.823 | 41.387 | 44.74 | 47.875 | 50.452 | 52.736 | 54.749 | 56.427 | 57.631 | 60.12 | 62.331 | 64.46 | 65.747 | 66.932 | 68.893 | 71.121 | 73.39 | 75.635 | 77.894
Leading the Way | Lct_BB008 | Number | SHEPD | Craigiebuckler |  | 6.706 | 10.584 | 14.58 | 18.804 | 22.702 | 26.841 | 30.736 | 35.943 | 40.975 | 46.348 | 51.501 | 56.363 | 60.938 | 65.219 | 68.747 | 71.879 | 74.645 | 76.955 | 78.622 | 82.036 | 85.071 | 87.996 | 89.772 | 91.41 | 94.108 | 97.171 | 100.293 | 103.382 | 106.492
Leading the Way | Lct_BB008 | Number | SHEPD | Dallas |  | 0 | 0 | 0 | 0 | 0 | 0 | 0 | 0 | 0 | 0 | 0 | 0 | 0 | 0 | 0 | 0 | 0 | 0 | 0 | 0 | 0 | 0 | 0 | 0 | 0 | 0 | 0 | 0 | 0
Leading the Way | Lct_BB008 | Number | SHEPD | Dounreay |  | 1.899 | 3.119 | 4.463 | 5.968 | 7.139 | 8.355 | 9.46 | 10.924 | 12.277 | 13.755 | 15.13 | 16.383 | 17.514 | 18.521 | 19.278 | 19.886 | 20.356 | 20.665 | 20.766 | 21.563 | 22.251 | 22.902 | 23.247 | 23.552 | 24.164 | 24.865 | 25.576 | 26.273 | 26.971
Leading the Way | Lct_BB008 | Number | SHEPD | Dudhope |  | 10.348 | 16.34 | 22.518 | 29.055 | 35.073 | 41.463 | 47.474 | 55.51 | 63.27 | 71.557 | 79.501 | 86.993 | 94.04 | 100.63 | 106.047 | 110.848 | 115.08 | 118.606 | 121.136 | 126.369 | 131.016 | 135.491 | 138.196 | 140.687 | 144.809 | 149.492 | 154.262 | 158.981 | 163.729
Leading the Way | Lct_BB008 | Number | SHEPD | Dunbeath |  | 0.001 | 0.002 | 0.003 | 0.004 | 0.004 | 0.005 | 0.006 | 0.007 | 0.007 | 0.008 | 0.009 | 0.01 | 0.011 | 0.011 | 0.012 | 0.012 | 0.012 | 0.013 | 0.013 | 0.013 | 0.013 | 0.014 | 0.014 | 0.014 | 0.015 | 0.015 | 0.016 | 0.016 | 0.016
Leading the Way | Lct_BB008 | Number | SHEPD | Dunoon |  | 1.405 | 2.165 | 2.912 | 3.666 | 4.449 | 5.289 | 6.094 | 7.174 | 8.238 | 9.365 | 10.46 | 11.509 | 12.512 | 13.469 | 14.275 | 15.011 | 15.681 | 16.268 | 16.73 | 17.478 | 18.147 | 18.795 | 19.198 | 19.573 | 20.156 | 20.818 | 21.492 | 22.159 | 22.832
Leading the Way | Lct_BB008 | Number | SHEPD | Dunvegan |  | 1.189 | 1.902 | 2.652 | 3.463 | 4.157 | 4.883 | 5.552 | 6.441 | 7.278 | 8.182 | 9.034 | 9.82 | 10.542 | 11.198 | 11.711 | 12.142 | 12.497 | 12.762 | 12.907 | 13.426 | 13.878 | 14.31 | 14.552 | 14.77 | 15.173 | 15.634 | 16.101 | 16.562 | 17.024
Leading the Way | Lct_BB008 | Number | SHEPD | Dyce |  | 6.146 | 9.701 | 13.363 | 17.234 | 20.807 | 24.6 | 28.171 | 32.944 | 37.555 | 42.48 | 47.203 | 51.659 | 55.852 | 59.775 | 63.01 | 65.88 | 68.415 | 70.533 | 72.06 | 75.189 | 77.971 | 80.651 | 82.28 | 83.781 | 86.253 | 89.061 | 91.922 | 94.754 | 97.604
Leading the Way | Lct_BB008 | Number | SHEPD | Elgin |  | 9.87 | 15.779 | 22.01 | 28.736 | 34.49 | 40.517 | 46.068 | 53.448 | 60.39 | 67.894 | 74.961 | 81.486 | 87.475 | 92.919 | 97.176 | 100.754 | 103.701 | 105.9 | 107.102 | 111.403 | 115.161 | 118.741 | 120.75 | 122.556 | 125.903 | 129.725 | 133.607 | 137.429 | 141.263
Leading the Way | Lct_BB008 | Number | SHEPD | Fasnakyle |  | 0.158 | 0.253 | 0.353 | 0.461 | 0.554 | 0.65 | 0.739 | 0.858 | 0.969 | 1.09 | 1.203 | 1.308 | 1.404 | 1.491 | 1.56 | 1.617 | 1.664 | 1.7 | 1.719 | 1.788 | 1.848 | 1.906 | 1.938 | 1.967 | 2.021 | 2.082 | 2.144 | 2.206 | 2.267
Leading the Way | Lct_BB008 | Number | SHEPD | Fetteresso |  | 0 | 0 | 0 | 0 | 0 | 0 | 0 | 0 | 0 | 0 | 0 | 0 | 0 | 0 | 0 | 0 | 0 | 0 | 0 | 0 | 0 | 0 | 0 | 0 | 0 | 0 | 0 | 0 | 0
Leading the Way | Lct_BB008 | Number | SHEPD | Fiddes |  | 3.111 | 4.91 | 6.764 | 8.724 | 10.532 | 12.453 | 14.26 | 16.676 | 19.01 | 21.503 | 23.894 | 26.15 | 28.272 | 30.258 | 31.895 | 33.349 | 34.631 | 35.704 | 36.477 | 38.061 | 39.469 | 40.826 | 41.65 | 42.41 | 43.661 | 45.083 | 46.531 | 47.964 | 49.407
Leading the Way | Lct_BB008 | Number | SHEPD | Finstown |  | 0 | 0 | 0 | 0 | 0 | 0 | 0 | 0 | 0 | 0 | 0 | 0 | 0 | 0 | 0 | 0 | 0 | 0 | 0 | 0 | 0 | 0 | 0 | 0 | 0 | 0 | 0 | 0 | 0
Leading the Way | Lct_BB008 | Number | SHEPD | Fort Augustus |  | 0.753 | 1.204 | 1.679 | 2.192 | 2.631 | 3.091 | 3.514 | 4.077 | 4.606 | 5.179 | 5.718 | 6.216 | 6.672 | 7.088 | 7.412 | 7.685 | 7.91 | 8.078 | 8.17 | 8.498 | 8.784 | 9.057 | 9.211 | 9.348 | 9.604 | 9.895 | 10.191 | 10.483 | 10.775
Leading the Way | Lct_BB008 | Number | SHEPD | Fort William |  | 4.843 | 7.742 | 10.799 | 14.1 | 16.923 | 19.881 | 22.604 | 26.225 | 29.631 | 33.313 | 36.781 | 39.982 | 42.921 | 45.592 | 47.681 | 49.437 | 50.883 | 51.962 | 52.551 | 54.662 | 56.506 | 58.262 | 59.248 | 60.134 | 61.776 | 63.652 | 65.556 | 67.432 | 69.313
Leading the Way | Lct_BB008 | Number | SHEPD | Fraserburgh |  | 3.535 | 5.58 | 7.686 | 9.913 | 11.968 | 14.149 | 16.203 | 18.948 | 21.601 | 24.433 | 27.15 | 29.713 | 32.124 | 34.381 | 36.241 | 37.892 | 39.35 | 40.568 | 41.447 | 43.247 | 44.847 | 46.388 | 47.325 | 48.188 | 49.61 | 51.226 | 52.871 | 54.5 | 56.139
Leading the Way | Lct_BB008 | Number | SHEPD | Glenfarclas |  | 0 | 0 | 0 | 0 | 0 | 0 | 0 | 0 | 0 | 0 | 0 | 0 | 0 | 0 | 0 | 0 | 0 | 0 | 0 | 0 | 0 | 0 | 0 | 0 | 0 | 0 | 0 | 0 | 0
Leading the Way | Lct_BB008 | Number | SHEPD | Grudie Bridge |  | 0.434 | 0.693 | 0.967 | 1.262 | 1.515 | 1.78 | 2.024 | 2.348 | 2.653 | 2.982 | 3.293 | 3.579 | 3.842 | 4.081 | 4.268 | 4.426 | 4.555 | 4.652 | 4.704 | 4.893 | 5.058 | 5.216 | 5.304 | 5.383 | 5.53 | 5.698 | 5.869 | 6.037 | 6.205
Leading the Way | Lct_BB008 | Number | SHEPD | Inverness |  | 18.213 | 29.118 | 40.616 | 53.028 | 63.647 | 74.769 | 85.013 | 98.63 | 111.44 | 125.288 | 138.329 | 150.37 | 161.422 | 171.469 | 179.324 | 185.928 | 191.366 | 195.424 | 197.641 | 205.577 | 212.512 | 219.12 | 222.826 | 226.159 | 232.336 | 239.389 | 246.552 | 253.606 | 260.679
Leading the Way | Lct_BB008 | Number | SHEPD | Keith |  | 7.838 | 12.53 | 17.478 | 22.82 | 27.39 | 32.176 | 36.584 | 42.444 | 47.956 | 53.916 | 59.528 | 64.709 | 69.465 | 73.789 | 77.169 | 80.011 | 82.351 | 84.097 | 85.052 | 88.467 | 91.451 | 94.294 | 95.89 | 97.324 | 99.982 | 103.017 | 106.1 | 109.135 | 112.179
Leading the Way | Lct_BB008 | Number | SHEPD | Killin |  | 1.613 | 2.547 | 3.51 | 4.529 | 5.467 | 6.462 | 7.399 | 8.652 | 9.861 | 11.153 | 12.391 | 13.559 | 14.657 | 15.684 | 16.529 | 17.277 | 17.936 | 18.486 | 18.88 | 19.696 | 20.42 | 21.118 | 21.539 | 21.928 | 22.57 | 23.3 | 24.043 | 24.779 | 25.519
Leading the Way | Lct_BB008 | Number | SHEPD | Kinlochleven |  | 0.435 | 0.695 | 0.97 | 1.266 | 1.519 | 1.785 | 2.029 | 2.354 | 2.66 | 2.991 | 3.302 | 3.59 | 3.853 | 4.093 | 4.281 | 4.438 | 4.568 | 4.665 | 4.718 | 4.907 | 5.073 | 5.231 | 5.319 | 5.399 | 5.546 | 5.715 | 5.886 | 6.054 | 6.223
Leading the Way | Lct_BB008 | Number | SHEPD | Kintore |  | 11.727 | 18.509 | 25.497 | 32.884 | 39.701 | 46.939 | 53.751 | 62.858 | 71.657 | 81.054 | 90.066 | 98.568 | 106.568 | 114.055 | 120.226 | 125.704 | 130.54 | 134.58 | 137.496 | 143.465 | 148.774 | 153.888 | 156.994 | 159.859 | 164.577 | 169.935 | 175.393 | 180.796 | 186.234
Leading the Way | Lct_BB008 | Number | SHEPD | Lairg |  | 0.272 | 0.447 | 0.64 | 0.856 | 1.024 | 1.199 | 1.357 | 1.567 | 1.761 | 1.973 | 2.17 | 2.35 | 2.512 | 2.657 | 2.765 | 2.853 | 2.92 | 2.964 | 2.979 | 3.093 | 3.192 | 3.285 | 3.335 | 3.379 | 3.466 | 3.567 | 3.669 | 3.769 | 3.869
Leading the Way | Lct_BB008 | Number | SHEPD | Lunanhead |  | 5.614 | 8.864 | 12.216 | 15.762 | 19.028 | 22.494 | 25.755 | 30.114 | 34.324 | 38.82 | 43.13 | 47.195 | 51.017 | 54.592 | 57.531 | 60.136 | 62.432 | 64.345 | 65.717 | 68.556 | 71.077 | 73.505 | 74.973 | 76.324 | 78.56 | 81.101 | 83.688 | 86.248 | 88.824
Leading the Way | Lct_BB008 | Number | SHEPD | Lyndhurst |  | 3.216 | 5.079 | 6.999 | 9.031 | 10.901 | 12.887 | 14.756 | 17.253 | 19.665 | 22.241 | 24.71 | 27.039 | 29.229 | 31.277 | 32.961 | 34.453 | 35.769 | 36.865 | 37.651 | 39.277 | 40.722 | 42.113 | 42.954 | 43.728 | 45.009 | 46.465 | 47.947 | 49.414 | 50.889
Leading the Way | Lct_BB008 | Number | SHEPD | Macduff |  | 3.772 | 6.03 | 8.412 | 10.982 | 13.181 | 15.485 | 17.606 | 20.426 | 23.079 | 25.947 | 28.648 | 31.142 | 33.431 | 35.512 | 37.138 | 38.506 | 39.632 | 40.473 | 40.932 | 42.575 | 44.012 | 45.38 | 46.148 | 46.838 | 48.117 | 49.578 | 51.061 | 52.522 | 53.987
Leading the Way | Lct_BB008 | Number | SHEPD | Milton of Craigie |  | 5.14 | 8.115 | 11.184 | 14.431 | 17.42 | 20.594 | 23.579 | 27.57 | 31.424 | 35.54 | 39.486 | 43.207 | 46.707 | 49.98 | 52.671 | 55.055 | 57.157 | 58.908 | 60.165 | 62.764 | 65.072 | 67.295 | 68.638 | 69.876 | 71.923 | 74.249 | 76.618 | 78.961 | 81.319
Leading the Way | Lct_BB008 | Number | SHEPD | Mybster |  | 2.478 | 4.07 | 5.824 | 7.788 | 9.316 | 10.903 | 12.345 | 14.255 | 16.021 | 17.949 | 19.744 | 21.379 | 22.854 | 24.168 | 25.157 | 25.951 | 26.564 | 26.967 | 27.099 | 28.138 | 29.036 | 29.886 | 30.337 | 30.734 | 31.533 | 32.448 | 33.375 | 34.286 | 35.196
Leading the Way | Lct_BB008 | Number | SHEPD | Nairn |  | 5.802 | 9.276 | 12.939 | 16.893 | 20.276 | 23.82 | 27.083 | 31.421 | 35.502 | 39.914 | 44.068 | 47.904 | 51.425 | 54.626 | 57.128 | 59.232 | 60.965 | 62.257 | 62.964 | 65.492 | 67.701 | 69.806 | 70.987 | 72.049 | 74.017 | 76.264 | 78.546 | 80.793 | 83.046
Leading the Way | Lct_BB008 | Number | SHEPD | Orrin |  | 0 | 0 | 0 | 0 | 0 | 0 | 0 | 0 | 0 | 0 | 0 | 0 | 0 | 0 | 0 | 0 | 0 | 0 | 0 | 0 | 0 | 0 | 0 | 0 | 0 | 0 | 0 | 0 | 0
Leading the Way | Lct_BB008 | Number | SHEPD | Persley |  | 8.894 | 14.038 | 19.338 | 24.94 | 30.11 | 35.6 | 40.766 | 47.673 | 54.347 | 61.473 | 68.308 | 74.756 | 80.824 | 86.502 | 91.183 | 95.337 | 99.004 | 102.069 | 104.28 | 108.807 | 112.833 | 116.712 | 119.068 | 121.241 | 124.819 | 128.883 | 133.023 | 137.12 | 141.244
Leading the Way | Lct_BB008 | Number | SHEPD | Peterhead Grange |  | 0.637 | 1.006 | 1.386 | 1.787 | 2.158 | 2.551 | 2.921 | 3.416 | 3.894 | 4.405 | 4.895 | 5.357 | 5.792 | 6.199 | 6.534 | 6.832 | 7.095 | 7.314 | 7.473 | 7.797 | 8.086 | 8.364 | 8.532 | 8.688 | 8.944 | 9.236 | 9.532 | 9.826 | 10.121
Leading the Way | Lct_BB008 | Number | SHEPD | Peterhead Shell |  | 1.629 | 2.571 | 3.542 | 4.568 | 5.515 | 6.52 | 7.467 | 8.732 | 9.954 | 11.259 | 12.511 | 13.692 | 14.803 | 15.843 | 16.701 | 17.461 | 18.133 | 18.694 | 19.099 | 19.929 | 20.666 | 21.376 | 21.808 | 22.206 | 22.861 | 23.605 | 24.364 | 25.114 | 25.87
Leading the Way | Lct_BB008 | Number | SHEPD | Port Ann |  | 3.986 | 6.633 | 9.604 | 12.981 | 15.529 | 18.177 | 20.583 | 23.77 | 26.717 | 29.945 | 32.953 | 35.697 | 38.178 | 40.393 | 42.061 | 43.408 | 44.454 | 45.151 | 45.396 | 47.145 | 48.659 | 50.091 | 50.856 | 51.532 | 52.864 | 54.391 | 55.938 | 57.456 | 58.974
Leading the Way | Lct_BB008 | Number | SHEPD | Quoich |  | 0.012 | 0.018 | 0.026 | 0.034 | 0.04 | 0.047 | 0.054 | 0.063 | 0.071 | 0.08 | 0.088 | 0.095 | 0.102 | 0.109 | 0.114 | 0.118 | 0.122 | 0.124 | 0.125 | 0.131 | 0.135 | 0.139 | 0.141 | 0.144 | 0.148 | 0.152 | 0.157 | 0.161 | 0.166
Leading the Way | Lct_BB008 | Number | SHEPD | Rannoch |  | 0.256 | 0.404 | 0.557 | 0.719 | 0.868 | 1.026 | 1.174 | 1.373 | 1.565 | 1.77 | 1.967 | 2.152 | 2.326 | 2.489 | 2.623 | 2.742 | 2.847 | 2.934 | 2.997 | 3.126 | 3.241 | 3.352 | 3.419 | 3.48 | 3.582 | 3.698 | 3.816 | 3.933 | 4.05
Leading the Way | Lct_BB008 | Number | SHEPD | Redmoss |  | 7.563 | 11.937 | 16.444 | 21.208 | 25.604 | 30.272 | 34.665 | 40.539 | 46.213 | 52.273 | 58.085 | 63.569 | 68.728 | 73.557 | 77.537 | 81.069 | 84.188 | 86.794 | 88.674 | 92.524 | 95.947 | 99.246 | 101.249 | 103.096 | 106.139 | 109.595 | 113.115 | 116.599 | 120.106
Leading the Way | Lct_BB008 | Number | SHEPD | Rothienorman |  | 2.869 | 4.556 | 6.313 | 8.189 | 9.859 | 11.621 | 13.264 | 15.454 | 17.544 | 19.789 | 21.925 | 23.921 | 25.779 | 27.495 | 28.88 | 30.081 | 31.114 | 31.941 | 32.487 | 33.85 | 35.054 | 36.208 | 36.887 | 37.507 | 38.578 | 39.796 | 41.036 | 42.261 | 43.492
Leading the Way | Lct_BB008 | Number | SHEPD | Shin |  | 0.33 | 0.542 | 0.775 | 1.037 | 1.24 | 1.452 | 1.644 | 1.898 | 2.133 | 2.39 | 2.629 | 2.847 | 3.043 | 3.218 | 3.35 | 3.455 | 3.537 | 3.591 | 3.608 | 3.747 | 3.866 | 3.979 | 4.039 | 4.092 | 4.199 | 4.321 | 4.444 | 4.565 | 4.686
Leading the Way | Lct_BB008 | Number | SHEPD | Sloy |  | 0.648 | 1.079 | 1.562 | 2.111 | 2.526 | 2.956 | 3.348 | 3.866 | 4.346 | 4.87 | 5.36 | 5.806 | 6.21 | 6.57 | 6.841 | 7.06 | 7.23 | 7.344 | 7.384 | 7.668 | 7.914 | 8.147 | 8.272 | 8.381 | 8.598 | 8.847 | 9.098 | 9.345 | 9.592
Leading the Way | Lct_BB008 | Number | SHEPD | St Fergus Gas Terminal |  | 0.87 | 1.373 | 1.892 | 2.44 | 2.946 | 3.483 | 3.989 | 4.664 | 5.317 | 6.014 | 6.683 | 7.314 | 7.908 | 8.463 | 8.921 | 9.328 | 9.686 | 9.986 | 10.203 | 10.646 | 11.039 | 11.419 | 11.649 | 11.862 | 12.212 | 12.61 | 13.015 | 13.416 | 13.819
Leading the Way | Lct_BB008 | Number | SHEPD | St Fillans |  | 0.744 | 1.174 | 1.618 | 2.088 | 2.521 | 2.98 | 3.412 | 3.989 | 4.547 | 5.142 | 5.713 | 6.252 | 6.758 | 7.232 | 7.621 | 7.966 | 8.27 | 8.524 | 8.706 | 9.082 | 9.416 | 9.737 | 9.932 | 10.111 | 10.407 | 10.743 | 11.086 | 11.425 | 11.767
Leading the Way | Lct_BB008 | Number | SHEPD | Strichen |  | 3.236 | 5.107 | 7.035 | 9.073 | 10.954 | 12.951 | 14.831 | 17.343 | 19.771 | 22.364 | 24.85 | 27.196 | 29.403 | 31.469 | 33.172 | 34.683 | 36.017 | 37.132 | 37.936 | 39.583 | 41.048 | 42.459 | 43.316 | 44.107 | 45.408 | 46.887 | 48.393 | 49.883 | 51.384
Leading the Way | Lct_BB008 | Number | SHEPD | Tarland |  | 3.644 | 5.751 | 7.922 | 10.217 | 12.335 | 14.584 | 16.7 | 19.53 | 22.264 | 25.183 | 27.983 | 30.625 | 33.11 | 35.436 | 37.354 | 39.056 | 40.558 | 41.814 | 42.719 | 44.574 | 46.223 | 47.812 | 48.777 | 49.667 | 51.133 | 52.798 | 54.494 | 56.172 | 57.862
Leading the Way | Lct_BB008 | Number | SHEPD | Taynuilt |  | 6.841 | 11.385 | 16.484 | 22.28 | 26.654 | 31.198 | 35.328 | 40.799 | 45.858 | 51.397 | 56.561 | 61.27 | 65.529 | 69.331 | 72.194 | 74.505 | 76.3 | 77.497 | 77.918 | 80.92 | 83.517 | 85.976 | 87.289 | 88.449 | 90.735 | 93.356 | 96.012 | 98.618 | 101.223
Leading the Way | Lct_BB008 | Number | SHEPD | Thurso |  | 10.763 | 17.68 | 25.297 | 33.828 | 40.466 | 47.36 | 53.624 | 61.921 | 69.59 | 77.966 | 85.765 | 92.865 | 99.274 | 104.982 | 109.274 | 112.725 | 115.388 | 117.14 | 117.71 | 122.225 | 126.127 | 129.817 | 131.776 | 133.502 | 136.971 | 140.946 | 144.975 | 148.928 | 152.883
Leading the Way | Lct_BB008 | Number | SHEPD | Tummel Bridge |  | 3.549 | 5.604 | 7.723 | 9.965 | 12.029 | 14.22 | 16.282 | 19.037 | 21.699 | 24.541 | 27.265 | 29.835 | 32.252 | 34.512 | 36.37 | 38.016 | 39.467 | 40.677 | 41.544 | 43.339 | 44.933 | 46.468 | 47.395 | 48.25 | 49.663 | 51.269 | 52.905 | 54.523 | 56.152
Leading the Way | Lct_BB008 | Number | SHEPD | Willowdale |  | 5.087 | 8.029 | 11.06 | 14.265 | 17.221 | 20.361 | 23.316 | 27.267 | 31.083 | 35.159 | 39.069 | 42.757 | 46.227 | 49.475 | 52.152 | 54.527 | 56.625 | 58.378 | 59.643 | 62.232 | 64.535 | 66.753 | 68.101 | 69.343 | 71.39 | 73.714 | 76.082 | 78.425 | 80.784
Leading the Way | Lct_BB008 | Number | SHEPD | Woodhill |  | 8.144 | 12.854 | 17.707 | 22.837 | 27.571 | 32.597 | 37.328 | 43.653 | 49.763 | 56.289 | 62.547 | 68.451 | 74.007 | 79.207 | 83.492 | 87.296 | 90.654 | 93.461 | 95.485 | 99.631 | 103.317 | 106.869 | 109.026 | 111.015 | 114.292 | 118.013 | 121.803 | 125.555 | 129.332
Leading the Way | Lct_BB008 | Number | SPD | Ayr |  | 6.622 | 10.258 | 13.866 | 17.546 | 21.281 | 25.289 | 29.12 | 34.262 | 39.321 | 44.658 | 49.833 | 54.777 | 59.495 | 63.98 | 67.764 | 71.205 | 74.332 | 77.055 | 79.18 | 82.713 | 85.874 | 88.93 | 90.831 | 92.597 | 95.388 | 98.553 | 101.78 | 104.978 | 108.201
Leading the Way | Lct_BB008 | Number | SPD | Bainsford |  | 3.63 | 5.596 | 7.527 | 9.475 | 11.498 | 13.67 | 15.749 | 18.541 | 21.293 | 24.204 | 27.034 | 29.745 | 32.339 | 34.812 | 36.896 | 38.796 | 40.529 | 42.045 | 43.239 | 45.172 | 46.902 | 48.576 | 49.619 | 50.589 | 52.095 | 53.805 | 55.547 | 57.273 | 59.01
Leading the Way | Lct_BB008 | Number | SPD | Bathgate |  | 5.429 | 8.369 | 11.256 | 14.17 | 17.195 | 20.443 | 23.552 | 27.727 | 31.842 | 36.196 | 40.428 | 44.482 | 48.361 | 52.061 | 55.176 | 58.018 | 60.61 | 62.877 | 64.662 | 67.554 | 70.141 | 72.644 | 74.204 | 75.654 | 77.906 | 80.463 | 83.069 | 85.649 | 88.248
Leading the Way | Lct_BB008 | Number | SPD | Berwick |  | 2.591 | 4.013 | 5.425 | 6.865 | 8.326 | 9.894 | 11.393 | 13.405 | 15.384 | 17.472 | 19.497 | 21.431 | 23.277 | 25.032 | 26.512 | 27.858 | 29.082 | 30.147 | 30.979 | 32.361 | 33.597 | 34.793 | 35.537 | 36.228 | 37.32 | 38.558 | 39.821 | 41.072 | 42.333
Leading the Way | Lct_BB008 | Number | SPD | Bonnybridge |  | 9.024 | 13.911 | 18.71 | 23.553 | 28.581 | 33.98 | 39.148 | 46.088 | 52.928 | 60.165 | 67.199 | 73.937 | 80.385 | 86.535 | 91.713 | 96.437 | 100.744 | 104.513 | 107.48 | 112.286 | 116.587 | 120.747 | 123.34 | 125.75 | 129.494 | 133.744 | 138.075 | 142.364 | 146.683
Leading the Way | Lct_BB008 | Number | SPD | Braehead Park |  | 4.801 | 7.436 | 10.052 | 12.72 | 15.428 | 18.333 | 21.111 | 24.838 | 28.506 | 32.375 | 36.127 | 39.711 | 43.131 | 46.383 | 49.125 | 51.62 | 53.887 | 55.861 | 57.402 | 59.963 | 62.254 | 64.47 | 65.848 | 67.129 | 69.152 | 71.446 | 73.786 | 76.104 | 78.44
Leading the Way | Lct_BB008 | Number | SPD | Broxburn |  | 8.368 | 12.962 | 17.521 | 22.172 | 26.892 | 31.956 | 36.797 | 43.294 | 49.688 | 56.432 | 62.971 | 69.219 | 75.18 | 80.848 | 85.629 | 89.977 | 93.929 | 97.369 | 100.055 | 104.519 | 108.513 | 112.375 | 114.777 | 117.009 | 120.536 | 124.536 | 128.613 | 132.654 | 136.726
Leading the Way | Lct_BB008 | Number | SPD | Carntyne |  | 3.231 | 5.005 | 6.766 | 8.561 | 10.384 | 12.34 | 14.209 | 16.718 | 19.187 | 21.791 | 24.316 | 26.729 | 29.031 | 31.219 | 33.065 | 34.744 | 36.27 | 37.599 | 38.636 | 40.36 | 41.902 | 43.393 | 44.321 | 45.183 | 46.545 | 48.089 | 49.664 | 51.224 | 52.796
Leading the Way | Lct_BB008 | Number | SPD | Carsfad |  | 0 | 0 | 0 | 0 | 0 | 0 | 0 | 0 | 0 | 0 | 0 | 0 | 0 | 0 | 0 | 0 | 0 | 0 | 0 | 0 | 0 | 0 | 0 | 0 | 0 | 0 | 0 | 0 | 0
Leading the Way | Lct_BB008 | Number | SPD | Chapelcross |  | 6.298 | 5.658 | 7.648 | 9.678 | 11.738 | 13.948 | 16.062 | 18.897 | 21.688 | 24.632 | 27.486 | 30.213 | 32.815 | 35.289 | 37.376 | 39.274 | 40.999 | 42.501 | 43.673 | 45.621 | 47.365 | 49.05 | 50.099 | 51.073 | 52.612 | 54.358 | 56.138 | 57.902 | 59.679
Leading the Way | Lct_BB008 | Number | SPD | Charlotte Street |  | 3.222 | 4.991 | 6.747 | 8.537 | 10.355 | 12.305 | 14.169 | 16.671 | 19.133 | 21.73 | 24.248 | 26.653 | 28.949 | 31.131 | 32.972 | 34.647 | 36.168 | 37.493 | 38.527 | 40.246 | 41.784 | 43.271 | 44.196 | 45.056 | 46.414 | 47.954 | 49.524 | 51.08 | 52.648
Leading the Way | Lct_BB008 | Number | SPD | Clyde’s Mill |  | 10.713 | 16.594 | 22.43 | 28.384 | 34.427 | 40.91 | 47.107 | 55.425 | 63.61 | 72.243 | 80.614 | 88.613 | 96.245 | 103.5 | 109.62 | 115.187 | 120.246 | 124.651 | 128.088 | 133.804 | 138.917 | 143.86 | 146.936 | 149.794 | 154.308 | 159.429 | 164.649 | 169.822 | 175.035 | GSP also referred to as Westburn Road
Leading the Way | Lct_BB008 | Number | SPD | Coatbridge |  | 9.045 | 14.011 | 18.939 | 23.965 | 29.068 | 34.542 | 39.774 | 46.797 | 53.708 | 60.997 | 68.066 | 74.819 | 81.263 | 87.389 | 92.557 | 97.257 | 101.528 | 105.248 | 108.15 | 112.976 | 117.293 | 121.467 | 124.064 | 126.477 | 130.288 | 134.612 | 139.019 | 143.387 | 147.789
Leading the Way | Lct_BB008 | Number | SPD | Cockenzie |  | 7.467 | 11.566 | 15.634 | 19.783 | 23.995 | 28.514 | 32.834 | 38.631 | 44.336 | 50.353 | 56.188 | 61.763 | 67.083 | 72.14 | 76.406 | 80.286 | 83.812 | 86.882 | 89.278 | 93.262 | 96.825 | 100.271 | 102.415 | 104.406 | 107.553 | 111.122 | 114.761 | 118.366 | 122
Leading the Way | Lct_BB008 | Number | SPD | Coylton |  | 6.002 | 9.298 | 12.568 | 15.904 | 19.29 | 22.922 | 26.395 | 31.055 | 35.641 | 40.479 | 45.169 | 49.651 | 53.927 | 57.993 | 61.422 | 64.541 | 67.376 | 69.844 | 71.77 | 74.973 | 77.837 | 80.607 | 82.331 | 83.932 | 86.461 | 89.33 | 92.255 | 95.154 | 98.075
Leading the Way | Lct_BB008 | Number | SPD | Crookston A |  | 1.639 | 2.461 | 3.219 | 3.934 | 4.818 | 5.785 | 6.737 | 8.023 | 9.33 | 10.698 | 12.056 | 13.387 | 14.691 | 15.968 | 17.101 | 18.176 | 19.199 | 20.146 | 20.963 | 22.002 | 22.95 | 23.879 | 24.504 | 25.098 | 25.932 | 26.872 | 27.833 | 28.792 | 29.762
Leading the Way | Lct_BB008 | Number | SPD | Crookston B |  | 1.174 | 1.763 | 2.306 | 2.818 | 3.451 | 4.144 | 4.826 | 5.748 | 6.684 | 7.664 | 8.637 | 9.59 | 10.525 | 11.439 | 12.251 | 13.021 | 13.754 | 14.432 | 15.017 | 15.762 | 16.441 | 17.106 | 17.554 | 17.98 | 18.577 | 19.251 | 19.939 | 20.626 | 21.321
Leading the Way | Lct_BB008 | Number | SPD | Cumbernauld |  | 4.903 | 7.557 | 10.164 | 12.795 | 15.527 | 18.46 | 21.268 | 25.037 | 28.753 | 32.685 | 36.506 | 40.167 | 43.67 | 47.01 | 49.823 | 52.39 | 54.73 | 56.777 | 58.389 | 61 | 63.336 | 65.596 | 67.005 | 68.314 | 70.348 | 72.657 | 75.01 | 77.34 | 79.686
Leading the Way | Lct_BB008 | Number | SPD | Cupar |  | 6.038 | 9.308 | 12.519 | 15.76 | 19.123 | 22.736 | 26.194 | 30.837 | 35.414 | 40.256 | 44.963 | 49.472 | 53.786 | 57.9 | 61.365 | 64.526 | 67.408 | 69.93 | 71.915 | 75.131 | 78.009 | 80.792 | 82.527 | 84.14 | 86.645 | 89.489 | 92.387 | 95.256 | 98.146
Leading the Way | Lct_BB008 | Number | SPD | Currie |  | 2.474 | 3.832 | 5.18 | 6.554 | 7.95 | 9.447 | 10.878 | 12.799 | 14.689 | 16.682 | 18.615 | 20.462 | 22.225 | 23.9 | 25.314 | 26.599 | 27.767 | 28.784 | 29.578 | 30.898 | 32.079 | 33.22 | 33.931 | 34.59 | 35.633 | 36.815 | 38.021 | 39.215 | 40.419
Leading the Way | Lct_BB008 | Number | SPD | Dalmarnock |  | 4.641 | 7.188 | 9.717 | 12.296 | 14.914 | 17.722 | 20.407 | 24.01 | 27.556 | 31.296 | 34.922 | 38.387 | 41.693 | 44.836 | 47.488 | 49.899 | 52.091 | 53.999 | 55.488 | 57.964 | 60.179 | 62.32 | 63.653 | 64.891 | 66.846 | 69.064 | 71.326 | 73.567 | 75.825
Leading the Way | Lct_BB008 | Number | SPD | Devol Moor |  | 2.886 | 4.47 | 6.043 | 7.647 | 9.275 | 11.021 | 12.691 | 14.932 | 17.137 | 19.462 | 21.718 | 23.872 | 25.929 | 27.883 | 29.532 | 31.032 | 32.395 | 33.581 | 34.507 | 36.047 | 37.425 | 38.756 | 39.585 | 40.355 | 41.571 | 42.95 | 44.357 | 45.751 | 47.155
Leading the Way | Lct_BB008 | Number | SPD | Devonside |  | 8.575 | 13.218 | 17.778 | 22.38 | 27.157 | 32.287 | 37.198 | 43.792 | 50.291 | 57.168 | 63.851 | 70.254 | 76.381 | 82.224 | 87.144 | 91.633 | 95.725 | 99.307 | 102.125 | 106.692 | 110.779 | 114.732 | 117.196 | 119.485 | 123.043 | 127.082 | 131.197 | 135.272 | 139.376
Leading the Way | Lct_BB008 | Number | SPD | Dewar Place |  | 5.263 | 8.153 | 11.021 | 13.946 | 16.915 | 20.1 | 23.145 | 27.232 | 31.253 | 35.495 | 39.608 | 43.538 | 47.288 | 50.852 | 53.86 | 56.595 | 59.08 | 61.244 | 62.933 | 65.742 | 68.254 | 70.683 | 72.194 | 73.598 | 75.816 | 78.332 | 80.897 | 83.438 | 85.999
Leading the Way | Lct_BB008 | Number | SPD | Drumchapel |  | 13.404 | 20.661 | 27.789 | 34.983 | 42.45 | 50.469 | 58.146 | 68.453 | 78.612 | 89.361 | 99.809 | 109.817 | 119.394 | 128.527 | 136.218 | 143.235 | 149.632 | 155.23 | 159.636 | 166.775 | 173.163 | 179.342 | 183.193 | 186.773 | 192.334 | 198.646 | 205.079 | 211.449 | 217.865
Leading the Way | Lct_BB008 | Number | SPD | Drumcross |  | 2.651 | 4.087 | 5.497 | 6.92 | 8.397 | 9.983 | 11.502 | 13.54 | 15.55 | 17.676 | 19.743 | 21.722 | 23.617 | 25.423 | 26.944 | 28.332 | 29.598 | 30.705 | 31.577 | 32.989 | 34.252 | 35.475 | 36.236 | 36.944 | 38.044 | 39.293 | 40.566 | 41.826 | 43.095
Leading the Way | Lct_BB008 | Number | SPD | Dumfries 11 |  | 0 | 0 | 0 | 0 | 0 | 0 | 0 | 0 | 0 | 0 | 0 | 0 | 0 | 0 | 0 | 0 | 0 | 0 | 0 | 0 | 0 | 0 | 0 | 0 | 0 | 0 | 0 | 0 | 0
Leading the Way | Lct_BB008 | Number | SPD | Dumfries 33 |  | 12.549 | 19.543 | 26.563 | 33.802 | 40.647 | 47.847 | 54.526 | 63.422 | 71.865 | 80.934 | 89.521 | 97.501 | 104.881 | 111.65 | 117.016 | 121.605 | 125.471 | 128.471 | 130.298 | 135.596 | 140.24 | 144.672 | 147.194 | 149.471 | 153.605 | 158.321 | 163.113 | 167.836 | 172.575
Leading the Way | Lct_BB008 | Number | SPD | Dumfries ICI |  | 2.142 | 3.336 | 4.534 | 5.77 | 6.938 | 8.167 | 9.307 | 10.825 | 12.266 | 13.814 | 15.28 | 16.642 | 17.902 | 19.057 | 19.973 | 20.756 | 21.416 | 21.928 | 22.24 | 23.144 | 23.937 | 24.694 | 25.124 | 25.513 | 26.218 | 27.023 | 27.841 | 28.647 | 29.456
Leading the Way | Lct_BB008 | Number | SPD | Dunbar |  | 0 | 0 | 0 | 0 | 0 | 0 | 0 | 0 | 0 | 0 | 0 | 0 | 0 | 0 | 0 | 0 | 0 | 0 | 0 | 0 | 0 | 0 | 0 | 0 | 0 | 0 | 0 | 0 | 0
Leading the Way | Lct_BB008 | Number | SPD | Dunbar A |  | 2.402 | 3.721 | 5.03 | 6.365 | 7.721 | 9.175 | 10.564 | 12.43 | 14.265 | 16.202 | 18.079 | 19.873 | 21.584 | 23.211 | 24.584 | 25.832 | 26.967 | 27.955 | 28.726 | 30.008 | 31.154 | 32.263 | 32.953 | 33.593 | 34.606 | 35.754 | 36.925 | 38.085 | 39.254
Leading the Way | Lct_BB008 | Number | SPD | Dunbar B |  | 0.981 | 1.52 | 2.055 | 2.6 | 3.154 | 3.747 | 4.315 | 5.077 | 5.827 | 6.618 | 7.384 | 8.117 | 8.816 | 9.481 | 10.041 | 10.551 | 11.015 | 11.418 | 11.733 | 12.257 | 12.725 | 13.178 | 13.46 | 13.721 | 14.135 | 14.604 | 15.082 | 15.556 | 16.033
Leading the Way | Lct_BB008 | Number | SPD | Dunfermline |  | 6.076 | 9.367 | 12.598 | 15.859 | 19.244 | 22.88 | 26.36 | 31.033 | 35.638 | 40.511 | 45.247 | 49.785 | 54.126 | 58.267 | 61.753 | 64.934 | 67.835 | 70.372 | 72.37 | 75.606 | 78.502 | 81.303 | 83.049 | 84.672 | 87.193 | 90.055 | 92.971 | 95.859 | 98.767
Leading the Way | Lct_BB008 | Number | SPD | Earlstoun |  | 0 | 0 | 0 | 0 | 0 | 0 | 0 | 0 | 0 | 0 | 0 | 0 | 0 | 0 | 0 | 0 | 0 | 0 | 0 | 0 | 0 | 0 | 0 | 0 | 0 | 0 | 0 | 0 | 0
Leading the Way | Lct_BB008 | Number | SPD | East Kilbride |  | 8.334 | 12.91 | 17.451 | 22.082 | 26.784 | 31.827 | 36.649 | 43.12 | 49.488 | 56.204 | 62.717 | 68.94 | 74.878 | 80.522 | 85.284 | 89.615 | 93.55 | 96.977 | 99.652 | 104.099 | 108.076 | 111.922 | 114.315 | 116.538 | 120.05 | 124.034 | 128.095 | 132.12 | 136.176
Leading the Way | Lct_BB008 | Number | SPD | East Kilbride South |  | 8.058 | 12.481 | 16.871 | 21.349 | 25.895 | 30.771 | 35.433 | 41.689 | 47.846 | 54.339 | 60.636 | 66.652 | 72.393 | 77.85 | 82.454 | 86.641 | 90.446 | 93.759 | 96.345 | 100.644 | 104.489 | 108.208 | 110.522 | 112.671 | 116.066 | 119.918 | 123.844 | 127.736 | 131.656
Leading the Way | Lct_BB008 | Number | SPD | Easterhouse |  | 13.055 | 20.222 | 27.334 | 34.589 | 41.953 | 49.854 | 57.406 | 67.543 | 77.517 | 88.038 | 98.239 | 107.986 | 117.287 | 126.129 | 133.587 | 140.372 | 146.536 | 151.904 | 156.093 | 163.059 | 169.289 | 175.313 | 179.062 | 182.544 | 188.045 | 194.285 | 200.647 | 206.951 | 213.304
Leading the Way | Lct_BB008 | Number | SPD | Eccles |  | 4.227 | 6.547 | 8.85 | 11.199 | 13.584 | 16.142 | 18.587 | 21.869 | 25.098 | 28.505 | 31.808 | 34.964 | 37.975 | 40.838 | 43.253 | 45.449 | 47.445 | 49.183 | 50.539 | 52.795 | 54.812 | 56.762 | 57.976 | 59.103 | 60.885 | 62.905 | 64.965 | 67.006 | 69.063
Leading the Way | Lct_BB008 | Number | SPD | Elderslie |  | 7.832 | 12.132 | 16.4 | 20.752 | 25.171 | 29.911 | 34.442 | 40.523 | 46.508 | 52.82 | 58.94 | 64.788 | 70.368 | 75.673 | 80.148 | 84.218 | 87.917 | 91.137 | 93.651 | 97.83 | 101.568 | 105.182 | 107.431 | 109.52 | 112.821 | 116.565 | 120.382 | 124.164 | 127.975
Leading the Way | Lct_BB008 | Number | SPD | Erskine |  | 4.355 | 6.746 | 9.119 | 11.54 | 13.996 | 16.632 | 19.152 | 22.533 | 25.861 | 29.371 | 32.774 | 36.026 | 39.129 | 42.078 | 44.567 | 46.83 | 48.887 | 50.677 | 52.075 | 54.399 | 56.477 | 58.487 | 59.738 | 60.899 | 62.735 | 64.816 | 66.939 | 69.042 | 71.161
Leading the Way | Lct_BB008 | Number | SPD | Finnieston |  | 2.213 | 3.411 | 4.587 | 5.775 | 7.008 | 8.331 | 9.599 | 11.3 | 12.977 | 14.752 | 16.476 | 18.129 | 19.71 | 21.217 | 22.487 | 23.645 | 24.701 | 25.626 | 26.353 | 27.531 | 28.586 | 29.606 | 30.242 | 30.833 | 31.751 | 32.793 | 33.855 | 34.906 | 35.965
Leading the Way | Lct_BB008 | Number | SPD | Galashiels |  | 4.621 | 7.158 | 9.676 | 12.244 | 14.85 | 17.647 | 20.32 | 23.908 | 27.439 | 31.163 | 34.774 | 38.224 | 41.516 | 44.646 | 47.286 | 49.687 | 51.869 | 53.77 | 55.252 | 57.718 | 59.923 | 62.056 | 63.383 | 64.615 | 66.563 | 68.771 | 71.023 | 73.255 | 75.503
Leading the Way | Lct_BB008 | Number | SPD | Giffnock |  | 13.526 | 20.951 | 28.321 | 35.838 | 43.468 | 51.653 | 59.478 | 69.98 | 80.315 | 91.215 | 101.785 | 111.884 | 121.52 | 130.681 | 138.409 | 145.438 | 151.825 | 157.386 | 161.726 | 168.944 | 175.399 | 181.64 | 185.524 | 189.132 | 194.832 | 201.297 | 207.888 | 214.42 | 221.002
Leading the Way | Lct_BB008 | Number | SPD | Glenlee |  | 0 | 0 | 0 | 0 | 0 | 0 | 0 | 0 | 0 | 0 | 0 | 0 | 0 | 0 | 0 | 0 | 0 | 0 | 0 | 0 | 0 | 0 | 0 | 0 | 0 | 0 | 0 | 0 | 0
Leading the Way | Lct_BB008 | Number | SPD | Glenluce |  | 2.346 | 3.634 | 4.912 | 6.216 | 7.539 | 8.959 | 10.316 | 12.138 | 13.93 | 15.821 | 17.654 | 19.406 | 21.077 | 22.666 | 24.007 | 25.226 | 26.334 | 27.298 | 28.051 | 29.303 | 30.422 | 31.505 | 32.179 | 32.804 | 33.793 | 34.914 | 36.058 | 37.191 | 38.332
Leading the Way | Lct_BB008 | Number | SPD | Glenniston |  | 3.519 | 5.425 | 7.296 | 9.185 | 11.146 | 13.251 | 15.267 | 17.973 | 20.64 | 23.462 | 26.205 | 28.833 | 31.348 | 33.746 | 35.765 | 37.607 | 39.287 | 40.757 | 41.914 | 43.788 | 45.465 | 47.088 | 48.099 | 49.039 | 50.499 | 52.156 | 53.845 | 55.518 | 57.202
Leading the Way | Lct_BB008 | Number | SPD | Glenrothes |  | 5.291 | 8.155 | 10.969 | 13.809 | 16.756 | 19.921 | 22.951 | 27.02 | 31.03 | 35.273 | 39.396 | 43.347 | 47.127 | 50.732 | 53.768 | 56.538 | 59.063 | 61.273 | 63.012 | 65.83 | 68.351 | 70.79 | 72.31 | 73.723 | 75.918 | 78.41 | 80.949 | 83.463 | 85.996
Leading the Way | Lct_BB008 | Number | SPD | Gorgie |  | 5.328 | 8.253 | 11.157 | 14.118 | 17.123 | 20.348 | 23.43 | 27.568 | 31.639 | 35.933 | 40.096 | 44.075 | 47.871 | 51.479 | 54.524 | 57.293 | 59.809 | 62 | 63.709 | 66.552 | 69.095 | 71.554 | 73.084 | 74.505 | 76.751 | 79.298 | 81.894 | 84.467 | 87.06
Leading the Way | Lct_BB008 | Number | SPD | Govan |  | 4.902 | 7.592 | 10.263 | 12.987 | 15.752 | 18.718 | 21.553 | 25.359 | 29.104 | 33.054 | 36.884 | 40.544 | 44.036 | 47.355 | 50.156 | 52.703 | 55.017 | 57.033 | 58.606 | 61.221 | 63.56 | 65.822 | 67.229 | 68.537 | 70.602 | 72.945 | 75.334 | 77.701 | 80.086
Leading the Way | Lct_BB008 | Number | SPD | Grangemouth A |  | 2.811 | 4.274 | 5.667 | 7.028 | 8.537 | 10.161 | 11.72 | 13.815 | 15.887 | 18.066 | 20.186 | 22.218 | 24.165 | 26.024 | 27.605 | 29.052 | 30.376 | 31.542 | 32.469 | 33.941 | 35.262 | 36.542 | 37.349 | 38.102 | 39.273 | 40.599 | 41.953 | 43.296 | 44.65
Leading the Way | Lct_BB008 | Number | SPD | Grangemouth C |  | 2.031 | 3.088 | 4.095 | 5.078 | 6.168 | 7.341 | 8.467 | 9.981 | 11.478 | 13.052 | 14.584 | 16.052 | 17.459 | 18.802 | 19.944 | 20.989 | 21.946 | 22.789 | 23.458 | 24.522 | 25.476 | 26.401 | 26.984 | 27.527 | 28.374 | 29.332 | 30.31 | 31.28 | 32.259
Leading the Way | Lct_BB008 | Number | SPD | Haggs Road |  | 6.836 | 10.588 | 14.313 | 18.111 | 21.967 | 26.104 | 30.059 | 35.366 | 40.589 | 46.097 | 51.439 | 56.543 | 61.413 | 66.042 | 69.948 | 73.5 | 76.728 | 79.538 | 81.732 | 85.379 | 88.641 | 91.796 | 93.759 | 95.582 | 98.462 | 101.73 | 105.061 | 108.362 | 111.688
Leading the Way | Lct_BB008 | Number | SPD | Hawick |  | 3.85 | 5.964 | 8.061 | 10.201 | 12.373 | 14.703 | 16.93 | 19.92 | 22.861 | 25.964 | 28.973 | 31.847 | 34.59 | 37.198 | 39.398 | 41.398 | 43.216 | 44.8 | 46.035 | 48.089 | 49.927 | 51.703 | 52.809 | 53.836 | 55.458 | 57.299 | 59.175 | 61.034 | 62.908
Leading the Way | Lct_BB008 | Number | SPD | Helensburgh |  | 3.598 | 5.546 | 7.459 | 9.391 | 11.395 | 13.548 | 15.608 | 18.375 | 21.102 | 23.988 | 26.792 | 29.479 | 32.049 | 34.501 | 36.565 | 38.449 | 40.166 | 41.669 | 42.852 | 44.768 | 46.483 | 48.141 | 49.175 | 50.136 | 51.629 | 53.323 | 55.05 | 56.76 | 58.482
Leading the Way | Lct_BB008 | Number | SPD | Hunterston Farm |  | 0.832 | 1.288 | 1.741 | 2.203 | 2.672 | 3.175 | 3.656 | 4.302 | 4.937 | 5.607 | 6.257 | 6.878 | 7.47 | 8.034 | 8.509 | 8.941 | 9.333 | 9.675 | 9.942 | 10.386 | 10.783 | 11.166 | 11.405 | 11.627 | 11.977 | 12.375 | 12.78 | 13.181 | 13.586
Leading the Way | Lct_BB008 | Number | SPD | Inverkeithing |  | 8.606 | 13.266 | 17.842 | 22.461 | 27.255 | 32.404 | 37.333 | 43.95 | 50.473 | 57.374 | 64.082 | 70.508 | 76.657 | 82.521 | 87.459 | 91.964 | 96.072 | 99.666 | 102.495 | 107.078 | 111.18 | 115.147 | 117.619 | 119.918 | 123.488 | 127.541 | 131.671 | 135.761 | 139.88
Leading the Way | Lct_BB008 | Number | SPD | Johnstone |  | 8.067 | 12.495 | 16.89 | 21.373 | 25.924 | 30.805 | 35.472 | 41.736 | 47.899 | 54.4 | 60.703 | 66.726 | 72.473 | 77.937 | 82.545 | 86.738 | 90.547 | 93.864 | 96.452 | 100.756 | 104.606 | 108.329 | 110.645 | 112.796 | 116.196 | 120.052 | 123.983 | 127.878 | 131.803
Leading the Way | Lct_BB008 | Number | SPD | Kaimes |  | 17.211 | 26.659 | 36.036 | 45.6 | 55.308 | 65.724 | 75.681 | 89.044 | 102.193 | 116.063 | 129.512 | 142.362 | 154.623 | 166.279 | 176.112 | 185.056 | 193.183 | 200.26 | 205.782 | 214.965 | 223.179 | 231.121 | 236.063 | 240.653 | 247.906 | 256.132 | 264.519 | 272.83 | 281.205
Leading the Way | Lct_BB008 | Number | SPD | Kendoon |  | 0 | 0 | 0 | 0 | 0 | 0 | 0 | 0 | 0 | 0 | 0 | 0 | 0 | 0 | 0 | 0 | 0 | 0 | 0 | 0 | 0 | 0 | 0 | 0 | 0 | 0 | 0 | 0 | 0
Leading the Way | Lct_BB008 | Number | SPD | Kilbowie 11 |  | 1.234 | 1.883 | 2.505 | 3.118 | 3.785 | 4.502 | 5.189 | 6.111 | 7.022 | 7.987 | 8.925 | 9.826 | 10.69 | 11.515 | 12.209 | 12.843 | 13.423 | 13.931 | 14.334 | 14.976 | 15.551 | 16.107 | 16.454 | 16.777 | 17.271 | 17.833 | 18.406 | 18.973 | 19.543
Leading the Way | Lct_BB008 | Number | SPD | Kilbowie 33 |  | 2.95 | 4.5 | 5.987 | 7.452 | 9.046 | 10.759 | 12.401 | 14.606 | 16.783 | 19.088 | 21.332 | 23.485 | 25.549 | 27.521 | 29.18 | 30.696 | 32.081 | 33.297 | 34.258 | 35.793 | 37.167 | 38.496 | 39.326 | 40.097 | 41.28 | 42.623 | 43.991 | 45.346 | 46.709
Leading the Way | Lct_BB008 | Number | SPD | Killermont |  | 11.683 | 18.009 | 24.222 | 30.493 | 37.001 | 43.991 | 50.682 | 59.666 | 68.522 | 77.891 | 86.997 | 95.721 | 104.069 | 112.03 | 118.733 | 124.849 | 130.426 | 135.305 | 139.146 | 145.368 | 150.936 | 156.322 | 159.679 | 162.799 | 167.646 | 173.149 | 178.756 | 184.308 | 189.9
Leading the Way | Lct_BB008 | Number | SPD | Kilmarnock South |  | 7.026 | 10.882 | 14.71 | 18.614 | 22.577 | 26.829 | 30.893 | 36.348 | 41.716 | 47.378 | 52.868 | 58.113 | 63.119 | 67.877 | 71.89 | 75.541 | 78.859 | 81.748 | 84.002 | 87.751 | 91.103 | 94.345 | 96.363 | 98.237 | 101.197 | 104.555 | 107.979 | 111.372 | 114.79
Leading the Way | Lct_BB008 | Number | SPD | Kilmarnock Town |  | 8.94 | 13.848 | 18.718 | 23.686 | 28.729 | 34.14 | 39.311 | 46.253 | 53.083 | 60.287 | 67.273 | 73.948 | 80.317 | 86.372 | 91.479 | 96.125 | 100.346 | 104.022 | 106.891 | 111.661 | 115.927 | 120.053 | 122.62 | 125.004 | 128.771 | 133.045 | 137.401 | 141.718 | 146.068
Leading the Way | Lct_BB008 | Number | SPD | Kilwinning |  | 10.424 | 16.146 | 21.825 | 27.617 | 33.497 | 39.805 | 45.835 | 53.929 | 61.893 | 70.293 | 78.438 | 86.22 | 93.647 | 100.706 | 106.661 | 112.078 | 117 | 121.286 | 124.63 | 130.192 | 135.166 | 139.977 | 142.97 | 145.75 | 150.142 | 155.124 | 160.204 | 165.237 | 170.31
Leading the Way | Lct_BB008 | Number | SPD | Lesmahagow |  | 0 | 0 | 0 | 3.475 | 4.215 | 5.009 | 5.768 | 6.787 | 7.789 | 8.846 | 9.871 | 10.85 | 11.785 | 12.673 | 13.423 | 14.104 | 14.724 | 15.263 | 15.684 | 16.384 | 17.01 | 17.615 | 17.992 | 18.342 | 18.895 | 19.522 | 20.161 | 20.794 | 21.432
Leading the Way | Lct_BB008 | Number | SPD | Leven |  | 6.048 | 9.323 | 12.539 | 15.785 | 19.155 | 22.773 | 26.237 | 30.888 | 35.472 | 40.323 | 45.037 | 49.553 | 53.874 | 57.995 | 61.466 | 64.632 | 67.519 | 70.045 | 72.033 | 75.254 | 78.137 | 80.925 | 82.663 | 84.278 | 86.787 | 89.636 | 92.538 | 95.413 | 98.307
Leading the Way | Lct_BB008 | Number | SPD | Linnmill |  | 10.09 | 15.63 | 21.127 | 23.259 | 28.211 | 33.524 | 38.602 | 45.418 | 52.125 | 59.2 | 66.06 | 72.614 | 78.868 | 84.813 | 89.829 | 94.391 | 98.536 | 102.146 | 104.962 | 109.646 | 113.836 | 117.887 | 120.408 | 122.749 | 126.448 | 130.644 | 134.922 | 139.161 | 143.433
Leading the Way | Lct_BB008 | Number | SPD | Livingston East |  | 7.518 | 11.645 | 15.74 | 19.918 | 24.159 | 28.708 | 33.057 | 38.894 | 44.638 | 50.696 | 56.571 | 62.184 | 67.539 | 72.631 | 76.926 | 80.832 | 84.382 | 87.473 | 89.886 | 93.897 | 97.484 | 100.954 | 103.112 | 105.117 | 108.285 | 111.878 | 115.542 | 119.172 | 122.83
Leading the Way | Lct_BB008 | Number | SPD | Maybole |  | 1.998 | 3.094 | 4.183 | 5.293 | 6.419 | 7.628 | 8.784 | 10.335 | 11.861 | 13.471 | 15.032 | 16.523 | 17.947 | 19.299 | 20.441 | 21.479 | 22.422 | 23.243 | 23.884 | 24.95 | 25.903 | 26.825 | 27.399 | 27.932 | 28.773 | 29.728 | 30.702 | 31.666 | 32.638
Leading the Way | Lct_BB008 | Number | SPD | Moffat |  | 0 | 4.097 | 5.538 | 7.008 | 8.5 | 10.101 | 11.631 | 13.684 | 15.705 | 17.837 | 19.904 | 21.878 | 23.763 | 25.554 | 27.065 | 28.44 | 29.689 | 30.776 | 31.625 | 33.036 | 34.298 | 35.519 | 36.279 | 36.984 | 38.099 | 39.363 | 40.652 | 41.929 | 43.216
Leading the Way | Lct_BB008 | Number | SPD | Newarthill |  | 15.418 | 23.883 | 32.283 | 40.852 | 49.549 | 58.88 | 67.8 | 79.771 | 91.552 | 103.977 | 116.026 | 127.537 | 138.522 | 148.964 | 157.773 | 165.786 | 173.066 | 179.406 | 184.354 | 192.581 | 199.939 | 207.054 | 211.481 | 215.594 | 222.091 | 229.461 | 236.974 | 244.42 | 251.922
Leading the Way | Lct_BB008 | Number | SPD | Newton Stewart |  | 1.09 | 1.689 | 2.283 | 2.889 | 3.504 | 4.164 | 4.795 | 5.641 | 6.474 | 7.353 | 8.205 | 9.019 | 9.796 | 10.534 | 11.157 | 11.724 | 12.239 | 12.687 | 13.037 | 13.619 | 14.139 | 14.642 | 14.955 | 15.246 | 15.706 | 16.227 | 16.758 | 17.285 | 17.815
Leading the Way | Lct_BB008 | Number | SPD | Paisley |  | 3.242 | 5.022 | 6.788 | 8.589 | 10.418 | 12.38 | 14.255 | 16.773 | 19.249 | 21.862 | 24.395 | 26.816 | 29.125 | 31.321 | 33.173 | 34.858 | 36.389 | 37.722 | 38.762 | 40.491 | 42.039 | 43.535 | 44.465 | 45.33 | 46.696 | 48.246 | 49.826 | 51.391 | 52.969
Leading the Way | Lct_BB008 | Number | SPD | Partick |  | 6.022 | 9.282 | 12.484 | 15.716 | 19.07 | 22.673 | 26.122 | 30.752 | 35.316 | 40.145 | 44.838 | 49.334 | 53.637 | 57.74 | 61.195 | 64.347 | 67.221 | 69.736 | 71.716 | 74.923 | 77.792 | 80.568 | 82.298 | 83.906 | 86.405 | 89.24 | 92.13 | 94.992 | 97.874
Leading the Way | Lct_BB008 | Number | SPD | Port Dundas |  | 4.431 | 6.83 | 9.186 | 11.565 | 14.033 | 16.684 | 19.222 | 22.629 | 25.987 | 29.541 | 32.994 | 36.303 | 39.469 | 42.488 | 45.031 | 47.35 | 49.465 | 51.316 | 52.772 | 55.132 | 57.244 | 59.286 | 60.56 | 61.743 | 63.581 | 65.668 | 67.795 | 69.9 | 72.021
Leading the Way | Lct_BB008 | Number | SPD | Portobello |  | 14.564 | 22.56 | 30.495 | 38.589 | 46.804 | 55.618 | 64.044 | 75.352 | 86.48 | 98.217 | 109.598 | 120.472 | 130.849 | 140.712 | 149.034 | 156.602 | 163.479 | 169.468 | 174.141 | 181.912 | 188.863 | 195.584 | 199.766 | 203.651 | 209.788 | 216.75 | 223.847 | 230.88 | 237.967
Leading the Way | Lct_BB008 | Number | SPD | Ravenscraig |  | 0.873 | 1.352 | 1.828 | 2.313 | 2.806 | 3.334 | 3.839 | 4.517 | 5.184 | 5.888 | 6.57 | 7.222 | 7.844 | 8.435 | 8.934 | 9.387 | 9.8 | 10.159 | 10.439 | 10.905 | 11.321 | 11.724 | 11.975 | 12.208 | 12.576 | 12.993 | 13.418 | 13.84 | 14.265
Leading the Way | Lct_BB008 | Number | SPD | Redhouse |  | 4.926 | 7.594 | 10.214 | 12.858 | 15.602 | 18.55 | 21.371 | 25.16 | 28.894 | 32.844 | 36.684 | 40.363 | 43.883 | 47.24 | 50.066 | 52.645 | 54.997 | 57.054 | 58.674 | 61.298 | 63.646 | 65.917 | 67.332 | 68.648 | 70.692 | 73.012 | 75.376 | 77.718 | 80.075
Leading the Way | Lct_BB008 | Number | SPD | Saltcoats A |  | 1.176 | 1.779 | 2.346 | 2.892 | 3.509 | 4.172 | 4.806 | 5.656 | 6.495 | 7.37 | 8.217 | 9.025 | 9.793 | 10.522 | 11.15 | 11.723 | 12.246 | 12.703 | 13.062 | 13.667 | 14.213 | 14.744 | 15.084 | 15.403 | 15.915 | 16.491 | 17.081 | 17.669 | 18.264
Leading the Way | Lct_BB008 | Number | SPD | Saltcoats B |  | 2.089 | 3.161 | 4.168 | 5.139 | 6.235 | 7.411 | 8.537 | 10.049 | 11.538 | 13.094 | 14.599 | 16.033 | 17.399 | 18.693 | 19.809 | 20.828 | 21.756 | 22.567 | 23.205 | 24.281 | 25.251 | 26.193 | 26.798 | 27.365 | 28.274 | 29.299 | 30.347 | 31.391 | 32.448
Leading the Way | Lct_BB008 | Number | SPD | Shrubhill |  | 8.085 | 12.523 | 16.928 | 21.422 | 25.982 | 30.875 | 35.552 | 41.83 | 48.007 | 54.523 | 60.841 | 66.877 | 72.637 | 78.113 | 82.732 | 86.933 | 90.751 | 94.076 | 96.67 | 100.984 | 104.842 | 108.573 | 110.895 | 113.051 | 116.458 | 120.323 | 124.263 | 128.167 | 132.101
Leading the Way | Lct_BB008 | Number | SPD | Sighthill |  | 14.414 | 22.327 | 30.18 | 38.191 | 46.321 | 55.045 | 63.383 | 74.575 | 85.588 | 97.204 | 108.467 | 119.229 | 129.499 | 139.26 | 147.496 | 154.986 | 161.792 | 167.719 | 172.344 | 180.035 | 186.914 | 193.566 | 197.705 | 201.549 | 207.623 | 214.513 | 221.537 | 228.498 | 235.512
Leading the Way | Lct_BB008 | Number | SPD | Spango Valley |  | 4.037 | 6.254 | 8.453 | 10.697 | 12.974 | 15.417 | 17.753 | 20.887 | 23.972 | 27.226 | 30.38 | 33.395 | 36.271 | 39.005 | 41.312 | 43.41 | 45.316 | 46.976 | 48.272 | 50.426 | 52.352 | 54.215 | 55.375 | 56.451 | 58.153 | 60.082 | 62.05 | 63.999 | 65.964
Leading the Way | Lct_BB008 | Number | SPD | St Andrews Cross |  | 5.023 | 7.781 | 10.517 | 13.309 | 16.142 | 19.182 | 22.088 | 25.988 | 29.826 | 33.874 | 37.799 | 41.55 | 45.128 | 48.53 | 51.4 | 54.011 | 56.382 | 58.448 | 60.06 | 62.74 | 65.137 | 67.455 | 68.897 | 70.237 | 72.354 | 74.755 | 77.203 | 79.628 | 82.073
Leading the Way | Lct_BB008 | Number | SPD | Stirling |  | 5.732 | 8.836 | 11.885 | 14.962 | 18.155 | 21.585 | 24.868 | 29.276 | 33.621 | 38.218 | 42.686 | 46.966 | 51.063 | 54.969 | 58.258 | 61.259 | 63.995 | 66.389 | 68.273 | 71.327 | 74.058 | 76.701 | 78.348 | 79.879 | 82.257 | 84.957 | 87.708 | 90.433 | 93.176
Leading the Way | Lct_BB008 | Number | SPD | Strathaven |  | 8.075 | 12.508 | 16.907 | 21.394 | 25.949 | 30.836 | 35.508 | 41.777 | 47.946 | 54.454 | 60.764 | 66.793 | 72.545 | 78.014 | 82.628 | 86.824 | 90.637 | 93.957 | 96.548 | 100.856 | 104.71 | 108.436 | 110.755 | 112.908 | 116.311 | 120.171 | 124.106 | 128.005 | 131.934
Leading the Way | Lct_BB008 | Number | SPD | Strathleven |  | 5.001 | 7.708 | 10.367 | 13.051 | 15.837 | 18.829 | 21.693 | 25.538 | 29.328 | 33.338 | 37.236 | 40.969 | 44.542 | 47.95 | 50.819 | 53.437 | 55.823 | 57.912 | 59.556 | 62.219 | 64.602 | 66.907 | 68.344 | 69.679 | 71.754 | 74.109 | 76.509 | 78.886 | 81.279
Leading the Way | Lct_BB008 | Number | SPD | Telford Road |  | 6.084 | 9.424 | 12.739 | 16.12 | 19.552 | 23.234 | 26.753 | 31.477 | 36.126 | 41.029 | 45.783 | 50.325 | 54.66 | 58.78 | 62.256 | 65.418 | 68.291 | 70.792 | 72.745 | 75.991 | 78.894 | 81.702 | 83.449 | 85.072 | 87.635 | 90.543 | 93.508 | 96.446 | 99.407
Leading the Way | Lct_BB008 | Number | SPD | Tongland |  | 2.736 | 4.238 | 5.728 | 7.249 | 8.792 | 10.448 | 12.03 | 14.154 | 16.245 | 18.449 | 20.587 | 22.63 | 24.579 | 26.432 | 27.995 | 29.417 | 30.708 | 31.833 | 32.711 | 34.171 | 35.477 | 36.739 | 37.525 | 38.254 | 39.407 | 40.715 | 42.048 | 43.369 | 44.7
Leading the Way | Lct_BB008 | Number | SPD | West George Street |  | 2.353 | 3.626 | 4.877 | 6.14 | 7.451 | 8.858 | 10.206 | 12.015 | 13.798 | 15.684 | 17.518 | 19.275 | 20.956 | 22.559 | 23.909 | 25.14 | 26.263 | 27.246 | 28.019 | 29.272 | 30.393 | 31.477 | 32.153 | 32.782 | 33.758 | 34.866 | 35.995 | 37.113 | 38.239
Leading the Way | Lct_BB008 | Number | SPD | Westfield |  | 5.636 | 8.688 | 11.685 | 14.711 | 17.85 | 21.223 | 24.451 | 28.785 | 33.057 | 37.577 | 41.97 | 46.178 | 50.206 | 54.046 | 57.28 | 60.231 | 62.921 | 65.275 | 67.128 | 70.13 | 72.816 | 75.414 | 77.034 | 78.539 | 80.877 | 83.532 | 86.237 | 88.915 | 91.613
Leading the Way | Lct_BB008 | Number | SPD | Whitehouse |  | 10.798 | 16.725 | 22.608 | 28.609 | 34.7 | 41.234 | 47.481 | 55.865 | 64.114 | 72.816 | 81.254 | 89.315 | 97.008 | 104.321 | 110.49 | 116.101 | 121.2 | 125.64 | 129.104 | 134.866 | 140.019 | 145.001 | 148.102 | 150.982 | 155.532 | 160.693 | 165.955 | 171.169 | 176.423
Leading the Way | Lct_BB008 | Number | SPD | Wishaw |  | 12.444 | 19.276 | 26.056 | 32.971 | 39.991 | 47.522 | 54.721 | 64.383 | 73.891 | 83.92 | 93.644 | 102.935 | 111.801 | 120.229 | 127.339 | 133.805 | 139.682 | 144.798 | 148.791 | 155.431 | 161.37 | 167.113 | 170.686 | 174.005 | 179.249 | 185.197 | 191.261 | 197.271 | 203.326
Leading the Way | Lct_BB008 | Number | SPM | Birkenhead |  | 47.974 | 75.055 | 102.488 | 131.032 | 165.69 | 205.61 | 247.689 | 305.481 | 368.299 | 425.171 | 482.406 | 539.355 | 596.055 | 652.432 | 704.173 | 754.349 | 803.179 | 849.603 | 891.295 | 929.163 | 962.681 | 994.878 | 1014.04 | 1031.601 | 1057.598 | 1087.457 | 1117.684 | 1147.278 | 1176.829
Leading the Way | Lct_BB008 | Number | SPM | Capenhurst |  | 53.433 | 83.596 | 114.151 | 145.943 | 184.545 | 229.008 | 275.876 | 340.243 | 410.21 | 473.554 | 537.303 | 600.732 | 663.884 | 726.676 | 784.306 | 840.192 | 894.579 | 946.285 | 992.722 | 1034.899 | 1072.231 | 1108.092 | 1129.435 | 1148.994 | 1177.95 | 1211.206 | 1244.873 | 1277.835 | 1310.749
Leading the Way | Lct_BB008 | Number | SPM | Carrington |  | 48.534 | 76.196 | 104.41 | 133.955 | 171.535 | 215.521 | 262.819 | 328.062 | 400.237 | 465.004 | 530.974 | 597.438 | 664.437 | 731.885 | 794.316 | 855.633 | 916.061 | 974.359 | 1027.808 | 1072.878 | 1113.042 | 1151.791 | 1175.538 | 1197.496 | 1227.706 | 1262.4 | 1297.523 | 1331.913 | 1366.256
Leading the Way | Lct_BB008 | Number | SPM | Connah's Quay |  | 45.505 | 71.541 | 98.168 | 126.123 | 155.802 | 188.789 | 221.96 | 267.03 | 313.869 | 356.585 | 398.043 | 437.692 | 475.566 | 511.612 | 545.229 | 576.602 | 605.936 | 632.477 | 654.586 | 680.802 | 703.696 | 725.5 | 737.697 | 748.651 | 770.262 | 794.842 | 819.863 | 844.59 | 869.456
Leading the Way | Lct_BB008 | Number | SPM | Fiddlers Ferry |  | 60.473 | 94.792 | 129.689 | 166.13 | 209.777 | 259.956 | 312.72 | 385.148 | 463.703 | 533.719 | 603.759 | 673.007 | 741.509 | 809.176 | 871.608 | 931.845 | 990.166 | 1045.275 | 1094.336 | 1138.521 | 1177.179 | 1214.042 | 1234.852 | 1253.598 | 1284.748 | 1320.564 | 1356.799 | 1392.238 | 1427.597
Leading the Way | Lct_BB008 | Number | SPM | Frodsham |  | 56.029 | 87.657 | 119.697 | 153.033 | 193.51 | 240.134 | 289.279 | 356.774 | 430.14 | 496.561 | 563.407 | 629.918 | 696.138 | 761.981 | 822.41 | 881.012 | 938.041 | 992.259 | 1040.952 | 1085.179 | 1124.324 | 1161.928 | 1184.307 | 1204.817 | 1235.179 | 1270.051 | 1305.354 | 1339.917 | 1374.43
Leading the Way | Lct_BB008 | Number | SPM | Kirkby (_D) |  | 34.358 | 53.856 | 73.683 | 94.387 | 119.185 | 147.695 | 177.673 | 218.822 | 263.453 | 303.233 | 343.027 | 382.37 | 421.29 | 459.735 | 495.206 | 529.429 | 562.565 | 593.875 | 621.749 | 646.853 | 668.817 | 689.761 | 701.583 | 712.234 | 729.932 | 750.281 | 770.868 | 791.003 | 811.092
Leading the Way | Lct_BB008 | Number | SPM | Legacy |  | 59.568 | 93.998 | 129.459 | 166.935 | 206.059 | 249.486 | 293.075 | 352.275 | 413.684 | 471.396 | 527.833 | 582.27 | 634.752 | 685.204 | 731.245 | 774.427 | 815.024 | 852.012 | 883.168 | 920.652 | 953.821 | 985.679 | 1004.62 | 1021.973 | 1050.812 | 1083.666 | 1117.079 | 1150.051 | 1183.172
Leading the Way | Lct_BB008 | Number | SPM | Lister Drive |  | 113.138 | 177.345 | 242.633 | 310.81 | 392.468 | 486.346 | 585.062 | 720.565 | 867.531 | 998.524 | 1129.561 | 1259.115 | 1387.274 | 1513.871 | 1630.674 | 1743.369 | 1852.48 | 1955.584 | 2047.371 | 2130.034 | 2202.36 | 2271.327 | 2310.258 | 2345.331 | 2403.609 | 2470.615 | 2538.406 | 2604.709 | 2670.862
Leading the Way | Lct_BB008 | Number | SPM | Pentir |  | 31.215 | 48.761 | 66.48 | 84.862 | 104.951 | 127.322 | 149.878 | 180.545 | 212.502 | 241.421 | 269.487 | 296.328 | 321.968 | 346.368 | 369.321 | 390.783 | 410.892 | 429.136 | 444.398 | 462.167 | 477.679 | 492.448 | 500.693 | 508.095 | 522.931 | 539.793 | 556.965 | 573.948 | 591.035
Leading the Way | Lct_BB008 | Number | SPM | Rainhill |  | 21.099 | 33.073 | 45.248 | 57.962 | 73.19 | 90.697 | 109.106 | 134.376 | 161.783 | 186.212 | 210.648 | 234.809 | 258.709 | 282.317 | 304.1 | 325.116 | 345.464 | 364.691 | 381.808 | 397.224 | 410.712 | 423.573 | 430.833 | 437.374 | 448.242 | 460.738 | 473.38 | 485.744 | 498.081
Leading the Way | Lct_BB008 | Number | SPM | St. Asaph |  | 8.716 | 13.615 | 18.562 | 23.694 | 29.303 | 35.55 | 41.848 | 50.41 | 59.333 | 67.407 | 75.244 | 82.738 | 89.897 | 96.71 | 103.118 | 109.111 | 114.725 | 119.819 | 124.081 | 129.042 | 133.373 | 137.497 | 139.799 | 141.865 | 146.008 | 150.716 | 155.51 | 160.252 | 165.023
Leading the Way | Lct_BB008 | Number | SPM | Trawsfynydd |  | 39.41 | 61.767 | 84.495 | 108.223 | 133.128 | 160.603 | 187.947 | 225.009 | 263.12 | 298.361 | 332.392 | 364.752 | 395.47 | 424.501 | 451.169 | 475.796 | 498.558 | 518.843 | 535.323 | 556.359 | 574.646 | 592.01 | 601.509 | 609.976 | 627.15 | 646.717 | 666.616 | 686.249 | 705.969
Leading the Way | Lct_BB008 | Number | SPM | Wylfa |  | 8.376 | 13.305 | 18.445 | 23.937 | 29.201 | 34.918 | 40.48 | 47.977 | 55.503 | 62.697 | 69.571 | 76.027 | 82.071 | 87.695 | 92.862 | 97.556 | 101.817 | 105.521 | 108.404 | 112.995 | 117.056 | 120.955 | 123.269 | 125.387 | 129.361 | 133.854 | 138.443 | 143.004 | 147.611
Leading the Way | Lct_BB008 | Number | SPN | Beddington (_J) |  | 124.76 | 195.452 | 267.255 | 342.157 | 438.108 | 550.406 | 671.145 | 837.689 | 1021.905 | 1189.915 | 1361.717 | 1535.5 | 1711.364 | 1889.092 | 2057.119 | 2223.28 | 2388.116 | 2548.355 | 2696.789 | 2830.706 | 2952.993 | 3072.754 | 3153.487 | 3230.173 | 3326.704 | 3436.255 | 3547.908 | 3658.497 | 3769.886
Leading the Way | Lct_BB008 | Number | SPN | Bolney |  | 201.377 | 316.526 | 434.24 | 557.781 | 705.032 | 874.552 | 1053.115 | 1298.317 | 1564.681 | 1813.367 | 2065.525 | 2318.389 | 2572.113 | 2826.378 | 3062.547 | 3293.696 | 3520.711 | 3738.866 | 3937.776 | 4130.264 | 4305.527 | 4476.869 | 4591.16 | 4699.413 | 4836.018 | 4991.327 | 5149.456 | 5305.803 | 5463.078
Leading the Way | Lct_BB008 | Number | SPN | Canterbury |  | 29.988 | 47.01 | 64.321 | 82.401 | 104.487 | 130.022 | 157.064 | 194.241 | 234.823 | 272.434 | 310.644 | 349.039 | 387.642 | 426.404 | 462.607 | 498.138 | 533.125 | 566.851 | 597.733 | 627.088 | 653.839 | 680.006 | 697.515 | 714.114 | 735.171 | 759.089 | 783.454 | 807.566 | 831.838
Leading the Way | Lct_BB008 | Number | SPN | Chessington |  | 101.04 | 158.292 | 216.444 | 277.104 | 354.813 | 445.761 | 543.544 | 678.424 | 827.617 | 963.684 | 1102.822 | 1243.565 | 1385.993 | 1529.93 | 1666.011 | 1800.581 | 1934.078 | 2063.851 | 2184.064 | 2292.521 | 2391.558 | 2488.549 | 2553.933 | 2616.039 | 2694.218 | 2782.94 | 2873.366 | 2962.928 | 3053.14
Leading the Way | Lct_BB008 | Number | SPN | Kemsley |  | 29.411 | 46.194 | 63.327 | 81.284 | 102.428 | 126.665 | 152.059 | 186.887 | 224.536 | 259.955 | 295.8 | 331.672 | 367.595 | 403.523 | 436.584 | 468.832 | 500.397 | 530.611 | 558.01 | 585.079 | 609.69 | 633.73 | 649.681 | 664.767 | 683.798 | 705.457 | 727.495 | 749.265 | 771.147
Leading the Way | Lct_BB008 | Number | SPN | Kingsnorth |  | 69.437 | 108.873 | 148.994 | 190.913 | 242.834 | 303.105 | 367.254 | 455.545 | 552.348 | 641.756 | 732.83 | 824.593 | 917.1 | 1010.235 | 1097.21 | 1182.766 | 1267.205 | 1348.812 | 1423.805 | 1493.429 | 1556.826 | 1618.807 | 1660.16 | 1699.332 | 1748.493 | 1804.404 | 1861.32 | 1917.577 | 1974.155
Leading the Way | Lct_BB008 | Number | SPN | Littlebrook (_J) |  | 37.655 | 58.99 | 80.662 | 103.268 | 132.228 | 166.121 | 202.562 | 252.827 | 308.427 | 359.135 | 410.987 | 463.437 | 516.516 | 570.157 | 620.87 | 671.02 | 720.77 | 769.132 | 813.932 | 854.35 | 891.258 | 927.404 | 951.771 | 974.916 | 1004.05 | 1037.114 | 1070.813 | 1104.19 | 1137.809
Leading the Way | Lct_BB008 | Number | SPN | Ninfield |  | 95.013 | 149.342 | 204.881 | 263.17 | 332.645 | 412.627 | 496.876 | 612.566 | 738.241 | 855.575 | 974.547 | 1093.852 | 1213.563 | 1333.53 | 1444.958 | 1554.018 | 1661.127 | 1764.056 | 1857.905 | 1948.724 | 2031.416 | 2112.258 | 2166.182 | 2217.257 | 2281.71 | 2354.987 | 2429.595 | 2503.362 | 2577.566
Leading the Way | Lct_BB008 | Number | SPN | Northfleet East |  | 55.95 | 87.726 | 120.055 | 153.831 | 195.668 | 244.232 | 295.921 | 367.062 | 445.063 | 517.105 | 590.489 | 664.429 | 738.968 | 814.013 | 884.094 | 953.032 | 1021.071 | 1086.826 | 1147.253 | 1203.353 | 1254.437 | 1304.379 | 1337.7 | 1369.263 | 1408.876 | 1453.927 | 1499.788 | 1545.117 | 1590.706
Leading the Way | Lct_BB008 | Number | SPN | Richborough |  | 46.59 | 73.035 | 99.93 | 128.019 | 162.332 | 202.003 | 244.015 | 301.775 | 364.822 | 423.255 | 482.619 | 542.27 | 602.243 | 662.464 | 718.71 | 773.91 | 828.267 | 880.663 | 928.642 | 974.248 | 1015.809 | 1056.462 | 1083.664 | 1109.452 | 1142.166 | 1179.325 | 1217.179 | 1254.64 | 1292.349
Leading the Way | Lct_BB008 | Number | SPN | Sellindge |  | 53.964 | 84.832 | 116.395 | 149.526 | 187.409 | 230.502 | 275.2 | 336.368 | 401.882 | 464.144 | 526.857 | 589.314 | 651.553 | 713.495 | 770.168 | 825.141 | 878.656 | 929.549 | 975.279 | 1022.429 | 1065.272 | 1107.104 | 1134.795 | 1160.97 | 1194.226 | 1232.073 | 1270.586 | 1308.629 | 1346.871
Leading the Way | Lct_BB008 | Number | SPN | West Weybridge |  | 71.507 | 112.024 | 153.178 | 196.108 | 251.103 | 315.467 | 384.669 | 480.124 | 585.708 | 682.004 | 780.472 | 880.077 | 980.874 | 1082.739 | 1179.045 | 1274.28 | 1368.756 | 1460.598 | 1545.673 | 1622.428 | 1692.517 | 1761.159 | 1807.431 | 1851.384 | 1906.711 | 1969.5 | 2033.495 | 2096.879 | 2160.722
Leading the Way | Lct_BB008 | Number | South Wales | Aberthaw |  | 58.641 | 92.058 | 126.138 | 161.824 | 202.371 | 248.34 | 295.815 | 360.718 | 429.947 | 490.574 | 550.053 | 607.629 | 663.348 | 717.132 | 768.72 | 817.816 | 864.685 | 908.221 | 946.008 | 983.309 | 1015.764 | 1046.598 | 1063.534 | 1078.652 | 1109.285 | 1144.168 | 1179.653 | 1214.685 | 1249.886
Leading the Way | Lct_BB008 | Number | South Wales | Alpha Steel (Uskmouth) |  | 3.436 | 5.395 | 7.392 | 9.483 | 11.859 | 14.553 | 17.335 | 21.139 | 25.196 | 28.749 | 32.234 | 35.608 | 38.874 | 42.026 | 45.049 | 47.926 | 50.672 | 53.224 | 55.438 | 57.624 | 59.526 | 61.333 | 62.325 | 63.211 | 65.007 | 67.051 | 69.13 | 71.183 | 73.246
Leading the Way | Lct_BB008 | Number | South Wales | Cardiff East |  | 22.038 | 34.596 | 47.404 | 60.815 | 76.053 | 93.328 | 111.17 | 135.561 | 161.578 | 184.362 | 206.715 | 228.352 | 249.292 | 269.505 | 288.892 | 307.343 | 324.957 | 341.318 | 355.519 | 369.537 | 381.733 | 393.321 | 399.686 | 405.367 | 416.88 | 429.989 | 443.325 | 456.49 | 469.719
Leading the Way | Lct_BB008 | Number | South Wales | Grange |  | 4.608 | 7.246 | 9.945 | 12.78 | 15.923 | 19.467 | 23.098 | 28.054 | 33.303 | 37.97 | 42.54 | 46.954 | 51.217 | 55.322 | 59.125 | 62.709 | 66.096 | 69.203 | 71.848 | 74.472 | 76.712 | 78.812 | 79.853 | 80.746 | 82.731 | 85.015 | 87.324 | 89.581 | 91.831
Leading the Way | Lct_BB008 | Number | South Wales | Imperial Park |  | 1.268 | 1.992 | 2.731 | 3.506 | 4.334 | 5.255 | 6.183 | 7.444 | 8.756 | 9.948 | 11.106 | 12.214 | 13.272 | 14.279 | 15.224 | 16.108 | 16.935 | 17.686 | 18.313 | 19.048 | 19.69 | 20.301 | 20.644 | 20.952 | 21.56 | 22.251 | 22.955 | 23.651 | 24.35
Leading the Way | Lct_BB008 | Number | South Wales | Pembroke |  | 30.545 | 47.986 | 65.798 | 84.474 | 104.419 | 126.61 | 148.958 | 179.334 | 210.949 | 239.681 | 267.573 | 294.254 | 319.75 | 344.022 | 366.791 | 388.074 | 408.01 | 426.089 | 441.204 | 458.904 | 474.368 | 489.099 | 497.355 | 504.775 | 519.422 | 536.077 | 553.033 | 569.796 | 586.658
Leading the Way | Lct_BB008 | Number | South Wales | Pyle |  | 20.921 | 32.9 | 45.157 | 58.031 | 72.303 | 88.391 | 104.881 | 127.385 | 151.217 | 172.408 | 193.159 | 213.204 | 232.561 | 251.201 | 268.467 | 284.741 | 300.122 | 314.23 | 326.241 | 338.156 | 348.324 | 357.861 | 362.586 | 366.643 | 375.655 | 386.025 | 396.511 | 406.759 | 416.977
Leading the Way | Lct_BB008 | Number | South Wales | Rassau |  | 47.699 | 74.935 | 102.75 | 131.914 | 163.059 | 197.712 | 232.611 | 280.046 | 329.416 | 374.283 | 417.838 | 459.504 | 499.318 | 537.221 | 572.776 | 606.012 | 637.144 | 665.376 | 688.98 | 716.62 | 740.768 | 763.771 | 776.664 | 788.251 | 811.124 | 837.132 | 863.611 | 889.788 | 916.118
Leading the Way | Lct_BB008 | Number | South Wales | Swansea North |  | 124.578 | 195.711 | 268.356 | 344.525 | 425.867 | 516.372 | 607.52 | 731.407 | 860.349 | 977.53 | 1091.284 | 1200.105 | 1304.087 | 1403.08 | 1495.941 | 1582.745 | 1664.052 | 1737.787 | 1799.434 | 1871.623 | 1934.69 | 1994.77 | 2028.442 | 2058.703 | 2118.442 | 2186.369 | 2255.524 | 2323.892 | 2392.66
Leading the Way | Lct_BB008 | Number | South Wales | Upper Boat 132kV |  | 33.508 | 52.604 | 72.078 | 92.469 | 115.639 | 141.906 | 169.034 | 206.121 | 245.68 | 280.323 | 314.31 | 347.21 | 379.049 | 409.783 | 439.261 | 467.315 | 494.097 | 518.975 | 540.567 | 561.881 | 580.426 | 598.045 | 607.723 | 616.362 | 633.866 | 653.799 | 674.076 | 694.094 | 714.208
Leading the Way | Lct_BB008 | Number | South Wales | Upper Boat 33kV |  | 10.514 | 16.506 | 22.616 | 29.015 | 36.285 | 44.527 | 53.039 | 64.677 | 77.089 | 87.96 | 98.624 | 108.948 | 118.938 | 128.582 | 137.831 | 146.634 | 155.038 | 162.844 | 169.619 | 176.307 | 182.126 | 187.655 | 190.691 | 193.402 | 198.895 | 205.149 | 211.511 | 217.793 | 224.104
Leading the Way | Lct_BB008 | Number | South Wales | Uskmouth |  | 52.204 | 81.953 | 112.292 | 144.061 | 180.157 | 221.08 | 263.343 | 321.122 | 382.752 | 436.724 | 489.673 | 540.929 | 590.532 | 638.412 | 684.338 | 728.044 | 769.769 | 808.525 | 842.164 | 875.371 | 904.263 | 931.712 | 946.79 | 960.248 | 987.519 | 1018.573 | 1050.162 | 1081.349 | 1112.685
Leading the Way | Lct_BB008 | Number | South Western | Abham |  | 118.061 | 185.644 | 254.787 | 327.404 | 405.317 | 492.231 | 580.072 | 699.563 | 824.369 | 940.042 | 1053.356 | 1162.867 | 1268.662 | 1370.594 | 1461.816 | 1547.195 | 1627.277 | 1700.027 | 1761.024 | 1828.561 | 1886.923 | 1942.126 | 1971.418 | 1997.244 | 2045.456 | 2101.014 | 2157.151 | 2211.935 | 2266.504
Leading the Way | Lct_BB008 | Number | South Western | Alverdiscott |  | 66.939 | 105.257 | 144.46 | 185.633 | 229.809 | 279.088 | 328.892 | 396.642 | 467.405 | 532.99 | 597.237 | 659.328 | 719.313 | 777.106 | 828.828 | 877.236 | 922.641 | 963.89 | 998.474 | 1036.766 | 1069.857 | 1101.156 | 1117.764 | 1132.408 | 1159.743 | 1191.243 | 1223.072 | 1254.134 | 1285.074
Leading the Way | Lct_BB008 | Number | South Western | Axminster |  | 47.735 | 75.104 | 103.135 | 132.606 | 166.313 | 204.693 | 244.554 | 299.118 | 357.629 | 411.565 | 465.501 | 518.808 | 571.523 | 623.576 | 671.154 | 716.962 | 761.219 | 802.931 | 839.927 | 876.213 | 908.446 | 939.481 | 958.244 | 975.523 | 1000.922 | 1030.023 | 1059.523 | 1088.474 | 1117.435
Leading the Way | Lct_BB008 | Number | South Western | Bridgewater |  | 58.591 | 92.779 | 128.22 | 165.898 | 205.191 | 248.956 | 293.096 | 353.11 | 415.662 | 473.964 | 531.071 | 586.254 | 639.557 | 690.907 | 736.63 | 779.369 | 819.401 | 855.704 | 886.055 | 920.117 | 949.569 | 977.438 | 992.271 | 1005.365 | 1029.451 | 1057.224 | 1085.277 | 1112.638 | 1139.879
Leading the Way | Lct_BB008 | Number | South Western | Exeter |  | 77.562 | 121.962 | 167.386 | 215.093 | 266.279 | 323.379 | 381.087 | 459.589 | 541.582 | 617.575 | 692.019 | 763.964 | 833.467 | 900.433 | 960.363 | 1016.454 | 1069.065 | 1116.859 | 1156.932 | 1201.301 | 1239.643 | 1275.91 | 1295.154 | 1312.121 | 1343.794 | 1380.293 | 1417.174 | 1453.165 | 1489.015
Leading the Way | Lct_BB008 | Number | South Western | Indian Queens |  | 126.924 | 199.582 | 273.915 | 351.985 | 435.747 | 529.187 | 623.622 | 752.084 | 886.261 | 1010.618 | 1132.44 | 1250.172 | 1363.91 | 1473.495 | 1571.565 | 1663.354 | 1749.449 | 1827.661 | 1893.237 | 1965.844 | 2028.589 | 2087.936 | 2119.427 | 2147.193 | 2199.024 | 2258.753 | 2319.105 | 2378.002 | 2436.667
Leading the Way | Lct_BB008 | Number | South Western | Landulph |  | 43.802 | 68.876 | 94.529 | 121.471 | 150.378 | 182.624 | 215.214 | 259.547 | 305.852 | 348.768 | 390.809 | 431.439 | 470.691 | 508.509 | 542.353 | 574.03 | 603.741 | 630.733 | 653.363 | 678.42 | 700.074 | 720.555 | 731.422 | 741.004 | 758.892 | 779.504 | 800.332 | 820.657 | 840.903
Leading the Way | Lct_BB008 | Number | South Western | Seabank |  | 56.949 | 89.736 | 123.413 | 158.914 | 199.267 | 245.199 | 292.885 | 358.154 | 428.118 | 491.461 | 554.471 | 616.396 | 677.28 | 737.041 | 791.642 | 843.912 | 894.118 | 941.103 | 982.344 | 1021.601 | 1055.865 | 1088.487 | 1106.689 | 1123.023 | 1150.43 | 1181.986 | 1213.887 | 1245.044 | 1276.099
Leading the Way | Lct_BB008 | Number | South Western | Taunton |  | 35.964 | 56.587 | 77.711 | 99.922 | 124.129 | 151.289 | 178.952 | 216.651 | 256.329 | 292.777 | 328.621 | 363.414 | 397.181 | 429.876 | 459.262 | 486.928 | 513.043 | 536.958 | 557.268 | 578.499 | 596.816 | 614.123 | 623.227 | 631.228 | 646.134 | 663.341 | 680.71 | 697.632 | 714.465
Leading the Way | Lct_BB008 | Number | West Midlands | Bishops Wood |  | 143.728 | 225.705 | 309.358 | 397.005 | 502.215 | 623.466 | 751.361 | 927.038 | 1118.114 | 1296.377 | 1477.271 | 1658.82 | 1841.135 | 2023.985 | 2193.4 | 2359.264 | 2522.209 | 2678.846 | 2821.734 | 2959.027 | 3083.927 | 3205.969 | 3287.114 | 3363.908 | 3460.62 | 3570.656 | 3682.642 | 3793.288 | 3904.531
Leading the Way | Lct_BB008 | Number | West Midlands | Bushbury |  | 43.033 | 67.578 | 92.624 | 118.867 | 150.367 | 186.671 | 224.964 | 277.563 | 334.772 | 388.146 | 442.307 | 496.664 | 551.251 | 605.998 | 656.722 | 706.383 | 755.17 | 802.068 | 844.85 | 885.957 | 923.353 | 959.893 | 984.189 | 1007.182 | 1036.138 | 1069.083 | 1102.613 | 1135.741 | 1169.049
Leading the Way | Lct_BB008 | Number | West Midlands | Bustleholme |  | 45.588 | 71.612 | 98.184 | 126.04 | 160.572 | 200.738 | 243.595 | 302.612 | 367.461 | 427.181 | 488.075 | 549.493 | 611.47 | 673.93 | 732.219 | 789.6 | 846.275 | 901.095 | 951.531 | 997.693 | 1039.665 | 1080.663 | 1107.867 | 1133.598 | 1165.882 | 1202.637 | 1240.03 | 1276.953 | 1314.058
Leading the Way | Lct_BB008 | Number | West Midlands | Cellarhead |  | 95.074 | 149.239 | 204.468 | 262.291 | 333.594 | 416.352 | 504.423 | 625.634 | 758.515 | 881.214 | 1006.18 | 1132.07 | 1258.96 | 1386.69 | 1505.295 | 1621.836 | 1736.736 | 1847.644 | 1949.395 | 2043.07 | 2128.089 | 2211.046 | 2265.724 | 2317.347 | 2382.324 | 2456.38 | 2531.675 | 2605.948 | 2680.53
Leading the Way | Lct_BB008 | Number | West Midlands | Feckenham |  | 101.587 | 159.577 | 218.789 | 280.863 | 357.814 | 447.318 | 542.818 | 674.33 | 818.838 | 951.916 | 1087.609 | 1224.47 | 1362.578 | 1501.762 | 1631.652 | 1759.518 | 1885.81 | 2007.968 | 2120.359 | 2223.225 | 2316.754 | 2408.112 | 2468.733 | 2526.072 | 2598.012 | 2679.916 | 2763.241 | 2845.519 | 2928.203
Leading the Way | Lct_BB008 | Number | West Midlands | Hams Hall |  | 50.379 | 79.138 | 108.502 | 139.286 | 177.447 | 221.834 | 269.194 | 334.414 | 406.079 | 472.074 | 539.368 | 607.24 | 675.73 | 744.754 | 809.169 | 872.581 | 935.212 | 995.792 | 1051.529 | 1102.542 | 1148.925 | 1194.232 | 1224.295 | 1252.731 | 1288.407 | 1329.025 | 1370.348 | 1411.151 | 1452.156
Leading the Way | Lct_BB008 | Number | West Midlands | Iron Acton |  | 147.193 | 231.049 | 316.549 | 406.062 | 514.678 | 640.184 | 773.004 | 955.579 | 1154.744 | 1333.931 | 1514.495 | 1694.398 | 1873.756 | 2052.338 | 2217.991 | 2379.143 | 2536.47 | 2686.602 | 2822.152 | 2943.451 | 3051.084 | 3154.644 | 3216.959 | 3274.26 | 3358.746 | 3455.608 | 3553.763 | 3650.029 | 3746.28
Leading the Way | Lct_BB008 | Number | West Midlands | Ironbridge |  | 35.163 | 55.196 | 75.622 | 97.008 | 123.379 | 153.988 | 186.561 | 231.391 | 280.537 | 325.917 | 372.135 | 418.696 | 465.626 | 512.867 | 556.733 | 599.835 | 642.331 | 683.35 | 720.983 | 755.628 | 787.073 | 817.754 | 837.977 | 857.07 | 881.102 | 908.491 | 936.339 | 963.809 | 991.393
Leading the Way | Lct_BB008 | Number | West Midlands | Kitwell |  | 34.1 | 53.549 | 73.396 | 94.191 | 119.152 | 147.919 | 178.263 | 219.943 | 265.276 | 307.569 | 350.487 | 393.56 | 436.815 | 480.197 | 520.391 | 559.743 | 598.402 | 635.565 | 669.465 | 702.038 | 731.671 | 760.626 | 779.878 | 798.098 | 821.043 | 847.149 | 873.718 | 899.969 | 926.362
Leading the Way | Lct_BB008 | Number | West Midlands | Nechells |  | 174.432 | 274.006 | 375.678 | 482.263 | 614.394 | 768.079 | 932.06 | 1157.877 | 1406.009 | 1634.512 | 1867.509 | 2102.51 | 2339.652 | 2578.641 | 2801.672 | 3021.228 | 3238.082 | 3447.836 | 3640.819 | 3817.448 | 3978.044 | 4134.914 | 4239.005 | 4337.46 | 4460.987 | 4601.622 | 4744.698 | 4885.975 | 5027.95
Leading the Way | Lct_BB008 | Number | West Midlands | Ocker Hill |  | 28.999 | 45.539 | 62.418 | 80.102 | 101.33 | 125.794 | 151.599 | 187.044 | 225.597 | 261.564 | 298.062 | 334.693 | 371.477 | 408.37 | 442.552 | 476.018 | 508.895 | 540.499 | 569.328 | 597.03 | 622.23 | 646.854 | 663.226 | 678.72 | 698.234 | 720.435 | 743.03 | 765.354 | 787.8
Leading the Way | Lct_BB008 | Number | West Midlands | Oldbury |  | 42.926 | 67.41 | 92.394 | 118.571 | 149.993 | 186.206 | 224.404 | 276.872 | 333.939 | 387.18 | 441.206 | 495.428 | 549.879 | 604.489 | 655.087 | 704.625 | 753.29 | 800.072 | 842.747 | 883.752 | 921.055 | 957.504 | 981.739 | 1004.675 | 1033.559 | 1066.423 | 1099.869 | 1132.914 | 1166.139
Leading the Way | Lct_BB008 | Number | West Midlands | Penn |  | 30.642 | 47.743 | 64.924 | 82.66 | 106.087 | 133.581 | 163.242 | 204.184 | 249.602 | 290.937 | 333.28 | 376.188 | 419.685 | 463.719 | 505.235 | 546.333 | 587.144 | 626.862 | 663.71 | 696.358 | 726.119 | 755.234 | 774.737 | 793.232 | 816.356 | 842.641 | 869.406 | 895.874 | 922.503
Leading the Way | Lct_BB008 | Number | West Midlands | Rugeley |  | 27.31 | 42.868 | 58.733 | 75.342 | 95.823 | 119.595 | 144.893 | 179.711 | 217.88 | 253.125 | 289.021 | 325.182 | 361.631 | 398.321 | 432.389 | 465.865 | 498.87 | 530.728 | 559.955 | 586.863 | 611.284 | 635.113 | 650.819 | 665.648 | 684.312 | 705.584 | 727.213 | 748.547 | 769.971
Leading the Way | Lct_BB008 | Number | West Midlands | Shrewsbury |  | 36.276 | 56.943 | 78.016 | 100.078 | 127.284 | 158.861 | 192.464 | 238.713 | 289.414 | 336.23 | 383.911 | 431.945 | 480.36 | 529.096 | 574.35 | 618.817 | 662.657 | 704.975 | 743.798 | 779.54 | 811.98 | 843.632 | 864.494 | 884.191 | 908.984 | 937.24 | 965.969 | 994.308 | 1022.765
Leading the Way | Lct_BB008 | Number | West Midlands | Walham |  | 73.219 | 115.004 | 157.663 | 202.375 | 256.96 | 320.178 | 387.273 | 479.562 | 580.495 | 673.962 | 769.046 | 864.719 | 961.038 | 1057.884 | 1148.272 | 1237.074 | 1324.61 | 1409.089 | 1486.572 | 1559.497 | 1625.939 | 1690.921 | 1734.371 | 1775.552 | 1827.406 | 1886.342 | 1946.358 | 2005.716 | 2065.439
Leading the Way | Lct_BB008 | Number | West Midlands | Willenhall |  | 55.149 | 86.604 | 118.702 | 152.333 | 192.702 | 239.227 | 288.301 | 355.709 | 429.026 | 497.426 | 566.836 | 636.497 | 706.452 | 776.613 | 841.618 | 905.261 | 967.784 | 1027.886 | 1082.713 | 1135.393 | 1183.318 | 1230.146 | 1261.282 | 1290.748 | 1327.857 | 1370.078 | 1413.048 | 1455.503 | 1498.188
Leading the Way | Lct_BB009 | Number | ENW | Bredbury |  | 3159.503 | 3236.222 | 3320.813 | 3429.571 | 3608.19 | 3843.226 | 4221.108 | 4672.766 | 5258.396 | 5986.561 | 6863.973 | 7891.492 | 9089.062 | 11018.316 | 13008.003 | 14913.764 | 16743.949 | 18582.876 | 20356.995 | 22211.681 | 23915.408 | 25411.444 | 26705.092 | 27763.582 | 28583.871 | 29356.856 | 30122.936 | 30822.57 | 30912.646
Leading the Way | Lct_BB009 | Number | ENW | Harker |  | 1551.147 | 1685.381 | 1826.54 | 1984.487 | 2179.069 | 2412.73 | 2746.927 | 3146.043 | 3658.265 | 4294.196 | 5071.868 | 6001.183 | 7106.44 | 8860.01 | 10564.657 | 12223.178 | 13841.923 | 15493.724 | 17123.538 | 18752.719 | 20260.187 | 21594.344 | 22756.483 | 23717.744 | 24424.552 | 25089.625 | 25748.639 | 26351.15 | 26426.313
Leading the Way | Lct_BB009 | Number | ENW | Heysham (Barrow WF) |  | 37.651 | 39.991 | 42.494 | 45.387 | 49.314 | 54.102 | 61.089 | 69.432 | 80.154 | 94.279 | 111.546 | 132.185 | 156.742 | 195.597 | 234.077 | 271.842 | 309.016 | 347.194 | 385.107 | 422.131 | 456.501 | 487.062 | 513.842 | 536.175 | 552.252 | 567.403 | 582.426 | 596.178 | 598.044
Leading the Way | Lct_BB009 | Number | ENW | Heysham (NGET) |  | 1204.274 | 1279.121 | 1359.155 | 1451.695 | 1577.299 | 1730.456 | 1953.917 | 2220.769 | 2563.721 | 3015.493 | 3567.802 | 4227.94 | 5013.386 | 6256.162 | 7486.92 | 8694.853 | 9883.846 | 11104.976 | 12317.617 | 13501.813 | 14601.159 | 15578.63 | 16435.176 | 17149.502 | 17663.729 | 18148.328 | 18628.85 | 19068.695 | 19128.394
Leading the Way | Lct_BB009 | Number | ENW | Hutton |  | 736.271 | 795.561 | 857.799 | 928.504 | 1017.499 | 1123.979 | 1275.648 | 1455.677 | 1685.884 | 1957.253 | 2287.368 | 2679.33 | 3142.702 | 3880.396 | 4595.922 | 5284.793 | 5949.926 | 6622.024 | 7276.367 | 7951.932 | 8574.185 | 9122.054 | 9596.81 | 9986.568 | 10282.972 | 10562.06 | 10838.626 | 11091.347 | 11123.334
Leading the Way | Lct_BB009 | Number | ENW | Kearsley 132kV |  | 5066.544 | 5375.498 | 5706.814 | 6083.491 | 6361.789 | 6741.097 | 7375.738 | 8142.131 | 9144.733 | 10419.39 | 11958.795 | 13764.269 | 15870.163 | 19272.254 | 22811.71 | 26205.654 | 29469.624 | 32755.722 | 35939.657 | 39249.504 | 42292.565 | 44966.06 | 47277.471 | 49168.931 | 50616.468 | 51978.492 | 53327.523 | 54558.556 | 54705.116
Leading the Way | Lct_BB009 | Number | ENW | Kearsley 33kV |  | 793.781 | 842.185 | 894.093 | 953.107 | 996.709 | 1056.135 | 1155.565 | 1275.637 | 1432.716 | 1632.418 | 1873.598 | 2156.463 | 2486.396 | 3019.406 | 3573.936 | 4105.669 | 4617.039 | 5131.876 | 5630.706 | 6149.264 | 6626.024 | 7044.883 | 7407.014 | 7703.352 | 7930.139 | 8143.529 | 8354.883 | 8547.75 | 8570.712
Leading the Way | Lct_BB009 | Number | ENW | Kirkby (_G) |  | 1240.226 | 1303.478 | 1371.983 | 1453.712 | 1563.83 | 1700.207 | 1903.072 | 2144.611 | 2454.916 | 2870.772 | 3377.504 | 3980.946 | 4696.575 | 5829.35 | 6960.159 | 8068.27 | 9157.15 | 10273.082 | 11376.727 | 12457.372 | 13459.172 | 14348.846 | 15127.992 | 15777.087 | 16242.175 | 16679.989 | 17113.713 | 17509.612 | 17557.951
Leading the Way | Lct_BB009 | Number | ENW | Macclesfield |  | 777.593 | 828.986 | 884.239 | 948.871 | 1013.105 | 1093.84 | 1216.074 | 1361.23 | 1547.643 | 1776.475 | 2053.026 | 2378.687 | 2760.628 | 3371.012 | 3987.895 | 4582.738 | 5157.846 | 5738.894 | 6302.92 | 6884.8 | 7421.586 | 7895.551 | 8308.126 | 8648.796 | 8917.138 | 9171.571 | 9424.649 | 9657.703 | 9700.352
Leading the Way | Lct_BB009 | Number | ENW | Ormonde |  | 170.83 | 181.447 | 192.8 | 205.927 | 223.745 | 245.47 | 277.169 | 315.023 | 363.672 | 427.757 | 506.104 | 599.746 | 711.164 | 887.456 | 1062.043 | 1233.392 | 1402.054 | 1575.275 | 1747.292 | 1915.274 | 2071.219 | 2209.877 | 2331.38 | 2432.71 | 2505.654 | 2574.396 | 2642.56 | 2704.953 | 2713.422
Leading the Way | Lct_BB009 | Number | ENW | Padiham |  | 2684.508 | 2846.493 | 3021.665 | 3230.697 | 3525.155 | 3882.218 | 4394.413 | 5001.271 | 5774.793 | 6820.782 | 8097.587 | 9623.919 | 11441.97 | 14297.971 | 17127.292 | 19924.031 | 22695.127 | 25552.603 | 28395.207 | 31114.731 | 33644.273 | 35901.191 | 37889.523 | 39559.129 | 40743.861 | 41862.223 | 42971.735 | 43987.412 | 44133.919
Leading the Way | Lct_BB009 | Number | ENW | Penwortham East |  | 1546.363 | 1635.16 | 1731.08 | 1845.235 | 1999.546 | 2188.38 | 2463.581 | 2790.211 | 3207.883 | 3765.615 | 4445.441 | 5256.054 | 6218.938 | 7737.402 | 9248.09 | 10734.019 | 12199.364 | 13704.844 | 15196.668 | 16642.668 | 17984.989 | 19179.511 | 20228.557 | 21105.719 | 21732.847 | 22324.136 | 22910.363 | 23446.263 | 23518.221
Leading the Way | Lct_BB009 | Number | ENW | Penwortham West |  | 1966.751 | 2079.688 | 2201.685 | 2346.873 | 2543.134 | 2783.304 | 3133.32 | 3548.747 | 4079.965 | 4789.32 | 5653.96 | 6684.942 | 7909.592 | 9840.86 | 11762.237 | 13652.124 | 15515.833 | 17430.585 | 19327.971 | 21167.074 | 22874.313 | 24393.573 | 25727.808 | 26843.431 | 27641.048 | 28393.082 | 29138.679 | 29820.266 | 29911.786
Leading the Way | Lct_BB009 | Number | ENW | Robin Rigg |  | 61.786 | 67.133 | 72.756 | 79.048 | 86.798 | 96.106 | 109.418 | 125.316 | 145.719 | 171.05 | 202.026 | 239.044 | 283.069 | 352.919 | 420.819 | 486.883 | 551.362 | 617.158 | 682.078 | 746.972 | 807.019 | 860.162 | 906.453 | 944.743 | 972.897 | 999.389 | 1025.639 | 1049.639 | 1052.633
Leading the Way | Lct_BB009 | Number | ENW | Rochdale |  | 1675.571 | 1777.746 | 1887.317 | 2011.889 | 2103.925 | 2229.367 | 2439.251 | 2692.707 | 3024.281 | 3445.826 | 3954.927 | 4552.021 | 5248.467 | 6373.582 | 7544.126 | 8666.546 | 9745.983 | 10832.738 | 11885.706 | 12980.315 | 13986.694 | 14870.853 | 15635.267 | 16260.797 | 16739.516 | 17189.955 | 17636.097 | 18043.215 | 18091.684
Leading the Way | Lct_BB009 | Number | ENW | South Manchester |  | 6136.624 | 6285.633 | 6449.933 | 6661.17 | 7008.096 | 7464.603 | 8198.552 | 9075.796 | 10213.251 | 11627.547 | 13331.723 | 15327.448 | 17653.459 | 21400.6 | 25265.119 | 28966.632 | 32521.354 | 36093.056 | 39538.883 | 43141.194 | 46450.3 | 49356.013 | 51868.633 | 53924.513 | 55517.739 | 57019.088 | 58507.026 | 59865.908 | 60040.861
Leading the Way | Lct_BB009 | Number | ENW | Stalybridge |  | 1952.276 | 1916.976 | 1881.417 | 1853.309 | 1983.635 | 2147.717 | 2396.914 | 2695.424 | 3080.871 | 3579.511 | 4186.538 | 4907.588 | 5760.114 | 7117.845 | 8487.063 | 9821.93 | 11127.212 | 12460.219 | 13774.646 | 15087.042 | 16303.895 | 17384.225 | 18329.35 | 19115.566 | 19715.539 | 20284.228 | 20850.036 | 21371.916 | 21469.024
Leading the Way | Lct_BB009 | Number | ENW | Stanah |  | 1122.487 | 1186.944 | 1256.571 | 1339.435 | 1451.447 | 1588.52 | 1788.285 | 2025.382 | 2328.565 | 2733.417 | 3226.894 | 3815.309 | 4514.255 | 5616.491 | 6713.081 | 7791.7 | 8855.378 | 9948.188 | 11031.086 | 12080.72 | 13055.096 | 13922.185 | 14683.676 | 15320.397 | 15775.622 | 16204.832 | 16630.368 | 17019.371 | 17071.605
Leading the Way | Lct_BB009 | Number | ENW | Walney 2 |  | 221.313 | 234.022 | 247.75 | 264.087 | 286.172 | 313.198 | 352.584 | 399.331 | 459.108 | 538.929 | 636.225 | 752.239 | 890.045 | 1107.366 | 1323.573 | 1536.237 | 1745.956 | 1961.418 | 2174.925 | 2381.875 | 2573.986 | 2744.944 | 2895.082 | 3020.62 | 3110.374 | 3194.998 | 3278.898 | 3355.596 | 3365.894
Leading the Way | Lct_BB009 | Number | ENW | Washway Farm |  | 526.131 | 552.964 | 582.025 | 616.697 | 663.411 | 721.265 | 807.325 | 909.791 | 1041.429 | 1217.845 | 1432.812 | 1688.805 | 1992.391 | 2472.939 | 2952.653 | 3422.738 | 3884.665 | 4358.068 | 4826.258 | 5284.692 | 5709.677 | 6087.097 | 6417.628 | 6692.988 | 6890.288 | 7076.019 | 7260.014 | 7427.963 | 7448.47
Leading the Way | Lct_BB009 | Number | ENW | Whitegate |  | 2456.468 | 2606.261 | 2766.897 | 2949.525 | 3084.456 | 3268.36 | 3576.06 | 3947.638 | 4433.741 | 5051.747 | 5798.113 | 6673.481 | 7694.505 | 9343.978 | 11060.051 | 12705.574 | 14288.08 | 15881.315 | 17425.017 | 19029.766 | 20505.167 | 21801.386 | 22922.054 | 23839.111 | 24540.936 | 25201.301 | 25855.366 | 26452.222 | 26523.28
Leading the Way | Lct_BB009 | Number | EPN | Amersham Main |  | 1761.609 | 1810.129 | 1862.954 | 1927.414 | 1985.067 | 2071.341 | 2231.242 | 2424.429 | 2679.667 | 2982.101 | 3342.193 | 3755.399 | 4226.177 | 5005.89 | 5845.618 | 6626.145 | 7352.415 | 8062.399 | 8724.709 | 9489.255 | 10183.871 | 10784.895 | 11295.284 | 11702.112 | 12045.804 | 12369.288 | 12689.69 | 12981.968 | 13016.959
Leading the Way | Lct_BB009 | Number | EPN | Braintree |  | 2300.571 | 2435.947 | 2581.833 | 2753.832 | 2920.34 | 3131.605 | 3458.657 | 3847.288 | 4348.692 | 4941.413 | 5655.003 | 6489.781 | 7461.761 | 9030.423 | 10620.361 | 12131.162 | 13570.102 | 15005.972 | 16380.032 | 17871.051 | 19240.138 | 20441.489 | 21479.238 | 22327.089 | 23019.07 | 23674.832 | 24326.965 | 24927.359 | 25035.231
Leading the Way | Lct_BB009 | Number | EPN | Bramford |  | 4770.838 | 5001.123 | 5250.081 | 5546.7 | 5857.954 | 6258.231 | 6889.601 | 7642.152 | 8616.717 | 9765.861 | 11148.442 | 12763.09 | 14639.2 | 17677.991 | 20769.842 | 23696.03 | 26471.616 | 29232.164 | 31864.851 | 34752.063 | 37398.255 | 39714.199 | 41708.017 | 43329.363 | 44657.297 | 45913.615 | 47161.848 | 48308.87 | 48499.349
Leading the Way | Lct_BB009 | Number | EPN | Brimsdown |  | 1832.288 | 1951.308 | 2078.198 | 2220.483 | 2283.718 | 2380.409 | 2563.044 | 2785.116 | 3079.879 | 3429.328 | 3846.125 | 4325.045 | 4871.179 | 5777.293 | 6754.346 | 7662.228 | 8506.883 | 9332.99 | 10105.255 | 10996.037 | 11805.528 | 12505.858 | 13100.123 | 13573.404 | 13972.426 | 14347.753 | 14719.44 | 15058.515 | 15098.132
Leading the Way | Lct_BB009 | Number | EPN | Burwell Main |  | 3827.925 | 3995.157 | 4175.909 | 4391.711 | 4582.875 | 4841.396 | 5273.627 | 5789.954 | 6462.536 | 7233.293 | 8153.156 | 9214.5 | 10431.933 | 12427.467 | 14514.357 | 16462.372 | 18282.944 | 20068.723 | 21739.445 | 23652.756 | 25395.281 | 26908.554 | 28200.176 | 29237.24 | 30119.426 | 30953.173 | 31780.848 | 32539.521 | 32656.268
Leading the Way | Lct_BB009 | Number | EPN | Clacton |  | 223.132 | 233.902 | 245.546 | 259.419 | 273.976 | 292.697 | 322.227 | 357.423 | 403.004 | 456.749 | 521.413 | 596.93 | 684.675 | 826.799 | 971.405 | 1108.263 | 1238.077 | 1367.188 | 1490.319 | 1625.354 | 1749.116 | 1857.433 | 1950.684 | 2026.514 | 2088.621 | 2147.379 | 2205.759 | 2259.405 | 2268.314
Leading the Way | Lct_BB009 | Number | EPN | Eaton Socon |  | 3505.033 | 3681.175 | 3872.407 | 4105.493 | 4344.224 | 4647.394 | 5116.44 | 5669.568 | 6379.794 | 7258.934 | 8315.981 | 9552.624 | 10993.837 | 13308.651 | 15678.675 | 17951.814 | 20137.114 | 22333.584 | 24450.24 | 26683.676 | 28740.709 | 30553.753 | 32129.229 | 33426.681 | 34463.692 | 35447.406 | 36426.02 | 37327.254 | 37494.302
Leading the Way | Lct_BB009 | Number | EPN | Elstree |  | 3035.635 | 3119.245 | 3210.274 | 3321.353 | 3420.702 | 3569.369 | 3844.914 | 4177.817 | 4617.648 | 5138.808 | 5759.323 | 6471.366 | 7282.62 | 8626.235 | 10073.269 | 11418.286 | 12669.806 | 13893.262 | 15034.567 | 16352.046 | 17549.019 | 18584.715 | 19464.225 | 20165.278 | 20757.534 | 21314.967 | 21867.089 | 22370.748 | 22431.044
Leading the Way | Lct_BB009 | Number | EPN | Loudwater |  | 349.685 | 359.316 | 369.802 | 382.598 | 394.042 | 411.168 | 442.909 | 481.257 | 531.923 | 591.957 | 663.436 | 745.459 | 838.91 | 993.685 | 1160.374 | 1315.311 | 1459.478 | 1600.412 | 1731.883 | 1883.648 | 2021.531 | 2140.837 | 2242.15 | 2322.907 | 2391.131 | 2455.344 | 2518.945 | 2576.963 | 2583.909
Leading the Way | Lct_BB009 | Number | EPN | Mill Hill |  | 8851.403 | 9095.197 | 9360.621 | 9684.511 | 9974.195 | 10407.684 | 11211.127 | 12181.817 | 13464.29 | 14983.904 | 16793.224 | 18869.423 | 21234.902 | 25152.659 | 29371.968 | 33293.812 | 36943.037 | 40510.431 | 43838.283 | 47679.833 | 51170.007 | 54189.921 | 56754.426 | 58798.581 | 60525.501 | 62150.882 | 63760.775 | 65229.362 | 65405.176
Leading the Way | Lct_BB009 | Number | EPN | Norwich Main |  | 5505.241 | 5781.911 | 6080.357 | 6431.616 | 6786.075 | 7244.653 | 7973.531 | 8845.267 | 9977.123 | 11260.977 | 12803.203 | 14598.487 | 16676.597 | 20060.373 | 23490.412 | 26702.634 | 29715.954 | 32684.27 | 35482.39 | 38650.176 | 41540.469 | 44054.974 | 46203.976 | 47933.418 | 49384.593 | 50755.25 | 52115.811 | 53363.465 | 53553.094
Leading the Way | Lct_BB009 | Number | EPN | Pelham |  | 1226.218 | 1272.682 | 1323.053 | 1383.756 | 1448.382 | 1534.881 | 1677.55 | 1848.349 | 2070.763 | 2341.051 | 2665.836 | 3044.319 | 3483.035 | 4195.452 | 4939.33 | 5646.614 | 6320.756 | 6994.028 | 7639.344 | 8337.177 | 8978.261 | 9541.057 | 10027.345 | 10424.828 | 10748.919 | 11056.064 | 11361.544 | 11642.914 | 11693.947
Leading the Way | Lct_BB009 | Number | EPN | Rayleigh |  | 4530.924 | 4683.427 | 4849.333 | 5052.859 | 5301.655 | 5629.778 | 6163.776 | 6802.121 | 7632.46 | 8650.38 | 9875.653 | 11307.02 | 12970.434 | 15667.006 | 18437.453 | 21067.748 | 23571.068 | 26068.72 | 28461.359 | 31049.001 | 33421.861 | 35499.535 | 37288.674 | 38744.148 | 39912.541 | 41015.341 | 42109.626 | 43112.394 | 43259.459
Leading the Way | Lct_BB009 | Number | EPN | Rye House |  | 1931.695 | 1986.325 | 2046.224 | 2122.322 | 2221.888 | 2354.243 | 2571.104 | 2829.407 | 3164.733 | 3578.555 | 4075.383 | 4654.201 | 5325.246 | 6412.734 | 7542.698 | 8617.532 | 9642.302 | 10665.621 | 11645.372 | 12702.061 | 13672.038 | 14522.915 | 15257.736 | 15857.809 | 16341.505 | 16799.07 | 17253.605 | 17670.98 | 17739.279
Leading the Way | Lct_BB009 | Number | EPN | Sheringham Shoal |  | 1038.819 | 1091.026 | 1147.342 | 1213.623 | 1280.508 | 1367.04 | 1504.577 | 1669.071 | 1882.648 | 2124.907 | 2415.919 | 2754.683 | 3146.815 | 3785.321 | 4432.558 | 5038.693 | 5607.295 | 6167.406 | 6695.402 | 7293.151 | 7838.54 | 8313.018 | 8718.527 | 9044.866 | 9318.698 | 9577.336 | 9834.069 | 10069.497 | 10105.279
Leading the Way | Lct_BB009 | Number | EPN | Sundon |  | 3222.436 | 3339.179 | 3465.683 | 3618.202 | 3767.981 | 3973.862 | 4323.447 | 4742.534 | 5289.902 | 5962.977 | 6770.323 | 7708.65 | 8793.238 | 10559.188 | 12420.868 | 14187.979 | 15869.285 | 17545.601 | 19148.488 | 20887.449 | 22483.121 | 23881.912 | 25088.614 | 26072.624 | 26873.512 | 27631.533 | 28384.834 | 29077.327 | 29194.673
Leading the Way | Lct_BB009 | Number | EPN | Tilbury |  | 583.55 | 599.114 | 616.006 | 636.261 | 668.634 | 711.613 | 782.113 | 867.509 | 979.469 | 1126.571 | 1305.433 | 1516.969 | 1765.7 | 2166.453 | 2579.516 | 2979.041 | 3366.762 | 3760.703 | 4147.865 | 4545.513 | 4913.787 | 5239.99 | 5524.284 | 5759.647 | 5941.736 | 6114.231 | 6285.859 | 6444.311 | 6473.803
Leading the Way | Lct_BB009 | Number | EPN | Tottenham |  | 7734.763 | 7936.163 | 8154.336 | 8405.409 | 8465.724 | 8641.679 | 9120.11 | 9718.975 | 10544.68 | 11395.824 | 12385.855 | 13470.826 | 14638.374 | 16720.075 | 19136.419 | 21207.585 | 22959.174 | 24519.359 | 25799.558 | 27805.657 | 29555.258 | 30983.492 | 32105.214 | 32893.042 | 33705.502 | 34450.164 | 35176.291 | 35815.245 | 35733.166
Leading the Way | Lct_BB009 | Number | EPN | Walpole (_A) |  | 1747.261 | 1850.198 | 1961.031 | 2090.88 | 2229.652 | 2403.975 | 2669.891 | 2986.826 | 3395.726 | 3865.581 | 4432.193 | 5096.174 | 5870.424 | 7119.763 | 8371.242 | 9556.763 | 10682.412 | 11802.97 | 12872.921 | 14044.114 | 15118.498 | 16059.894 | 16871.481 | 17532.809 | 18077.983 | 18594.656 | 19108.535 | 19581.873 | 19667.705
Leading the Way | Lct_BB009 | Number | EPN | Warley |  | 4025.912 | 3973.753 | 3922.006 | 3884.698 | 4036.619 | 4248.64 | 4615.941 | 5058.934 | 5640.832 | 6366.799 | 7239.714 | 8256.419 | 9433.525 | 11353.573 | 13373.318 | 15289.418 | 17111.861 | 18929.877 | 20672.8 | 22563.633 | 24298.565 | 25818.424 | 27127.479 | 28192.908 | 29051.459 | 29862.386 | 30667.497 | 31406.433 | 31520.847
Leading the Way | Lct_BB009 | Number | EPN | Watford South |  | 3461.751 | 3557.098 | 3660.904 | 3787.576 | 3900.871 | 4070.407 | 4384.631 | 4764.264 | 5265.834 | 5860.15 | 6567.768 | 7379.762 | 8304.892 | 9837.112 | 11487.268 | 13021.087 | 14448.286 | 15843.48 | 17144.991 | 18647.407 | 20012.401 | 21193.479 | 22196.447 | 22995.908 | 23671.3 | 24306.981 | 24936.604 | 25510.963 | 25579.723
Leading the Way | Lct_BB009 | Number | EPN | West Thurrock |  | 1542.162 | 1582.317 | 1625.817 | 1675.876 | 1687.901 | 1722.983 | 1818.373 | 1937.775 | 2102.405 | 2272.106 | 2469.5 | 2685.822 | 2918.608 | 3333.659 | 3815.431 | 4228.382 | 4577.615 | 4888.685 | 5143.932 | 5543.909 | 5892.746 | 6177.508 | 6401.158 | 6558.235 | 6720.224 | 6868.695 | 7013.471 | 7140.866 | 7124.501
Leading the Way | Lct_BB009 | Number | EPN | Wymondley |  | 2703.898 | 2806.354 | 2917.426 | 3051.28 | 3193.784 | 3384.521 | 3699.117 | 4075.74 | 4566.18 | 5162.184 | 5878.358 | 6712.94 | 7680.338 | 9251.268 | 10891.573 | 12451.184 | 13937.714 | 15422.328 | 16845.295 | 18384.066 | 19797.702 | 21038.705 | 22111.006 | 22987.483 | 23702.127 | 24379.404 | 25053.01 | 25673.449 | 25785.982
Leading the Way | Lct_BB009 | Number | East Midlands | Berkswell |  | 2963.162 | 3094.676 | 3237.332 | 3412.017 | 3622.172 | 3887.799 | 4295.56 | 4778.029 | 5398.036 | 6166.948 | 7094.077 | 8182.508 | 9455.218 | 11495.824 | 13562.827 | 15547.188 | 17456.964 | 19379.056 | 21236.074 | 23183.643 | 24977.588 | 26558.492 | 27931.419 | 29061.288 | 29954.548 | 30800.527 | 31641.426 | 32414.593 | 32548.355
Leading the Way | Lct_BB009 | Number | East Midlands | Bicker Fen |  | 1152.739 | 1220.567 | 1293.651 | 1379.928 | 1479.507 | 1602.841 | 1787.411 | 2006.742 | 2288.736 | 2609.13 | 2995.578 | 3448.81 | 3977.891 | 4829.819 | 5678.617 | 6483.657 | 7248.958 | 8011.451 | 8739.941 | 9535.949 | 10266.697 | 10907.693 | 11461.124 | 11913.007 | 12287.373 | 12642.694 | 12996.382 | 13322.735 | 13385.867
Leading the Way | Lct_BB009 | Number | East Midlands | Chesterfield |  | 4579.81 | 4707.699 | 4847.191 | 5018.201 | 5248.029 | 5559.409 | 6078.492 | 6703.432 | 7519.913 | 8534.271 | 9756.714 | 11186.29 | 12848.904 | 15543.374 | 18360.433 | 21052.765 | 23633.067 | 26223.208 | 28723.637 | 31370.155 | 33804.669 | 35944.909 | 37796.583 | 39313.115 | 40526.542 | 41674.968 | 42816.408 | 43866.446 | 44046.203
Leading the Way | Lct_BB009 | Number | East Midlands | Coventry |  | 3396.052 | 3546.779 | 3710.276 | 3910.481 | 4151.337 | 4455.77 | 4923.101 | 5476.055 | 6186.638 | 7067.882 | 8130.455 | 9377.896 | 10836.536 | 13175.256 | 15544.229 | 17818.487 | 20007.263 | 22210.154 | 24338.466 | 26570.556 | 28626.58 | 30438.439 | 32011.937 | 33306.87 | 34330.627 | 35300.196 | 36263.942 | 37150.062 | 37303.364
Leading the Way | Lct_BB009 | Number | East Midlands | Drakelow |  | 1225.588 | 1292.275 | 1364.221 | 1449.923 | 1535.04 | 1643.549 | 1812.166 | 2012.128 | 2269.776 | 2586.349 | 2967.748 | 3414.727 | 3936.326 | 4775.062 | 5627.105 | 6441.989 | 7223.251 | 8007.09 | 8761.746 | 9562.841 | 10299.836 | 10948.234 | 11510.185 | 11971.375 | 12338.705 | 12686.478 | 13032.105 | 13349.798 | 13403.966
Leading the Way | Lct_BB009 | Number | East Midlands | East Claydon (_B) |  | 3004.985 | 3113.85 | 3231.818 | 3374.045 | 3513.717 | 3705.705 | 4031.7 | 4422.506 | 4932.938 | 5560.594 | 6313.46 | 7188.468 | 8199.868 | 9846.651 | 11582.704 | 13230.571 | 14798.422 | 16361.619 | 17856.343 | 19477.959 | 20965.954 | 22270.354 | 23395.628 | 24313.236 | 25060.08 | 25766.95 | 26469.418 | 27115.181 | 27224.609
Leading the Way | Lct_BB009 | Number | East Midlands | Enderby |  | 4824.175 | 4982.079 | 5153.684 | 5363.835 | 5579.651 | 5877.545 | 6385.912 | 6994.411 | 7788.912 | 8753.087 | 9907.049 | 11244.179 | 12784.975 | 15300.125 | 17942.974 | 20435.276 | 22790.211 | 25123.398 | 27335.58 | 29776.107 | 32006.864 | 33952.859 | 35622.242 | 36972.469 | 38077.976 | 39121.168 | 40155.924 | 41102.874 | 41237.035
Leading the Way | Lct_BB009 | Number | East Midlands | Grendon |  | 4706.7 | 4901.571 | 5112.925 | 5371.826 | 5703.989 | 6125 | 6772.735 | 7541.129 | 8529.922 | 9789.606 | 11312.441 | 13106.3 | 15210.865 | 18576.863 | 22014.647 | 25343.278 | 28574.879 | 31852.438 | 35050.939 | 38331.77 | 41367.389 | 44057.207 | 46407.354 | 48358.069 | 49885.882 | 51336.937 | 52781.872 | 54116.258 | 54382.184
Leading the Way | Lct_BB009 | Number | East Midlands | Ratcliffe |  | 3896.729 | 4026.694 | 4167.796 | 4338.745 | 4504.534 | 4736.696 | 5139.242 | 5622.709 | 6256.009 | 7030.307 | 7957.675 | 9032.639 | 10271.45 | 12296.386 | 14433.851 | 16450.867 | 18358.217 | 20249.902 | 22047.238 | 24025.524 | 25834.801 | 27413.908 | 28768.914 | 29865.445 | 30761.286 | 31606.615 | 32445.192 | 33212.979 | 33322.774
Leading the Way | Lct_BB009 | Number | East Midlands | Staythorpe |  | 973.211 | 1040.882 | 1114.064 | 1201.749 | 1303.723 | 1426.534 | 1603.044 | 1810.67 | 2074.962 | 2387.184 | 2764.605 | 3209.676 | 3732.678 | 4565.982 | 5383.661 | 6168.502 | 6923.649 | 7683.389 | 8416.81 | 9189.489 | 9901.522 | 10529.444 | 11075.335 | 11525.256 | 11885.844 | 12228.158 | 12568.873 | 12883.066 | 12943.624
Leading the Way | Lct_BB009 | Number | East Midlands | Stoke Bardolph |  | 2853.449 | 2948.618 | 3051.942 | 3177.123 | 3298.525 | 3468.53 | 3763.301 | 4117.328 | 4581.073 | 5148.067 | 5827.149 | 6614.31 | 7521.451 | 9004.246 | 10569.443 | 12046.438 | 13443.13 | 14828.349 | 16144.48 | 17593.115 | 18917.991 | 20074.32 | 21066.546 | 21869.5 | 22525.497 | 23144.503 | 23758.566 | 24320.792 | 24401.191
Leading the Way | Lct_BB009 | Number | East Midlands | Walpole (_B) |  | 1459.793 | 1545.795 | 1638.393 | 1746.878 | 1862.819 | 2008.461 | 2230.628 | 2495.419 | 2837.044 | 3229.597 | 3702.987 | 4257.727 | 4904.593 | 5948.385 | 6993.965 | 7984.439 | 8924.89 | 9861.089 | 10755.006 | 11733.509 | 12631.13 | 13417.643 | 14095.704 | 14648.226 | 15103.706 | 15535.373 | 15964.706 | 16360.169 | 16431.879
Leading the Way | Lct_BB009 | Number | East Midlands | West Burton |  | 1303.876 | 1384.685 | 1471.892 | 1576.098 | 1693.245 | 1836.944 | 2049.151 | 2299.624 | 2620.003 | 3029.563 | 3526.119 | 4113.827 | 4806.846 | 5909.152 | 7010.032 | 8079.225 | 9120.403 | 10179.193 | 11215.919 | 12270.534 | 13247.234 | 14113.633 | 14871.523 | 15501.656 | 15988.251 | 16449.993 | 16909.563 | 17333.532 | 17414.909
Leading the Way | Lct_BB009 | Number | East Midlands | Willington |  | 3408.574 | 3559.857 | 3723.957 | 3924.9 | 4166.644 | 4472.199 | 4941.254 | 5496.247 | 6209.45 | 7093.943 | 8160.435 | 9412.474 | 10876.494 | 13223.837 | 15601.545 | 17884.189 | 20081.036 | 22292.049 | 24428.208 | 26668.53 | 28732.134 | 30550.674 | 32129.974 | 33429.682 | 34457.214 | 35430.357 | 36397.657 | 37287.045 | 37440.912
Leading the Way | Lct_BB009 | Number | IDNO - Refer to Comment Field | Tynemouth 2 |  | 614.182 | 637.828 | 663.477 | 694.099 | 733.656 | 785.164 | 866.854 | 964.928 | 1092.23 | 1258.12 | 1459.282 | 1696.862 | 1976.099 | 2422.814 | 2878.885 | 3320.509 | 3749.419 | 4184.75 | 4610.468 | 5040.655 | 5437.569 | 5787.943 | 6092.651 | 6344.074 | 6529.35 | 6703.558 | 6876.016 | 7033.173 | 7050.694 | Note: TYNE2 is operated by an IDNO allocated to GSP Group/licence area F
Leading the Way | Lct_BB009 | Number | LPN | Acton Lane 22kV |  | 1411.12 | 1456.241 | 1505.157 | 1563.317 | 1576.957 | 1610.729 | 1697.716 | 1803.986 | 1948.609 | 2085.642 | 2241.606 | 2407.199 | 2578.85 | 2893.427 | 3263.463 | 3565.454 | 3803.867 | 3998.769 | 4133.605 | 4419.429 | 4660.699 | 4848.653 | 4987.015 | 5072.186 | 5181.618 | 5280.186 | 5375.104 | 5455.771 | 5428.113
Leading the Way | Lct_BB009 | Number | LPN | Barking |  | 3170.532 | 3253.087 | 3342.518 | 3445.434 | 3470.158 | 3542.283 | 3738.395 | 3983.874 | 4322.336 | 4671.226 | 5077.046 | 5521.783 | 6000.369 | 6853.673 | 7844.148 | 8693.134 | 9411.122 | 10050.652 | 10575.414 | 11397.728 | 12114.901 | 12700.344 | 13160.146 | 13483.082 | 13816.115 | 14121.356 | 14419.001 | 14680.913 | 14647.268
Leading the Way | Lct_BB009 | Number | LPN | Barking West |  | 4438.265 | 4553.83 | 4679.018 | 4823.086 | 4857.695 | 4958.659 | 5233.187 | 5576.82 | 6050.616 | 6539.008 | 7107.096 | 7729.66 | 8399.608 | 9594.103 | 10980.619 | 12169.07 | 13174.145 | 14069.39 | 14803.978 | 15955.093 | 16959.027 | 17778.558 | 18422.211 | 18874.272 | 19340.467 | 19767.76 | 20184.417 | 20551.053 | 20503.956
Leading the Way | Lct_BB009 | Number | LPN | Beddington (_C) |  | 6536.559 | 6562.152 | 6594.942 | 6660.02 | 6909.918 | 7262.324 | 7878.643 | 8621.749 | 9598.142 | 10783.265 | 12203.867 | 13851.042 | 15749.072 | 18858.185 | 22124.5 | 25194.772 | 28086.57 | 30945.786 | 33654.726 | 36668.126 | 39419.469 | 41814.844 | 43863.344 | 45513.375 | 46862.72 | 48133.484 | 49392.792 | 50543.357 | 50689.775
Leading the Way | Lct_BB009 | Number | LPN | Canal Bank |  | 1003.66 | 1035.753 | 1070.544 | 1111.91 | 1121.611 | 1145.632 | 1207.501 | 1283.086 | 1385.949 | 1483.415 | 1594.344 | 1712.122 | 1834.208 | 2057.952 | 2321.14 | 2535.932 | 2705.503 | 2844.127 | 2940.029 | 3143.322 | 3314.925 | 3448.608 | 3547.018 | 3607.595 | 3685.429 | 3755.535 | 3823.046 | 3880.42 | 3860.749
Leading the Way | Lct_BB009 | Number | LPN | City Road |  | 11625.285 | 11997.013 | 12399.994 | 12879.14 | 12991.507 | 13269.736 | 13986.36 | 14861.85 | 16053.305 | 17182.234 | 18467.118 | 19831.33 | 21245.443 | 23837.039 | 26885.517 | 29373.427 | 31337.55 | 32943.222 | 34054.044 | 36408.763 | 38396.432 | 39944.858 | 41084.73 | 41786.394 | 42687.94 | 43499.971 | 44281.944 | 44946.498 | 44718.645
Leading the Way | Lct_BB009 | Number | LPN | Greenford |  | 1272.033 | 1312.707 | 1356.802 | 1409.229 | 1421.525 | 1451.968 | 1530.381 | 1626.177 | 1756.545 | 1880.072 | 2020.663 | 2169.935 | 2324.666 | 2608.238 | 2941.801 | 3214.027 | 3428.94 | 3604.632 | 3726.177 | 3983.83 | 4201.319 | 4370.747 | 4495.472 | 4572.247 | 4670.894 | 4759.746 | 4845.309 | 4918.025 | 4893.093
Leading the Way | Lct_BB009 | Number | LPN | Hackney 132kV |  | 2892.166 | 2967.473 | 3049.051 | 3142.932 | 3165.485 | 3231.278 | 3410.172 | 3634.098 | 3942.844 | 4261.102 | 4631.292 | 5036.982 | 5473.549 | 6251.934 | 7155.448 | 7929.894 | 8584.845 | 9168.225 | 9646.914 | 10397.031 | 11051.238 | 11585.28 | 12004.712 | 12299.295 | 12603.088 | 12881.53 | 13153.042 | 13391.958 | 13361.268
Leading the Way | Lct_BB009 | Number | LPN | Hackney 66kV |  | 3509.233 | 3600.607 | 3699.591 | 3813.502 | 3840.867 | 3920.697 | 4137.759 | 4409.462 | 4784.081 | 5170.242 | 5619.415 | 6111.662 | 6641.374 | 7585.834 | 8682.12 | 9621.801 | 10416.49 | 11124.34 | 11705.161 | 12615.321 | 13409.108 | 14057.092 | 14566.013 | 14923.448 | 15292.058 | 15629.908 | 15959.349 | 16249.24 | 16212.001
Leading the Way | Lct_BB009 | Number | LPN | Hurst |  | 1968.368 | 1976.075 | 1985.949 | 2005.546 | 2080.798 | 2186.919 | 2372.512 | 2596.285 | 2890.309 | 3247.187 | 3674.976 | 4170.993 | 4742.551 | 5678.805 | 6662.397 | 7586.955 | 8457.768 | 9318.77 | 10134.518 | 11041.95 | 11870.467 | 12591.792 | 13208.661 | 13705.538 | 14111.869 | 14494.537 | 14873.755 | 15220.227 | 15264.319
Leading the Way | Lct_BB009 | Number | LPN | Islington |  | 7814.165 | 8033.747 | 8271.683 | 8549.095 | 8615.098 | 8796.074 | 9278.844 | 9878.114 | 10700.723 | 11525.509 | 12478.286 | 13512.184 | 14612.182 | 16589.852 | 18894.84 | 20841.358 | 22454.87 | 23858.492 | 24961.971 | 26834.49 | 28452.188 | 29755.439 | 30761.2 | 31444.493 | 32190.691 | 32871.285 | 33532.641 | 34109.104 | 34001.79
Leading the Way | Lct_BB009 | Number | LPN | Littlebrook (_C) |  | 211.597 | 212.425 | 213.487 | 215.594 | 223.683 | 235.091 | 255.042 | 279.097 | 310.704 | 349.068 | 395.055 | 448.376 | 509.818 | 610.464 | 716.199 | 815.588 | 909.199 | 1001.756 | 1089.448 | 1186.995 | 1276.06 | 1353.601 | 1419.914 | 1473.327 | 1517.008 | 1558.144 | 1598.909 | 1636.155 | 1640.894
Leading the Way | Lct_BB009 | Number | LPN | Lodge Road |  | 8141.568 | 8401.901 | 8684.122 | 9019.683 | 9098.378 | 9293.231 | 9795.106 | 10408.24 | 11242.655 | 12033.281 | 12933.127 | 13888.529 | 14878.879 | 16693.859 | 18828.808 | 20571.173 | 21946.712 | 23071.217 | 23849.162 | 25498.248 | 26890.278 | 27974.692 | 28772.982 | 29264.38 | 29895.762 | 30464.454 | 31012.095 | 31477.504 | 31317.931
Leading the Way | Lct_BB009 | Number | LPN | New Cross |  | 10162.166 | 10373.353 | 10603.545 | 10872.768 | 10933.649 | 11142.849 | 11740.43 | 12490.257 | 13527.817 | 14563.114 | 15760.953 | 17060.814 | 18442.134 | 20940.758 | 23856.873 | 26306.188 | 28322.528 | 30064.966 | 31424.45 | 33782.889 | 35815.302 | 37445.175 | 38693.072 | 39528.637 | 40448.708 | 41283.982 | 42093.585 | 42795.475 | 42634.325
Leading the Way | Lct_BB009 | Number | LPN | Perivale |  | 1158.691 | 1195.741 | 1235.906 | 1283.662 | 1294.862 | 1322.593 | 1394.019 | 1481.279 | 1600.031 | 1712.551 | 1840.616 | 1976.586 | 2117.531 | 2375.835 | 2679.676 | 2927.646 | 3123.41 | 3283.447 | 3394.163 | 3628.857 | 3826.968 | 3981.299 | 4094.91 | 4164.845 | 4254.702 | 4335.637 | 4413.576 | 4479.812 | 4457.102
Leading the Way | Lct_BB009 | Number | LPN | Redbridge |  | 2844.009 | 2918.062 | 2998.282 | 3090.599 | 3112.777 | 3177.474 | 3353.389 | 3573.587 | 3877.192 | 4190.15 | 4554.177 | 4953.111 | 5382.409 | 6147.834 | 7036.303 | 7797.854 | 8441.899 | 9015.566 | 9486.284 | 10223.91 | 10867.224 | 11392.374 | 11804.822 | 12094.5 | 12393.234 | 12667.041 | 12934.031 | 13168.97 | 13138.79
Leading the Way | Lct_BB009 | Number | LPN | St John's Wood |  | 11265.685 | 11625.915 | 12016.431 | 12480.755 | 12589.646 | 12859.269 | 13553.726 | 14402.135 | 15556.735 | 16650.743 | 17895.883 | 19217.896 | 20588.267 | 23099.699 | 26053.879 | 28464.832 | 30368.199 | 31924.203 | 33000.665 | 35282.546 | 37208.731 | 38709.261 | 39813.874 | 40493.834 | 41367.493 | 42154.405 | 42912.19 | 43556.188 | 43335.382
Leading the Way | Lct_BB009 | Number | LPN | West Ham |  | 6233.712 | 6396.027 | 6571.859 | 6774.208 | 6822.818 | 6964.626 | 7350.21 | 7832.856 | 8498.32 | 9184.286 | 9982.186 | 10856.602 | 11797.569 | 13475.283 | 15422.698 | 17091.922 | 18503.588 | 19760.994 | 20792.75 | 22409.535 | 23819.598 | 24970.662 | 25874.696 | 26509.633 | 27164.422 | 27764.571 | 28349.782 | 28864.737 | 28798.587
Leading the Way | Lct_BB009 | Number | LPN | Willesden 132kV |  | 7752.204 | 8000.087 | 8268.811 | 8588.324 | 8663.255 | 8848.79 | 9326.663 | 9910.475 | 10704.985 | 11457.799 | 12314.611 | 13224.322 | 14167.309 | 15895.489 | 17928.336 | 19587.374 | 20897.129 | 21967.855 | 22708.596 | 24278.816 | 25604.273 | 26636.826 | 27396.938 | 27864.835 | 28466.022 | 29007.517 | 29528.967 | 29972.119 | 29820.177
Leading the Way | Lct_BB009 | Number | LPN | Willesden 66kV |  | 2304.038 | 2377.711 | 2457.579 | 2552.542 | 2574.812 | 2629.955 | 2771.984 | 2945.499 | 3181.636 | 3405.38 | 3660.034 | 3930.41 | 4210.676 | 4724.309 | 5328.493 | 5821.577 | 6210.85 | 6529.081 | 6749.237 | 7215.923 | 7609.863 | 7916.749 | 8142.663 | 8281.727 | 8460.406 | 8621.344 | 8776.325 | 8908.034 | 8862.875
Leading the Way | Lct_BB009 | Number | LPN | Wimbledon North |  | 3531.783 | 3605.179 | 3685.181 | 3778.747 | 3799.906 | 3872.612 | 4080.296 | 4340.893 | 4701.489 | 5061.298 | 5477.598 | 5929.355 | 6409.422 | 7277.8 | 8291.273 | 9142.514 | 9843.277 | 10448.848 | 10921.326 | 11740.984 | 12447.333 | 13013.783 | 13447.48 | 13737.874 | 14057.638 | 14347.931 | 14629.302 | 14873.239 | 14817.232
Leading the Way | Lct_BB009 | Number | LPN | Wimbledon South |  | 15535.075 | 15857.92 | 16209.819 | 16621.385 | 16714.455 | 17034.262 | 17947.795 | 19094.068 | 20680.204 | 22262.879 | 24094.036 | 26081.155 | 28192.804 | 32012.491 | 36470.406 | 40214.715 | 43297.128 | 45960.824 | 48039.089 | 51644.475 | 54751.459 | 57243.074 | 59150.755 | 60428.097 | 61834.626 | 63111.523 | 64349.177 | 65422.168 | 65175.815
Leading the Way | Lct_BB009 | Number | NPgN | Blyth 132kV |  | 471.81 | 506.26 | 543.342 | 586.191 | 631.747 | 688.055 | 771.607 | 871.258 | 999.381 | 1163.464 | 1363.151 | 1600.41 | 1881.074 | 2326.687 | 2770.731 | 3203.114 | 3625.37 | 4055.918 | 4479.221 | 4901.365 | 5291.846 | 5637.666 | 5939.57 | 6190.014 | 6373.406 | 6546.164 | 6717.376 | 6873.798 | 6893.842
Leading the Way | Lct_BB009 | Number | NPgN | Blyth 66kV |  | 1181.109 | 1267.352 | 1360.18 | 1467.448 | 1581.491 | 1722.449 | 1931.61 | 2181.073 | 2501.812 | 2912.57 | 3412.46 | 4006.403 | 4709.008 | 5824.538 | 6936.139 | 8018.549 | 9075.61 | 10153.427 | 11213.106 | 12269.886 | 13247.401 | 14113.112 | 14868.888 | 15495.841 | 15954.935 | 16387.411 | 16816.017 | 17207.596 | 17257.776
Leading the Way | Lct_BB009 | Number | NPgN | Fourstones |  | 111.988 | 121.679 | 131.87 | 143.274 | 157.322 | 174.191 | 198.319 | 227.134 | 264.115 | 310.027 | 366.172 | 433.266 | 513.062 | 639.664 | 762.734 | 882.474 | 999.342 | 1118.597 | 1236.264 | 1353.886 | 1462.72 | 1559.042 | 1642.944 | 1712.344 | 1763.373 | 1811.39 | 1858.968 | 1902.468 | 1907.894
Leading the Way | Lct_BB009 | Number | NPgN | Hart Moor |  | 1019.754 | 1059.014 | 1101.601 | 1152.445 | 1218.123 | 1303.644 | 1439.277 | 1602.114 | 1813.479 | 2088.915 | 2422.912 | 2817.378 | 3281.008 | 4022.709 | 4779.944 | 5513.193 | 6225.332 | 6948.133 | 7654.972 | 8369.231 | 9028.246 | 9609.987 | 10115.908 | 10533.358 | 10840.98 | 11130.225 | 11416.566 | 11677.501 | 11706.59
Leading the Way | Lct_BB009 | Number | NPgN | Hawthorn Pit |  | 1391.685 | 1445.264 | 1503.384 | 1572.771 | 1662.403 | 1779.116 | 1964.219 | 2186.446 | 2474.902 | 2850.795 | 3306.61 | 3844.948 | 4477.676 | 5489.894 | 6523.313 | 7523.996 | 8495.87 | 9482.295 | 10446.936 | 11421.705 | 12321.079 | 13114.995 | 13805.438 | 14375.144 | 14794.963 | 15189.704 | 15580.48 | 15936.584 | 15976.284
Leading the Way | Lct_BB009 | Number | NPgN | Knaresborough |  | 1077.264 | 1158.518 | 1245.975 | 1348.68 | 1453.672 | 1582.362 | 1771.139 | 1994.176 | 2279.077 | 2615.033 | 3020.685 | 3498.077 | 4057.775 | 4951.278 | 5835.851 | 6683.189 | 7496.82 | 8313.794 | 9100.259 | 9927.331 | 10687.675 | 11356.279 | 11935.731 | 12411.23 | 12789.783 | 13148.17 | 13504.276 | 13831.312 | 13886.136
Leading the Way | Lct_BB009 | Number | NPgN | Lackenby |  | 828.34 | 859.768 | 893.948 | 935.232 | 1015.935 | 1114.615 | 1259.05 | 1431.909 | 1654.372 | 1960.14 | 2334.891 | 2784.307 | 3320.767 | 4167.205 | 5006.181 | 5834.725 | 6655.253 | 7502.289 | 8348.779 | 9161.22 | 9917.32 | 10591.591 | 11184.338 | 11680.862 | 12030.96 | 12360.766 | 12687.753 | 12987.025 | 13026.972
Leading the Way | Lct_BB009 | Number | NPgN | Norton |  | 4310.967 | 4476.937 | 4656.972 | 4871.909 | 5149.559 | 5511.098 | 6084.482 | 6772.866 | 7666.403 | 8830.795 | 10242.754 | 11910.341 | 13870.318 | 17005.824 | 20207.003 | 23306.781 | 26317.316 | 29372.926 | 32361.055 | 35380.556 | 38166.512 | 40625.795 | 42764.552 | 44529.305 | 45829.764 | 47052.536 | 48263.027 | 49366.118 | 49489.093
Leading the Way | Lct_BB009 | Number | NPgN | Offerton |  | 578.91 | 601.198 | 625.374 | 654.238 | 691.523 | 740.073 | 817.072 | 909.513 | 1029.504 | 1185.868 | 1375.477 | 1599.413 | 1862.614 | 2283.675 | 2713.554 | 3129.816 | 3534.095 | 3944.426 | 4345.695 | 4751.177 | 5125.297 | 5455.549 | 5742.758 | 5979.743 | 6154.378 | 6318.582 | 6481.136 | 6629.268 | 6645.782
Leading the Way | Lct_BB009 | Number | NPgN | Osbaldwick |  | 2016.458 | 2172.403 | 2339.798 | 2532.74 | 2685.575 | 2880.536 | 3183.028 | 3542.983 | 4007.377 | 4563.965 | 5234.57 | 6020.11 | 6936.078 | 8410.469 | 9907.975 | 11336.662 | 12703.051 | 14071.06 | 15384.865 | 16782.637 | 18065.972 | 19192.15 | 20165.298 | 20960.726 | 21598.741 | 22202.239 | 22801.684 | 23351.954 | 23441.143
Leading the Way | Lct_BB009 | Number | NPgN | Poppleton |  | 465.616 | 500.736 | 538.536 | 582.928 | 628.307 | 683.93 | 765.524 | 861.924 | 985.065 | 1130.272 | 1305.604 | 1511.942 | 1753.855 | 2140.046 | 2522.377 | 2888.614 | 3240.283 | 3593.396 | 3933.323 | 4290.801 | 4619.437 | 4908.422 | 5158.873 | 5364.394 | 5528.012 | 5682.915 | 5836.831 | 5978.183 | 6001.879
Leading the Way | Lct_BB009 | Number | NPgN | Saltholme |  | 393.095 | 408.01 | 424.23 | 443.821 | 482.12 | 528.949 | 597.492 | 679.524 | 785.095 | 930.199 | 1108.04 | 1321.314 | 1575.895 | 1977.579 | 2375.722 | 2768.914 | 3158.302 | 3560.269 | 3961.978 | 4347.528 | 4706.341 | 5026.322 | 5307.614 | 5543.244 | 5709.385 | 5865.897 | 6021.072 | 6163.093 | 6182.05
Leading the Way | Lct_BB009 | Number | NPgN | South Shields |  | 836.013 | 868.199 | 903.112 | 944.794 | 998.638 | 1068.75 | 1179.945 | 1313.441 | 1486.722 | 1712.529 | 1986.346 | 2309.736 | 2689.828 | 3297.888 | 3918.683 | 4519.813 | 5103.637 | 5696.202 | 6275.681 | 6861.244 | 7401.515 | 7878.437 | 8293.199 | 8635.433 | 8887.627 | 9124.755 | 9359.502 | 9573.421 | 9597.269
Leading the Way | Lct_BB009 | Number | NPgN | Spennymoor |  | 1662.132 | 1751.903 | 1849.209 | 1965.71 | 2163.712 | 2401.173 | 2737.78 | 3137.911 | 3648.801 | 4339.385 | 5185.299 | 6200.393 | 7413.549 | 9318.935 | 11197.934 | 13060.342 | 14910.844 | 16824.893 | 18739.08 | 20561.03 | 22258.861 | 23776.273 | 25114.55 | 26240.258 | 27038.343 | 27792.288 | 28540.84 | 29227.765 | 29334.254
Leading the Way | Lct_BB009 | Number | NPgN | Stella North |  | 3119.161 | 3200.174 | 3289.757 | 3405.622 | 3607.497 | 3867.237 | 4272.257 | 4754.704 | 5376.951 | 6180.561 | 7152.112 | 8296.565 | 9639.044 | 11781.438 | 13972.199 | 16094.532 | 18156.132 | 20246.797 | 22284.508 | 24343.954 | 26243.443 | 27920.84 | 29381.893 | 30589.702 | 31483.489 | 32325.161 | 33158.809 | 33918.743 | 34009.905
Leading the Way | Lct_BB009 | Number | NPgN | Stella South |  | 1163.832 | 1194.06 | 1227.485 | 1270.717 | 1346.041 | 1442.957 | 1594.079 | 1774.091 | 2006.266 | 2306.111 | 2668.62 | 3095.642 | 3596.552 | 4395.93 | 5213.354 | 6005.246 | 6774.477 | 7554.553 | 8314.87 | 9083.298 | 9792.042 | 10417.918 | 10963.07 | 11413.732 | 11747.225 | 12061.273 | 12372.326 | 12655.875 | 12689.89
Leading the Way | Lct_BB009 | Number | NPgN | Tynemouth 1 |  | 1404.179 | 1458.239 | 1516.881 | 1586.891 | 1677.328 | 1795.089 | 1981.853 | 2206.075 | 2497.121 | 2876.389 | 3336.296 | 3879.467 | 4517.875 | 5539.181 | 6581.877 | 7591.545 | 8572.144 | 9567.425 | 10540.726 | 11524.246 | 12431.694 | 13232.738 | 13929.38 | 14504.2 | 14927.789 | 15326.073 | 15720.357 | 16079.659 | 16119.715
Leading the Way | Lct_BB009 | Number | NPgN | West Boldon |  | 2457.687 | 2552.307 | 2654.945 | 2777.481 | 2935.77 | 3141.883 | 3468.77 | 3861.218 | 4370.625 | 5034.446 | 5839.405 | 6790.098 | 7907.483 | 9695.039 | 11520.035 | 13287.222 | 15003.531 | 16745.538 | 18449.073 | 20170.494 | 21758.771 | 23160.811 | 24380.119 | 25386.206 | 26127.599 | 26824.703 | 27514.805 | 28143.679 | 28213.787
Leading the Way | Lct_BB009 | Number | NPgY | Bradford West |  | 3638.183 | 3816.497 | 4009.256 | 4240.168 | 4559.751 | 4956.218 | 5545.87 | 6247.178 | 7147.066 | 8308.328 | 9719.933 | 11395.629 | 13376.808 | 16521.279 | 19672.975 | 22748.489 | 25757.988 | 28830.975 | 31855.607 | 34857.926 | 37638.431 | 40104.79 | 42261.961 | 44055.429 | 45396.629 | 46664.486 | 47923.58 | 49079.294 | 49263.055
Leading the Way | Lct_BB009 | Number | NPgY | Camblesforth |  | 189.015 | 208.972 | 230.358 | 254.648 | 275.451 | 300.879 | 338.19 | 382.609 | 439.655 | 504.961 | 584.053 | 677.325 | 786.807 | 962.298 | 1134.098 | 1297.593 | 1453.586 | 1609.561 | 1759.376 | 1920.15 | 2067.729 | 2197.127 | 2308.751 | 2399.797 | 2473.31 | 2542.838 | 2611.91 | 2675.375 | 2685.79
Leading the Way | Lct_BB009 | Number | NPgY | Creyke Beck |  | 3132.056 | 3331.519 | 3546.403 | 3798.8 | 4096.306 | 4462.276 | 5002.245 | 5643.963 | 6467.073 | 7467.396 | 8680.56 | 10115.433 | 11805.374 | 14500.167 | 17177.147 | 19760.221 | 22259.669 | 24788.242 | 27249.995 | 29784.94 | 32124.579 | 34190.815 | 35988.79 | 37473.085 | 38638.681 | 39743.396 | 40842.167 | 41854.312 | 42038.263
Leading the Way | Lct_BB009 | Number | NPgY | Drax |  | 323.145 | 357.263 | 393.825 | 435.351 | 470.917 | 514.389 | 578.176 | 654.116 | 751.643 | 863.292 | 998.508 | 1157.969 | 1345.142 | 1645.165 | 1938.877 | 2218.392 | 2485.081 | 2751.739 | 3007.866 | 3282.729 | 3535.032 | 3756.254 | 3947.089 | 4102.743 | 4228.422 | 4347.288 | 4465.376 | 4573.877 | 4591.683
Leading the Way | Lct_BB009 | Number | NPgY | Elland |  | 2578.737 | 2705.125 | 2841.753 | 3005.423 | 3231.943 | 3512.958 | 3930.902 | 4427.988 | 5065.826 | 5888.927 | 6889.469 | 8077.2 | 9481.455 | 11710.25 | 13944.166 | 16124.085 | 18257.211 | 20435.339 | 22579.193 | 24707.23 | 26678.047 | 28426.197 | 29955.196 | 31226.402 | 32177.042 | 33075.697 | 33968.141 | 34787.308 | 34917.557
Leading the Way | Lct_BB009 | Number | NPgY | Ferrybridge A |  | 689.94 | 730.529 | 774.176 | 824.669 | 877.558 | 944.821 | 1048.779 | 1173.351 | 1334.643 | 1534.577 | 1777.017 | 2063.241 | 2399.489 | 2938.815 | 3484.91 | 4011.148 | 4519.77 | 5034.164 | 5535.55 | 6053.156 | 6530.795 | 6952.307 | 7318.528 | 7620.283 | 7857.232 | 8081.606 | 8304.706 | 8510.18 | 8546.542
Leading the Way | Lct_BB009 | Number | NPgY | Ferrybridge B (_M) |  | 1978.137 | 2094.51 | 2219.651 | 2364.421 | 2516.059 | 2708.911 | 3006.97 | 3364.133 | 3826.574 | 4399.808 | 5094.911 | 5915.55 | 6879.609 | 8425.92 | 9991.637 | 11500.421 | 12958.7 | 14433.526 | 15871.058 | 17355.093 | 18724.539 | 19933.062 | 20983.061 | 21848.227 | 22527.586 | 23170.891 | 23810.546 | 24399.663 | 24503.917
Leading the Way | Lct_BB009 | Number | NPgY | Grimsby West |  | 1102.636 | 1160.583 | 1223.243 | 1298.082 | 1392.993 | 1510.714 | 1686.493 | 1895.353 | 2163.555 | 2502.345 | 2913.435 | 3400.101 | 3973.855 | 4887.571 | 5803.893 | 6693.151 | 7558.564 | 8438.288 | 9299.706 | 10172.292 | 10979.401 | 11694.164 | 12318.124 | 12835.522 | 13234.925 | 13613.474 | 13989.992 | 14336.847 | 14399.97
Leading the Way | Lct_BB009 | Number | NPgY | Jordanthorpe |  | 711.48 | 731.348 | 753.018 | 779.585 | 815.289 | 863.662 | 944.302 | 1041.388 | 1168.229 | 1325.811 | 1515.72 | 1737.806 | 1996.096 | 2414.686 | 2852.32 | 3270.577 | 3671.431 | 4073.813 | 4462.258 | 4873.399 | 5251.604 | 5584.093 | 5871.754 | 6107.349 | 6295.857 | 6474.266 | 6651.591 | 6814.715 | 6842.641
Leading the Way | Lct_BB009 | Number | NPgY | Keadby |  | 1494.48 | 1589.655 | 1692.189 | 1812.622 | 1954.578 | 2129.203 | 2386.853 | 2693.053 | 3085.805 | 3563.115 | 4141.984 | 4826.643 | 5633.009 | 6918.847 | 8196.185 | 9428.715 | 10621.342 | 11827.867 | 13002.508 | 14212.073 | 15328.447 | 16314.364 | 17172.279 | 17880.52 | 18436.692 | 18963.814 | 19488.099 | 19971.05 | 20058.824
Leading the Way | Lct_BB009 | Number | NPgY | Kirkstall B |  | 1824.099 | 1913.501 | 2010.146 | 2125.92 | 2286.152 | 2484.931 | 2780.568 | 3132.187 | 3583.37 | 4165.6 | 4873.345 | 5713.499 | 6706.815 | 8283.379 | 9863.565 | 11405.555 | 12914.446 | 14455.169 | 15971.649 | 17476.94 | 18871.02 | 20107.594 | 21189.148 | 22088.351 | 22760.797 | 23396.47 | 24027.751 | 24607.198 | 24699.331
Leading the Way | Lct_BB009 | Number | NPgY | Neepsend |  | 1071.91 | 1101.843 | 1134.491 | 1174.516 | 1228.308 | 1301.187 | 1422.678 | 1568.946 | 1760.045 | 1997.456 | 2283.571 | 2618.165 | 3007.302 | 3637.946 | 4297.282 | 4927.425 | 5531.348 | 6137.574 | 6722.802 | 7342.223 | 7912.024 | 8412.95 | 8846.336 | 9201.282 | 9485.286 | 9754.077 | 10021.232 | 10266.995 | 10309.067
Leading the Way | Lct_BB009 | Number | NPgY | Norton Lees |  | 1378.76 | 1417.261 | 1459.255 | 1510.738 | 1579.928 | 1673.67 | 1829.94 | 2018.079 | 2263.882 | 2569.257 | 2937.275 | 3367.651 | 3868.184 | 4679.359 | 5527.439 | 6337.97 | 7114.775 | 7894.541 | 8647.299 | 9444.038 | 10176.953 | 10821.275 | 11378.725 | 11835.28 | 12200.584 | 12546.32 | 12889.952 | 13206.067 | 13260.184
Leading the Way | Lct_BB009 | Number | NPgY | Pitsmoor |  | 638.448 | 656.277 | 675.723 | 699.562 | 731.601 | 775.009 | 847.372 | 934.492 | 1048.313 | 1189.72 | 1360.135 | 1559.425 | 1791.201 | 2166.824 | 2559.536 | 2934.86 | 3294.567 | 3655.646 | 4004.218 | 4373.156 | 4712.539 | 5010.899 | 5269.032 | 5480.444 | 5649.602 | 5809.698 | 5968.821 | 6115.201 | 6140.26
Leading the Way | Lct_BB009 | Number | NPgY | Saltend North |  | 450.983 | 479.703 | 510.644 | 546.987 | 589.824 | 642.52 | 720.27 | 812.67 | 931.19 | 1075.225 | 1249.908 | 1456.514 | 1699.848 | 2087.869 | 2473.326 | 2845.261 | 3205.155 | 3569.242 | 3923.708 | 4288.713 | 4625.597 | 4923.112 | 5182.002 | 5395.724 | 5563.558 | 5722.625 | 5880.836 | 6026.574 | 6053.061
Leading the Way | Lct_BB009 | Number | NPgY | Sheffield City |  | 947.194 | 973.644 | 1002.494 | 1037.862 | 1085.395 | 1149.795 | 1257.151 | 1386.401 | 1555.265 | 1765.054 | 2017.879 | 2313.544 | 2657.405 | 3214.674 | 3797.297 | 4354.124 | 4887.781 | 5423.473 | 5940.61 | 6487.962 | 6991.467 | 7434.11 | 7817.073 | 8130.722 | 8381.682 | 8619.199 | 8855.271 | 9072.439 | 9109.617
Leading the Way | Lct_BB009 | Number | NPgY | Skelton Grange |  | 3892.985 | 4083.787 | 4290.046 | 4537.13 | 4879.096 | 5303.329 | 5934.277 | 6684.702 | 7647.614 | 8890.206 | 10400.672 | 12193.727 | 14313.658 | 17678.354 | 21050.78 | 24341.689 | 27561.959 | 30850.164 | 34086.628 | 37299.215 | 40274.454 | 42913.545 | 45221.794 | 47140.869 | 48576 | 49932.652 | 51279.928 | 52516.582 | 52713.213
Leading the Way | Lct_BB009 | Number | NPgY | Templeborough |  | 317.428 | 326.292 | 335.96 | 347.813 | 363.742 | 385.324 | 421.302 | 464.616 | 521.207 | 591.512 | 676.24 | 775.324 | 890.56 | 1077.315 | 1272.566 | 1459.172 | 1638.013 | 1817.536 | 1990.842 | 2174.272 | 2343.009 | 2491.35 | 2619.69 | 2724.801 | 2808.904 | 2888.501 | 2967.615 | 3040.393 | 3052.852
Leading the Way | Lct_BB009 | Number | NPgY | Thorpe Marsh |  | 2596.54 | 2797.346 | 3012.895 | 3261.343 | 3458.143 | 3709.19 | 4098.7 | 4562.205 | 5160.192 | 5876.896 | 6740.417 | 7751.935 | 8931.403 | 10829.937 | 12758.236 | 14597.918 | 16357.381 | 18118.93 | 19810.681 | 21610.555 | 23263.071 | 24713.22 | 25966.318 | 26990.569 | 27812.125 | 28589.233 | 29361.122 | 30069.69 | 30184.536
Leading the Way | Lct_BB009 | Number | NPgY | Thurcroft |  | 1456.498 | 1497.17 | 1541.532 | 1595.917 | 1669.009 | 1768.036 | 1933.117 | 2131.864 | 2391.526 | 2714.118 | 3102.887 | 3557.529 | 4086.283 | 4943.194 | 5839.091 | 6695.322 | 7515.925 | 8339.656 | 9134.857 | 9976.519 | 10750.757 | 11431.408 | 12020.288 | 12502.585 | 12888.486 | 13253.715 | 13616.722 | 13950.661 | 14007.828
Leading the Way | Lct_BB009 | Number | NPgY | West Melton |  | 2805.345 | 2883.683 | 2969.128 | 3073.88 | 3214.66 | 3405.395 | 3723.356 | 4106.161 | 4606.293 | 5227.634 | 5976.437 | 6852.118 | 7870.546 | 9521.034 | 11246.612 | 12895.79 | 14476.343 | 16062.924 | 17594.553 | 19215.667 | 20706.919 | 22017.914 | 23152.151 | 24081.096 | 24824.376 | 25527.84 | 26227.025 | 26870.221 | 26980.331
Leading the Way | Lct_BB009 | Number | NPgY | Wincobank |  | 172.546 | 177.364 | 182.619 | 189.062 | 197.721 | 209.452 | 229.009 | 252.554 | 283.315 | 321.531 | 367.587 | 421.447 | 484.086 | 585.601 | 691.734 | 793.169 | 890.382 | 987.967 | 1082.171 | 1181.879 | 1273.6 | 1354.234 | 1423.997 | 1481.132 | 1526.849 | 1570.116 | 1613.12 | 1652.68 | 1659.453
Leading the Way | Lct_BB009 | Number | SEPD | Acton Lane 66kV |  | 813.384 | 839.393 | 867.588 | 901.113 | 908.975 | 928.441 | 978.581 | 1039.836 | 1123.199 | 1202.186 | 1292.086 | 1387.535 | 1486.476 | 1667.802 | 1881.094 | 2055.165 | 2192.589 | 2304.933 | 2382.653 | 2547.406 | 2686.476 | 2794.815 | 2874.568 | 2923.661 | 2986.74 | 3043.555 | 3098.267 | 3144.764 | 3128.822
Leading the Way | Lct_BB009 | Number | SEPD | Botley Wood |  | 1672.26 | 1742.673 | 1818.994 | 1910.293 | 1994.844 | 2108.925 | 2299.269 | 2527.016 | 2823.936 | 3196.291 | 3644.049 | 4166.44 | 4772.729 | 5756.309 | 6807.915 | 7819.164 | 8794.289 | 9778.114 | 10733.244 | 11732.171 | 12654.077 | 13468.023 | 14175.868 | 14759.719 | 15226.746 | 15670.139 | 16111.63 | 16519.409 | 16600.104
Leading the Way | Lct_BB009 | Number | SEPD | Bramley |  | 1644.935 | 1738.297 | 1839.106 | 1958.642 | 2056.745 | 2185.254 | 2391.849 | 2636.925 | 2953.726 | 3303.662 | 3720.348 | 4200.254 | 4750.048 | 5648.992 | 6576.963 | 7439.271 | 8241.002 | 9022.957 | 9747.426 | 10591.312 | 11357.947 | 12022.022 | 12587.658 | 13040.285 | 13432.462 | 13803.403 | 14171.696 | 14509.162 | 14562.03
Leading the Way | Lct_BB009 | Number | SEPD | Chickerell |  | 902.587 | 942.288 | 985.363 | 1037.317 | 1093.266 | 1165.881 | 1281.263 | 1418.656 | 1596.44 | 1833.275 | 2119.775 | 2457.38 | 2853.479 | 3487.211 | 4188.634 | 4886.15 | 5581.245 | 6301.713 | 7023.424 | 7716.678 | 8365.827 | 8949.572 | 9468.097 | 9908.329 | 10247.176 | 10571.731 | 10896.562 | 11200.096 | 11282.752
Leading the Way | Lct_BB009 | Number | SEPD | Cowley |  | 4142.525 | 4358.945 | 4593.006 | 4875.771 | 5163.545 | 5529.082 | 6093.725 | 6760.414 | 7616.578 | 8643.271 | 9876.027 | 11315.106 | 12988.344 | 15681.888 | 18429.067 | 21047.561 | 23548.768 | 26048.482 | 28439.655 | 31007.274 | 33365.505 | 35436.872 | 37229.897 | 38698.469 | 39890.496 | 41020.558 | 42144.273 | 43177.958 | 43363.192
Leading the Way | Lct_BB009 | Number | SEPD | Ealing |  | 7100.031 | 7327.06 | 7573.177 | 7865.811 | 7934.438 | 8104.363 | 8542.035 | 9076.732 | 9804.402 | 10493.884 | 11278.614 | 12111.794 | 12975.449 | 14558.242 | 16420.071 | 17939.538 | 19139.107 | 20119.755 | 20798.18 | 22236.301 | 23450.251 | 24395.937 | 25092.103 | 25520.638 | 26071.248 | 26567.188 | 27044.771 | 27450.641 | 27311.481
Leading the Way | Lct_BB009 | Number | SEPD | Fawley |  | 1487.113 | 1549.73 | 1617.601 | 1698.792 | 1773.982 | 1875.432 | 2044.702 | 2247.233 | 2511.28 | 2842.408 | 3240.592 | 3705.146 | 4244.309 | 5118.99 | 6054.166 | 6953.453 | 7820.616 | 8695.515 | 9544.896 | 10433.225 | 11253.061 | 11976.889 | 12606.365 | 13125.573 | 13540.893 | 13935.195 | 14327.806 | 14690.437 | 14762.198
Leading the Way | Lct_BB009 | Number | SEPD | Fleet |  | 9448.152 | 9782.955 | 10145.947 | 10591.195 | 11117.904 | 11813.169 | 12938.428 | 14279.452 | 16017.512 | 18156.936 | 20728.65 | 23730.66 | 27218.402 | 32856.259 | 38714.069 | 44308.894 | 49665.745 | 55034.208 | 60196.16 | 65697.257 | 70757.495 | 75208.454 | 79064.76 | 82228.142 | 84778.444 | 87195.898 | 89600.222 | 91814.08 | 92215.955
Leading the Way | Lct_BB009 | Number | SEPD | Iver 132kV |  | 1929.891 | 1983.046 | 2040.917 | 2111.535 | 2174.695 | 2269.21 | 2444.387 | 2656.028 | 2935.648 | 3266.973 | 3661.463 | 4114.141 | 4629.892 | 5484.089 | 6404.034 | 7259.123 | 8054.771 | 8832.578 | 9558.157 | 10395.738 | 11156.708 | 11815.147 | 12374.291 | 12819.983 | 13196.507 | 13550.892 | 13901.901 | 14222.1 | 14260.433
Leading the Way | Lct_BB009 | Number | SEPD | Iver 66kV |  | 1736.514 | 1784.343 | 1836.415 | 1899.957 | 1956.789 | 2041.833 | 2199.457 | 2389.891 | 2641.494 | 2939.619 | 3294.581 | 3701.9 | 4165.972 | 4934.578 | 5762.344 | 6531.751 | 7247.675 | 7947.545 | 8600.42 | 9354.075 | 10038.795 | 10631.258 | 11134.375 | 11535.408 | 11874.204 | 12193.08 | 12508.917 | 12797.032 | 12831.524
Leading the Way | Lct_BB009 | Number | SEPD | Laleham |  | 1755.242 | 1803.587 | 1856.221 | 1920.448 | 1977.893 | 2063.854 | 2223.178 | 2415.667 | 2669.982 | 2971.323 | 3330.113 | 3741.826 | 4210.903 | 4987.798 | 5824.491 | 6602.197 | 7325.842 | 8033.26 | 8693.176 | 9454.959 | 10147.064 | 10745.916 | 11254.46 | 11659.818 | 12002.268 | 12324.583 | 12643.827 | 12935.049 | 12969.913
Leading the Way | Lct_BB009 | Number | SEPD | Lovedean |  | 5462.421 | 5692.426 | 5941.727 | 6239.954 | 6516.141 | 6888.783 | 7510.541 | 8254.475 | 9224.363 | 10440.654 | 11903.252 | 13609.637 | 15590.076 | 18802.93 | 22237.992 | 25541.227 | 28726.466 | 31940.12 | 35060.043 | 38323.029 | 41334.427 | 43993.173 | 46305.344 | 48212.487 | 49738.027 | 51186.368 | 52628.494 | 53960.5 | 54224.089
Leading the Way | Lct_BB009 | Number | SEPD | Mannington |  | 6425.705 | 6708.345 | 7015.001 | 7384.877 | 7783.185 | 8300.149 | 9121.574 | 10099.706 | 11365.387 | 13051.463 | 15091.118 | 17494.597 | 20314.508 | 24826.177 | 29819.753 | 34785.517 | 39734.038 | 44863.201 | 50001.213 | 54936.627 | 59558.057 | 63713.854 | 67405.341 | 70539.447 | 72951.772 | 75262.344 | 77574.883 | 79735.807 | 80324.252
Leading the Way | Lct_BB009 | Number | SEPD | Melksham |  | 3345.724 | 3556.778 | 3784.084 | 4048.635 | 4250.981 | 4517.389 | 4948.529 | 5462.824 | 6130.175 | 6977.158 | 7997.669 | 9192.668 | 10585.338 | 12829.671 | 15267.676 | 17647.299 | 19976.211 | 22354.565 | 24695.648 | 27053.302 | 29243.779 | 31194.763 | 32909.388 | 34344.371 | 35475.095 | 36553.931 | 37631.158 | 38632.277 | 38871.349
Leading the Way | Lct_BB009 | Number | SEPD | Minety |  | 2418.416 | 2570.975 | 2735.28 | 2926.507 | 3072.771 | 3265.341 | 3576.985 | 3948.737 | 4431.124 | 5043.355 | 5781.019 | 6644.81 | 7651.485 | 9273.774 | 11036.057 | 12756.139 | 14439.565 | 16158.73 | 17850.953 | 19555.155 | 21138.515 | 22548.761 | 23788.157 | 24825.417 | 25642.747 | 26422.571 | 27201.231 | 27924.878 | 28097.689
Leading the Way | Lct_BB009 | Number | SEPD | North Hyde |  | 1876.117 | 1927.791 | 1984.049 | 2052.7 | 2114.1 | 2205.981 | 2376.277 | 2582.021 | 2853.851 | 3175.943 | 3559.441 | 3999.506 | 4500.886 | 5331.282 | 6225.594 | 7056.857 | 7830.335 | 8586.47 | 9291.831 | 10106.075 | 10845.841 | 11485.933 | 12029.498 | 12462.771 | 12828.804 | 13173.315 | 13514.543 | 13825.82 | 13863.085
Leading the Way | Lct_BB009 | Number | SEPD | Nursling |  | 3369.515 | 3511.394 | 3665.177 | 3849.139 | 4019.506 | 4249.371 | 4632.905 | 5091.803 | 5690.082 | 6440.356 | 7342.565 | 8395.155 | 9616.796 | 11598.657 | 13717.588 | 15755.2 | 17720.027 | 19702.381 | 21626.917 | 23639.702 | 25497.294 | 27137.352 | 28563.623 | 29740.051 | 30681.086 | 31574.5 | 32464.081 | 33285.734 | 33448.33
Leading the Way | Lct_BB009 | Number | SHEPD | Abernethy |  | 199.227 | 201.928 | 205.471 | 210.575 | 211.499 | 215.295 | 226.316 | 239.901 | 258.463 | 285.322 | 317.049 | 353.014 | 393.438 | 461.038 | 588.063 | 725.369 | 872.594 | 1033.846 | 1205.313 | 1350.901 | 1493.201 | 1627.755 | 1753.796 | 1868.133 | 1971.717 | 2074.978 | 2180.695 | 2284.484 | 2344.271
Leading the Way | Lct_BB009 | Number | SHEPD | Alness |  | 100.966 | 102.899 | 106.186 | 112.322 | 115.523 | 119.655 | 126.682 | 134.236 | 143.655 | 155.729 | 169.393 | 184.182 | 200.103 | 226.578 | 272.67 | 320.854 | 370.984 | 424.442 | 479.084 | 529.752 | 578.482 | 623.907 | 666.068 | 703.852 | 739.689 | 775.386 | 811.869 | 847.464 | 867.29
Leading the Way | Lct_BB009 | Number | SHEPD | Arbroath |  | 354.553 | 359.359 | 365.664 | 374.748 | 376.393 | 383.147 | 402.761 | 426.938 | 459.971 | 507.769 | 564.232 | 628.238 | 700.177 | 820.481 | 1046.541 | 1290.895 | 1552.903 | 1839.874 | 2145.022 | 2404.116 | 2657.359 | 2896.816 | 3121.124 | 3324.602 | 3508.945 | 3692.712 | 3880.851 | 4065.557 | 4171.957
Leading the Way | Lct_BB009 | Number | SHEPD | Ardkinglas |  | 0 | 0 | 0 | 0 | 0 | 0 | 0 | 0 | 0 | 0 | 0 | 0 | 0 | 0 | 0 | 0 | 0 | 0 | 0 | 0 | 0 | 0 | 0 | 0 | 0 | 0 | 0 | 0 | 0
Leading the Way | Lct_BB009 | Number | SHEPD | Ardmore |  | 214.088 | 218.355 | 224.18 | 233.066 | 235.871 | 241.49 | 254.52 | 269.875 | 290.264 | 318.641 | 351.78 | 388.901 | 430.177 | 499.079 | 626.103 | 762.354 | 907.463 | 1065.459 | 1232.031 | 1376.114 | 1516.426 | 1648.675 | 1772.304 | 1884.154 | 1986.547 | 2088.603 | 2193.047 | 2295.44 | 2353.986
Leading the Way | Lct_BB009 | Number | SHEPD | Beauly |  | 160.562 | 163.763 | 168.131 | 174.796 | 176.899 | 181.113 | 190.885 | 202.402 | 217.693 | 238.975 | 263.829 | 291.668 | 322.625 | 374.3 | 469.566 | 571.752 | 680.581 | 799.075 | 924.001 | 1032.061 | 1137.292 | 1236.476 | 1329.196 | 1413.081 | 1489.874 | 1566.414 | 1644.745 | 1721.538 | 1765.447
Leading the Way | Lct_BB009 | Number | SHEPD | Berryburn |  | 0 | 0 | 0 | 0 | 0 | 0 | 0 | 0 | 0 | 0 | 0 | 0 | 0 | 0 | 0 | 0 | 0 | 0 | 0 | 0 | 0 | 0 | 0 | 0 | 0 | 0 | 0 | 0 | 0
Leading the Way | Lct_BB009 | Number | SHEPD | Boat of Garten |  | 90.888 | 92.699 | 95.172 | 98.945 | 100.135 | 102.521 | 108.052 | 114.571 | 123.227 | 135.274 | 149.343 | 165.102 | 182.625 | 211.876 | 265.802 | 323.646 | 385.249 | 452.324 | 523.039 | 584.208 | 643.775 | 699.919 | 752.404 | 799.888 | 843.357 | 886.684 | 931.023 | 974.493 | 999.348
Leading the Way | Lct_BB009 | Number | SHEPD | Braco West |  | 288.26 | 292.167 | 297.293 | 304.679 | 306.016 | 311.508 | 327.454 | 347.111 | 373.968 | 412.829 | 458.734 | 510.773 | 569.261 | 667.071 | 850.863 | 1049.528 | 1262.547 | 1495.861 | 1743.954 | 1954.603 | 2160.496 | 2355.181 | 2537.549 | 2702.981 | 2852.856 | 3002.263 | 3155.224 | 3305.395 | 3391.9
Leading the Way | Lct_BB009 | Number | SHEPD | Bridge of Dun |  | 248.603 | 251.973 | 256.394 | 262.764 | 263.917 | 268.653 | 282.406 | 299.358 | 322.52 | 356.035 | 395.625 | 440.505 | 490.947 | 575.301 | 733.808 | 905.143 | 1088.856 | 1290.073 | 1504.035 | 1685.705 | 1863.273 | 2031.175 | 2188.454 | 2331.127 | 2460.384 | 2589.237 | 2721.155 | 2850.666 | 2925.271
Leading the Way | Lct_BB009 | Number | SHEPD | Broadford-Skye |  | 54.816 | 55.908 | 57.4 | 59.675 | 60.393 | 61.832 | 65.168 | 69.1 | 74.32 | 81.586 | 90.071 | 99.575 | 110.144 | 127.785 | 160.309 | 195.195 | 232.349 | 272.803 | 315.453 | 352.344 | 388.27 | 422.131 | 453.786 | 482.424 | 508.641 | 534.772 | 561.514 | 587.731 | 602.721
Leading the Way | Lct_BB009 | Number | SHEPD | Brora |  | 20.276 | 20.664 | 21.324 | 22.556 | 23.199 | 24.029 | 25.44 | 26.957 | 28.848 | 31.273 | 34.017 | 36.987 | 40.184 | 45.5 | 54.756 | 64.432 | 74.499 | 85.234 | 96.207 | 106.382 | 116.168 | 125.29 | 133.757 | 141.344 | 148.541 | 155.709 | 163.036 | 170.184 | 174.165
Leading the Way | Lct_BB009 | Number | SHEPD | Burghmuir |  | 494.71 | 501.416 | 510.213 | 522.889 | 525.184 | 534.608 | 561.975 | 595.71 | 641.801 | 708.494 | 787.277 | 876.585 | 976.962 | 1144.823 | 1460.246 | 1801.195 | 2166.776 | 2567.189 | 2992.964 | 3354.48 | 3707.831 | 4041.949 | 4354.927 | 4638.841 | 4896.056 | 5152.468 | 5414.979 | 5672.7 | 5821.161
Leading the Way | Lct_BB009 | Number | SHEPD | Carradale |  | 63.246 | 58.085 | 53.392 | 50.045 | 52.186 | 54.657 | 58.248 | 61.92 | 66.279 | 71.244 | 76.683 | 82.356 | 88.241 | 97.891 | 113.483 | 129.221 | 145.044 | 161.353 | 177.096 | 193.188 | 208.368 | 222.284 | 235.08 | 246.393 | 257.796 | 269.153 | 280.738 | 291.956 | 297.98
Leading the Way | Lct_BB009 | Number | SHEPD | Cassley |  | 2.532 | 2.58 | 2.663 | 2.816 | 2.897 | 3 | 3.177 | 3.366 | 3.602 | 3.905 | 4.248 | 4.618 | 5.018 | 5.681 | 6.837 | 8.045 | 9.302 | 10.643 | 12.013 | 13.283 | 14.505 | 15.644 | 16.702 | 17.649 | 18.548 | 19.443 | 20.358 | 21.25 | 21.747
Leading the Way | Lct_BB009 | Number | SHEPD | Ceannacroc |  | 8.161 | 8.324 | 8.546 | 8.885 | 8.992 | 9.206 | 9.703 | 10.288 | 11.065 | 12.147 | 13.41 | 14.826 | 16.399 | 19.026 | 23.868 | 29.062 | 34.594 | 40.617 | 46.967 | 52.46 | 57.809 | 62.85 | 67.563 | 71.827 | 75.731 | 79.621 | 83.603 | 87.506 | 89.738
Leading the Way | Lct_BB009 | Number | SHEPD | Charleston |  | 166.143 | 168.395 | 171.349 | 175.606 | 176.377 | 179.542 | 188.733 | 200.062 | 215.541 | 237.939 | 264.398 | 294.391 | 328.101 | 384.475 | 490.406 | 604.91 | 727.686 | 862.16 | 1005.152 | 1126.563 | 1245.232 | 1357.441 | 1462.551 | 1557.9 | 1644.283 | 1730.396 | 1818.557 | 1905.11 | 1954.968
Leading the Way | Lct_BB009 | Number | SHEPD | Clachan |  | 11.757 | 10.798 | 9.925 | 9.303 | 9.701 | 10.16 | 10.828 | 11.511 | 12.321 | 13.244 | 14.255 | 15.309 | 16.403 | 18.197 | 21.096 | 24.021 | 26.963 | 29.994 | 32.921 | 35.913 | 38.734 | 41.321 | 43.7 | 45.803 | 47.923 | 50.034 | 52.188 | 54.273 | 55.393
Leading the Way | Lct_BB009 | Number | SHEPD | Clayhills |  | 115.579 | 117.44 | 119.803 | 123.078 | 123.584 | 125.772 | 132.19 | 140.112 | 150.946 | 166.579 | 185.045 | 205.971 | 229.478 | 268.821 | 342.825 | 422.785 | 508.496 | 602.353 | 702.139 | 786.904 | 869.743 | 948.058 | 1021.404 | 1087.923 | 1148.224 | 1208.334 | 1269.872 | 1330.287 | 1365.074
Leading the Way | Lct_BB009 | Number | SHEPD | Coupar Angus |  | 192.143 | 194.748 | 198.164 | 203.088 | 203.979 | 207.639 | 218.268 | 231.371 | 249.273 | 275.176 | 305.775 | 340.462 | 379.448 | 444.644 | 567.153 | 699.576 | 841.566 | 997.085 | 1162.454 | 1302.865 | 1440.105 | 1569.875 | 1691.434 | 1801.705 | 1901.606 | 2001.195 | 2103.153 | 2203.251 | 2260.913
Leading the Way | Lct_BB009 | Number | SHEPD | Craigiebuckler |  | 338.802 | 344.259 | 351.183 | 360.784 | 362.268 | 368.682 | 387.495 | 410.716 | 442.473 | 488.302 | 542.432 | 603.771 | 672.679 | 788.007 | 1004.937 | 1239.329 | 1490.576 | 1765.705 | 2058.213 | 2306.688 | 2549.516 | 2779.085 | 2994.087 | 3189.077 | 3365.84 | 3542.043 | 3722.435 | 3899.53 | 4001.505
Leading the Way | Lct_BB009 | Number | SHEPD | Dallas |  | 0 | 0 | 0 | 0 | 0 | 0 | 0 | 0 | 0 | 0 | 0 | 0 | 0 | 0 | 0 | 0 | 0 | 0 | 0 | 0 | 0 | 0 | 0 | 0 | 0 | 0 | 0 | 0 | 0
Leading the Way | Lct_BB009 | Number | SHEPD | Dounreay |  | 23.123 | 23.565 | 24.318 | 25.723 | 26.456 | 27.403 | 29.012 | 30.742 | 32.899 | 35.664 | 38.793 | 42.18 | 45.826 | 51.889 | 62.445 | 73.48 | 84.96 | 97.203 | 109.717 | 121.32 | 132.48 | 142.883 | 152.538 | 161.191 | 169.399 | 177.573 | 185.929 | 194.08 | 198.621
Leading the Way | Lct_BB009 | Number | SHEPD | Dudhope |  | 453.255 | 459.399 | 467.459 | 479.072 | 481.175 | 489.809 | 514.883 | 545.791 | 588.02 | 649.124 | 721.305 | 803.13 | 895.096 | 1048.89 | 1337.881 | 1650.26 | 1985.207 | 2352.066 | 2742.163 | 3073.384 | 3397.126 | 3703.245 | 3989.997 | 4250.119 | 4485.781 | 4720.705 | 4961.219 | 5197.344 | 5333.364
Leading the Way | Lct_BB009 | Number | SHEPD | Dunbeath |  | 0.014 | 0.014 | 0.015 | 0.016 | 0.016 | 0.017 | 0.018 | 0.019 | 0.02 | 0.022 | 0.024 | 0.026 | 0.028 | 0.031 | 0.038 | 0.045 | 0.052 | 0.059 | 0.067 | 0.074 | 0.08 | 0.087 | 0.092 | 0.098 | 0.103 | 0.108 | 0.113 | 0.118 | 0.12
Leading the Way | Lct_BB009 | Number | SHEPD | Dunoon |  | 103.554 | 104.833 | 106.448 | 108.651 | 108.767 | 110.401 | 115.838 | 122.666 | 132.121 | 146.128 | 162.749 | 181.672 | 203.019 | 238.796 | 306.545 | 379.964 | 458.862 | 545.461 | 637.845 | 715.902 | 792.291 | 864.593 | 932.35 | 993.856 | 1049.375 | 1104.719 | 1161.386 | 1217.048 | 1249.175
Leading the Way | Lct_BB009 | Number | SHEPD | Dunvegan |  | 29.622 | 30.213 | 31.019 | 32.248 | 32.636 | 33.414 | 35.217 | 37.341 | 40.162 | 44.089 | 48.674 | 53.81 | 59.521 | 69.055 | 86.631 | 105.483 | 125.561 | 147.422 | 170.47 | 190.406 | 209.82 | 228.119 | 245.225 | 260.701 | 274.869 | 288.99 | 303.441 | 317.608 | 325.709
Leading the Way | Lct_BB009 | Number | SHEPD | Dyce |  | 310.525 | 315.527 | 321.873 | 330.673 | 332.033 | 337.912 | 355.154 | 376.438 | 405.544 | 447.548 | 497.16 | 553.38 | 616.537 | 722.24 | 921.065 | 1135.894 | 1366.172 | 1618.338 | 1886.433 | 2114.171 | 2336.733 | 2547.142 | 2744.199 | 2922.916 | 3084.925 | 3246.422 | 3411.759 | 3574.073 | 3667.537
Leading the Way | Lct_BB009 | Number | SHEPD | Elgin |  | 245.801 | 250.7 | 257.387 | 267.59 | 270.81 | 277.261 | 292.221 | 309.851 | 333.26 | 365.841 | 403.888 | 446.508 | 493.898 | 573.006 | 718.846 | 875.28 | 1041.883 | 1223.283 | 1414.528 | 1579.954 | 1741.05 | 1892.889 | 2034.831 | 2163.248 | 2280.809 | 2397.982 | 2517.896 | 2635.456 | 2702.676
Leading the Way | Lct_BB009 | Number | SHEPD | Fasnakyle |  | 3.945 | 4.024 | 4.131 | 4.295 | 4.346 | 4.45 | 4.69 | 4.973 | 5.349 | 5.871 | 6.482 | 7.166 | 7.927 | 9.196 | 11.537 | 14.048 | 16.721 | 19.633 | 22.702 | 25.357 | 27.942 | 30.379 | 32.657 | 34.718 | 36.605 | 38.486 | 40.41 | 42.297 | 43.376
Leading the Way | Lct_BB009 | Number | SHEPD | Fetteresso |  | 0 | 0 | 0 | 0 | 0 | 0 | 0 | 0 | 0 | 0 | 0 | 0 | 0 | 0 | 0 | 0 | 0 | 0 | 0 | 0 | 0 | 0 | 0 | 0 | 0 | 0 | 0 | 0 | 0
Leading the Way | Lct_BB009 | Number | SHEPD | Fiddes |  | 157.188 | 159.719 | 162.932 | 167.386 | 168.075 | 171.051 | 179.779 | 190.552 | 205.286 | 226.548 | 251.662 | 280.121 | 312.09 | 365.597 | 466.242 | 574.989 | 691.555 | 819.201 | 954.911 | 1070.191 | 1182.852 | 1289.361 | 1389.111 | 1479.577 | 1561.586 | 1643.336 | 1727.029 | 1809.193 | 1856.504
Leading the Way | Lct_BB009 | Number | SHEPD | Finstown |  | 0 | 0 | 0 | 0 | 0 | 0 | 0 | 0 | 0 | 0 | 0 | 0 | 0 | 0 | 0 | 0 | 0 | 0 | 0 | 0 | 0 | 0 | 0 | 0 | 0 | 0 | 0 | 0 | 0
Leading the Way | Lct_BB009 | Number | SHEPD | Fort Augustus |  | 18.749 | 19.123 | 19.633 | 20.411 | 20.657 | 21.149 | 22.29 | 23.635 | 25.42 | 27.906 | 30.808 | 34.059 | 37.674 | 43.708 | 54.832 | 66.765 | 79.473 | 93.31 | 107.898 | 120.516 | 132.804 | 144.386 | 155.213 | 165.009 | 173.976 | 182.914 | 192.06 | 201.028 | 206.155
Leading the Way | Lct_BB009 | Number | SHEPD | Fort William |  | 120.606 | 123.01 | 126.291 | 131.297 | 132.878 | 136.043 | 143.383 | 152.034 | 163.519 | 179.506 | 198.174 | 219.086 | 242.339 | 281.155 | 352.714 | 429.471 | 511.217 | 600.224 | 694.062 | 775.231 | 854.275 | 928.777 | 998.424 | 1061.434 | 1119.117 | 1176.61 | 1235.448 | 1293.131 | 1326.113
Leading the Way | Lct_BB009 | Number | SHEPD | Fraserburgh |  | 178.605 | 181.482 | 185.132 | 190.194 | 190.976 | 194.357 | 204.275 | 216.516 | 233.258 | 257.417 | 285.952 | 318.289 | 354.614 | 415.412 | 529.77 | 653.334 | 785.783 | 930.822 | 1085.023 | 1216.011 | 1344.022 | 1465.044 | 1578.385 | 1681.178 | 1774.361 | 1867.25 | 1962.347 | 2055.705 | 2109.463
Leading the Way | Lct_BB009 | Number | SHEPD | Glenfarclas |  | 0 | 0 | 0 | 0 | 0 | 0 | 0 | 0 | 0 | 0 | 0 | 0 | 0 | 0 | 0 | 0 | 0 | 0 | 0 | 0 | 0 | 0 | 0 | 0 | 0 | 0 | 0 | 0 | 0
Leading the Way | Lct_BB009 | Number | SHEPD | Grudie Bridge |  | 10.797 | 11.012 | 11.306 | 11.754 | 11.895 | 12.179 | 12.836 | 13.61 | 14.638 | 16.07 | 17.741 | 19.613 | 21.695 | 25.169 | 31.575 | 38.447 | 45.765 | 53.733 | 62.133 | 69.4 | 76.476 | 83.145 | 89.38 | 95.021 | 100.185 | 105.332 | 110.599 | 115.763 | 118.716
Leading the Way | Lct_BB009 | Number | SHEPD | Inverness |  | 453.589 | 462.63 | 474.97 | 493.798 | 499.741 | 511.646 | 539.251 | 571.785 | 614.982 | 675.106 | 745.317 | 823.965 | 911.417 | 1057.398 | 1326.525 | 1615.202 | 1922.643 | 2257.39 | 2610.306 | 2915.576 | 3212.854 | 3493.051 | 3754.984 | 3991.959 | 4208.901 | 4425.127 | 4646.411 | 4863.352 | 4987.395
Leading the Way | Lct_BB009 | Number | SHEPD | Keith |  | 195.195 | 199.085 | 204.395 | 212.498 | 215.055 | 220.178 | 232.058 | 246.058 | 264.648 | 290.521 | 320.735 | 354.58 | 392.214 | 455.034 | 570.848 | 695.076 | 827.378 | 971.431 | 1123.302 | 1254.67 | 1382.599 | 1503.177 | 1615.896 | 1717.874 | 1811.232 | 1904.281 | 1999.507 | 2092.864 | 2146.244
Leading the Way | Lct_BB009 | Number | SHEPD | Killin |  | 17.009 | 17.24 | 17.542 | 17.978 | 18.057 | 18.381 | 19.322 | 20.482 | 22.067 | 24.36 | 27.068 | 30.139 | 33.59 | 39.362 | 50.207 | 61.929 | 74.499 | 88.266 | 102.905 | 115.335 | 127.484 | 138.972 | 149.733 | 159.494 | 168.338 | 177.154 | 186.18 | 195.041 | 200.145
Leading the Way | Lct_BB009 | Number | SHEPD | Kinlochleven |  | 10.828 | 11.044 | 11.338 | 11.788 | 11.93 | 12.214 | 12.873 | 13.649 | 14.68 | 16.116 | 17.792 | 19.669 | 21.757 | 25.242 | 31.666 | 38.557 | 45.896 | 53.887 | 62.312 | 69.599 | 76.695 | 83.384 | 89.637 | 95.293 | 100.472 | 105.634 | 110.916 | 116.095 | 119.056
Leading the Way | Lct_BB009 | Number | SHEPD | Kintore |  | 592.502 | 602.044 | 614.153 | 630.944 | 633.539 | 644.756 | 677.657 | 718.266 | 773.804 | 853.949 | 948.612 | 1055.884 | 1176.39 | 1378.078 | 1757.449 | 2167.357 | 2606.741 | 3087.89 | 3599.432 | 4033.969 | 4458.631 | 4860.105 | 5236.102 | 5577.105 | 5886.229 | 6194.376 | 6509.847 | 6819.554 | 6997.889
Leading the Way | Lct_BB009 | Number | SHEPD | Lairg |  | 3.317 | 3.38 | 3.488 | 3.69 | 3.795 | 3.931 | 4.162 | 4.41 | 4.719 | 5.116 | 5.565 | 6.051 | 6.574 | 7.444 | 8.958 | 10.541 | 12.187 | 13.944 | 15.739 | 17.403 | 19.004 | 20.496 | 21.881 | 23.123 | 24.3 | 25.473 | 26.671 | 27.841 | 28.492
Leading the Way | Lct_BB009 | Number | SHEPD | Lunanhead |  | 238.945 | 242.184 | 246.433 | 252.555 | 253.663 | 258.215 | 271.434 | 287.727 | 309.99 | 342.202 | 380.254 | 423.39 | 471.872 | 552.949 | 705.298 | 869.976 | 1046.552 | 1239.951 | 1445.601 | 1620.212 | 1790.881 | 1952.26 | 2103.428 | 2240.558 | 2364.793 | 2488.64 | 2615.433 | 2739.912 | 2811.619
Leading the Way | Lct_BB009 | Number | SHEPD | Lyndhurst |  | 304.988 | 309.122 | 314.545 | 322.36 | 323.775 | 329.585 | 346.456 | 367.254 | 395.669 | 436.785 | 485.355 | 540.413 | 602.295 | 705.781 | 900.239 | 1110.433 | 1335.814 | 1582.667 | 1845.157 | 2068.03 | 2285.871 | 2491.854 | 2684.804 | 2859.836 | 3018.409 | 3176.486 | 3338.324 | 3497.209 | 3588.735
Leading the Way | Lct_BB009 | Number | SHEPD | Macduff |  | 93.939 | 95.811 | 98.367 | 102.266 | 103.497 | 105.963 | 111.68 | 118.418 | 127.364 | 139.816 | 154.356 | 170.645 | 188.756 | 218.989 | 274.726 | 334.511 | 398.183 | 467.51 | 540.599 | 603.821 | 665.388 | 723.417 | 777.664 | 826.742 | 871.671 | 916.452 | 962.28 | 1007.209 | 1032.899
Leading the Way | Lct_BB009 | Number | SHEPD | Milton of Craigie |  | 587.621 | 595.586 | 606.035 | 621.092 | 623.818 | 635.012 | 667.518 | 707.589 | 762.337 | 841.556 | 935.134 | 1041.216 | 1160.444 | 1359.83 | 1734.493 | 2139.475 | 2573.716 | 3049.329 | 3555.069 | 3984.48 | 4404.194 | 4801.062 | 5172.82 | 5510.055 | 5815.578 | 6120.145 | 6431.959 | 6738.083 | 6914.425
Leading the Way | Lct_BB009 | Number | SHEPD | Mybster |  | 30.174 | 30.751 | 31.734 | 33.568 | 34.524 | 35.759 | 37.859 | 40.116 | 42.931 | 46.54 | 50.623 | 55.043 | 59.801 | 67.713 | 81.488 | 95.887 | 110.869 | 126.845 | 143.175 | 158.317 | 172.88 | 186.455 | 199.055 | 210.347 | 221.057 | 231.725 | 242.628 | 253.265 | 259.19
Leading the Way | Lct_BB009 | Number | SHEPD | Nairn |  | 144.503 | 147.383 | 151.314 | 157.312 | 159.206 | 162.998 | 171.793 | 182.157 | 195.919 | 215.073 | 237.44 | 262.496 | 290.356 | 336.862 | 422.599 | 514.565 | 612.508 | 719.151 | 831.581 | 928.833 | 1023.538 | 1112.803 | 1196.248 | 1271.743 | 1340.855 | 1409.74 | 1480.236 | 1549.348 | 1588.865
Leading the Way | Lct_BB009 | Number | SHEPD | Orrin |  | 0 | 0 | 0 | 0 | 0 | 0 | 0 | 0 | 0 | 0 | 0 | 0 | 0 | 0 | 0 | 0 | 0 | 0 | 0 | 0 | 0 | 0 | 0 | 0 | 0 | 0 | 0 | 0 | 0
Leading the Way | Lct_BB009 | Number | SHEPD | Persley |  | 449.367 | 456.605 | 465.788 | 478.523 | 480.491 | 488.998 | 513.951 | 544.75 | 586.871 | 647.655 | 719.45 | 800.807 | 892.202 | 1045.167 | 1332.89 | 1643.774 | 1977.014 | 2341.928 | 2729.894 | 3059.457 | 3381.531 | 3686.018 | 3971.183 | 4229.807 | 4464.255 | 4697.96 | 4937.221 | 5172.11 | 5307.364
Leading the Way | Lct_BB009 | Number | SHEPD | Peterhead Grange |  | 32.201 | 32.72 | 33.378 | 34.291 | 34.432 | 35.041 | 36.829 | 39.036 | 42.055 | 46.411 | 51.555 | 57.385 | 63.935 | 74.896 | 95.514 | 117.792 | 141.671 | 167.821 | 195.622 | 219.239 | 242.318 | 264.137 | 284.572 | 303.105 | 319.905 | 336.653 | 353.798 | 370.63 | 380.322
Leading the Way | Lct_BB009 | Number | SHEPD | Peterhead Shell |  | 82.304 | 83.629 | 85.311 | 87.644 | 88.004 | 89.563 | 94.133 | 99.774 | 107.488 | 118.621 | 131.771 | 146.672 | 163.411 | 191.428 | 244.126 | 301.066 | 362.1 | 428.936 | 499.994 | 560.355 | 619.345 | 675.113 | 727.342 | 774.711 | 817.651 | 860.455 | 904.277 | 947.298 | 972.071
Leading the Way | Lct_BB009 | Number | SHEPD | Port Ann |  | 51.448 | 47.25 | 43.432 | 40.71 | 42.451 | 44.461 | 47.382 | 50.37 | 53.915 | 57.954 | 62.378 | 66.993 | 71.78 | 79.63 | 92.314 | 105.116 | 117.987 | 131.254 | 144.06 | 157.151 | 169.499 | 180.819 | 191.228 | 200.431 | 209.707 | 218.945 | 228.369 | 237.494 | 242.395
Leading the Way | Lct_BB009 | Number | SHEPD | Quoich |  | 0.288 | 0.294 | 0.302 | 0.314 | 0.317 | 0.325 | 0.342 | 0.363 | 0.39 | 0.429 | 0.473 | 0.523 | 0.579 | 0.671 | 0.842 | 1.026 | 1.221 | 1.433 | 1.657 | 1.851 | 2.04 | 2.218 | 2.384 | 2.535 | 2.672 | 2.81 | 2.95 | 3.088 | 3.167
Leading the Way | Lct_BB009 | Number | SHEPD | Rannoch |  | 1.54 | 1.561 | 1.589 | 1.628 | 1.635 | 1.665 | 1.75 | 1.855 | 1.998 | 2.206 | 2.451 | 2.729 | 3.042 | 3.565 | 4.547 | 5.608 | 6.747 | 7.994 | 9.319 | 10.445 | 11.545 | 12.586 | 13.56 | 14.444 | 15.245 | 16.043 | 16.861 | 17.663 | 18.126
Leading the Way | Lct_BB009 | Number | SHEPD | Redmoss |  | 382.117 | 388.271 | 396.08 | 406.909 | 408.583 | 415.817 | 437.035 | 463.225 | 499.042 | 550.73 | 611.78 | 680.962 | 758.679 | 888.752 | 1133.416 | 1397.774 | 1681.143 | 1991.446 | 2321.35 | 2601.592 | 2875.466 | 3134.384 | 3376.873 | 3596.793 | 3796.154 | 3994.884 | 4198.338 | 4398.075 | 4513.087
Leading the Way | Lct_BB009 | Number | SHEPD | Rothienorman |  | 111.041 | 112.956 | 115.448 | 119.029 | 119.803 | 122.147 | 128.489 | 136.205 | 146.662 | 161.593 | 179.169 | 199.021 | 221.256 | 258.441 | 327.99 | 402.984 | 483.225 | 570.954 | 664.008 | 743.453 | 821.015 | 894.281 | 962.863 | 1025.019 | 1081.519 | 1137.837 | 1195.489 | 1252.066 | 1284.58
Leading the Way | Lct_BB009 | Number | SHEPD | Shin |  | 4.018 | 4.095 | 4.225 | 4.47 | 4.597 | 4.761 | 5.041 | 5.342 | 5.716 | 6.197 | 6.741 | 7.329 | 7.963 | 9.016 | 10.85 | 12.768 | 14.762 | 16.89 | 19.064 | 21.08 | 23.019 | 24.827 | 26.505 | 28.008 | 29.434 | 30.855 | 32.306 | 33.723 | 34.512
Leading the Way | Lct_BB009 | Number | SHEPD | Sloy |  | 8.368 | 7.685 | 7.064 | 6.621 | 6.905 | 7.232 | 7.707 | 8.193 | 8.769 | 9.426 | 10.146 | 10.896 | 11.675 | 12.952 | 15.015 | 17.097 | 19.19 | 21.348 | 23.431 | 25.56 | 27.569 | 29.41 | 31.103 | 32.6 | 34.108 | 35.611 | 37.144 | 38.628 | 39.425
Leading the Way | Lct_BB009 | Number | SHEPD | St Fergus Gas Terminal |  | 43.965 | 44.673 | 45.572 | 46.818 | 47.01 | 47.843 | 50.284 | 53.297 | 57.419 | 63.366 | 70.39 | 78.35 | 87.292 | 102.257 | 130.408 | 160.824 | 193.428 | 229.131 | 267.088 | 299.332 | 330.844 | 360.634 | 388.534 | 413.838 | 436.776 | 459.641 | 483.05 | 506.031 | 519.264
Leading the Way | Lct_BB009 | Number | SHEPD | St Fillans |  | 23.199 | 23.513 | 23.926 | 24.52 | 24.628 | 25.07 | 26.353 | 27.935 | 30.096 | 33.224 | 36.918 | 41.106 | 45.813 | 53.685 | 68.476 | 84.464 | 101.608 | 120.384 | 140.351 | 157.303 | 173.873 | 189.541 | 204.218 | 217.531 | 229.593 | 241.617 | 253.927 | 266.013 | 272.975
Leading the Way | Lct_BB009 | Number | SHEPD | Strichen |  | 163.477 | 166.11 | 169.451 | 174.084 | 174.799 | 177.894 | 186.972 | 198.177 | 213.5 | 235.613 | 261.731 | 291.328 | 324.577 | 380.225 | 484.897 | 597.995 | 719.225 | 851.979 | 993.118 | 1113.011 | 1230.179 | 1340.95 | 1444.691 | 1538.777 | 1624.067 | 1709.088 | 1796.13 | 1881.581 | 1930.785
Leading the Way | Lct_BB009 | Number | SHEPD | Tarland |  | 184.088 | 187.052 | 190.815 | 196.031 | 196.838 | 200.323 | 210.545 | 223.162 | 240.417 | 265.318 | 294.73 | 328.058 | 365.499 | 428.163 | 546.031 | 673.388 | 809.903 | 959.393 | 1118.327 | 1253.336 | 1385.277 | 1510.013 | 1626.833 | 1732.781 | 1828.825 | 1924.565 | 2022.58 | 2118.805 | 2174.213
Leading the Way | Lct_BB009 | Number | SHEPD | Taynuilt |  | 88.305 | 81.099 | 74.547 | 69.874 | 72.863 | 76.313 | 81.327 | 86.455 | 92.539 | 99.472 | 107.066 | 114.986 | 123.203 | 136.677 | 158.448 | 180.421 | 202.513 | 225.284 | 247.264 | 269.733 | 290.927 | 310.357 | 328.223 | 344.019 | 359.94 | 375.796 | 391.972 | 407.634 | 416.046
Leading the Way | Lct_BB009 | Number | SHEPD | Thurso |  | 131.068 | 133.577 | 137.844 | 145.809 | 149.965 | 155.329 | 164.45 | 174.257 | 186.484 | 202.157 | 219.895 | 239.094 | 259.761 | 294.13 | 353.963 | 416.513 | 481.589 | 550.985 | 621.918 | 687.692 | 750.95 | 809.918 | 864.648 | 913.697 | 960.219 | 1006.558 | 1053.918 | 1100.126 | 1125.863
Leading the Way | Lct_BB009 | Number | SHEPD | Tummel Bridge |  | 56.738 | 57.507 | 58.516 | 59.97 | 60.233 | 61.314 | 64.452 | 68.321 | 73.608 | 81.257 | 90.292 | 100.535 | 112.047 | 131.299 | 167.474 | 206.577 | 248.506 | 294.428 | 343.26 | 384.722 | 425.248 | 463.567 | 499.463 | 532.024 | 561.524 | 590.932 | 621.039 | 650.597 | 667.624
Leading the Way | Lct_BB009 | Number | SHEPD | Willowdale |  | 257.014 | 261.153 | 266.406 | 273.69 | 274.815 | 279.681 | 293.952 | 311.568 | 335.659 | 370.424 | 411.487 | 458.019 | 510.292 | 597.78 | 762.342 | 940.151 | 1130.746 | 1339.458 | 1561.354 | 1749.846 | 1934.055 | 2108.205 | 2271.305 | 2419.224 | 2553.315 | 2686.982 | 2823.827 | 2958.171 | 3035.529
Leading the Way | Lct_BB009 | Number | SHEPD | Woodhill |  | 411.468 | 418.095 | 426.504 | 438.165 | 439.966 | 447.757 | 470.604 | 498.806 | 537.375 | 593.032 | 658.772 | 733.267 | 816.954 | 957.018 | 1220.475 | 1505.14 | 1810.274 | 2144.412 | 2499.657 | 2801.425 | 3096.335 | 3375.142 | 3636.256 | 3873.068 | 4087.743 | 4301.738 | 4520.82 | 4735.898 | 4859.745
Leading the Way | Lct_BB009 | Number | SPD | Ayr |  | 484.012 | 489.987 | 497.524 | 507.81 | 508.618 | 516.524 | 542.241 | 574.505 | 619.141 | 685.152 | 763.516 | 852.804 | 953.616 | 1122.431 | 1440.096 | 1784.141 | 2153.698 | 2559.189 | 2991.649 | 3357.33 | 3715.104 | 4053.631 | 4370.784 | 4658.572 | 4918.134 | 5176.833 | 5441.692 | 5701.802 | 5851.632
Leading the Way | Lct_BB009 | Number | SPD | Bainsford |  | 267.642 | 270.949 | 275.122 | 280.814 | 281.114 | 285.337 | 299.391 | 317.037 | 341.476 | 377.678 | 420.635 | 469.542 | 524.716 | 617.182 | 792.285 | 982.039 | 1185.959 | 1409.777 | 1648.551 | 1850.293 | 2047.726 | 2234.594 | 2409.717 | 2568.682 | 2712.175 | 2855.215 | 3001.675 | 3145.536 | 3228.571
Leading the Way | Lct_BB009 | Number | SPD | Bathgate |  | 400.248 | 405.194 | 411.435 | 419.947 | 420.397 | 426.712 | 447.728 | 474.117 | 510.665 | 564.804 | 629.044 | 702.184 | 784.694 | 922.974 | 1184.834 | 1468.605 | 1773.559 | 2108.271 | 2465.35 | 2767.047 | 3062.301 | 3341.756 | 3603.646 | 3841.372 | 4055.961 | 4269.873 | 4488.899 | 4704.038 | 4828.213
Leading the Way | Lct_BB009 | Number | SPD | Berwick |  | 189.366 | 191.703 | 194.652 | 198.677 | 198.993 | 202.086 | 212.148 | 224.771 | 242.234 | 268.06 | 298.72 | 333.653 | 373.095 | 439.142 | 563.426 | 698.032 | 842.618 | 1001.263 | 1170.46 | 1313.53 | 1453.506 | 1585.952 | 1710.036 | 1822.631 | 1924.182 | 2025.396 | 2129.02 | 2230.786 | 2289.406
Leading the Way | Lct_BB009 | Number | SPD | Bonnybridge |  | 665.285 | 673.506 | 683.88 | 698.028 | 698.775 | 709.272 | 744.205 | 788.069 | 848.818 | 938.806 | 1045.585 | 1167.157 | 1304.303 | 1534.15 | 1969.409 | 2441.087 | 2947.976 | 3504.328 | 4097.857 | 4599.333 | 5090.099 | 5554.602 | 5989.912 | 6385.055 | 6741.741 | 7097.301 | 7461.362 | 7818.962 | 8025.363
Leading the Way | Lct_BB009 | Number | SPD | Braehead Park |  | 350.885 | 355.217 | 360.681 | 368.138 | 368.723 | 374.455 | 393.099 | 416.489 | 448.847 | 496.702 | 553.512 | 618.242 | 691.325 | 813.708 | 1044 | 1293.416 | 1561.327 | 1855.288 | 2168.801 | 2433.902 | 2693.271 | 2938.687 | 3168.607 | 3377.24 | 3565.41 | 3752.954 | 3944.964 | 4133.531 | 4242.151
Leading the Way | Lct_BB009 | Number | SPD | Broxburn |  | 611.614 | 619.164 | 628.688 | 641.686 | 642.707 | 652.698 | 685.195 | 725.965 | 782.368 | 865.781 | 964.806 | 1077.633 | 1205.022 | 1418.343 | 1819.755 | 2254.503 | 2721.487 | 3233.88 | 3780.352 | 4242.439 | 4694.535 | 5122.309 | 5523.074 | 5886.734 | 6214.725 | 6541.626 | 6876.311 | 7204.995 | 7394.326
Leading the Way | Lct_BB009 | Number | SPD | Carntyne |  | 236.173 | 239.088 | 242.766 | 247.785 | 248.179 | 252.037 | 264.586 | 280.329 | 302.109 | 334.319 | 372.557 | 416.125 | 465.315 | 547.689 | 702.693 | 870.569 | 1050.894 | 1248.753 | 1459.771 | 1638.205 | 1812.78 | 1977.964 | 2132.718 | 2273.144 | 2399.797 | 2526.029 | 2655.267 | 2782.187 | 2855.296
Leading the Way | Lct_BB009 | Number | SPD | Carsfad |  | 0 | 0 | 0 | 0 | 0 | 0 | 0 | 0 | 0 | 0 | 0 | 0 | 0 | 0 | 0 | 0 | 0 | 0 | 0 | 0 | 0 | 0 | 0 | 0 | 0 | 0 | 0 | 0 | 0
Leading the Way | Lct_BB009 | Number | SPD | Chapelcross |  | 460.279 | 270.257 | 274.415 | 280.088 | 280.534 | 284.894 | 299.079 | 316.875 | 341.494 | 377.903 | 421.126 | 470.373 | 525.977 | 619.089 | 794.301 | 984.063 | 1187.896 | 1411.549 | 1650.077 | 1851.772 | 2049.107 | 2235.825 | 2410.754 | 2569.487 | 2712.651 | 2855.339 | 3001.425 | 3144.891 | 3227.532
Leading the Way | Lct_BB009 | Number | SPD | Charlotte Street |  | 235.508 | 238.415 | 242.083 | 247.088 | 247.481 | 251.328 | 263.841 | 279.54 | 301.259 | 333.378 | 371.508 | 414.954 | 464.006 | 546.147 | 700.715 | 868.119 | 1047.936 | 1245.239 | 1455.663 | 1633.594 | 1807.679 | 1972.398 | 2126.716 | 2266.747 | 2393.043 | 2518.92 | 2647.794 | 2774.357 | 2847.261
Leading the Way | Lct_BB009 | Number | SPD | Clyde’s Mill |  | 782.979 | 792.645 | 804.837 | 821.478 | 822.784 | 835.574 | 877.177 | 929.37 | 1001.576 | 1108.361 | 1235.13 | 1379.57 | 1542.651 | 1815.741 | 2329.624 | 2886.181 | 3484.008 | 4139.966 | 4839.551 | 5431.108 | 6009.875 | 6557.505 | 7070.559 | 7536.111 | 7956 | 8374.493 | 8802.953 | 9223.729 | 9466.108 | GSP also referred to as Westburn Road
Leading the Way | Lct_BB009 | Number | SPD | Coatbridge |  | 661.099 | 669.26 | 679.555 | 693.605 | 694.708 | 705.507 | 740.634 | 784.702 | 845.669 | 935.831 | 1042.867 | 1164.823 | 1302.519 | 1533.1 | 1966.99 | 2436.913 | 2941.681 | 3495.531 | 4086.217 | 4585.692 | 5074.367 | 5536.752 | 5969.943 | 6363.026 | 6717.554 | 7070.904 | 7432.669 | 7787.946 | 7992.596
Leading the Way | Lct_BB009 | Number | SPD | Cockenzie |  | 545.738 | 552.474 | 560.973 | 572.571 | 573.482 | 582.396 | 611.393 | 647.772 | 698.1 | 772.529 | 860.887 | 961.562 | 1075.23 | 1265.574 | 1623.751 | 2011.672 | 2428.358 | 2885.562 | 3373.174 | 3785.49 | 4188.891 | 4570.59 | 4928.189 | 5252.68 | 5545.343 | 5837.034 | 6135.67 | 6428.952 | 6597.89
Leading the Way | Lct_BB009 | Number | SPD | Coylton |  | 438.715 | 444.131 | 450.962 | 460.286 | 461.018 | 468.184 | 491.495 | 520.74 | 561.198 | 621.031 | 692.062 | 772.993 | 864.37 | 1017.387 | 1305.323 | 1617.17 | 1952.141 | 2319.684 | 2711.672 | 3043.13 | 3367.422 | 3674.267 | 3961.739 | 4222.595 | 4457.865 | 4692.353 | 4932.425 | 5168.192 | 5304
Leading the Way | Lct_BB009 | Number | SPD | Crookston A |  | 319.345 | 323.13 | 327.537 | 332.826 | 331.742 | 335.365 | 350.924 | 371.033 | 399.519 | 443.452 | 495.997 | 556.286 | 624.757 | 739.929 | 959.074 | 1197.291 | 1454.004 | 1736.589 | 2039.544 | 2294.19 | 2543.753 | 2780.167 | 3001.719 | 3202.88 | 3383.546 | 3563.597 | 3747.97 | 3929.188 | 4033.892
Leading the Way | Lct_BB009 | Number | SPD | Crookston B |  | 228.774 | 231.486 | 234.643 | 238.432 | 237.656 | 240.251 | 251.397 | 265.803 | 286.21 | 317.683 | 355.325 | 398.516 | 447.567 | 530.075 | 687.067 | 857.723 | 1041.629 | 1244.068 | 1461.101 | 1643.526 | 1822.309 | 1991.673 | 2150.39 | 2294.499 | 2423.925 | 2552.912 | 2684.994 | 2814.815 | 2889.824
Leading the Way | Lct_BB009 | Number | SPD | Cumbernauld |  | 361.419 | 365.885 | 371.521 | 379.207 | 379.613 | 385.315 | 404.293 | 428.122 | 461.124 | 510.011 | 568.019 | 634.063 | 708.568 | 833.433 | 1069.89 | 1326.131 | 1601.501 | 1903.742 | 2226.179 | 2498.608 | 2765.219 | 3017.562 | 3254.046 | 3468.709 | 3662.48 | 3855.64 | 4053.418 | 4247.686 | 4359.814
Leading the Way | Lct_BB009 | Number | SPD | Cupar |  | 445.144 | 450.644 | 457.586 | 467.052 | 467.552 | 474.576 | 497.949 | 527.299 | 567.946 | 628.157 | 699.603 | 780.947 | 872.712 | 1026.503 | 1317.736 | 1633.337 | 1972.497 | 2344.754 | 2741.885 | 3077.424 | 3405.796 | 3716.597 | 4007.863 | 4272.255 | 4510.914 | 4748.82 | 4992.414 | 5231.685 | 5369.788
Leading the Way | Lct_BB009 | Number | SPD | Currie |  | 180.805 | 183.037 | 185.853 | 189.695 | 189.997 | 192.951 | 202.557 | 214.61 | 231.284 | 255.942 | 285.216 | 318.57 | 356.229 | 419.291 | 537.956 | 666.476 | 804.527 | 956 | 1117.548 | 1254.151 | 1387.799 | 1514.258 | 1632.732 | 1740.237 | 1837.198 | 1933.837 | 2032.776 | 2129.942 | 2185.912
Leading the Way | Lct_BB009 | Number | SPD | Dalmarnock |  | 339.187 | 343.374 | 348.656 | 355.864 | 356.43 | 361.971 | 379.993 | 402.603 | 433.883 | 480.142 | 535.058 | 597.63 | 668.277 | 786.579 | 1009.193 | 1250.294 | 1509.272 | 1793.433 | 2096.493 | 2352.756 | 2603.478 | 2840.711 | 3062.966 | 3264.643 | 3446.539 | 3627.831 | 3813.439 | 3995.719 | 4100.718
Leading the Way | Lct_BB009 | Number | SPD | Devol Moor |  | 210.937 | 213.541 | 216.825 | 221.308 | 221.66 | 225.106 | 236.314 | 250.375 | 269.827 | 298.595 | 332.747 | 371.66 | 415.594 | 489.165 | 627.607 | 777.545 | 938.601 | 1115.317 | 1303.787 | 1463.155 | 1619.076 | 1766.609 | 1904.827 | 2030.248 | 2143.367 | 2256.11 | 2371.538 | 2484.896 | 2550.194
Leading the Way | Lct_BB009 | Number | SPD | Devonside |  | 632.143 | 639.953 | 649.811 | 663.255 | 663.964 | 673.939 | 707.131 | 748.81 | 806.532 | 892.038 | 993.497 | 1109.012 | 1239.326 | 1457.723 | 1871.299 | 2319.479 | 2801.116 | 3329.753 | 3893.714 | 4370.208 | 4836.525 | 5277.889 | 5691.512 | 6066.971 | 6405.887 | 6743.734 | 7089.659 | 7429.445 | 7625.563
Leading the Way | Lct_BB009 | Number | SPD | Dewar Place |  | 384.699 | 389.448 | 395.439 | 403.615 | 404.257 | 410.541 | 430.981 | 456.625 | 492.102 | 544.568 | 606.853 | 677.821 | 757.947 | 892.124 | 1144.609 | 1418.061 | 1711.79 | 2034.08 | 2377.805 | 2668.454 | 2952.818 | 3221.884 | 3473.961 | 3702.7 | 3909.003 | 4114.62 | 4325.134 | 4531.873 | 4650.961
Leading the Way | Lct_BB009 | Number | SPD | Drumchapel |  | 988.128 | 1000.338 | 1015.746 | 1036.761 | 1037.87 | 1053.461 | 1105.346 | 1170.495 | 1260.724 | 1394.381 | 1552.976 | 1733.543 | 1937.242 | 2278.627 | 2925.104 | 3625.674 | 4378.541 | 5204.874 | 6086.425 | 6831.253 | 7560.172 | 8250.086 | 8896.637 | 9483.532 | 10013.307 | 10541.41 | 11082.139 | 11613.272 | 11919.833
Leading the Way | Lct_BB009 | Number | SPD | Drumcross |  | 195.456 | 197.871 | 200.919 | 205.076 | 205.295 | 208.379 | 218.642 | 231.529 | 249.376 | 275.814 | 307.185 | 342.902 | 383.194 | 450.722 | 578.598 | 717.173 | 866.093 | 1029.545 | 1203.92 | 1351.25 | 1495.433 | 1631.901 | 1759.792 | 1875.882 | 1980.673 | 2085.134 | 2192.093 | 2297.153 | 2357.792
Leading the Way | Lct_BB009 | Number | SPD | Dumfries 11 |  | 0 | 0 | 0 | 0 | 0 | 0 | 0 | 0 | 0 | 0 | 0 | 0 | 0 | 0 | 0 | 0 | 0 | 0 | 0 | 0 | 0 | 0 | 0 | 0 | 0 | 0 | 0 | 0 | 0
Leading the Way | Lct_BB009 | Number | SPD | Dumfries 33 |  | 416.812 | 427.641 | 440.972 | 458.903 | 461.643 | 470.257 | 494.043 | 522.899 | 562.063 | 618.853 | 685.673 | 761.078 | 845.462 | 986.781 | 1251.97 | 1537.938 | 1843.933 | 2178.521 | 2533.511 | 2837.243 | 3133.835 | 3414.042 | 3676.364 | 3914.15 | 4130.095 | 4345.351 | 4565.705 | 4781.962 | 4906.279
Leading the Way | Lct_BB009 | Number | SPD | Dumfries ICI |  | 71.144 | 72.993 | 75.268 | 78.329 | 78.796 | 80.267 | 84.327 | 89.252 | 95.937 | 105.63 | 117.035 | 129.906 | 144.309 | 168.431 | 213.695 | 262.506 | 314.735 | 371.845 | 432.437 | 484.28 | 534.904 | 582.732 | 627.507 | 668.094 | 704.953 | 741.694 | 779.305 | 816.218 | 837.437
Leading the Way | Lct_BB009 | Number | SPD | Dunbar |  | 0 | 0 | 0 | 0 | 0 | 0 | 0 | 0 | 0 | 0 | 0 | 0 | 0 | 0 | 0 | 0 | 0 | 0 | 0 | 0 | 0 | 0 | 0 | 0 | 0 | 0 | 0 | 0 | 0
Leading the Way | Lct_BB009 | Number | SPD | Dunbar A |  | 175.595 | 177.762 | 180.497 | 184.228 | 184.522 | 187.39 | 196.72 | 208.425 | 224.618 | 248.566 | 276.996 | 309.389 | 345.962 | 407.207 | 522.452 | 647.269 | 781.34 | 928.448 | 1085.341 | 1218.006 | 1347.803 | 1470.617 | 1585.677 | 1690.084 | 1784.25 | 1878.104 | 1974.192 | 2068.557 | 2122.914
Leading the Way | Lct_BB009 | Number | SPD | Dunbar B |  | 71.722 | 72.607 | 73.724 | 75.248 | 75.368 | 76.539 | 80.35 | 85.131 | 91.745 | 101.527 | 113.139 | 126.37 | 141.309 | 166.324 | 213.396 | 264.377 | 319.139 | 379.225 | 443.308 | 497.495 | 550.511 | 600.675 | 647.671 | 690.316 | 728.778 | 767.113 | 806.36 | 844.904 | 867.106
Leading the Way | Lct_BB009 | Number | SPD | Dunfermline |  | 447.96 | 453.495 | 460.48 | 470.007 | 470.51 | 477.578 | 501.1 | 530.635 | 571.539 | 632.131 | 704.029 | 785.888 | 878.233 | 1032.997 | 1326.072 | 1643.67 | 1984.976 | 2359.588 | 2759.232 | 3096.894 | 3427.343 | 3740.11 | 4033.219 | 4299.283 | 4539.452 | 4778.863 | 5023.998 | 5264.783 | 5403.76
Leading the Way | Lct_BB009 | Number | SPD | Earlstoun |  | 0 | 0 | 0 | 0 | 0 | 0 | 0 | 0 | 0 | 0 | 0 | 0 | 0 | 0 | 0 | 0 | 0 | 0 | 0 | 0 | 0 | 0 | 0 | 0 | 0 | 0 | 0 | 0 | 0
Leading the Way | Lct_BB009 | Number | SPD | East Kilbride |  | 609.151 | 616.671 | 626.157 | 639.103 | 640.119 | 650.07 | 682.436 | 723.042 | 779.218 | 862.296 | 960.921 | 1073.294 | 1200.17 | 1412.632 | 1812.428 | 2245.425 | 2710.529 | 3220.859 | 3765.13 | 4225.357 | 4675.633 | 5101.685 | 5500.836 | 5863.032 | 6189.702 | 6515.287 | 6848.624 | 7175.985 | 7364.554
Leading the Way | Lct_BB009 | Number | SPD | East Kilbride South |  | 588.936 | 596.206 | 605.377 | 617.893 | 618.876 | 628.496 | 659.788 | 699.046 | 753.358 | 833.679 | 929.031 | 1037.675 | 1160.34 | 1365.751 | 1752.279 | 2170.906 | 2620.575 | 3113.969 | 3640.177 | 4085.131 | 4520.463 | 4932.376 | 5318.281 | 5668.456 | 5984.285 | 6299.064 | 6621.34 | 6937.836 | 7120.147
Leading the Way | Lct_BB009 | Number | SPD | Easterhouse |  | 954.166 | 965.945 | 980.803 | 1001.081 | 1002.674 | 1018.26 | 1068.958 | 1132.562 | 1220.555 | 1350.687 | 1505.172 | 1681.192 | 1879.929 | 2212.726 | 2838.961 | 3517.201 | 4245.734 | 5045.107 | 5897.645 | 6618.538 | 7323.844 | 7991.205 | 8616.43 | 9183.768 | 9695.46 | 10205.45 | 10727.586 | 11240.358 | 11535.73
Leading the Way | Lct_BB009 | Number | SPD | Eccles |  | 308.937 | 312.751 | 317.561 | 324.127 | 324.643 | 329.689 | 346.104 | 366.698 | 395.188 | 437.321 | 487.34 | 544.331 | 608.678 | 716.43 | 919.19 | 1138.789 | 1374.671 | 1633.489 | 1909.522 | 2142.93 | 2371.292 | 2587.368 | 2789.801 | 2973.492 | 3139.166 | 3304.289 | 3473.345 | 3639.369 | 3735.003
Leading the Way | Lct_BB009 | Number | SPD | Elderslie |  | 572.468 | 579.535 | 588.449 | 600.616 | 601.571 | 610.922 | 641.34 | 679.5 | 732.293 | 810.368 | 903.054 | 1008.659 | 1127.895 | 1327.562 | 1703.282 | 2110.204 | 2547.3 | 3026.897 | 3538.392 | 3970.904 | 4394.064 | 4794.458 | 5169.573 | 5509.957 | 5816.955 | 6122.932 | 6436.196 | 6743.843 | 6921.056
Leading the Way | Lct_BB009 | Number | SPD | Erskine |  | 318.324 | 322.254 | 327.211 | 333.976 | 334.507 | 339.707 | 356.621 | 377.84 | 407.196 | 450.61 | 502.148 | 560.871 | 627.173 | 738.199 | 947.12 | 1173.391 | 1416.441 | 1683.124 | 1967.543 | 2208.044 | 2443.345 | 2665.986 | 2874.571 | 3063.843 | 3234.552 | 3404.692 | 3578.884 | 3749.953 | 3848.493
Leading the Way | Lct_BB009 | Number | SPD | Finnieston |  | 163.121 | 165.136 | 167.68 | 171.149 | 171.332 | 173.906 | 182.471 | 193.226 | 208.121 | 230.185 | 256.366 | 286.174 | 319.801 | 376.157 | 482.877 | 598.528 | 722.811 | 859.223 | 1004.75 | 1127.706 | 1248.036 | 1361.928 | 1468.661 | 1565.545 | 1653.001 | 1740.18 | 1829.444 | 1917.124 | 1967.731
Leading the Way | Lct_BB009 | Number | SPD | Galashiels |  | 337.747 | 341.916 | 347.176 | 354.354 | 354.917 | 360.434 | 378.38 | 400.894 | 432.041 | 478.104 | 532.787 | 595.093 | 665.44 | 783.24 | 1004.909 | 1244.987 | 1502.866 | 1785.821 | 2087.594 | 2342.769 | 2592.427 | 2828.653 | 3049.965 | 3250.786 | 3431.91 | 3612.431 | 3797.252 | 3978.759 | 4083.311
Leading the Way | Lct_BB009 | Number | SPD | Giffnock |  | 988.603 | 1000.807 | 1016.201 | 1037.211 | 1038.861 | 1055.01 | 1107.538 | 1173.438 | 1264.607 | 1399.435 | 1559.496 | 1741.868 | 1947.777 | 2292.586 | 2941.422 | 3644.141 | 4398.967 | 5227.19 | 6110.498 | 6857.408 | 7588.169 | 8279.616 | 8927.406 | 9515.22 | 10045.379 | 10573.776 | 11114.756 | 11646.035 | 11952.066
Leading the Way | Lct_BB009 | Number | SPD | Glenlee |  | 0 | 0 | 0 | 0 | 0 | 0 | 0 | 0 | 0 | 0 | 0 | 0 | 0 | 0 | 0 | 0 | 0 | 0 | 0 | 0 | 0 | 0 | 0 | 0 | 0 | 0 | 0 | 0 | 0
Leading the Way | Lct_BB009 | Number | SPD | Glenluce |  | 171.47 | 173.587 | 176.257 | 179.901 | 180.187 | 182.988 | 192.099 | 203.529 | 219.342 | 242.728 | 270.49 | 302.122 | 337.836 | 397.642 | 510.181 | 632.065 | 762.987 | 906.64 | 1059.847 | 1189.397 | 1316.145 | 1436.074 | 1548.431 | 1650.386 | 1742.34 | 1833.989 | 1927.821 | 2019.969 | 2073.05
Leading the Way | Lct_BB009 | Number | SPD | Glenniston |  | 259.441 | 262.646 | 266.692 | 272.209 | 272.501 | 276.594 | 290.217 | 307.322 | 331.012 | 366.105 | 407.745 | 455.155 | 508.637 | 598.27 | 768.008 | 951.948 | 1149.619 | 1366.578 | 1598.036 | 1793.596 | 1984.98 | 2166.121 | 2335.879 | 2489.972 | 2629.068 | 2767.726 | 2909.698 | 3049.151 | 3129.641
Leading the Way | Lct_BB009 | Number | SPD | Glenrothes |  | 390.034 | 394.854 | 400.936 | 409.23 | 409.668 | 415.822 | 436.302 | 462.018 | 497.633 | 550.39 | 612.991 | 684.264 | 764.669 | 899.42 | 1154.598 | 1431.127 | 1728.298 | 2054.469 | 2402.435 | 2696.433 | 2984.153 | 3256.475 | 3511.682 | 3743.342 | 3952.454 | 4160.907 | 4374.344 | 4583.993 | 4704.999
Leading the Way | Lct_BB009 | Number | SPD | Gorgie |  | 389.443 | 394.25 | 400.315 | 408.592 | 409.241 | 415.603 | 436.295 | 462.256 | 498.17 | 551.283 | 614.336 | 686.179 | 767.293 | 903.124 | 1158.722 | 1435.546 | 1732.897 | 2059.161 | 2407.125 | 2701.357 | 2989.228 | 3261.612 | 3516.798 | 3748.357 | 3957.204 | 4165.356 | 4378.466 | 4587.754 | 4708.31
Leading the Way | Lct_BB009 | Number | SPD | Govan |  | 358.245 | 362.668 | 368.246 | 375.86 | 376.458 | 382.309 | 401.344 | 425.225 | 458.262 | 507.121 | 565.123 | 631.21 | 705.826 | 830.776 | 1065.899 | 1320.547 | 1594.077 | 1894.205 | 2214.294 | 2484.955 | 2749.765 | 3000.329 | 3235.072 | 3448.081 | 3640.198 | 3831.675 | 4027.713 | 4220.236 | 4331.134
Leading the Way | Lct_BB009 | Number | SPD | Grangemouth A |  | 293.305 | 295.093 | 297.541 | 301.113 | 300.688 | 304.449 | 318.831 | 337.153 | 362.86 | 401.894 | 448.399 | 501.546 | 561.688 | 662.788 | 854.86 | 1063.269 | 1287.502 | 1533.966 | 1797.589 | 2020.004 | 2237.813 | 2444.031 | 2637.246 | 2812.621 | 2970.527 | 3127.904 | 3289.049 | 3447.386 | 3538.781
Leading the Way | Lct_BB009 | Number | SPD | Grangemouth C |  | 211.905 | 213.197 | 214.966 | 217.547 | 217.24 | 219.957 | 230.347 | 243.585 | 262.157 | 290.358 | 323.957 | 362.355 | 405.806 | 478.848 | 617.615 | 768.186 | 930.189 | 1108.253 | 1298.715 | 1459.404 | 1616.765 | 1765.753 | 1905.346 | 2032.05 | 2146.133 | 2259.834 | 2376.257 | 2490.652 | 2556.683
Leading the Way | Lct_BB009 | Number | SPD | Haggs Road |  | 499.611 | 505.778 | 513.558 | 524.176 | 525.01 | 533.171 | 559.717 | 593.021 | 639.095 | 707.233 | 788.123 | 880.289 | 984.349 | 1158.605 | 1486.508 | 1841.641 | 2223.108 | 2641.668 | 3088.065 | 3465.532 | 3834.837 | 4184.274 | 4511.648 | 4808.712 | 5076.639 | 5343.675 | 5617.07 | 5885.563 | 6040.222
Leading the Way | Lct_BB009 | Number | SPD | Hawick |  | 281.403 | 284.877 | 289.259 | 295.239 | 295.709 | 300.305 | 315.257 | 334.016 | 359.967 | 398.345 | 443.906 | 495.818 | 554.429 | 652.578 | 837.267 | 1037.294 | 1252.153 | 1487.904 | 1739.335 | 1951.941 | 2159.95 | 2356.768 | 2541.16 | 2708.479 | 2859.388 | 3009.794 | 3163.782 | 3315.009 | 3402.12
Leading the Way | Lct_BB009 | Number | SPD | Helensburgh |  | 265.247 | 268.524 | 272.66 | 278.301 | 278.599 | 282.784 | 296.712 | 314.2 | 338.421 | 374.299 | 416.871 | 465.341 | 520.021 | 611.66 | 785.196 | 973.253 | 1175.348 | 1397.163 | 1633.801 | 1833.738 | 2029.404 | 2214.6 | 2388.157 | 2545.699 | 2687.908 | 2829.669 | 2974.818 | 3117.392 | 3199.684
Leading the Way | Lct_BB009 | Number | SPD | Hunterston Farm |  | 60.774 | 61.524 | 62.47 | 63.762 | 63.863 | 64.856 | 68.085 | 72.136 | 77.741 | 86.029 | 95.869 | 107.08 | 119.738 | 140.935 | 180.822 | 224.021 | 270.423 | 321.338 | 375.639 | 421.554 | 466.477 | 508.984 | 548.806 | 584.942 | 617.533 | 650.016 | 683.272 | 715.932 | 734.745
Leading the Way | Lct_BB009 | Number | SPD | Inverkeithing |  | 634.428 | 642.267 | 652.161 | 665.653 | 666.365 | 676.375 | 709.688 | 751.517 | 809.448 | 895.263 | 997.089 | 1113.022 | 1243.808 | 1462.994 | 1878.065 | 2327.866 | 2811.245 | 3341.792 | 3907.793 | 4386.01 | 4854.013 | 5296.972 | 5712.092 | 6088.908 | 6429.05 | 6768.119 | 7115.294 | 7456.308 | 7653.136
Leading the Way | Lct_BB009 | Number | SPD | Johnstone |  | 589.593 | 596.871 | 606.052 | 618.582 | 619.566 | 629.197 | 660.524 | 699.826 | 754.198 | 834.609 | 930.067 | 1038.832 | 1161.634 | 1367.274 | 1754.234 | 2173.328 | 2623.499 | 3117.442 | 3644.238 | 4089.688 | 4525.506 | 4937.878 | 5324.213 | 5674.779 | 5990.961 | 6306.091 | 6628.726 | 6945.575 | 7128.089
Leading the Way | Lct_BB009 | Number | SPD | Kaimes |  | 1257.906 | 1273.434 | 1293.022 | 1319.756 | 1321.855 | 1342.402 | 1409.24 | 1493.091 | 1609.095 | 1780.652 | 1984.314 | 2216.366 | 2478.367 | 2917.103 | 3742.687 | 4636.832 | 5597.279 | 6651.116 | 7775.044 | 8725.418 | 9655.244 | 10535.046 | 11359.299 | 12107.238 | 12781.817 | 13454.152 | 14142.499 | 14818.502 | 15207.9
Leading the Way | Lct_BB009 | Number | SPD | Kendoon |  | 0 | 0 | 0 | 0 | 0 | 0 | 0 | 0 | 0 | 0 | 0 | 0 | 0 | 0 | 0 | 0 | 0 | 0 | 0 | 0 | 0 | 0 | 0 | 0 | 0 | 0 | 0 | 0 | 0
Leading the Way | Lct_BB009 | Number | SPD | Kilbowie 11 |  | 100.436 | 100.469 | 100.736 | 101.448 | 101.577 | 103.125 | 108.245 | 114.691 | 123.633 | 137.06 | 153.037 | 171.296 | 191.974 | 226.56 | 291.852 | 362.767 | 439.119 | 523.049 | 612.767 | 688.276 | 762.229 | 832.274 | 897.949 | 957.602 | 1011.303 | 1064.837 | 1119.654 | 1173.514 | 1204.645
Leading the Way | Lct_BB009 | Number | SPD | Kilbowie 33 |  | 240.048 | 240.126 | 240.766 | 242.467 | 242.776 | 246.475 | 258.713 | 274.118 | 295.489 | 327.581 | 365.768 | 409.407 | 458.829 | 541.492 | 697.544 | 867.035 | 1049.521 | 1250.12 | 1464.552 | 1645.022 | 1821.774 | 1989.185 | 2146.153 | 2288.729 | 2417.077 | 2545.026 | 2676.043 | 2804.77 | 2879.176
Leading the Way | Lct_BB009 | Number | SPD | Killermont |  | 861.295 | 871.937 | 885.368 | 903.685 | 904.652 | 918.242 | 963.467 | 1020.254 | 1098.901 | 1215.402 | 1353.64 | 1511.03 | 1688.583 | 1986.148 | 2549.646 | 3160.292 | 3816.523 | 4536.79 | 5305.187 | 5954.411 | 6589.768 | 7191.126 | 7754.688 | 8266.251 | 8728.025 | 9188.342 | 9659.664 | 10122.623 | 10389.834
Leading the Way | Lct_BB009 | Number | SPD | Kilmarnock South |  | 513.488 | 519.826 | 527.823 | 538.735 | 539.592 | 547.98 | 575.264 | 609.492 | 656.846 | 726.877 | 810.014 | 904.739 | 1011.69 | 1190.786 | 1527.796 | 1892.794 | 2284.856 | 2715.042 | 3173.838 | 3561.789 | 3941.352 | 4300.494 | 4636.961 | 4942.276 | 5217.645 | 5492.098 | 5773.087 | 6049.037 | 6207.993
Leading the Way | Lct_BB009 | Number | SPD | Kilmarnock Town |  | 653.403 | 661.469 | 671.644 | 685.53 | 686.621 | 697.294 | 732.012 | 775.567 | 835.824 | 924.937 | 1030.727 | 1151.263 | 1287.356 | 1515.252 | 1944.092 | 2408.544 | 2907.436 | 3454.838 | 4038.648 | 4532.308 | 5015.294 | 5472.296 | 5900.444 | 6288.951 | 6639.353 | 6988.589 | 7346.142 | 7697.284 | 7899.551
Leading the Way | Lct_BB009 | Number | SPD | Kilwinning |  | 761.841 | 771.246 | 783.109 | 799.3 | 800.572 | 813.016 | 853.496 | 904.28 | 974.537 | 1078.439 | 1201.785 | 1342.326 | 1501.005 | 1766.722 | 2266.731 | 2808.264 | 3389.951 | 4028.2 | 4708.898 | 5284.486 | 5847.628 | 6380.474 | 6879.677 | 7332.66 | 7741.214 | 8148.409 | 8565.301 | 8974.718 | 9210.553
Leading the Way | Lct_BB009 | Number | SPD | Lesmahagow |  | 0 | 0 | 0 | 100.587 | 100.747 | 102.314 | 107.408 | 113.799 | 122.64 | 135.715 | 151.238 | 168.924 | 188.893 | 222.332 | 285.255 | 353.404 | 426.606 | 506.926 | 592.588 | 665.023 | 735.891 | 802.947 | 865.769 | 922.774 | 974.188 | 1025.432 | 1077.895 | 1129.418 | 1159.097
Leading the Way | Lct_BB009 | Number | SPD | Leven |  | 445.875 | 451.384 | 458.337 | 467.819 | 468.32 | 475.355 | 498.767 | 528.164 | 568.878 | 629.189 | 700.752 | 782.229 | 874.145 | 1028.188 | 1319.899 | 1636.018 | 1975.735 | 2348.603 | 2746.386 | 3082.476 | 3411.387 | 3722.698 | 4014.442 | 4279.268 | 4518.319 | 4756.615 | 5000.609 | 5240.273 | 5378.603
Leading the Way | Lct_BB009 | Number | SPD | Linnmill |  | 737.488 | 746.592 | 758.076 | 673.162 | 674.233 | 684.714 | 718.805 | 761.575 | 820.744 | 908.25 | 1012.131 | 1130.493 | 1264.13 | 1487.915 | 1909.017 | 2365.09 | 2854.981 | 3392.507 | 3965.785 | 4450.538 | 4924.81 | 5373.568 | 5793.991 | 6175.489 | 6519.569 | 6862.504 | 7213.606 | 7558.413 | 7757.031
Leading the Way | Lct_BB009 | Number | SPD | Livingston East |  | 549.453 | 556.236 | 564.792 | 576.469 | 577.386 | 586.361 | 615.556 | 652.182 | 702.853 | 777.789 | 866.748 | 968.109 | 1082.551 | 1274.191 | 1634.806 | 2025.368 | 2444.891 | 2905.208 | 3396.139 | 3811.263 | 4217.411 | 4601.708 | 4961.742 | 5288.442 | 5583.098 | 5876.774 | 6177.444 | 6472.722 | 6642.811
Leading the Way | Lct_BB009 | Number | SPD | Maybole |  | 146 | 147.803 | 150.076 | 153.179 | 153.423 | 155.807 | 163.565 | 173.297 | 186.761 | 206.673 | 230.312 | 257.245 | 287.654 | 338.577 | 434.399 | 538.179 | 649.654 | 771.969 | 902.419 | 1012.725 | 1120.647 | 1222.762 | 1318.43 | 1405.24 | 1483.536 | 1561.571 | 1641.465 | 1719.926 | 1765.122
Leading the Way | Lct_BB009 | Number | SPD | Moffat |  | 0 | 195.704 | 198.714 | 202.823 | 203.145 | 206.303 | 216.575 | 229.461 | 247.289 | 273.654 | 304.953 | 340.615 | 380.88 | 448.306 | 575.183 | 712.597 | 860.2 | 1022.156 | 1194.883 | 1340.938 | 1483.836 | 1619.046 | 1745.718 | 1860.663 | 1964.333 | 2067.659 | 2173.446 | 2277.335 | 2337.178
Leading the Way | Lct_BB009 | Number | SPD | Newarthill |  | 1126.919 | 1140.83 | 1158.378 | 1182.328 | 1184.209 | 1202.616 | 1262.494 | 1337.614 | 1441.538 | 1595.23 | 1777.685 | 1985.573 | 2220.291 | 2613.342 | 3352.957 | 4153.994 | 5014.428 | 5958.528 | 6965.419 | 7816.83 | 8649.832 | 9438.02 | 10176.442 | 10846.497 | 11450.831 | 12053.156 | 12669.824 | 13275.435 | 13624.284
Leading the Way | Lct_BB009 | Number | SPD | Newton Stewart |  | 79.692 | 80.676 | 81.917 | 83.61 | 83.743 | 85.045 | 89.279 | 94.592 | 101.941 | 112.809 | 125.712 | 140.413 | 157.012 | 184.807 | 237.11 | 293.756 | 354.603 | 421.367 | 492.571 | 552.78 | 611.687 | 667.425 | 719.644 | 767.028 | 809.764 | 852.359 | 895.967 | 938.794 | 963.464
Leading the Way | Lct_BB009 | Number | SPD | Paisley |  | 236.943 | 239.868 | 243.558 | 248.593 | 248.989 | 252.859 | 265.449 | 281.243 | 303.094 | 335.409 | 373.772 | 417.482 | 466.833 | 549.475 | 704.984 | 873.408 | 1054.321 | 1252.825 | 1464.531 | 1643.547 | 1818.691 | 1984.414 | 2139.673 | 2280.557 | 2407.622 | 2534.266 | 2663.925 | 2791.259 | 2864.607
Leading the Way | Lct_BB009 | Number | SPD | Partick |  | 443.91 | 449.395 | 456.317 | 465.757 | 466.256 | 473.26 | 496.569 | 525.837 | 566.371 | 626.416 | 697.664 | 778.782 | 870.292 | 1023.657 | 1314.082 | 1628.808 | 1967.028 | 2338.252 | 2734.283 | 3068.892 | 3396.354 | 3706.292 | 3996.751 | 4260.409 | 4498.407 | 4735.653 | 4978.572 | 5217.18 | 5354.9
Leading the Way | Lct_BB009 | Number | SPD | Port Dundas |  | 326.653 | 330.689 | 335.783 | 342.729 | 343.096 | 348.25 | 365.402 | 386.939 | 416.766 | 460.951 | 513.378 | 573.07 | 640.408 | 753.262 | 966.973 | 1198.565 | 1447.446 | 1720.612 | 2012.033 | 2258.256 | 2499.22 | 2727.29 | 2941.025 | 3135.039 | 3310.171 | 3484.749 | 3663.502 | 3839.082 | 3940.425
Leading the Way | Lct_BB009 | Number | SPD | Portobello |  | 1064.493 | 1077.633 | 1094.21 | 1116.833 | 1118.609 | 1135.997 | 1192.558 | 1263.516 | 1361.684 | 1506.862 | 1679.21 | 1875.582 | 2097.298 | 2468.575 | 3167.219 | 3923.882 | 4736.652 | 5628.454 | 6579.568 | 7383.815 | 8170.673 | 8915.198 | 9612.716 | 10245.653 | 10816.51 | 11385.468 | 11967.976 | 12540.039 | 12869.563
Leading the Way | Lct_BB009 | Number | SPD | Ravenscraig |  | 63.811 | 64.599 | 65.592 | 66.948 | 67.055 | 68.097 | 71.488 | 75.741 | 81.626 | 90.329 | 100.66 | 112.432 | 125.722 | 147.978 | 189.859 | 235.217 | 283.938 | 337.397 | 394.411 | 442.622 | 489.79 | 534.42 | 576.233 | 614.174 | 648.394 | 682.5 | 717.419 | 751.711 | 771.464
Leading the Way | Lct_BB009 | Number | SPD | Redhouse |  | 363.184 | 367.671 | 373.334 | 381.058 | 381.466 | 387.196 | 406.266 | 430.212 | 463.375 | 512.5 | 570.792 | 637.158 | 712.027 | 837.502 | 1075.113 | 1332.605 | 1609.319 | 1913.035 | 2237.046 | 2510.806 | 2778.718 | 3032.293 | 3269.931 | 3485.643 | 3680.36 | 3874.462 | 4073.205 | 4268.422 | 4381.097
Leading the Way | Lct_BB009 | Number | SPD | Saltcoats A |  | 120.466 | 122.232 | 124.32 | 126.92 | 126.705 | 128.257 | 134.295 | 142.002 | 152.833 | 169.406 | 189.168 | 211.779 | 237.395 | 280.428 | 362.209 | 451.024 | 546.652 | 651.82 | 764.386 | 859.235 | 952.152 | 1040.157 | 1122.641 | 1197.54 | 1264.89 | 1332.02 | 1400.759 | 1468.31 | 1507.342
Leading the Way | Lct_BB009 | Number | SPD | Saltcoats B |  | 214.019 | 217.156 | 220.867 | 225.485 | 225.103 | 227.861 | 238.587 | 252.281 | 271.523 | 300.966 | 336.076 | 376.246 | 421.756 | 498.207 | 643.499 | 801.287 | 971.18 | 1158.021 | 1358.005 | 1526.514 | 1691.59 | 1847.94 | 1994.481 | 2127.547 | 2247.201 | 2366.462 | 2488.585 | 2608.594 | 2677.94
Leading the Way | Lct_BB009 | Number | SPD | Shrubhill |  | 590.925 | 598.219 | 607.421 | 619.98 | 620.966 | 630.618 | 662.017 | 701.407 | 755.902 | 836.494 | 932.168 | 1041.179 | 1164.259 | 1370.364 | 1758.197 | 2178.238 | 2629.426 | 3124.486 | 3652.471 | 4098.927 | 4535.73 | 4949.034 | 5336.242 | 5687.6 | 6004.496 | 6320.338 | 6643.702 | 6961.267 | 7144.194
Leading the Way | Lct_BB009 | Number | SPD | Sighthill |  | 1053.508 | 1066.513 | 1082.919 | 1105.308 | 1107.066 | 1124.275 | 1180.252 | 1250.478 | 1347.633 | 1491.313 | 1661.882 | 1856.228 | 2075.656 | 2443.102 | 3134.537 | 3883.392 | 4687.776 | 5570.375 | 6511.675 | 7307.623 | 8086.361 | 8823.204 | 9513.524 | 10139.93 | 10704.896 | 11267.984 | 11844.481 | 12410.64 | 12736.764
Leading the Way | Lct_BB009 | Number | SPD | Spango Valley |  | 295.075 | 298.717 | 303.312 | 309.583 | 310.076 | 314.895 | 330.574 | 350.243 | 377.455 | 417.698 | 465.473 | 519.906 | 581.365 | 684.283 | 877.945 | 1087.69 | 1312.988 | 1560.193 | 1823.839 | 2046.774 | 2264.889 | 2471.27 | 2664.62 | 2840.068 | 2998.308 | 3156.022 | 3317.492 | 3476.066 | 3567.409
Leading the Way | Lct_BB009 | Number | SPD | St Andrews Cross |  | 367.133 | 371.665 | 377.382 | 385.185 | 385.797 | 391.794 | 411.302 | 435.775 | 469.632 | 519.702 | 579.143 | 646.87 | 723.338 | 851.388 | 1092.343 | 1353.309 | 1633.626 | 1941.199 | 2269.23 | 2546.607 | 2817.986 | 3074.766 | 3315.333 | 3533.627 | 3730.51 | 3926.738 | 4127.64 | 4324.938 | 4438.588
Leading the Way | Lct_BB009 | Number | SPD | Stirling |  | 422.603 | 427.825 | 434.415 | 443.402 | 443.876 | 450.545 | 472.735 | 500.598 | 539.187 | 596.349 | 664.177 | 741.402 | 828.52 | 974.523 | 1251.009 | 1550.629 | 1872.615 | 2226.022 | 2603.043 | 2921.592 | 3233.336 | 3528.398 | 3804.916 | 4055.919 | 4282.493 | 4508.352 | 4739.611 | 4966.766 | 5097.877
Leading the Way | Lct_BB009 | Number | SPD | Strathaven |  | 590.178 | 597.464 | 606.654 | 619.197 | 620.182 | 629.822 | 661.18 | 700.522 | 754.948 | 835.438 | 930.991 | 1039.864 | 1162.788 | 1368.633 | 1755.976 | 2175.487 | 2626.105 | 3120.539 | 3647.858 | 4093.75 | 4530.002 | 4942.783 | 5329.502 | 5680.417 | 5996.912 | 6312.356 | 6635.311 | 6952.475 | 7135.171
Leading the Way | Lct_BB009 | Number | SPD | Strathleven |  | 368.642 | 373.197 | 378.945 | 386.785 | 387.199 | 393.015 | 412.372 | 436.677 | 470.339 | 520.202 | 579.37 | 646.734 | 722.728 | 850.088 | 1091.27 | 1352.632 | 1633.504 | 1941.785 | 2270.666 | 2548.539 | 2820.477 | 3077.864 | 3319.073 | 3538.026 | 3735.67 | 3932.689 | 4134.419 | 4332.569 | 4446.938
Leading the Way | Lct_BB009 | Number | SPD | Telford Road |  | 444.673 | 450.162 | 457.087 | 466.537 | 467.279 | 474.543 | 498.17 | 527.812 | 568.82 | 629.465 | 701.461 | 783.492 | 876.11 | 1031.204 | 1323.05 | 1639.133 | 1978.654 | 2351.188 | 2748.5 | 3084.46 | 3413.156 | 3724.168 | 4015.544 | 4279.942 | 4518.408 | 4756.08 | 4999.413 | 5238.382 | 5376.035
Leading the Way | Lct_BB009 | Number | SPD | Tongland |  | 199.957 | 202.426 | 205.539 | 209.789 | 210.123 | 213.389 | 224.013 | 237.342 | 255.782 | 283.053 | 315.427 | 352.314 | 393.962 | 463.704 | 594.939 | 737.073 | 889.746 | 1057.264 | 1235.924 | 1386.996 | 1534.802 | 1674.656 | 1805.679 | 1924.572 | 2031.803 | 2138.678 | 2248.098 | 2355.556 | 2417.454
Leading the Way | Lct_BB009 | Number | SPD | West George Street |  | 173.433 | 175.576 | 178.28 | 181.969 | 182.163 | 184.9 | 194.006 | 205.441 | 221.278 | 244.737 | 272.573 | 304.265 | 340.018 | 399.937 | 513.404 | 636.366 | 768.506 | 913.541 | 1068.268 | 1198.998 | 1326.935 | 1448.027 | 1561.507 | 1664.517 | 1757.501 | 1850.192 | 1945.099 | 2038.321 | 2092.128
Leading the Way | Lct_BB009 | Number | SPD | Westfield |  | 415.513 | 420.647 | 427.126 | 435.963 | 436.429 | 442.985 | 464.803 | 492.199 | 530.14 | 586.344 | 653.034 | 728.963 | 814.619 | 958.173 | 1230.02 | 1524.612 | 1841.196 | 2188.673 | 2559.37 | 2872.573 | 3179.087 | 3469.199 | 3741.077 | 3987.869 | 4210.641 | 4432.711 | 4660.09 | 4883.434 | 5012.344
Leading the Way | Lct_BB009 | Number | SPD | Whitehouse |  | 789.189 | 798.932 | 811.221 | 827.993 | 829.31 | 842.201 | 884.134 | 936.741 | 1009.52 | 1117.152 | 1244.926 | 1390.512 | 1554.887 | 1830.143 | 2348.101 | 2909.073 | 3511.641 | 4172.802 | 4877.935 | 5474.184 | 6057.542 | 6609.516 | 7126.639 | 7595.883 | 8019.103 | 8440.915 | 8872.773 | 9296.886 | 9541.188
Leading the Way | Lct_BB009 | Number | SPD | Wishaw |  | 909.534 | 920.761 | 934.925 | 954.254 | 955.772 | 970.629 | 1018.956 | 1079.585 | 1163.462 | 1287.507 | 1434.766 | 1602.552 | 1791.993 | 2109.223 | 2706.165 | 3352.68 | 4047.134 | 4809.115 | 5621.776 | 6308.947 | 6981.262 | 7617.406 | 8213.385 | 8754.185 | 9241.942 | 9728.077 | 10225.789 | 10714.576 | 10996.131
Leading the Way | Lct_BB009 | Number | SPM | Birkenhead |  | 2546.281 | 2676.166 | 2816.455 | 2982.983 | 3214.098 | 3499.733 | 3923.493 | 4428.597 | 5077.774 | 5932.757 | 6974.729 | 8215.414 | 9686.399 | 12017.832 | 14359.238 | 16655.453 | 18913.654 | 21230.017 | 23524.354 | 25775.717 | 27866.13 | 29725.894 | 31357.496 | 32720.054 | 33715.408 | 34655.735 | 35589.348 | 36446.123 | 36579.181
Leading the Way | Lct_BB009 | Number | SPM | Capenhurst |  | 1397.298 | 1468.574 | 1545.559 | 1636.943 | 1763.77 | 1920.515 | 2153.058 | 2430.239 | 2786.482 | 3255.662 | 3827.456 | 4508.294 | 5315.513 | 6594.911 | 7879.782 | 9139.854 | 10379.066 | 11650.194 | 12909.236 | 14144.695 | 15291.831 | 16312.396 | 17207.755 | 17955.473 | 18501.684 | 19017.698 | 19530.028 | 20000.192 | 20073.209
Leading the Way | Lct_BB009 | Number | SPM | Carrington |  | 1971.369 | 2019.238 | 2072.018 | 2139.878 | 2251.326 | 2397.977 | 2633.756 | 2915.568 | 3280.971 | 3735.309 | 4282.769 | 4923.889 | 5671.112 | 6874.868 | 8116.331 | 9305.429 | 10447.371 | 11594.768 | 12701.728 | 13858.958 | 14921.997 | 15855.447 | 16662.617 | 17323.061 | 17834.879 | 18317.182 | 18795.177 | 19231.714 | 19287.916
Leading the Way | Lct_BB009 | Number | SPM | Connah's Quay |  | 1072.423 | 1163.337 | 1261.246 | 1373.488 | 1459.359 | 1568.672 | 1737.61 | 1939.172 | 2199.439 | 2552.726 | 2981.928 | 3490.754 | 4091.369 | 5045.596 | 6264.08 | 7538.673 | 8868.466 | 10296.58 | 11784.751 | 13139.488 | 14449.643 | 15673.882 | 16807.155 | 17821.1 | 18606.833 | 19377.318 | 20158.945 | 20911.505 | 21256.467
Leading the Way | Lct_BB009 | Number | SPM | Fiddlers Ferry |  | 1558.878 | 1638.381 | 1724.487 | 1827.216 | 1965.626 | 2137.042 | 2392.03 | 2695.628 | 3085.659 | 3608.361 | 4245.289 | 5003.774 | 5903.27 | 7327.089 | 8748.439 | 10141.257 | 11509.904 | 12912.553 | 14299.758 | 15658.055 | 16917.248 | 18035.507 | 19014.84 | 19830.707 | 20415.29 | 20965.592 | 21510.753 | 22008.371 | 22069.13
Leading the Way | Lct_BB009 | Number | SPM | Frodsham |  | 2150.494 | 2260.19 | 2378.673 | 2519.316 | 2714.508 | 2955.744 | 3313.636 | 3740.228 | 4288.499 | 5010.586 | 5890.597 | 6938.433 | 8180.772 | 10149.814 | 12127.279 | 14066.576 | 15973.768 | 17930.083 | 19867.795 | 21769.212 | 23534.697 | 25105.385 | 26483.375 | 27634.141 | 28474.78 | 29268.945 | 30057.44 | 30781.04 | 30893.416
Leading the Way | Lct_BB009 | Number | SPM | Kirkby (_D) |  | 1332.488 | 1400.445 | 1474.047 | 1561.856 | 1680.166 | 1826.688 | 2044.644 | 2304.152 | 2637.541 | 3084.333 | 3628.762 | 4277.095 | 5045.961 | 6263.004 | 7477.936 | 8668.481 | 9838.365 | 11037.312 | 12223.059 | 13384.095 | 14460.421 | 15416.28 | 16253.388 | 16950.769 | 17450.456 | 17920.84 | 18386.829 | 18812.18 | 18864.115
Leading the Way | Lct_BB009 | Number | SPM | Legacy |  | 1095.007 | 1197.601 | 1307.894 | 1436.207 | 1578.063 | 1747.02 | 1985.238 | 2266.61 | 2624.732 | 3071.93 | 3616.367 | 4264.558 | 5033.402 | 6247.21 | 7621.871 | 9026.892 | 10462.987 | 11981.256 | 13535.964 | 15005.348 | 16410.694 | 17707.307 | 18892.009 | 19935.057 | 20744.444 | 21532.863 | 22329.614 | 23090.212 | 23399.749
Leading the Way | Lct_BB009 | Number | SPM | Lister Drive |  | 5352.382 | 5625.354 | 5920.997 | 6273.713 | 6748.944 | 7337.497 | 8212.993 | 9255.393 | 10594.558 | 12389.246 | 14576.126 | 17180.372 | 20268.776 | 25157.434 | 30037.613 | 34819.831 | 39519.058 | 44335.027 | 49097.974 | 53761.66 | 58085.08 | 61924.603 | 65287.125 | 68088.389 | 70095.546 | 71985 | 73856.8 | 75565.362 | 75773.978
Leading the Way | Lct_BB009 | Number | SPM | Pentir |  | 582.768 | 652.029 | 726.013 | 809.716 | 874.095 | 953.133 | 1069.313 | 1207.246 | 1383.962 | 1603.313 | 1869.379 | 2184.301 | 2555.533 | 3145.018 | 3854.897 | 4585.309 | 5336.352 | 6133.866 | 6954.216 | 7728.157 | 8472.227 | 9163.038 | 9798.551 | 10362.848 | 10803.502 | 11234.542 | 11671.147 | 12090 | 12273.694
Leading the Way | Lct_BB009 | Number | SPM | Rainhill |  | 1201.501 | 1262.778 | 1329.144 | 1408.322 | 1515.002 | 1647.12 | 1843.651 | 2077.649 | 2378.264 | 2781.135 | 3272.046 | 3856.646 | 4549.931 | 5647.335 | 6742.837 | 7816.348 | 8871.23 | 9952.317 | 11021.503 | 12068.406 | 13038.926 | 13900.822 | 14655.64 | 15284.467 | 15735.033 | 16159.177 | 16579.359 | 16962.896 | 17009.726
Leading the Way | Lct_BB009 | Number | SPM | St. Asaph |  | 162.715 | 182.053 | 202.71 | 226.081 | 244.057 | 266.125 | 298.563 | 337.076 | 386.417 | 447.662 | 521.95 | 609.88 | 713.532 | 878.122 | 1076.328 | 1280.266 | 1489.966 | 1712.64 | 1941.69 | 2157.783 | 2365.535 | 2558.416 | 2735.859 | 2893.416 | 3016.451 | 3136.802 | 3258.707 | 3375.655 | 3426.944
Leading the Way | Lct_BB009 | Number | SPM | Trawsfynydd |  | 620.647 | 673.939 | 731.092 | 797.952 | 871.474 | 959.713 | 1085.192 | 1233.078 | 1421.103 | 1648.951 | 1925.01 | 2251.716 | 2637.019 | 3246.272 | 3965.885 | 4704.878 | 5463.304 | 6267.026 | 7090.89 | 7873.327 | 8625.018 | 9322.658 | 9964.615 | 10534.756 | 10981.878 | 11419.474 | 11862.77 | 12287.985 | 12475.283
Leading the Way | Lct_BB009 | Number | SPM | Wylfa |  | 137.932 | 160.02 | 183.57 | 209.84 | 231.083 | 256.473 | 292.492 | 335.387 | 390.29 | 457.016 | 538.42 | 635.442 | 750.557 | 932.894 | 1145.164 | 1363.241 | 1587.22 | 1825.036 | 2070.043 | 2302.328 | 2525.677 | 2732.951 | 2923.407 | 3092.307 | 3224.402 | 3353.562 | 3484.388 | 3609.946 | 3664.885
Leading the Way | Lct_BB009 | Number | SPN | Beddington (_J) |  | 8516.055 | 8549.399 | 8592.119 | 8676.904 | 9002.481 | 9461.607 | 10264.569 | 11232.713 | 12504.792 | 14048.811 | 15899.621 | 18045.617 | 20518.436 | 24569.097 | 28824.565 | 32824.621 | 36592.156 | 40317.242 | 43846.542 | 47772.504 | 51357.048 | 54477.826 | 57146.684 | 59296.4 | 61054.374 | 62709.97 | 64350.639 | 65849.635 | 66040.394
Leading the Way | Lct_BB009 | Number | SPN | Bolney |  | 9312.904 | 9737.689 | 10199.721 | 10746.728 | 11135.288 | 11683.916 | 12648.56 | 13807.509 | 15329.332 | 17250.734 | 19555.078 | 22230.665 | 25319.179 | 30364.587 | 35978.234 | 41395.806 | 46639.051 | 51946.837 | 57123.423 | 62493.758 | 67460.285 | 71855.94 | 75688.539 | 78861.439 | 81415.123 | 83845.336 | 86268.71 | 88515.013 | 89007.533
Leading the Way | Lct_BB009 | Number | SPN | Canterbury |  | 1202.078 | 1253.397 | 1308.886 | 1375.757 | 1456.002 | 1558.745 | 1719.441 | 1910.881 | 2158.385 | 2472.296 | 2851.916 | 3298.819 | 3822.542 | 4663.278 | 5521.199 | 6348.039 | 7147.159 | 7955.005 | 8741.249 | 9557.3 | 10310.914 | 10976.797 | 11556.383 | 12035.034 | 12410.44 | 12766.219 | 13120.109 | 13446.224 | 13505.843
Leading the Way | Lct_BB009 | Number | SPN | Chessington |  | 5038.491 | 5058.218 | 5083.493 | 5133.656 | 5326.282 | 5597.923 | 6072.992 | 6645.791 | 7398.411 | 8311.923 | 9406.948 | 10676.618 | 12139.652 | 14536.209 | 17053.94 | 19420.558 | 21649.605 | 23853.537 | 25941.634 | 28264.414 | 30385.195 | 32231.591 | 33810.61 | 35082.482 | 36122.58 | 37102.107 | 38072.802 | 38959.677 | 39072.539
Leading the Way | Lct_BB009 | Number | SPN | Kemsley |  | 1024.505 | 1067.986 | 1114.894 | 1171.359 | 1242.012 | 1332.12 | 1472.104 | 1638.861 | 1854.232 | 2129.844 | 2463.501 | 2856.962 | 3318.891 | 4058.675 | 4818.687 | 5555.746 | 6272.57 | 7001.007 | 7714.33 | 8444.46 | 9121.094 | 9721.648 | 10247.133 | 10684.282 | 11027.404 | 11353.716 | 11678.957 | 11980.059 | 12044.071
Leading the Way | Lct_BB009 | Number | SPN | Kingsnorth |  | 2584.969 | 2689.624 | 2803.077 | 2941.382 | 3118.902 | 3344.816 | 3695.048 | 4111.569 | 4648.987 | 5329.454 | 6152.317 | 7121.343 | 8257.527 | 10078.949 | 11928.948 | 13712.069 | 15435.464 | 17177.404 | 18871.743 | 20627.682 | 22248.622 | 23680.307 | 24926.091 | 25954.424 | 26758.76 | 27520.614 | 28278.127 | 28975.472 | 29098.971
Leading the Way | Lct_BB009 | Number | SPN | Littlebrook (_J) |  | 1249.314 | 1254.205 | 1260.472 | 1272.91 | 1320.673 | 1388.027 | 1505.822 | 1647.85 | 1834.465 | 2060.974 | 2332.49 | 2647.31 | 3010.074 | 3604.31 | 4228.592 | 4815.404 | 5368.105 | 5914.579 | 6432.33 | 7008.273 | 7534.129 | 7991.95 | 8383.474 | 8698.84 | 8956.736 | 9199.614 | 9440.301 | 9660.205 | 9688.19
Leading the Way | Lct_BB009 | Number | SPN | Ninfield |  | 4814.333 | 5033.927 | 5272.776 | 5555.552 | 5756.42 | 6040.035 | 6538.71 | 7137.832 | 7924.543 | 8917.817 | 10109.055 | 11492.207 | 13088.824 | 15697.062 | 18599.053 | 21399.683 | 24110.194 | 26854.07 | 29530.121 | 32306.332 | 34873.792 | 37146.139 | 39127.412 | 40767.652 | 42087.787 | 43344.093 | 44596.862 | 45758.096 | 46012.705
Leading the Way | Lct_BB009 | Number | SPN | Northfleet East |  | 2221.07 | 2310.992 | 2408.473 | 2527.309 | 2679.839 | 2873.95 | 3174.878 | 3532.763 | 3994.526 | 4579.2 | 5286.224 | 6118.836 | 7095.074 | 8660.085 | 10249.651 | 11781.753 | 13262.537 | 14759.255 | 16215.074 | 17723.82 | 19116.572 | 20346.712 | 21417.121 | 22300.69 | 22991.796 | 23646.4 | 24297.273 | 24896.45 | 25002.564
Leading the Way | Lct_BB009 | Number | SPN | Richborough |  | 1742.634 | 1817.031 | 1897.473 | 1994.415 | 2110.745 | 2259.69 | 2492.648 | 2770.177 | 3128.978 | 3584.052 | 4134.381 | 4782.249 | 5541.483 | 6760.285 | 8004.001 | 9202.659 | 10361.132 | 11532.253 | 12672.06 | 13855.077 | 14947.581 | 15912.901 | 16753.118 | 17447.012 | 17991.232 | 18507 | 19020.029 | 19492.794 | 19579.222
Leading the Way | Lct_BB009 | Number | SPN | Sellindge |  | 1483.503 | 1555.355 | 1633.47 | 1729.579 | 1844.459 | 1987.101 | 2201.746 | 2454.627 | 2778.464 | 3177.868 | 3659.497 | 4225.274 | 4887.416 | 5947.23 | 7016.797 | 8045.26 | 9036.62 | 10035.635 | 11002.082 | 12015.557 | 12950.242 | 13775.317 | 14493.362 | 15086.044 | 15556.151 | 16002.179 | 16445.985 | 16854.974 | 16931.909
Leading the Way | Lct_BB009 | Number | SPN | West Weybridge |  | 3045.357 | 3057.281 | 3072.557 | 3102.877 | 3219.304 | 3383.488 | 3670.629 | 4016.839 | 4471.737 | 5023.88 | 5685.734 | 6453.146 | 7337.43 | 8785.954 | 10307.717 | 11738.145 | 13085.422 | 14417.52 | 15679.604 | 17083.535 | 18365.375 | 19481.371 | 20435.759 | 21204.502 | 21833.156 | 22425.2 | 23011.907 | 23547.95 | 23616.166
Leading the Way | Lct_BB009 | Number | South Wales | Aberthaw |  | 1594.613 | 1699.627 | 1812.318 | 1943.544 | 2087.526 | 2266.196 | 2532.814 | 2850.049 | 3257.605 | 3820.86 | 4507.641 | 5326.428 | 6298.624 | 7834.102 | 9734.469 | 11724.19 | 13801.769 | 16034.451 | 18362.993 | 20466.262 | 22498.771 | 24396.167 | 26150.631 | 27718.225 | 28897.449 | 30050.197 | 31217.618 | 32337.566 | 32825.416
Leading the Way | Lct_BB009 | Number | South Wales | Alpha Steel (Uskmouth) |  | 93.448 | 99.602 | 106.206 | 113.896 | 122.334 | 132.804 | 148.429 | 167.019 | 190.903 | 223.911 | 264.158 | 312.141 | 369.113 | 459.096 | 570.462 | 687.064 | 808.814 | 939.655 | 1076.112 | 1199.369 | 1318.478 | 1429.67 | 1532.485 | 1624.35 | 1693.455 | 1761.009 | 1829.422 | 1895.054 | 1923.643
Leading the Way | Lct_BB009 | Number | South Wales | Cardiff East |  | 599.27 | 638.735 | 681.086 | 730.402 | 784.511 | 851.657 | 951.855 | 1071.075 | 1224.238 | 1435.914 | 1694.013 | 2001.721 | 2367.081 | 2944.128 | 3658.303 | 4406.059 | 5186.832 | 6025.895 | 6900.983 | 7691.41 | 8455.246 | 9168.305 | 9827.649 | 10416.765 | 10859.928 | 11293.142 | 11731.869 | 12152.756 | 12336.095
Leading the Way | Lct_BB009 | Number | South Wales | Grange |  | 146.217 | 159.048 | 172.942 | 189.406 | 206.969 | 227.955 | 257.655 | 292.554 | 336.843 | 400.598 | 478.509 | 571.884 | 683.431 | 857.861 | 1074.445 | 1304.209 | 1546.772 | 1809.457 | 2085.424 | 2328.99 | 2565.492 | 2787.537 | 2994.125 | 3180.054 | 3318.825 | 3454.813 | 3592.71 | 3725.347 | 3785.398
Leading the Way | Lct_BB009 | Number | South Wales | Imperial Park |  | 84.279 | 92.589 | 101.478 | 111.569 | 120.042 | 130.521 | 146.11 | 164.68 | 188.556 | 219.523 | 257.195 | 301.939 | 354.855 | 438.806 | 541.055 | 646.968 | 756.532 | 873.461 | 994.508 | 1106.845 | 1215.088 | 1315.805 | 1408.627 | 1491.233 | 1554.889 | 1617.141 | 1680.199 | 1740.714 | 1767.237
Leading the Way | Lct_BB009 | Number | South Wales | Pembroke |  | 495.514 | 544.374 | 596.637 | 655.965 | 705.781 | 767.392 | 859.045 | 968.23 | 1108.604 | 1290.672 | 1512.164 | 1775.238 | 2086.355 | 2579.942 | 3181.105 | 3803.817 | 4447.994 | 5135.471 | 5847.166 | 6507.644 | 7144.055 | 7736.216 | 8281.957 | 8767.634 | 9141.896 | 9507.906 | 9878.649 | 10234.445 | 10390.384
Leading the Way | Lct_BB009 | Number | South Wales | Pyle |  | 344.787 | 375.044 | 407.808 | 446.63 | 488.045 | 537.53 | 607.564 | 689.858 | 794.296 | 944.632 | 1128.351 | 1348.534 | 1611.569 | 2022.883 | 2533.601 | 3075.397 | 3647.374 | 4266.8 | 4917.545 | 5491.888 | 6049.573 | 6573.167 | 7060.313 | 7498.744 | 7825.974 | 8146.64 | 8471.81 | 8784.576 | 8926.178
Leading the Way | Lct_BB009 | Number | South Wales | Rassau |  | 1063.036 | 1167.855 | 1279.976 | 1407.255 | 1514.126 | 1646.302 | 1842.926 | 2077.163 | 2378.31 | 2768.904 | 3244.074 | 3808.453 | 4475.898 | 5534.799 | 6824.486 | 8160.401 | 9542.368 | 11017.225 | 12544.037 | 13960.974 | 15326.278 | 16596.654 | 17767.441 | 18809.372 | 19612.284 | 20397.494 | 21192.856 | 21956.152 | 22290.691
Leading the Way | Lct_BB009 | Number | South Wales | Swansea North |  | 2966.663 | 3259.186 | 3572.087 | 3927.29 | 4225.54 | 4594.408 | 5143.137 | 5796.833 | 6637.256 | 7727.306 | 9053.383 | 10628.422 | 12491.091 | 15446.212 | 19045.4 | 22773.598 | 26630.315 | 30746.266 | 35007.208 | 38961.518 | 42771.733 | 46317.028 | 49584.396 | 52492.162 | 54732.883 | 56924.203 | 59143.857 | 61274.02 | 62207.634
Leading the Way | Lct_BB009 | Number | South Wales | Upper Boat 132kV |  | 911.192 | 971.198 | 1035.593 | 1110.577 | 1192.851 | 1294.947 | 1447.297 | 1628.571 | 1861.457 | 2183.311 | 2575.75 | 3043.621 | 3599.152 | 4476.553 | 5562.457 | 6699.421 | 7886.589 | 9162.385 | 10492.958 | 11694.804 | 12856.218 | 13940.426 | 14942.959 | 15838.712 | 16512.542 | 17171.244 | 17838.33 | 18478.289 | 18757.056
Leading the Way | Lct_BB009 | Number | South Wales | Upper Boat 33kV |  | 285.914 | 304.743 | 324.948 | 348.477 | 374.293 | 406.328 | 454.133 | 511.013 | 584.088 | 685.079 | 808.219 | 955.027 | 1129.341 | 1404.652 | 1745.387 | 2102.144 | 2474.653 | 2874.972 | 3292.479 | 3669.594 | 4034.023 | 4374.225 | 4688.8 | 4969.869 | 5181.303 | 5387.991 | 5597.309 | 5798.115 | 5885.587
Leading the Way | Lct_BB009 | Number | South Wales | Uskmouth |  | 1419.572 | 1513.058 | 1613.379 | 1730.2 | 1858.377 | 2017.434 | 2254.785 | 2537.198 | 2900.016 | 3401.442 | 4012.835 | 4741.744 | 5607.221 | 6974.149 | 8665.911 | 10437.22 | 12286.742 | 14274.341 | 16347.278 | 18219.67 | 20029.07 | 21718.188 | 23280.064 | 24675.582 | 25725.361 | 26751.572 | 27790.844 | 28787.855 | 29222.154
Leading the Way | Lct_BB009 | Number | South Western | Abham |  | 3693.395 | 3943.734 | 4212.252 | 4524.329 | 4789.364 | 5127.744 | 5655.231 | 6282.3 | 7091.839 | 8137.298 | 9401.011 | 10888.631 | 12632.216 | 15421.305 | 18472.896 | 21492.968 | 24488.701 | 27581.599 | 30664.452 | 33667.389 | 36474.156 | 38993.138 | 41226.54 | 43118.209 | 44582.898 | 45985.393 | 47388.683 | 48698.812 | 49050.316
Leading the Way | Lct_BB009 | Number | South Western | Alverdiscott |  | 1388.252 | 1482.348 | 1583.277 | 1700.579 | 1800.198 | 1927.387 | 2125.655 | 2361.354 | 2665.639 | 3058.6 | 3533.597 | 4092.755 | 4748.124 | 5796.471 | 6943.485 | 8078.652 | 9204.671 | 10367.211 | 11525.976 | 12654.702 | 13709.694 | 14656.514 | 15495.992 | 16207.022 | 16757.561 | 17284.722 | 17812.183 | 18304.627 | 18436.748
Leading the Way | Lct_BB009 | Number | South Western | Axminster |  | 1251.9 | 1306.966 | 1366.711 | 1438.773 | 1516.374 | 1617.093 | 1777.128 | 1967.695 | 2214.284 | 2542.777 | 2940.156 | 3408.419 | 3957.813 | 4836.808 | 5809.691 | 6777.156 | 7741.261 | 8740.56 | 9741.583 | 10703.135 | 11603.514 | 12413.175 | 13132.376 | 13742.985 | 14212.97 | 14663.132 | 15113.677 | 15534.683 | 15649.328
Leading the Way | Lct_BB009 | Number | South Western | Bridgewater |  | 1612.042 | 1694.555 | 1783.659 | 1890.184 | 2025.383 | 2192.962 | 2444.104 | 2742.503 | 3126.204 | 3636.605 | 4257.353 | 4994.52 | 5866.275 | 7250.031 | 8743.808 | 10238.398 | 11736.558 | 13297.048 | 14869.808 | 16360.684 | 17760.653 | 19023.791 | 20149.833 | 21110.576 | 21840.037 | 22539.336 | 23239.631 | 23894.947 | 24078.544
Leading the Way | Lct_BB009 | Number | South Western | Exeter |  | 2793 | 2982.31 | 3185.367 | 3421.364 | 3621.787 | 3877.675 | 4276.569 | 4750.768 | 5362.953 | 6153.544 | 7109.183 | 8234.143 | 9552.668 | 11661.818 | 13969.476 | 16253.299 | 18518.717 | 20857.611 | 23188.91 | 25459.775 | 27582.294 | 29487.185 | 31176.117 | 32606.625 | 33714.244 | 34774.831 | 35836.02 | 36826.758 | 37092.571
Leading the Way | Lct_BB009 | Number | South Western | Indian Queens |  | 2524.03 | 2695.11 | 2878.612 | 3091.883 | 3273.005 | 3504.251 | 3864.73 | 4293.263 | 4846.494 | 5560.95 | 6424.559 | 7441.185 | 8632.734 | 10538.77 | 12624.198 | 14688.086 | 16735.341 | 18848.997 | 20955.789 | 23007.967 | 24926.084 | 26647.533 | 28173.818 | 29466.566 | 30467.52 | 31425.972 | 32384.967 | 33280.296 | 33520.51
Leading the Way | Lct_BB009 | Number | South Western | Landulph |  | 1350.697 | 1442.248 | 1540.447 | 1654.575 | 1751.5 | 1875.248 | 2068.153 | 2297.476 | 2593.529 | 2975.86 | 3438.007 | 3982.039 | 4619.679 | 5639.666 | 6755.652 | 7860.111 | 8955.669 | 10086.761 | 11214.179 | 12312.371 | 13338.823 | 14260.031 | 15076.8 | 15768.595 | 16304.24 | 16817.141 | 17330.333 | 17809.455 | 17938.002
Leading the Way | Lct_BB009 | Number | South Western | Seabank |  | 2224.026 | 2265.841 | 2312.105 | 2373.984 | 2502.911 | 2670.8 | 2938.313 | 3258.046 | 3672.621 | 4245.462 | 4940.775 | 5763.709 | 6733.339 | 8279.544 | 10006.72 | 11740.291 | 13483.189 | 15302.98 | 17142.321 | 18868.116 | 20490.287 | 21955.536 | 23263.188 | 24380.441 | 25227.87 | 26040.633 | 26854.806 | 27617.283 | 27834.305
Leading the Way | Lct_BB009 | Number | South Western | Taunton |  | 825.465 | 883.986 | 946.989 | 1021.446 | 1097.361 | 1190.483 | 1327.935 | 1490.099 | 1697.438 | 1972.776 | 2306.986 | 2703.332 | 3171.671 | 3913.221 | 4712.507 | 5512.956 | 6315.844 | 7152.055 | 7993.582 | 8789.976 | 9537.761 | 10212.731 | 10815.099 | 11329.674 | 11720.514 | 12095.42 | 12470.913 | 12822.241 | 12921.539
Leading the Way | Lct_BB009 | Number | West Midlands | Bishops Wood |  | 3777.153 | 3982.676 | 4204.408 | 4468.533 | 4730.856 | 5065.271 | 5584.934 | 6201.199 | 6995.247 | 7970.895 | 9146.332 | 10523.884 | 12131.403 | 14716.315 | 17342.233 | 19853.631 | 22261.413 | 24677.135 | 27002.916 | 29471.819 | 31743.17 | 33741.475 | 35473.357 | 36894.704 | 38026.784 | 39098.587 | 40163.78 | 41142.88 | 41309.82
Leading the Way | Lct_BB009 | Number | West Midlands | Bushbury |  | 1493.289 | 1574.542 | 1662.204 | 1766.625 | 1870.334 | 2002.544 | 2207.992 | 2451.63 | 2765.556 | 3151.276 | 3615.983 | 4160.595 | 4796.124 | 5818.063 | 6856.215 | 7849.09 | 8801.002 | 9756.052 | 10675.545 | 11651.62 | 12549.594 | 13339.62 | 14024.315 | 14586.242 | 15033.807 | 15457.542 | 15878.664 | 16265.749 | 16331.749
Leading the Way | Lct_BB009 | Number | West Midlands | Bustleholme |  | 2090.4 | 2183.178 | 2283.816 | 2407.05 | 2555.306 | 2742.696 | 3030.356 | 3370.72 | 3808.111 | 4350.551 | 5004.605 | 5772.452 | 6670.301 | 8109.872 | 9568.065 | 10967.957 | 12315.233 | 13671.196 | 14981.253 | 16355.19 | 17620.75 | 18736.019 | 19704.567 | 20501.648 | 21131.809 | 21728.615 | 22321.838 | 22867.278 | 22961.642
Leading the Way | Lct_BB009 | Number | West Midlands | Cellarhead |  | 3639.077 | 3841.121 | 4059.094 | 4318.804 | 4599.462 | 4952.439 | 5489.82 | 6126.863 | 6945.451 | 7973.664 | 9216.726 | 10681.249 | 12399.777 | 15147.241 | 17931.514 | 20621.411 | 23227.058 | 25864.636 | 28432.275 | 31081.729 | 33530.681 | 35697.975 | 37588.988 | 39155.599 | 40386.059 | 41554.063 | 42716.742 | 43789.566 | 43997.968
Leading the Way | Lct_BB009 | Number | West Midlands | Feckenham |  | 2819.832 | 2944.984 | 3080.74 | 3246.976 | 3446.965 | 3699.743 | 4087.781 | 4546.913 | 5136.929 | 5868.649 | 6750.932 | 7786.714 | 8997.862 | 10939.763 | 12906.784 | 14795.16 | 16612.559 | 18441.678 | 20208.871 | 22062.235 | 23769.405 | 25273.84 | 26580.357 | 27655.574 | 28505.627 | 29310.685 | 30110.909 | 30846.678 | 30973.969
Leading the Way | Lct_BB009 | Number | West Midlands | Hams Hall |  | 1597.103 | 1667.987 | 1744.877 | 1839.03 | 1952.3 | 2095.469 | 2315.247 | 2575.291 | 2909.466 | 3323.899 | 3823.608 | 4410.257 | 5096.23 | 6196.088 | 7310.174 | 8379.717 | 9409.06 | 10445.04 | 11445.947 | 12495.66 | 13462.571 | 14314.656 | 15054.644 | 15663.628 | 16145.083 | 16601.053 | 17054.286 | 17471.013 | 17543.108
Leading the Way | Lct_BB009 | Number | West Midlands | Iron Acton |  | 6496.603 | 6834.036 | 7196.664 | 7616.851 | 7912.53 | 8326.127 | 9041.621 | 9902.154 | 11029.756 | 12460.86 | 14180.047 | 16181.831 | 18499.664 | 22266.923 | 26435.394 | 30474.737 | 34400.134 | 38386.053 | 42284.896 | 46280.621 | 49981.865 | 53265.496 | 56137.747 | 58526.284 | 60434.778 | 62253.334 | 64067.899 | 65751.771 | 66136.837
Leading the Way | Lct_BB009 | Number | West Midlands | Ironbridge |  | 1143.363 | 1206.843 | 1275.328 | 1356.927 | 1445.107 | 1556.009 | 1724.849 | 1925.002 | 2182.194 | 2505.249 | 2895.808 | 3355.947 | 3895.892 | 4759.119 | 5633.911 | 6479.051 | 7297.72 | 8126.422 | 8933.15 | 9765.583 | 10535.02 | 11215.963 | 11810.102 | 12302.316 | 12688.915 | 13055.891 | 13421.193 | 13758.264 | 13823.742
Leading the Way | Lct_BB009 | Number | West Midlands | Kitwell |  | 2011.87 | 2121.34 | 2239.443 | 2380.127 | 2519.852 | 2697.975 | 2974.77 | 3303.018 | 3725.961 | 4245.632 | 4871.719 | 5605.461 | 6461.693 | 7838.525 | 9237.199 | 10574.875 | 11857.36 | 13144.074 | 14382.883 | 15697.924 | 16907.74 | 17972.121 | 18894.594 | 19651.663 | 20254.656 | 20825.543 | 21392.91 | 21914.419 | 22003.338
Leading the Way | Lct_BB009 | Number | West Midlands | Nechells |  | 5903.36 | 6165.368 | 6449.576 | 6797.592 | 7216.272 | 7745.468 | 8557.829 | 9519.03 | 10754.237 | 12286.104 | 14133.176 | 16301.602 | 18837.158 | 22902.557 | 27020.544 | 30973.888 | 34778.639 | 38607.926 | 42307.571 | 46187.616 | 49761.602 | 52911.159 | 55646.372 | 57897.355 | 59676.953 | 61362.354 | 63037.634 | 64577.977 | 64844.463
Leading the Way | Lct_BB009 | Number | West Midlands | Ocker Hill |  | 672.5 | 709.092 | 748.571 | 795.597 | 842.302 | 901.842 | 994.365 | 1104.088 | 1245.464 | 1419.172 | 1628.452 | 1873.717 | 2159.927 | 2620.155 | 3087.685 | 3534.825 | 3963.516 | 4393.622 | 4807.714 | 5247.288 | 5651.689 | 6007.476 | 6315.827 | 6568.89 | 6770.45 | 6961.278 | 7150.93 | 7325.253 | 7354.976
Leading the Way | Lct_BB009 | Number | West Midlands | Oldbury |  | 1090.65 | 1149.995 | 1214.02 | 1290.286 | 1366.031 | 1462.593 | 1612.646 | 1790.592 | 2019.873 | 2301.59 | 2640.997 | 3038.764 | 3502.934 | 4249.325 | 5007.557 | 5732.722 | 6427.967 | 7125.505 | 7797.072 | 8509.967 | 9165.817 | 9742.827 | 10242.906 | 10653.319 | 10980.206 | 11289.689 | 11597.263 | 11879.977 | 11928.181
Leading the Way | Lct_BB009 | Number | West Midlands | Penn |  | 1202.845 | 1216.573 | 1232.382 | 1257.456 | 1342.715 | 1449.411 | 1610.62 | 1801.805 | 2047.306 | 2359.552 | 2737.755 | 3184.532 | 3710.23 | 4548.764 | 5389.196 | 6201.975 | 6990.148 | 7788.816 | 8567.543 | 9365.9 | 10103.641 | 10756.225 | 11325.21 | 11796.129 | 12159.988 | 12504.539 | 12847.045 | 13162.117 | 13216.893
Leading the Way | Lct_BB009 | Number | West Midlands | Rugeley |  | 758.891 | 801.025 | 846.481 | 900.641 | 959.169 | 1032.779 | 1144.844 | 1277.693 | 1448.401 | 1662.824 | 1922.051 | 2227.462 | 2585.843 | 3158.798 | 3739.429 | 4300.379 | 4843.759 | 5393.798 | 5929.252 | 6481.768 | 6992.471 | 7444.438 | 7838.789 | 8165.489 | 8422.088 | 8665.663 | 8908.128 | 9131.854 | 9175.314
Leading the Way | Lct_BB009 | Number | West Midlands | Shrewsbury |  | 751.119 | 792.821 | 837.812 | 891.417 | 949.346 | 1022.202 | 1133.119 | 1264.607 | 1433.566 | 1645.793 | 1902.366 | 2204.649 | 2559.359 | 3126.446 | 3701.13 | 4256.334 | 4794.15 | 5338.555 | 5868.525 | 6415.382 | 6920.855 | 7368.192 | 7758.504 | 8081.858 | 8335.83 | 8576.91 | 8816.891 | 9038.326 | 9081.341
Leading the Way | Lct_BB009 | Number | West Midlands | Walham |  | 2579.155 | 2714.864 | 2860.955 | 3034.73 | 3229.62 | 3475.072 | 3850.357 | 4296.06 | 4869.917 | 5577.193 | 6431.886 | 7437.574 | 8615.84 | 10505.266 | 12408.375 | 14235.099 | 15993.161 | 17763.477 | 19477.025 | 21274.813 | 22931.457 | 24391.57 | 25659.163 | 26702.091 | 27526.601 | 28307.402 | 29083.609 | 29797.763 | 29922.385
Leading the Way | Lct_BB009 | Number | West Midlands | Willenhall |  | 2512.648 | 2649.366 | 2796.867 | 2972.569 | 3147.072 | 3369.533 | 3715.225 | 4125.178 | 4653.397 | 5302.419 | 6084.347 | 7000.726 | 8070.084 | 9789.625 | 11536.446 | 13207.085 | 14808.795 | 16415.788 | 17962.951 | 19605.321 | 21116.275 | 22445.593 | 23597.68 | 24543.192 | 25296.277 | 26009.264 | 26717.855 | 27369.175 | 27480.227
Leading the Way | Srg_BB001 | MW | ENW | Bredbury |  | 0 | 70 | 70 | 70 | 70 | 70 | 70 | 70 | 70 | 70 | 70 | 70 | 70 | 70 | 70 | 70 | 70 | 70 | 70 | 70 | 70 | 70 | 70 | 70 | 70 | 70 | 70 | 70 | 70
Leading the Way | Srg_BB001 | MW | ENW | Harker |  | 20.45 | 0 | 0 | 0 | 0 | 0 | 0 | 0 | 0 | 0 | 0 | 0 | 0 | 0 | 0 | 0 | 0 | 1.25 | 1.25 | 1.25 | 1.25 | 1.25 | 1.25 | 1.25 | 1.25 | 1.25 | 1.25 | 1.25 | 1.25
Leading the Way | Srg_BB001 | MW | ENW | Heysham (NGET) |  | 0 | 0 | 75 | 75 | 75 | 75 | 75 | 75 | 75 | 75 | 75 | 75 | 75 | 175 | 175 | 175 | 175 | 175 | 175 | 175 | 175 | 175 | 175 | 175 | 175 | 175 | 175 | 175 | 175
Leading the Way | Srg_BB001 | MW | ENW | Hutton |  | 10 | 10 | 10 | 10 | 10 | 10 | 10 | 10 | 10 | 10 | 10 | 10 | 10 | 10 | 10 | 10 | 10 | 10 | 10 | 10 | 10 | 110 | 110 | 110 | 110 | 110 | 110 | 110 | 110
Leading the Way | Srg_BB001 | MW | ENW | Kearsley 132kV |  | 19 | 19 | 34 | 34 | 34 | 34 | 34 | 34 | 34 | 34 | 34 | 34 | 34 | 34 | 34 | 34 | 34 | 34 | 34 | 34 | 34 | 34 | 34 | 34 | 34 | 34 | 34 | 34 | 34
Leading the Way | Srg_BB001 | MW | ENW | Macclesfield |  | 20 | 19 | 19 | 19 | 19 | 19 | 19 | 19 | 19 | 19 | 19 | 19 | 19 | 19 | 19 | 19 | 19 | 19 | 19 | 19 | 19 | 19 | 19 | 19 | 19 | 19 | 19 | 19 | 19
Leading the Way | Srg_BB001 | MW | ENW | Penwortham East |  | 2.28 | 101.18 | 101.18 | 101.18 | 101.18 | 101.18 | 151.17 | 151.17 | 151.17 | 151.17 | 151.17 | 151.17 | 151.17 | 151.17 | 151.17 | 151.17 | 151.17 | 151.17 | 151.17 | 151.17 | 151.17 | 151.17 | 151.17 | 151.17 | 151.17 | 151.17 | 151.17 | 151.17 | 151.17
Leading the Way | Srg_BB001 | MW | ENW | Penwortham West |  | 85.3 | 54.535 | 79.835 | 79.835 | 79.835 | 79.835 | 79.835 | 98.835 | 98.835 | 98.835 | 98.835 | 98.835 | 98.835 | 98.835 | 98.835 | 98.835 | 98.835 | 98.835 | 98.835 | 98.835 | 98.835 | 98.835 | 98.835 | 98.835 | 98.835 | 98.835 | 98.835 | 98.835 | 98.835
Leading the Way | Srg_BB001 | MW | ENW | Rochdale |  | 0 | 18 | 65.405 | 65.405 | 65.405 | 65.405 | 65.405 | 65.405 | 65.405 | 65.405 | 65.405 | 65.405 | 65.405 | 65.405 | 65.405 | 65.405 | 65.405 | 65.405 | 65.405 | 65.405 | 65.405 | 65.405 | 65.405 | 65.405 | 65.405 | 65.405 | 65.405 | 65.405 | 65.405
Leading the Way | Srg_BB001 | MW | ENW | Roosecote |  | 49 | 49 | 49 | 49 | 49 | 49 | 49 | 49 | 49 | 49 | 49 | 49 | 49 | 49 | 49 | 49 | 49 | 49 | 49 | 49 | 49 | 49 | 49 | 49 | 49 | 49 | 49 | 49 | 49
Leading the Way | Srg_BB001 | MW | ENW | South Manchester |  | 0.179 | 17.179 | 17.179 | 17.179 | 17.179 | 17.179 | 17.179 | 17.179 | 17.179 | 17.179 | 17.179 | 17.179 | 17.179 | 17.179 | 17.179 | 17.179 | 17.179 | 17.179 | 17.179 | 17.179 | 17.179 | 17.179 | 17.179 | 17.179 | 17.179 | 117.179 | 117.179 | 117.179 | 117.179
Leading the Way | Srg_BB001 | MW | ENW | Stalybridge |  | 28.5 | 0 | 28.5 | 28.5 | 28.5 | 28.5 | 28.5 | 28.5 | 38.5 | 38.5 | 38.5 | 38.5 | 38.5 | 38.5 | 38.5 | 38.5 | 38.5 | 38.5 | 38.5 | 38.5 | 38.5 | 38.5 | 38.5 | 38.5 | 38.5 | 38.5 | 38.5 | 38.5 | 38.5
Leading the Way | Srg_BB001 | MW | ENW | Washway Farm |  | 49.9 | 20 | 20 | 69.9 | 69.9 | 69.9 | 69.9 | 69.9 | 69.9 | 69.9 | 69.9 | 69.9 | 69.9 | 69.9 | 69.9 | 69.9 | 69.9 | 69.9 | 69.9 | 69.9 | 69.9 | 69.9 | 69.9 | 69.9 | 69.9 | 69.9 | 69.9 | 69.9 | 69.9
Leading the Way | Srg_BB001 | MW | ENW | Whitegate |  | 20 | 0 | 20 | 20 | 20 | 20 | 20 | 20 | 20 | 20 | 20 | 20 | 25.7 | 25.7 | 25.7 | 25.7 | 25.7 | 25.7 | 25.7 | 25.7 | 25.7 | 25.7 | 25.7 | 25.7 | 25.7 | 25.7 | 25.7 | 25.7 | 25.7
Leading the Way | Srg_BB001 | MW | EPN | Amersham Main |  | 13.3 | 53.3 | 102.8 | 102.8 | 152.3 | 152.3 | 152.3 | 152.3 | 152.3 | 152.3 | 152.3 | 152.3 | 152.3 | 152.3 | 152.3 | 152.3 | 152.3 | 159.5 | 159.5 | 159.5 | 159.5 | 159.5 | 159.5 | 159.5 | 159.5 | 159.5 | 159.5 | 159.5 | 159.5
Leading the Way | Srg_BB001 | MW | EPN | Braintree |  | 5 | 10 | 10 | 10 | 10 | 10 | 10 | 10 | 10 | 10 | 10 | 10 | 10 | 10 | 10 | 10 | 10 | 10 | 10 | 10 | 10 | 10 | 10 | 10 | 10 | 10 | 10 | 10 | 10
Leading the Way | Srg_BB001 | MW | EPN | Bramford |  | 119.9 | 219.9 | 219.9 | 219.9 | 219.9 | 219.9 | 219.9 | 219.9 | 219.9 | 219.9 | 269.899 | 269.899 | 269.899 | 269.899 | 269.899 | 319.899 | 319.899 | 369.898 | 469.888 | 469.888 | 469.888 | 469.888 | 469.888 | 469.888 | 469.888 | 469.888 | 469.888 | 469.888 | 469.888
Leading the Way | Srg_BB001 | MW | EPN | Burwell Main |  | 5 | 54.9 | 54.9 | 54.9 | 54.9 | 54.9 | 54.9 | 54.9 | 54.9 | 54.9 | 54.9 | 54.9 | 54.9 | 54.9 | 54.9 | 54.9 | 54.9 | 104.8 | 110.8 | 110.8 | 110.8 | 110.8 | 110.8 | 110.8 | 110.8 | 110.8 | 110.8 | 110.8 | 110.8
Leading the Way | Srg_BB001 | MW | EPN | Eaton Socon |  | 0 | 0 | 0 | 0 | 0 | 0 | 0 | 99.99 | 99.99 | 99.99 | 99.99 | 99.99 | 99.99 | 99.99 | 99.99 | 99.99 | 99.99 | 99.99 | 99.99 | 99.99 | 99.99 | 99.99 | 99.99 | 99.99 | 99.99 | 99.99 | 99.99 | 99.99 | 99.99
Leading the Way | Srg_BB001 | MW | EPN | Elstree |  | 0 | 49.9 | 49.9 | 49.9 | 49.9 | 49.9 | 49.9 | 49.9 | 49.9 | 49.9 | 49.9 | 49.9 | 49.9 | 49.9 | 49.9 | 49.9 | 49.9 | 49.9 | 49.9 | 49.9 | 49.9 | 49.9 | 49.9 | 49.9 | 49.9 | 49.9 | 49.9 | 49.9 | 49.9
Leading the Way | Srg_BB001 | MW | EPN | Norwich Main |  | 14.94 | 6.1 | 6.1 | 6.1 | 6.1 | 6.1 | 6.1 | 6.1 | 6.1 | 6.1 | 6.1 | 6.1 | 6.1 | 6.1 | 6.1 | 6.1 | 6.1 | 6.1 | 106.1 | 106.1 | 106.1 | 106.1 | 106.1 | 106.1 | 106.1 | 106.1 | 106.1 | 106.1 | 106.1
Leading the Way | Srg_BB001 | MW | EPN | Pelham |  | 105 | 80.8 | 80.8 | 80.8 | 80.8 | 80.8 | 80.8 | 80.8 | 80.8 | 80.8 | 80.8 | 80.8 | 80.8 | 80.8 | 80.8 | 130.799 | 130.799 | 130.799 | 130.799 | 130.799 | 130.799 | 130.799 | 130.799 | 130.799 | 130.799 | 130.799 | 130.799 | 130.799 | 130.799
Leading the Way | Srg_BB001 | MW | EPN | Rayleigh |  | 10 | 149.8 | 149.8 | 149.8 | 149.8 | 149.8 | 149.8 | 149.8 | 149.8 | 149.8 | 149.8 | 154.858 | 154.858 | 154.858 | 154.858 | 154.858 | 169.858 | 169.858 | 269.658 | 269.658 | 269.658 | 269.658 | 269.658 | 269.658 | 269.658 | 269.658 | 269.658 | 269.658 | 269.658
Leading the Way | Srg_BB001 | MW | EPN | Sundon |  | 12.66 | 60.7 | 60.7 | 60.7 | 60.7 | 60.7 | 60.7 | 60.7 | 60.7 | 60.7 | 60.7 | 60.7 | 60.7 | 60.7 | 60.7 | 60.7 | 60.7 | 60.7 | 60.7 | 60.7 | 60.7 | 60.7 | 60.7 | 60.7 | 60.7 | 60.7 | 60.7 | 60.7 | 60.7
Leading the Way | Srg_BB001 | MW | EPN | Tilbury |  | 28 | 28 | 28 | 28 | 28 | 28 | 28 | 28 | 28 | 28 | 28 | 28 | 28 | 28 | 77.9 | 77.9 | 77.9 | 77.9 | 77.9 | 77.9 | 77.9 | 77.9 | 77.9 | 77.9 | 77.9 | 77.9 | 77.9 | 77.9 | 77.9
Leading the Way | Srg_BB001 | MW | EPN | Walpole (_A) |  | 10 | 0 | 0 | 0 | 0 | 0 | 0 | 0 | 0 | 0 | 0 | 0 | 3 | 3 | 3 | 3 | 52.99 | 52.99 | 142.99 | 142.99 | 142.99 | 142.99 | 142.99 | 142.99 | 142.99 | 142.99 | 142.99 | 142.99 | 142.99
Leading the Way | Srg_BB001 | MW | EPN | Warley |  | 0 | 109 | 109 | 109 | 109 | 109 | 109 | 109 | 109 | 159 | 159 | 159 | 159 | 159 | 159 | 159 | 159 | 159 | 159 | 159 | 159 | 159 | 159 | 159 | 159 | 159 | 159 | 159 | 159
Leading the Way | Srg_BB001 | MW | EPN | West Thurrock |  | 0 | 0 | 0 | 0 | 0 | 0 | 0 | 0 | 0 | 49.9 | 49.9 | 49.9 | 49.9 | 49.9 | 49.9 | 49.9 | 49.9 | 49.9 | 49.9 | 49.9 | 49.9 | 49.9 | 49.9 | 49.9 | 49.9 | 49.9 | 49.9 | 49.9 | 49.9
Leading the Way | Srg_BB001 | MW | EPN | Wymondley |  | 0 | 50 | 55.058 | 55.058 | 55.058 | 55.058 | 55.058 | 55.058 | 55.058 | 55.058 | 55.058 | 55.058 | 55.058 | 55.058 | 55.058 | 55.058 | 55.058 | 55.058 | 61.058 | 61.058 | 61.058 | 61.058 | 61.058 | 61.058 | 61.058 | 61.058 | 161.058 | 161.058 | 161.058
Leading the Way | Srg_BB001 | MW | East Midlands | Berkswell |  | 0 | 0 | 0 | 0 | 0 | 0 | 0 | 0 | 0 | 0 | 0 | 6 | 6 | 6 | 6 | 6 | 6 | 6 | 6 | 6 | 6 | 6 | 6 | 6 | 6 | 6 | 6 | 6 | 6
Leading the Way | Srg_BB001 | MW | East Midlands | Bicker Fen |  | 7 | 6.65 | 6.65 | 6.65 | 6.65 | 6.65 | 6.65 | 6.65 | 6.65 | 6.65 | 6.65 | 6.65 | 6.65 | 6.65 | 6.65 | 6.65 | 6.65 | 6.65 | 6.65 | 6.65 | 6.65 | 6.65 | 6.65 | 6.65 | 6.65 | 6.65 | 6.65 | 6.65 | 6.65
Leading the Way | Srg_BB001 | MW | East Midlands | Chesterfield |  | 39.185 | 79.299 | 79.299 | 79.299 | 79.299 | 79.299 | 79.299 | 79.299 | 79.299 | 79.299 | 79.299 | 129.199 | 129.199 | 129.199 | 129.199 | 129.199 | 129.199 | 129.199 | 129.199 | 129.199 | 129.199 | 129.199 | 129.199 | 129.199 | 129.199 | 129.199 | 129.199 | 129.199 | 129.199
Leading the Way | Srg_BB001 | MW | East Midlands | Coventry |  | 0 | 0 | 0 | 0 | 0 | 0 | 0 | 0 | 0 | 0 | 0 | 0 | 0 | 0 | 0 | 0 | 0 | 49.5 | 99.5 | 103.5 | 103.5 | 103.5 | 103.5 | 103.5 | 103.5 | 103.5 | 103.5 | 103.5 | 103.5
Leading the Way | Srg_BB001 | MW | East Midlands | Drakelow |  | 10 | 49.5 | 49.5 | 49.5 | 49.5 | 49.5 | 49.5 | 49.5 | 49.5 | 49.5 | 49.5 | 49.5 | 49.5 | 139.5 | 139.5 | 139.5 | 139.5 | 139.5 | 139.5 | 139.5 | 139.5 | 139.5 | 139.5 | 139.5 | 139.5 | 139.5 | 139.5 | 139.5 | 139.5
Leading the Way | Srg_BB001 | MW | East Midlands | East Claydon (_B) |  | 5 | 85 | 85 | 85 | 85 | 85 | 85 | 85 | 85 | 85 | 85 | 85 | 85 | 85 | 85 | 85 | 85 | 85 | 85 | 85 | 85 | 85 | 85 | 85 | 85 | 85 | 85 | 85 | 85
Leading the Way | Srg_BB001 | MW | East Midlands | Enderby |  | 60 | 34.45 | 51.45 | 51.45 | 51.45 | 51.45 | 51.45 | 51.45 | 51.45 | 51.45 | 51.45 | 51.45 | 51.45 | 51.45 | 51.45 | 51.45 | 51.45 | 51.45 | 51.45 | 51.45 | 51.45 | 51.45 | 51.45 | 51.45 | 51.45 | 51.45 | 51.45 | 51.45 | 51.45
Leading the Way | Srg_BB001 | MW | East Midlands | Grendon |  | 1 | 101 | 150.9 | 150.9 | 150.9 | 150.9 | 150.9 | 150.9 | 150.9 | 150.9 | 150.901 | 150.901 | 154.901 | 154.901 | 204.801 | 204.801 | 204.801 | 204.801 | 204.801 | 204.801 | 204.801 | 204.801 | 204.801 | 204.801 | 204.801 | 204.801 | 204.801 | 204.801 | 204.801
Leading the Way | Srg_BB001 | MW | East Midlands | Ratcliffe |  | 3.44 | 2.5 | 22.5 | 22.5 | 22.5 | 22.5 | 22.5 | 22.5 | 22.5 | 22.5 | 22.5 | 22.5 | 22.5 | 22.5 | 22.5 | 22.5 | 22.5 | 23.42 | 23.42 | 23.42 | 23.42 | 23.42 | 23.42 | 23.42 | 23.42 | 23.42 | 23.42 | 23.42 | 23.42
Leading the Way | Srg_BB001 | MW | East Midlands | Stoke Bardolph |  | 1.3 | 0 | 0 | 0 | 0 | 0 | 0 | 0 | 0 | 0 | 0 | 0 | 0 | 0 | 0 | 0 | 0 | 0 | 0 | 0 | 0 | 0 | 0 | 0 | 0 | 0 | 0 | 0 | 0
Leading the Way | Srg_BB001 | MW | East Midlands | West Burton |  | 12 | 9.5 | 9.5 | 9.5 | 9.5 | 9.5 | 9.5 | 9.5 | 9.5 | 9.5 | 9.5 | 9.5 | 9.5 | 9.5 | 9.5 | 9.5 | 9.5 | 9.5 | 9.5 | 9.5 | 9.5 | 9.5 | 9.5 | 9.5 | 9.5 | 9.5 | 9.5 | 9.5 | 9.5
Leading the Way | Srg_BB001 | MW | IDNO - Refer to Comment Field | Tynemouth 2 |  | 25 | 25 | 25 | 25 | 25 | 25 | 25 | 25 | 25 | 25 | 25 | 25 | 25 | 25 | 25 | 25 | 25 | 25 | 25 | 25 | 25 | 25 | 25 | 25 | 25 | 25 | 25 | 25 | 25 | Note: TYNE2 is operated by an IDNO allocated to GSP Group/licence area F
Leading the Way | Srg_BB001 | MW | LPN | Hurst |  | 0 | 0 | 0 | 0 | 0 | 0 | 0 | 0 | 0 | 0 | 0 | 0 | 0 | 0 | 7.6 | 7.6 | 7.6 | 7.6 | 7.6 | 7.6 | 7.6 | 7.6 | 7.6 | 7.6 | 7.6 | 7.6 | 7.6 | 7.6 | 7.6
Leading the Way | Srg_BB001 | MW | LPN | Littlebrook (_C) |  | 8 | 8 | 8 | 8 | 8 | 8 | 8 | 8 | 8 | 8 | 8 | 8 | 8 | 8 | 8 | 8 | 8 | 8 | 8 | 8 | 8 | 8 | 8 | 8 | 8 | 8 | 8 | 8 | 8
Leading the Way | Srg_BB001 | MW | LPN | New Cross |  | 1 | 1.187 | 1.187 | 1.187 | 1.187 | 1.187 | 1.187 | 1.187 | 1.187 | 1.187 | 1.187 | 1.187 | 1.187 | 1.187 | 1.187 | 1.187 | 1.187 | 1.187 | 1.187 | 1.187 | 1.187 | 1.187 | 1.187 | 1.187 | 1.187 | 1.187 | 1.187 | 1.187 | 1.187
Leading the Way | Srg_BB001 | MW | LPN | Redbridge |  | 0 | 0 | 0 | 0 | 0 | 0 | 0 | 0 | 0 | 0 | 0 | 0 | 0 | 0 | 0 | 0 | 0 | 0 | 0 | 100 | 100 | 100 | 100 | 100 | 100 | 100 | 100 | 100 | 100
Leading the Way | Srg_BB001 | MW | LPN | West Ham |  | 2.85 | 2.85 | 2.85 | 2.85 | 2.85 | 2.85 | 2.85 | 2.85 | 2.85 | 2.85 | 2.85 | 2.85 | 2.85 | 2.85 | 2.85 | 2.85 | 2.85 | 2.85 | 2.85 | 2.85 | 2.85 | 2.85 | 2.85 | 2.85 | 2.85 | 2.85 | 2.85 | 2.85 | 2.85
Leading the Way | Srg_BB001 | MW | NGET | Direct(NGET) |  | 526.2 | 1698.8 | 3808.2 | 4114.2 | 5591 | 6395.28 | 6758.96 | 7893.76 | 9700.76 | 10407.56 | 11174.66 | 11473.56 | 11473.56 | 11423.56 | 11423.56 | 11423.56 | 11423.56 | 11423.56 | 11423.56 | 11423.56 | 11423.56 | 11423.56 | 11423.56 | 11423.56 | 11423.56 | 11423.56 | 11423.56 | 11423.56 | 11423.56
Leading the Way | Srg_BB001 | MW | NPgN | Fourstones |  | 0 | 20 | 20 | 20 | 20 | 20 | 20 | 20 | 20 | 20 | 20 | 20 | 20 | 20 | 20 | 20 | 20 | 20 | 20 | 20 | 20 | 20 | 20 | 20 | 20 | 20 | 20 | 20 | 20
Leading the Way | Srg_BB001 | MW | NPgN | Hart Moor |  | 0 | 10.45 | 10.45 | 10.45 | 10.45 | 10.45 | 10.45 | 30.45 | 30.45 | 30.45 | 30.45 | 30.45 | 30.45 | 30.45 | 30.45 | 30.45 | 30.45 | 30.45 | 30.45 | 30.45 | 30.45 | 30.45 | 30.45 | 30.45 | 30.45 | 30.45 | 30.45 | 30.45 | 30.45
Leading the Way | Srg_BB001 | MW | NPgN | Knaresborough |  | 0 | 0 | 0 | 0 | 0 | 0 | 0 | 0 | 5 | 5 | 5 | 5 | 5 | 5 | 5 | 5 | 5 | 54.9 | 54.9 | 54.9 | 54.9 | 54.9 | 54.9 | 97.9 | 97.9 | 97.9 | 97.9 | 97.9 | 97.9
Leading the Way | Srg_BB001 | MW | NPgN | Lackenby |  | 6 | 6 | 6 | 6 | 6 | 6 | 6 | 6 | 6 | 6 | 6 | 6 | 6 | 6 | 6 | 6 | 6 | 6 | 6 | 6 | 6 | 6 | 6 | 6 | 6 | 6 | 6 | 6 | 6
Leading the Way | Srg_BB001 | MW | NPgN | Norton |  | 16.245 | 18.745 | 93.745 | 93.745 | 93.745 | 93.745 | 93.745 | 93.745 | 93.745 | 93.745 | 93.745 | 93.745 | 193.735 | 193.735 | 193.735 | 193.735 | 193.735 | 193.735 | 193.735 | 193.735 | 243.735 | 243.735 | 243.735 | 243.735 | 243.735 | 243.735 | 243.735 | 243.735 | 243.735
Leading the Way | Srg_BB001 | MW | NPgN | Osbaldwick |  | 2.85 | 52.75 | 52.75 | 52.75 | 52.75 | 52.75 | 52.75 | 52.75 | 57.75 | 57.75 | 61.75 | 111.65 | 111.65 | 111.65 | 161.649 | 161.649 | 161.649 | 161.649 | 161.649 | 161.649 | 161.649 | 161.649 | 161.649 | 161.649 | 161.649 | 161.649 | 161.649 | 161.649 | 161.649
Leading the Way | Srg_BB001 | MW | NPgN | South Shields |  | 35 | 35 | 35 | 35 | 35 | 35 | 35 | 35 | 35 | 35 | 35 | 35 | 35 | 35 | 35 | 35 | 35 | 35 | 35 | 35 | 35 | 35 | 35 | 35 | 35 | 35 | 35 | 35 | 35
Leading the Way | Srg_BB001 | MW | NPgN | Spennymoor |  | 49.9 | 24.95 | 24.95 | 24.95 | 24.95 | 24.95 | 24.95 | 24.95 | 24.95 | 24.95 | 24.95 | 24.95 | 24.95 | 124.85 | 124.85 | 124.85 | 124.85 | 124.85 | 124.85 | 124.85 | 124.85 | 124.85 | 124.85 | 124.85 | 124.85 | 124.85 | 124.85 | 124.85 | 124.85
Leading the Way | Srg_BB001 | MW | NPgN | Stella North |  | 0.056 | 0.056 | 0.056 | 0.056 | 0.056 | 0.056 | 0.056 | 0.056 | 0.056 | 0.056 | 0.056 | 0.056 | 0.056 | 0.056 | 0.056 | 0.056 | 0.056 | 0.056 | 0.056 | 0.056 | 0.056 | 0.056 | 0.056 | 0.056 | 0.056 | 0.056 | 0.056 | 50.056 | 50.056
Leading the Way | Srg_BB001 | MW | NPgN | Tynemouth 1 |  | 0 | 14 | 14 | 14 | 14 | 14 | 14 | 14 | 14 | 14 | 14 | 14 | 14 | 14 | 14 | 14 | 14 | 14 | 14 | 14 | 14 | 14 | 14 | 14 | 14 | 14 | 14 | 14 | 14
Leading the Way | Srg_BB001 | MW | NPgN | West Boldon |  | 6.555 | 6.555 | 6.555 | 6.555 | 6.555 | 6.555 | 6.555 | 6.555 | 6.555 | 6.555 | 6.555 | 6.555 | 6.555 | 6.555 | 6.555 | 6.555 | 6.555 | 6.555 | 6.555 | 6.555 | 6.555 | 6.555 | 6.555 | 6.555 | 6.555 | 6.555 | 6.555 | 6.555 | 6.555
Leading the Way | Srg_BB001 | MW | NPgY | Bradford West |  | 0 | 35 | 35 | 35 | 35 | 35 | 35 | 35 | 35 | 35 | 35 | 35 | 35 | 35 | 35 | 35 | 35 | 35 | 35 | 35 | 35 | 35 | 35 | 35 | 85 | 85 | 85 | 85 | 85
Leading the Way | Srg_BB001 | MW | NPgY | Camblesforth |  | 0 | 35 | 35 | 35 | 35 | 35 | 35 | 35 | 35 | 35 | 35 | 35 | 35 | 35 | 35 | 35 | 35 | 35 | 35 | 35 | 35 | 35 | 35 | 35 | 35 | 35 | 35 | 35 | 35
Leading the Way | Srg_BB001 | MW | NPgY | Creyke Beck |  | 49.9 | 99.9 | 99.9 | 99.9 | 99.9 | 99.9 | 99.9 | 99.9 | 99.9 | 99.9 | 99.9 | 99.9 | 99.9 | 99.9 | 99.9 | 99.9 | 99.9 | 99.9 | 99.9 | 99.9 | 99.9 | 99.9 | 99.9 | 99.9 | 99.9 | 99.9 | 99.9 | 99.9 | 99.9
Leading the Way | Srg_BB001 | MW | NPgY | Elland |  | 0 | 25 | 25 | 25 | 25 | 25 | 25 | 25 | 25 | 25 | 25 | 25 | 25 | 25 | 25 | 25 | 25 | 25 | 25 | 25 | 25 | 25 | 25 | 25 | 25 | 25 | 25 | 25 | 25
Leading the Way | Srg_BB001 | MW | NPgY | Ferrybridge B (_M) |  | 2.4 | 0 | 0 | 0 | 0 | 0 | 0 | 0 | 0 | 0 | 0 | 0 | 0 | 0 | 0 | 0 | 0 | 0 | 0 | 0 | 0 | 0 | 0 | 0 | 0 | 0 | 0 | 0 | 0
Leading the Way | Srg_BB001 | MW | NPgY | Grimsby West |  | 0 | 0 | 0 | 0 | 0 | 75.999 | 75.999 | 75.999 | 75.999 | 75.999 | 75.999 | 75.999 | 75.999 | 75.999 | 75.999 | 75.999 | 75.999 | 75.999 | 75.999 | 75.999 | 75.999 | 75.999 | 75.999 | 75.999 | 75.999 | 75.999 | 75.999 | 75.999 | 75.999
Leading the Way | Srg_BB001 | MW | NPgY | Keadby |  | 0 | 0 | 50 | 50 | 50 | 50 | 50 | 50 | 50 | 50 | 50 | 50 | 50 | 50 | 50 | 50 | 50 | 50 | 50 | 50 | 50 | 50 | 50 | 50 | 50 | 50 | 50 | 50 | 50
Leading the Way | Srg_BB001 | MW | NPgY | Pitsmoor |  | 0 | 0 | 0 | 0 | 0 | 0 | 0 | 0 | 0 | 0 | 0 | 0 | 0 | 0 | 0 | 0 | 0 | 30 | 30 | 30 | 30 | 30 | 30 | 30 | 30 | 30 | 30 | 30 | 30
Leading the Way | Srg_BB001 | MW | NPgY | Saltend North |  | 0 | 3.6 | 3.6 | 3.6 | 3.6 | 3.6 | 3.6 | 3.6 | 3.6 | 3.6 | 3.6 | 3.6 | 3.6 | 3.6 | 3.6 | 3.6 | 3.6 | 3.6 | 3.6 | 3.6 | 3.6 | 3.6 | 3.6 | 3.6 | 3.6 | 3.6 | 3.6 | 3.6 | 3.6
Leading the Way | Srg_BB001 | MW | NPgY | Skelton Grange |  | 0 | 0 | 0 | 0 | 0 | 0 | 0 | 0 | 0 | 0 | 0 | 0 | 0.7 | 0.7 | 0.7 | 0.7 | 0.7 | 0.7 | 0.7 | 0.7 | 0.7 | 0.7 | 0.7 | 0.7 | 0.7 | 0.7 | 0.7 | 0.7 | 0.7
Leading the Way | Srg_BB001 | MW | NPgY | Thurcroft |  | 50 | 50 | 50 | 50 | 50 | 50 | 50 | 50 | 50 | 50 | 50 | 50 | 50 | 50 | 50 | 50 | 50 | 50 | 50 | 50 | 50 | 50 | 50 | 50 | 50 | 50 | 50 | 50 | 50
Leading the Way | Srg_BB001 | MW | NPgY | West Melton |  | 61.2 | 90.2 | 90.2 | 90.2 | 90.2 | 90.2 | 90.2 | 90.2 | 90.2 | 97.2 | 97.2 | 97.2 | 147.1 | 147.1 | 147.1 | 147.1 | 147.1 | 147.1 | 147.1 | 147.1 | 147.1 | 147.1 | 147.1 | 147.1 | 147.1 | 147.1 | 147.1 | 147.1 | 147.1
Leading the Way | Srg_BB001 | MW | NPgY | Wincobank |  | 0 | 0 | 0 | 0 | 0 | 0 | 0 | 0 | 0 | 0 | 0 | 0 | 0 | 0 | 0 | 0 | 0 | 0 | 0 | 0 | 0 | 0 | 0 | 0 | 0 | 1 | 1 | 1 | 1
Leading the Way | Srg_BB001 | MW | SEPD | Botley Wood |  | 0 | 60 | 60 | 60 | 60 | 60 | 60 | 60 | 60 | 60 | 60 | 60 | 60 | 60 | 109.9 | 109.9 | 109.9 | 109.9 | 109.9 | 109.9 | 109.9 | 109.9 | 109.9 | 109.9 | 109.9 | 109.9 | 109.9 | 109.9 | 109.9
Leading the Way | Srg_BB001 | MW | SEPD | Bramley |  | 1 | 21 | 21 | 21 | 21 | 21 | 21 | 21 | 21 | 21 | 21 | 21 | 51 | 51 | 51 | 51 | 51 | 51 | 51 | 51 | 51 | 51 | 51 | 51 | 51 | 51 | 51 | 51 | 51
Leading the Way | Srg_BB001 | MW | SEPD | Chickerell |  | 0 | 0 | 0 | 0 | 0 | 0 | 0 | 0 | 0 | 0 | 0 | 0 | 0 | 3.5 | 3.5 | 3.5 | 3.5 | 3.5 | 3.5 | 23.5 | 23.5 | 23.5 | 23.5 | 23.5 | 23.5 | 23.5 | 23.5 | 23.5 | 23.5
Leading the Way | Srg_BB001 | MW | SEPD | Cowley |  | 0.022 | 0.022 | 0.022 | 0.022 | 0.022 | 0.022 | 0.022 | 0.022 | 49.922 | 49.922 | 60.922 | 60.922 | 60.922 | 60.922 | 110.822 | 160.772 | 160.772 | 160.772 | 160.772 | 160.772 | 160.772 | 210.772 | 210.772 | 210.772 | 210.772 | 210.772 | 210.772 | 210.772 | 210.772
Leading the Way | Srg_BB001 | MW | SEPD | Fleet |  | 4.75 | 0 | 0 | 0 | 0 | 0 | 0 | 0 | 0 | 0 | 0 | 49.9 | 49.9 | 49.9 | 49.9 | 49.9 | 49.9 | 49.9 | 49.9 | 49.9 | 49.9 | 49.9 | 49.9 | 49.9 | 49.9 | 49.9 | 49.9 | 49.9 | 49.9
Leading the Way | Srg_BB001 | MW | SEPD | Iver 132kV |  | 3.628 | 0 | 0 | 0 | 0 | 0 | 0 | 0 | 6 | 6 | 6 | 6 | 6 | 26 | 26 | 26 | 26 | 26 | 26 | 26 | 26 | 26 | 26 | 26 | 26 | 26 | 26 | 26 | 26
Leading the Way | Srg_BB001 | MW | SEPD | Laleham |  | 0 | 0 | 0 | 0 | 0 | 0 | 0 | 0 | 0 | 0 | 0 | 0 | 0 | 0 | 0 | 0 | 0 | 0 | 0 | 0 | 0 | 0 | 0 | 0 | 0 | 0 | 0 | 0 | 0
Leading the Way | Srg_BB001 | MW | SEPD | Lovedean |  | 40 | 0 | 0 | 0 | 0 | 0 | 0 | 0 | 0 | 0 | 0 | 0 | 0 | 0 | 0 | 0 | 0 | 0 | 0 | 4.54 | 4.54 | 4.54 | 4.54 | 4.54 | 4.54 | 4.54 | 6.64 | 6.64 | 6.64
Leading the Way | Srg_BB001 | MW | SEPD | Mannington |  | 0.3 | 149.7 | 149.7 | 149.7 | 149.7 | 149.7 | 149.7 | 149.7 | 169.7 | 169.7 | 181.7 | 181.7 | 181.7 | 181.7 | 181.7 | 181.7 | 181.7 | 181.7 | 206.7 | 206.7 | 206.7 | 206.7 | 206.7 | 206.7 | 206.7 | 206.7 | 206.7 | 206.7 | 206.7
Leading the Way | Srg_BB001 | MW | SEPD | Melksham |  | 123.74 | 147.8 | 147.8 | 147.8 | 147.8 | 197.8 | 197.8 | 197.8 | 204.8 | 254.8 | 254.8 | 254.8 | 254.8 | 254.8 | 254.8 | 254.8 | 254.8 | 254.8 | 254.8 | 254.8 | 254.8 | 254.8 | 254.8 | 254.8 | 254.8 | 254.8 | 254.8 | 254.8 | 254.8
Leading the Way | Srg_BB001 | MW | SEPD | Minety |  | 140 | 227.195 | 227.195 | 227.195 | 227.195 | 227.195 | 227.195 | 227.195 | 227.195 | 227.195 | 227.195 | 228.195 | 228.195 | 238.195 | 238.195 | 238.195 | 238.195 | 238.195 | 238.195 | 238.195 | 238.195 | 238.195 | 238.195 | 238.195 | 238.195 | 238.195 | 238.195 | 238.195 | 238.195
Leading the Way | Srg_BB001 | MW | SEPD | North Hyde |  | 0.2 | 0.2 | 0.2 | 0.2 | 0.2 | 0.2 | 0.2 | 0.2 | 0.2 | 0.2 | 0.2 | 0.2 | 0.2 | 0.2 | 0.2 | 0.2 | 0.2 | 0.2 | 0.2 | 0.2 | 0.2 | 0.2 | 0.2 | 0.2 | 0.2 | 0.2 | 0.2 | 0.2 | 0.2
Leading the Way | Srg_BB001 | MW | SEPD | Nursling |  | 10 | 30 | 79.9 | 79.9 | 79.9 | 79.9 | 129.9 | 129.9 | 129.9 | 129.9 | 129.9 | 129.9 | 144.9 | 144.9 | 144.9 | 144.9 | 144.9 | 144.9 | 144.9 | 144.9 | 144.9 | 144.9 | 144.9 | 144.9 | 144.9 | 144.9 | 159.9 | 159.9 | 159.9
Leading the Way | Srg_BB001 | MW | SHEPD | Abernethy |  | 0 | 49 | 49 | 49 | 49 | 49 | 49 | 49 | 49 | 49 | 49 | 49 | 49 | 49 | 49 | 49 | 49 | 49 | 49 | 49 | 49 | 49 | 49 | 49 | 49 | 49 | 49 | 49 | 49
Leading the Way | Srg_BB001 | MW | SHEPD | Arbroath |  | 0 | 0 | 0 | 0 | 35 | 35 | 35 | 35 | 35 | 35 | 35 | 35 | 35 | 35 | 35 | 35 | 35 | 35 | 35 | 35 | 35 | 35 | 35 | 35 | 35 | 35 | 35 | 35 | 35
Leading the Way | Srg_BB001 | MW | SHEPD | Ardmore |  | 0.303 | 0.303 | 0.303 | 0.303 | 0.303 | 0.303 | 0.303 | 0.303 | 0.303 | 0.303 | 0.303 | 0.303 | 0.303 | 0.303 | 0.303 | 0.303 | 0.303 | 0.303 | 0.303 | 0.303 | 0.303 | 0.303 | 0.303 | 0.303 | 0.303 | 0.303 | 0.303 | 0.303 | 0.303
Leading the Way | Srg_BB001 | MW | SHEPD | Boat of Garten |  | 0 | 0 | 49.9 | 49.9 | 49.9 | 49.9 | 49.9 | 49.9 | 49.9 | 49.9 | 49.9 | 49.9 | 49.9 | 49.9 | 49.9 | 49.9 | 49.9 | 49.9 | 49.9 | 49.9 | 49.9 | 49.9 | 49.9 | 49.9 | 49.9 | 49.9 | 49.9 | 49.9 | 49.9
Leading the Way | Srg_BB001 | MW | SHEPD | Braco West |  | 0 | 0 | 0 | 0 | 49.9 | 49.9 | 49.9 | 49.9 | 49.9 | 49.9 | 49.9 | 59.8 | 59.8 | 59.8 | 59.8 | 59.8 | 59.8 | 59.8 | 59.8 | 59.8 | 59.8 | 59.8 | 59.8 | 59.8 | 59.8 | 59.8 | 59.8 | 59.8 | 59.8
Leading the Way | Srg_BB001 | MW | SHEPD | Burghmuir |  | 1.366 | 0 | 0 | 0 | 0 | 0 | 0 | 0 | 0 | 0 | 0 | 0 | 0 | 0 | 0 | 0 | 0 | 0 | 0 | 0 | 0 | 0 | 0 | 0 | 0 | 0 | 0 | 0 | 0
Leading the Way | Srg_BB001 | MW | SHEPD | Carradale |  | 0 | 0 | 0 | 0 | 0 | 0 | 0 | 0 | 0 | 0 | 0 | 0 | 0 | 0 | 0 | 0 | 0 | 0 | 0 | 0 | 0 | 0 | 0 | 0 | 0 | 0 | 0 | 0 | 0
Leading the Way | Srg_BB001 | MW | SHEPD | Charleston |  | 0 | 49.9 | 49.9 | 49.9 | 49.9 | 49.9 | 49.9 | 49.9 | 49.9 | 49.9 | 49.9 | 49.9 | 49.9 | 49.9 | 49.9 | 49.9 | 49.9 | 49.9 | 49.9 | 49.9 | 49.9 | 49.9 | 49.9 | 49.9 | 49.9 | 49.9 | 49.9 | 49.9 | 49.9
Leading the Way | Srg_BB001 | MW | SHEPD | Coupar Angus |  | 0 | 40 | 40 | 40 | 40 | 40 | 89.99 | 89.99 | 89.99 | 89.99 | 89.99 | 89.99 | 89.99 | 89.99 | 89.99 | 139.89 | 139.89 | 139.89 | 139.89 | 139.89 | 139.89 | 139.89 | 139.89 | 139.89 | 139.89 | 139.89 | 139.89 | 139.89 | 139.89
Leading the Way | Srg_BB001 | MW | SHEPD | Dyce |  | 0 | 0 | 30 | 30 | 30 | 30 | 30 | 30 | 30 | 30 | 30 | 30 | 30 | 30 | 60 | 60 | 60 | 60 | 60 | 60 | 60 | 60 | 60 | 60 | 60 | 60 | 60 | 60 | 60
Leading the Way | Srg_BB001 | MW | SHEPD | Fetteresso |  | 0 | 0 | 0 | 0 | 0 | 0 | 0 | 0 | 0 | 0 | 0 | 0 | 0 | 0 | 0 | 0 | 0 | 0 | 0 | 0 | 0 | 0 | 0 | 0 | 0 | 0 | 0 | 0 | 0
Leading the Way | Srg_BB001 | MW | SHEPD | Fiddes |  | 0 | 0 | 0 | 0 | 0 | 0 | 0 | 0 | 0 | 0 | 0 | 0 | 0 | 0 | 0 | 0 | 0 | 0 | 0 | 0 | 0 | 0 | 0 | 0 | 0 | 0 | 0 | 0 | 0
Leading the Way | Srg_BB001 | MW | SHEPD | Fort Augustus |  | 0 | 49.9 | 49.9 | 49.9 | 49.9 | 49.9 | 49.9 | 49.9 | 49.9 | 49.9 | 49.9 | 49.9 | 49.9 | 49.9 | 49.9 | 49.9 | 49.9 | 49.9 | 49.9 | 49.9 | 49.9 | 49.9 | 49.9 | 49.9 | 49.9 | 49.9 | 49.9 | 49.9 | 49.9
Leading the Way | Srg_BB001 | MW | SHEPD | Fraserburgh | bar: 0.173 to 0.204
Leading the Way | Srg_BB001 | MW | SHEPD | Keith |  | 0 | 0 | 9.9 | 9.9 | 9.9 | 9.9 | 9.9 | 9.9 | 9.9 | 9.9 | 9.9 | 9.9 | 9.9 | 9.9 | 9.9 | 9.9 | 9.9 | 9.9 | 9.9 | 9.9 | 9.9 | 9.9 | 9.9 | 9.9 | 9.9 | 9.9 | 9.9 | 9.9 | 9.9
Leading the Way | Srg_BB001 | MW | SHEPD | Killin |  | 0 | 0 | 0 | 0 | 0 | 0 | 0 | 0 | 0 | 0 | 0 | 0 | 0 | 0 | 0 | 0 | 0 | 0 | 0 | 0 | 0 | 0 | 0 | 0 | 0 | 0 | 0 | 0 | 0
Leading the Way | Srg_BB001 | MW | SHEPD | Kintore |  | 0 | 49.9 | 49.9 | 49.9 | 49.9 | 49.9 | 49.9 | 49.9 | 49.9 | 49.9 | 49.9 | 49.9 | 49.9 | 49.9 | 49.9 | 49.9 | 49.9 | 49.9 | 49.9 | 49.9 | 49.9 | 49.9 | 49.9 | 49.9 | 49.9 | 49.9 | 49.9 | 49.9 | 49.9
Leading the Way | Srg_BB001 | MW | SHEPD | Lunanhead |  | 9.9 | 59.8 | 59.8 | 59.8 | 59.8 | 59.8 | 59.8 | 59.8 | 59.8 | 59.8 | 59.8 | 59.8 | 59.8 | 59.8 | 59.8 | 59.8 | 59.8 | 59.8 | 59.8 | 59.8 | 59.8 | 59.8 | 59.8 | 59.8 | 59.8 | 59.8 | 59.8 | 59.8 | 59.8
Leading the Way | Srg_BB001 | MW | SHEPD | Lyndhurst |  | 49.9 | 49.9 | 49.9 | 49.9 | 49.9 | 49.9 | 49.9 | 49.9 | 49.9 | 49.9 | 49.9 | 49.9 | 49.9 | 49.9 | 49.9 | 49.9 | 49.9 | 49.9 | 49.9 | 49.9 | 49.9 | 49.9 | 49.9 | 49.9 | 49.9 | 49.9 | 49.9 | 49.9 | 49.9
Leading the Way | Srg_BB001 | MW | SHEPD | Macduff |  | 0 | 0 | 0 | 0 | 0 | 0 | 0 | 0 | 0 | 0 | 0 | 0 | 0 | 0 | 0 | 0 | 0 | 0 | 0 | 0 | 0 | 0 | 0 | 0 | 0 | 0 | 0 | 0 | 0
Leading the Way | Srg_BB001 | MW | SHEPD | Nairn |  | 0 | 49.9 | 49.9 | 49.9 | 49.9 | 49.9 | 49.9 | 49.9 | 49.9 | 49.9 | 49.9 | 49.9 | 49.9 | 49.9 | 49.9 | 49.9 | 49.9 | 99.8 | 99.8 | 99.8 | 99.8 | 99.8 | 99.8 | 99.8 | 99.8 | 99.8 | 99.8 | 99.8 | 99.8
Leading the Way | Srg_BB001 | MW | SHEPD | Peterhead Grange |  | 0 | 1.9 | 1.9 | 1.9 | 1.9 | 1.9 | 1.9 | 1.9 | 1.9 | 1.9 | 1.9 | 1.9 | 1.9 | 1.9 | 1.9 | 1.9 | 1.9 | 1.9 | 1.9 | 1.9 | 1.9 | 1.9 | 1.9 | 1.9 | 1.9 | 1.9 | 1.9 | 1.9 | 1.9
Leading the Way | Srg_BB001 | MW | SHEPD | Peterhead Shell | bar: 0.173 to 0.204
Leading the Way | Srg_BB001 | MW | SHEPD | Rothienorman |  | 0 | 0 | 49.9 | 49.9 | 49.9 | 59.8 | 59.8 | 59.8 | 59.8 | 59.8 | 59.8 | 59.8 | 59.8 | 59.8 | 98.8 | 148.3 | 148.3 | 148.3 | 148.3 | 148.3 | 148.3 | 148.3 | 148.3 | 148.3 | 148.3 | 198.3 | 198.3 | 198.3 | 198.3
Leading the Way | Srg_BB001 | MW | SHEPD | St Fergus Gas Terminal |  | 0 | 0 | 0 | 4.7 | 4.7 | 4.7 | 4.7 | 4.7 | 4.7 | 4.7 | 4.7 | 4.7 | 4.7 | 4.7 | 4.7 | 4.7 | 4.7 | 4.7 | 4.7 | 4.7 | 4.7 | 4.7 | 4.7 | 4.7 | 4.7 | 4.7 | 4.7 | 4.7 | 4.7
Leading the Way | Srg_BB001 | MW | SHEPD | Strichen |  | 0 | 0 | 49.9 | 49.9 | 49.9 | 49.9 | 49.9 | 49.9 | 49.9 | 49.9 | 49.9 | 49.9 | 49.9 | 49.9 | 49.9 | 49.9 | 49.9 | 49.9 | 49.9 | 49.9 | 49.9 | 49.9 | 49.9 | 49.9 | 49.9 | 49.9 | 49.9 | 49.9 | 49.9
Leading the Way | Srg_BB001 | MW | SHEPD | Tarland |  | 0 | 0 | 0 | 0 | 20 | 20 | 20 | 20 | 20 | 20 | 20 | 20 | 20 | 20 | 20 | 20 | 20 | 20 | 20 | 20 | 20 | 20 | 20 | 20 | 20 | 20 | 20 | 20 | 20
Leading the Way | Srg_BB001 | MW | SHEPD | Thurso |  | 3 | 3 | 3 | 3 | 3 | 3 | 3 | 3 | 3 | 3 | 3 | 3 | 3 | 3 | 3 | 3 | 3 | 3 | 3 | 3 | 3 | 3 | 3 | 3 | 3 | 3 | 3 | 3 | 3
Leading the Way | Srg_BB001 | MW | SHETL | Direct(SHETL) |  | 0 | 0 | 248 | 248 | 348 | 428 | 453 | 953 | 1003 | 1003 | 1108 | 1108 | 1108 | 1108 | 1108 | 1108 | 1108 | 1108 | 1108 | 1108 | 1108 | 1108 | 1108 | 1108 | 1108 | 1108 | 1108 | 1108 | 1108
Leading the Way | Srg_BB001 | MW | SPD | Ayr |  | 0 | 0 | 0 | 0 | 0 | 0 | 0 | 0 | 0 | 0 | 0 | 0 | 0 | 0 | 0 | 0 | 0 | 0 | 0 | 0 | 0 | 0 | 0 | 0 | 0 | 0 | 0 | 0 | 0
Leading the Way | Srg_BB001 | MW | SPD | Bainsford |  | 0 | 0 | 0 | 0 | 0 | 0 | 0 | 0 | 0 | 0 | 0 | 0 | 0 | 0 | 0 | 0 | 0 | 0 | 0 | 0 | 0 | 0 | 0 | 0 | 0 | 0 | 0 | 0 | 0
Leading the Way | Srg_BB001 | MW | SPD | Bonnybridge |  | 19.9 | 19.9 | 19.9 | 19.9 | 19.9 | 19.9 | 19.9 | 19.9 | 19.9 | 19.9 | 19.9 | 19.9 | 19.9 | 19.9 | 19.9 | 19.9 | 19.9 | 19.9 | 19.9 | 19.9 | 19.9 | 19.9 | 19.9 | 19.9 | 19.9 | 19.9 | 19.9 | 19.9 | 19.9
Leading the Way | Srg_BB001 | MW | SPD | Broxburn |  | 20 | 0 | 0 | 0 | 0 | 0 | 0 | 0 | 0 | 0 | 0 | 0 | 0 | 0 | 0 | 0 | 0 | 0 | 0 | 0 | 0 | 0 | 0 | 0 | 0 | 0 | 0 | 0 | 0
Leading the Way | Srg_BB001 | MW | SPD | Clyde’s Mill |  | 0 | 0 | 0 | 0 | 0 | 0 | 0 | 0 | 0 | 0 | 0 | 0 | 0 | 0 | 0 | 0 | 0 | 29.9 | 29.9 | 29.9 | 29.9 | 29.9 | 29.9 | 29.9 | 29.9 | 29.9 | 29.9 | 29.9 | 29.9 | GSP also referred to as Westburn Road
Leading the Way | Srg_BB001 | MW | SPD | Cupar |  | 0 | 49.9 | 49.9 | 49.9 | 49.9 | 49.9 | 49.9 | 49.9 | 49.9 | 49.9 | 49.9 | 49.9 | 49.9 | 49.9 | 49.9 | 49.9 | 49.9 | 49.9 | 49.9 | 49.9 | 49.9 | 49.9 | 49.9 | 49.9 | 49.9 | 49.9 | 49.9 | 49.9 | 49.9
Leading the Way | Srg_BB001 | MW | SPD | Drumcross |  | 29.9 | 29.9 | 29.9 | 29.9 | 29.9 | 29.9 | 29.9 | 29.9 | 29.9 | 29.9 | 29.9 | 29.9 | 29.9 | 29.9 | 29.9 | 29.9 | 29.9 | 29.9 | 29.9 | 29.9 | 29.9 | 29.9 | 29.9 | 29.9 | 29.9 | 29.9 | 29.9 | 29.9 | 29.9
Leading the Way | Srg_BB001 | MW | SPD | Dumfries 11 |  | 0 | 0 | 0 | 0 | 0 | 0 | 0 | 0 | 0 | 0 | 0 | 0 | 0 | 0 | 20 | 20 | 26 | 26 | 26 | 26 | 26 | 26 | 26 | 26 | 26 | 26 | 26 | 26 | 26
Leading the Way | Srg_BB001 | MW | SPD | East Kilbride |  | 0 | 0 | 0 | 0 | 0 | 0 | 0 | 0 | 0 | 0 | 0 | 0 | 0 | 0 | 0 | 0 | 0 | 0 | 0 | 0 | 0 | 0 | 0 | 0 | 0 | 0 | 0 | 0 | 0
Leading the Way | Srg_BB001 | MW | SPD | Erskine |  | 0 | 40 | 40 | 69.9 | 69.9 | 69.9 | 69.9 | 69.9 | 69.9 | 69.9 | 69.9 | 69.9 | 69.9 | 88.9 | 88.9 | 88.9 | 88.9 | 88.9 | 88.9 | 88.9 | 88.9 | 88.9 | 88.9 | 88.9 | 88.9 | 88.9 | 88.9 | 88.9 | 88.9
Leading the Way | Srg_BB001 | MW | SPD | Glenniston |  | 0 | 99.95 | 99.95 | 99.95 | 99.95 | 99.95 | 99.95 | 99.95 | 99.95 | 99.95 | 99.95 | 99.95 | 99.95 | 99.95 | 99.95 | 99.95 | 99.95 | 99.95 | 99.95 | 99.95 | 99.95 | 99.95 | 99.95 | 99.95 | 99.95 | 99.95 | 99.95 | 99.95 | 99.95
Leading the Way | Srg_BB001 | MW | SPD | Glenrothes |  | 0 | 49.99 | 49.99 | 49.99 | 49.99 | 49.99 | 49.99 | 49.99 | 79.89 | 79.89 | 79.89 | 79.89 | 79.89 | 79.89 | 79.89 | 79.89 | 79.89 | 79.89 | 79.89 | 79.89 | 79.89 | 79.89 | 79.89 | 79.89 | 79.89 | 79.89 | 79.89 | 79.89 | 79.89
Leading the Way | Srg_BB001 | MW | SPD | Govan |  | 0 | 0 | 0 | 0 | 0 | 0 | 0 | 0 | 0 | 0 | 0 | 0 | 0 | 0 | 0 | 0 | 0 | 0 | 0 | 0 | 0 | 0 | 0 | 0 | 0 | 0 | 0 | 100 | 100
Leading the Way | Srg_BB001 | MW | SPD | Grangemouth A |  | 0 | 0 | 0 | 0 | 0 | 0 | 0 | 0 | 0 | 0 | 0 | 0 | 0 | 0 | 0 | 20 | 20 | 20 | 20 | 20 | 20 | 20 | 20 | 20 | 20 | 20 | 20 | 20 | 20
Leading the Way | Srg_BB001 | MW | SPD | Helensburgh |  | 0 | 29.9 | 29.9 | 29.9 | 29.9 | 29.9 | 29.9 | 29.9 | 29.9 | 29.9 | 29.9 | 29.9 | 29.9 | 29.9 | 29.9 | 29.9 | 29.9 | 29.9 | 29.9 | 29.9 | 29.9 | 29.9 | 29.9 | 29.9 | 29.9 | 29.9 | 29.9 | 29.9 | 29.9
Leading the Way | Srg_BB001 | MW | SPD | Inverkeithing |  | 0 | 0 | 0 | 0 | 0 | 0 | 0 | 0 | 0 | 0 | 0 | 0 | 0 | 0 | 0 | 0 | 0 | 0 | 0 | 0 | 0 | 0 | 0 | 0 | 0 | 0 | 0 | 0 | 0
Leading the Way | Srg_BB001 | MW | SPD | Kilwinning |  | 0 | 20 | 20 | 20 | 40 | 40 | 40 | 40 | 40 | 40 | 40 | 40 | 40 | 40 | 40 | 40 | 40 | 40 | 40 | 40 | 40 | 40 | 40 | 40 | 40 | 40 | 40 | 40 | 40
Leading the Way | Srg_BB001 | MW | SPD | Linnmill |  | 20 | 20 | 20 | 20 | 20 | 20 | 20 | 20 | 20 | 20 | 20 | 20 | 20 | 20 | 20 | 20 | 20 | 20 | 44 | 44 | 44 | 44 | 44 | 44 | 44 | 44 | 44 | 44 | 44
Leading the Way | Srg_BB001 | MW | SPD | Maybole |  | 0 | 0 | 0 | 0 | 0 | 0 | 0 | 0 | 0 | 0 | 0 | 0 | 0 | 0 | 0 | 0 | 0 | 0 | 0 | 0 | 0 | 0 | 0 | 0 | 100 | 100 | 100 | 100 | 100
Leading the Way | Srg_BB001 | MW | SPD | Paisley |  | 0 | 0 | 0 | 0 | 0 | 0 | 0 | 0 | 0 | 0 | 0 | 0 | 0 | 0 | 0 | 0 | 0 | 0 | 0 | 0 | 0 | 0 | 0 | 0 | 0 | 0 | 1.2 | 1.2 | 1.2
Leading the Way | Srg_BB001 | MW | SPD | Redhouse |  | 16 | 0 | 0 | 0 | 0 | 0 | 0 | 0 | 0 | 0 | 0 | 0 | 0 | 0 | 0 | 0 | 0 | 0 | 19.9 | 19.9 | 19.9 | 19.9 | 19.9 | 19.9 | 19.9 | 19.9 | 69.9 | 69.9 | 69.9
Leading the Way | Srg_BB001 | MW | SPD | Stirling |  | 0 | 0 | 0 | 0 | 0 | 0 | 0 | 0 | 0 | 0 | 0 | 0 | 0 | 0 | 0 | 0 | 0 | 19 | 19 | 19 | 19 | 19 | 19 | 19 | 19 | 19 | 19 | 19 | 19
Leading the Way | Srg_BB001 | MW | SPD | Westfield |  | 0 | 25.1 | 25.1 | 25.1 | 25.1 | 25.1 | 25.1 | 25.1 | 25.1 | 25.1 | 25.1 | 25.1 | 25.1 | 25.1 | 25.1 | 25.1 | 25.1 | 25.1 | 25.1 | 25.1 | 25.1 | 25.1 | 25.1 | 25.1 | 25.1 | 25.1 | 25.1 | 25.1 | 25.1
Leading the Way | Srg_BB001 | MW | SPM | Capenhurst |  | 20 | 19.02 | 19.02 | 19.02 | 19.02 | 19.02 | 19.02 | 19.02 | 19.02 | 19.02 | 19.02 | 19.02 | 44.02 | 44.02 | 44.02 | 44.02 | 44.02 | 44.02 | 44.02 | 44.02 | 44.02 | 44.02 | 44.02 | 44.02 | 44.02 | 44.02 | 44.02 | 44.02 | 44.02
Leading the Way | Srg_BB001 | MW | SPM | Connah's Quay |  | 0 | 0 | 0 | 0 | 0 | 0 | 0 | 0 | 0 | 0 | 0 | 0 | 0 | 0 | 0 | 0 | 0 | 5 | 5 | 5 | 5 | 5 | 5 | 5 | 5 | 5 | 5 | 5 | 5
Leading the Way | Srg_BB001 | MW | SPM | Frodsham |  | 20 | 20 | 20 | 20 | 20 | 20 | 20 | 20 | 20 | 20 | 51 | 51 | 51 | 51 | 51 | 51 | 51 | 51 | 51 | 51 | 51 | 51 | 51 | 51 | 51 | 51 | 51 | 51 | 51
Leading the Way | Srg_BB001 | MW | SPM | Kirkby (_D) |  | 0 | 0 | 0 | 0 | 0 | 0 | 0 | 0 | 3 | 3 | 3 | 82.89 | 82.89 | 92.89 | 92.89 | 103.89 | 103.89 | 103.89 | 103.89 | 103.89 | 103.89 | 103.89 | 103.89 | 103.89 | 103.89 | 103.89 | 103.89 | 103.89 | 103.89
Leading the Way | Srg_BB001 | MW | SPM | Legacy |  | 0 | 0 | 0 | 0 | 0 | 0 | 0 | 0 | 0 | 0 | 0 | 0 | 0 | 0 | 0 | 0 | 6 | 6 | 6 | 6 | 6 | 6 | 6 | 6 | 6 | 6 | 6 | 6 | 6
Leading the Way | Srg_BB001 | MW | SPM | Lister Drive |  | 20 | 60 | 60 | 60 | 60 | 60 | 60 | 60 | 60 | 60 | 60 | 60 | 60 | 60 | 60 | 62 | 62 | 62 | 82 | 82 | 82 | 82 | 82 | 82 | 82 | 82 | 82 | 82 | 82
Leading the Way | Srg_BB001 | MW | SPM | Pentir |  | 0 | 0 | 0 | 0 | 0 | 0 | 0 | 0 | 0 | 0 | 0 | 0 | 0 | 0 | 0 | 0 | 0 | 0 | 0 | 50 | 50 | 50 | 50 | 50 | 50 | 50 | 50 | 50 | 50
Leading the Way | Srg_BB001 | MW | SPM | Wylfa |  | 0 | 150 | 150 | 150 | 150 | 150 | 150 | 150 | 150 | 150 | 150 | 150 | 150 | 150 | 150 | 150 | 150 | 150 | 150 | 150 | 150 | 150 | 150 | 150 | 150 | 150 | 150 | 150 | 150
Leading the Way | Srg_BB001 | MW | SPN | Bolney |  | 79.8 | 52.1 | 52.1 | 136 | 136 | 136 | 136 | 136 | 172 | 173.6 | 183.6 | 183.6 | 183.6 | 183.6 | 190.88 | 190.88 | 289.78 | 295.28 | 347.68 | 347.68 | 347.68 | 347.68 | 347.68 | 347.68 | 347.68 | 347.68 | 347.68 | 347.68 | 347.68
Leading the Way | Srg_BB001 | MW | SPN | Kemsley |  | 49.9 | 49.9 | 49.9 | 49.9 | 49.9 | 49.9 | 49.9 | 49.9 | 49.9 | 49.9 | 49.9 | 49.9 | 49.9 | 49.9 | 49.9 | 69.9 | 69.9 | 69.9 | 69.9 | 69.9 | 69.9 | 69.9 | 69.9 | 69.9 | 69.9 | 69.9 | 69.9 | 69.9 | 69.9
Leading the Way | Srg_BB001 | MW | SPN | Kingsnorth |  | 0 | 99 | 99 | 99 | 99 | 99 | 99 | 99 | 99 | 99 | 99 | 99 | 99 | 99 | 99 | 99 | 99 | 99 | 99 | 99 | 99 | 99 | 99 | 99 | 99 | 99 | 99 | 99 | 99
Leading the Way | Srg_BB001 | MW | SPN | Ninfield |  | 50 | 98.9 | 98.9 | 98.9 | 98.9 | 98.9 | 98.9 | 98.9 | 98.9 | 98.9 | 98.9 | 98.9 | 98.9 | 151.3 | 151.3 | 151.3 | 151.3 | 151.3 | 155.5 | 155.5 | 155.5 | 155.5 | 155.5 | 155.5 | 155.5 | 155.5 | 155.5 | 155.5 | 155.5
Leading the Way | Srg_BB001 | MW | SPN | Northfleet East |  | 30.26 | 60.84 | 110.84 | 110.84 | 110.84 | 110.84 | 110.84 | 110.84 | 110.84 | 110.84 | 110.84 | 110.84 | 120.84 | 120.84 | 120.84 | 120.84 | 155.84 | 163.34 | 163.34 | 163.34 | 163.34 | 163.34 | 263.34 | 263.34 | 263.34 | 263.34 | 263.34 | 263.34 | 263.34
Leading the Way | Srg_BB001 | MW | SPN | Sellindge |  | 0 | 0 | 0 | 0 | 0 | 0 | 0 | 0 | 0 | 99.9 | 99.9 | 99.9 | 99.9 | 99.9 | 99.9 | 99.9 | 99.9 | 99.9 | 99.9 | 99.9 | 99.9 | 99.9 | 99.9 | 99.9 | 99.9 | 99.9 | 99.9 | 99.9 | 99.9
Leading the Way | Srg_BB001 | MW | SPN | West Weybridge |  | 6 | 6 | 6 | 6 | 6 | 6 | 6 | 6 | 6 | 6 | 6 | 6 | 6 | 6 | 6 | 6 | 6 | 6 | 6 | 6 | 6 | 6 | 6 | 6 | 6 | 6 | 6 | 6 | 6
Leading the Way | Srg_BB001 | MW | SPTL | Direct(SPTL) |  | 0 | 104.9 | 1574.9 | 1674.8 | 2114.8 | 2114.8 | 2114.8 | 2114.8 | 2114.8 | 2214.8 | 2214.8 | 2214.8 | 2214.8 | 2214.8 | 2214.8 | 2214.8 | 2214.8 | 2214.8 | 2214.8 | 2214.8 | 2214.8 | 2214.8 | 2214.8 | 2214.8 | 2214.8 | 2214.8 | 2214.8 | 2214.8 | 2214.8
Leading the Way | Srg_BB001 | MW | South Wales | Cardiff East |  | 0 | 0 | 49.9 | 49.9 | 49.9 | 49.9 | 49.9 | 49.9 | 49.9 | 49.9 | 49.9 | 49.9 | 49.9 | 49.9 | 49.9 | 49.9 | 49.9 | 49.9 | 49.9 | 49.9 | 49.9 | 49.9 | 49.9 | 49.9 | 49.9 | 49.9 | 49.9 | 49.9 | 49.9
Leading the Way | Srg_BB001 | MW | South Wales | Grange |  | 0 | 19 | 19 | 19 | 19 | 19 | 19 | 19 | 19 | 19 | 19 | 19 | 19 | 19 | 19 | 19 | 19 | 19 | 19 | 19 | 19 | 19 | 19 | 19 | 19 | 19 | 19 | 19 | 19
Leading the Way | Srg_BB001 | MW | South Wales | Rassau |  | 0 | 0 | 0 | 0 | 0 | 0 | 0 | 0 | 0 | 0 | 0 | 0 | 0 | 0 | 0 | 0 | 0 | 0 | 0 | 0 | 0 | 0 | 50 | 50 | 50 | 50 | 50 | 50 | 50
Leading the Way | Srg_BB001 | MW | South Wales | Swansea North |  | 1 | 23.76 | 45.52 | 45.52 | 45.52 | 45.52 | 45.52 | 45.52 | 45.52 | 45.52 | 45.52 | 45.52 | 45.52 | 45.52 | 45.52 | 45.52 | 45.52 | 89.52 | 89.52 | 89.52 | 89.52 | 89.52 | 89.52 | 89.52 | 89.52 | 89.52 | 89.52 | 89.52 | 89.52
Leading the Way | Srg_BB001 | MW | South Wales | Upper Boat 132kV |  | 0 | 0 | 0 | 0 | 0 | 0 | 0 | 0 | 0 | 0 | 0 | 0 | 0 | 0 | 0 | 0 | 0 | 0 | 0 | 0 | 0 | 0 | 0 | 0 | 0 | 0 | 0 | 10 | 10
Leading the Way | Srg_BB001 | MW | South Wales | Uskmouth |  | 0 | 20.6 | 20.6 | 20.6 | 20.6 | 20.6 | 20.6 | 20.6 | 20.6 | 20.6 | 20.6 | 20.6 | 20.6 | 20.6 | 20.6 | 20.6 | 20.6 | 20.6 | 40.6 | 40.6 | 40.6 | 40.6 | 40.6 | 40.6 | 40.6 | 40.6 | 40.6 | 40.6 | 40.6
Leading the Way | Srg_BB001 | MW | South Western | Abham |  | 0 | 0 | 20 | 20 | 20 | 20 | 20 | 20 | 20 | 20 | 20 | 20 | 20 | 20 | 20 | 20 | 20 | 69.5 | 69.5 | 69.5 | 69.5 | 69.5 | 69.5 | 69.5 | 69.5 | 69.5 | 69.5 | 69.5 | 169.5
Leading the Way | Srg_BB001 | MW | South Western | Alverdiscott |  | 5.347 | 3.75 | 3.75 | 3.75 | 3.75 | 3.75 | 3.75 | 3.75 | 3.75 | 3.75 | 3.75 | 3.75 | 3.75 | 3.75 | 3.75 | 3.75 | 3.75 | 3.75 | 3.75 | 3.75 | 3.75 | 3.75 | 3.75 | 53.75 | 53.75 | 62.25 | 62.25 | 62.25 | 62.25
Leading the Way | Srg_BB001 | MW | South Western | Axminster |  | 0.04 | 0.04 | 0.04 | 0.04 | 0.04 | 0.04 | 0.04 | 0.04 | 50.04 | 50.04 | 50.04 | 50.04 | 50.04 | 50.04 | 50.04 | 50.04 | 50.04 | 50.04 | 50.04 | 50.04 | 50.04 | 50.04 | 50.04 | 50.04 | 50.04 | 50.04 | 50.04 | 50.04 | 50.04
Leading the Way | Srg_BB001 | MW | South Western | Bridgewater |  | 0 | 9.5 | 9.5 | 9.5 | 9.5 | 9.5 | 9.5 | 9.5 | 9.5 | 9.5 | 9.5 | 9.5 | 9.5 | 9.5 | 9.5 | 9.5 | 9.5 | 59.4 | 59.4 | 59.4 | 59.4 | 59.4 | 59.4 | 59.4 | 59.4 | 59.4 | 59.4 | 59.4 | 59.4
Leading the Way | Srg_BB001 | MW | South Western | Exeter |  | 1 | 0 | 0 | 0 | 0 | 0 | 0 | 0 | 0 | 0 | 0 | 0 | 0 | 0 | 0 | 0 | 0 | 0 | 0 | 35 | 35 | 35 | 35 | 135 | 135 | 135 | 135 | 135 | 135
Leading the Way | Srg_BB001 | MW | South Western | Indian Queens |  | 30 | 28.5 | 28.5 | 28.5 | 28.5 | 28.5 | 28.5 | 28.5 | 28.5 | 28.5 | 37.5 | 37.5 | 37.5 | 37.5 | 37.5 | 37.5 | 37.5 | 43.5 | 43.5 | 43.5 | 43.5 | 43.5 | 43.5 | 43.5 | 43.5 | 58.5 | 58.5 | 58.5 | 58.5
Leading the Way | Srg_BB001 | MW | South Western | Landulph |  | 6 | 25.699 | 25.699 | 25.699 | 25.699 | 25.699 | 25.699 | 25.699 | 25.699 | 25.699 | 25.699 | 25.699 | 25.699 | 25.699 | 25.699 | 25.699 | 25.699 | 25.699 | 25.699 | 25.699 | 25.699 | 25.699 | 25.699 | 25.699 | 25.699 | 25.699 | 25.699 | 25.699 | 25.699
Leading the Way | Srg_BB001 | MW | South Western | Seabank |  | 38 | 0 | 0 | 0 | 0 | 0 | 0 | 0 | 0 | 0 | 0 | 0 | 0 | 0 | 0 | 0 | 0 | 0 | 0 | 0 | 0 | 0 | 0 | 0 | 0 | 0 | 0 | 0 | 0
Leading the Way | Srg_BB001 | MW | South Western | Taunton |  | 34.578 | 29.999 | 29.999 | 29.999 | 29.999 | 29.999 | 29.999 | 29.999 | 29.999 | 29.999 | 29.999 | 29.999 | 32.999 | 32.999 | 32.999 | 32.999 | 32.999 | 32.999 | 48.399 | 68.399 | 68.399 | 68.399 | 68.399 | 68.399 | 68.399 | 68.399 | 68.399 | 68.399 | 68.399
Leading the Way | Srg_BB001 | MW | West Midlands | Bishops Wood |  | 40 | 107.235 | 107.235 | 107.235 | 107.235 | 107.235 | 107.235 | 107.235 | 107.235 | 107.235 | 107.235 | 107.235 | 107.235 | 107.235 | 107.235 | 107.235 | 107.235 | 107.235 | 107.235 | 135.735 | 135.735 | 135.735 | 135.735 | 135.735 | 135.735 | 135.735 | 135.735 | 135.735 | 165.735
Leading the Way | Srg_BB001 | MW | West Midlands | Bustleholme |  | 41 | 41 | 41 | 41 | 41 | 41 | 41 | 41 | 41 | 41 | 41 | 41 | 41 | 41 | 41 | 41 | 41 | 41 | 41 | 41 | 141 | 141 | 141 | 141 | 141 | 141 | 141 | 141 | 191
Leading the Way | Srg_BB001 | MW | West Midlands | Cellarhead |  | 32.68 | 4.921 | 4.921 | 4.921 | 4.921 | 4.921 | 4.921 | 4.921 | 4.921 | 4.921 | 4.921 | 4.921 | 4.921 | 4.921 | 4.921 | 4.921 | 4.921 | 4.921 | 57.921 | 57.921 | 57.921 | 57.921 | 57.921 | 57.921 | 57.921 | 57.921 | 57.921 | 57.921 | 57.921
Leading the Way | Srg_BB001 | MW | West Midlands | Feckenham |  | 5.18 | 1 | 1 | 1 | 1 | 1 | 1 | 1 | 3.5 | 3.5 | 3.5 | 3.5 | 3.5 | 3.5 | 3.5 | 3.5 | 3.5 | 3.5 | 3.5 | 3.5 | 3.5 | 3.5 | 3.5 | 3.5 | 3.5 | 3.5 | 3.5 | 3.5 | 3.5
Leading the Way | Srg_BB001 | MW | West Midlands | Hams Hall |  | 50 | 98 | 98 | 98 | 98 | 98 | 98 | 98 | 98 | 198 | 198 | 198 | 198 | 198 | 198 | 198 | 198 | 198 | 198 | 198 | 198 | 198 | 198 | 198 | 198 | 198 | 198 | 198 | 198
Leading the Way | Srg_BB001 | MW | West Midlands | Iron Acton |  | 15.789 | 50 | 149.9 | 149.9 | 149.9 | 149.9 | 149.9 | 249.9 | 249.9 | 249.9 | 249.9 | 249.9 | 259.9 | 260.9 | 260.9 | 260.9 | 261 | 261 | 261 | 261 | 261 | 261 | 261 | 261 | 261 | 261 | 261 | 261 | 261
Leading the Way | Srg_BB001 | MW | West Midlands | Ironbridge |  | 3.661 | 0 | 0 | 0 | 0 | 0 | 0 | 0 | 0 | 0 | 0 | 0 | 0 | 0 | 0 | 5 | 5 | 5 | 5 | 5 | 5 | 5 | 5 | 5 | 5 | 5 | 5 | 5 | 5
Leading the Way | Srg_BB001 | MW | West Midlands | Kitwell |  | 0 | 0 | 0 | 0 | 0 | 0 | 0 | 0 | 0 | 0 | 0 | 0 | 0 | 0 | 0 | 0 | 49.9 | 49.9 | 49.9 | 89.9 | 89.9 | 89.9 | 89.9 | 89.9 | 89.9 | 89.9 | 89.9 | 89.9 | 89.9
Leading the Way | Srg_BB001 | MW | West Midlands | Ocker Hill |  | 41.44 | 0 | 0 | 0 | 0 | 0 | 0 | 0 | 0 | 0 | 0 | 0 | 0 | 0 | 0 | 0 | 0 | 0 | 0 | 0 | 0 | 0 | 0 | 0 | 0 | 0 | 0 | 0 | 0
Leading the Way | Srg_BB001 | MW | West Midlands | Penn |  | 0 | 0 | 0 | 0 | 0 | 0 | 0 | 0 | 0 | 0 | 0 | 49.9 | 49.9 | 49.9 | 49.9 | 99.9 | 149.8 | 149.8 | 149.8 | 149.8 | 149.8 | 149.8 | 149.8 | 149.8 | 149.8 | 149.8 | 149.8 | 149.8 | 149.8
Leading the Way | Srg_BB001 | MW | West Midlands | Rugeley |  | 0 | 0 | 0 | 0 | 0 | 0 | 0 | 0 | 0 | 0 | 0 | 0 | 80 | 80 | 80 | 80 | 80 | 80 | 80 | 80 | 80 | 80 | 80 | 80 | 80 | 80 | 80 | 80 | 80
Leading the Way | Srg_BB001 | MW | West Midlands | Walham |  | 6.715 | 1.9 | 1.9 | 1.9 | 1.9 | 1.9 | 1.9 | 1.9 | 1.9 | 1.9 | 1.9 | 1.9 | 1.9 | 1.9 | 1.9 | 6.9 | 6.9 | 6.9 | 6.9 | 6.9 | 6.9 | 6.9 | 6.9 | 6.9 | 6.9 | 6.9 | 6.9 | 6.9 | 11.9
Leading the Way | Srg_BB001 | MW | West Midlands | Willenhall |  | 8.068 | 8.533 | 8.533 | 8.533 | 8.533 | 8.533 | 8.533 | 8.533 | 8.533 | 8.533 | 8.533 | 8.533 | 8.533 | 8.533 | 8.533 | 8.533 | 8.533 | 58.433 | 58.433 | 58.433 | 58.433 | 58.433 | 58.433 | 58.433 | 58.433 | 58.433 | 58.433 | 58.433 | 58.433
Leading the Way | Srg_BB002 | MW | ENW | Bredbury |  | 0.162 | 0.381 | 0.566 | 0.834 | 1.204 | 1.643 | 2.148 | 2.723 | 3.364 | 4.088 | 4.899 | 5.781 | 6.736 | 7.764 | 8.865 | 10.038 | 11.285 | 12.604 | 14.01 | 15.504 | 17.076 | 18.722 | 20.445 | 22.242 | 24.117 | 26.069 | 28.092 | 30.194 | 32.373
Leading the Way | Srg_BB002 | MW | ENW | Harker |  | 0.283 | 0.665 | 0.988 | 1.455 | 2.101 | 2.867 | 3.748 | 4.753 | 5.87 | 7.135 | 8.55 | 10.089 | 11.756 | 13.55 | 15.47 | 17.519 | 19.694 | 21.997 | 24.451 | 27.058 | 29.802 | 32.674 | 35.681 | 38.817 | 42.089 | 45.495 | 49.027 | 52.696 | 56.498
Leading the Way | Srg_BB002 | MW | ENW | Heysham (NGET) |  | 0.082 | 0.193 | 0.287 | 0.422 | 0.61 | 0.832 | 1.088 | 1.38 | 1.705 | 2.072 | 2.483 | 2.93 | 3.414 | 3.934 | 4.492 | 5.087 | 5.719 | 6.387 | 7.1 | 7.857 | 8.654 | 9.488 | 10.361 | 11.272 | 12.222 | 13.211 | 14.236 | 15.302 | 16.406
Leading the Way | Srg_BB002 | MW | ENW | Hutton |  | 0.16 | 0.375 | 0.558 | 0.821 | 1.186 | 1.618 | 2.116 | 2.683 | 3.314 | 4.028 | 4.827 | 5.696 | 6.637 | 7.65 | 8.735 | 9.891 | 11.119 | 12.419 | 13.805 | 15.277 | 16.826 | 18.447 | 20.145 | 21.916 | 23.763 | 25.686 | 27.68 | 29.752 | 31.898
Leading the Way | Srg_BB002 | MW | ENW | Kearsley 132kV |  | 0.343 | 0.806 | 1.199 | 1.765 | 2.549 | 3.477 | 4.547 | 5.766 | 7.121 | 8.655 | 10.372 | 12.239 | 14.26 | 16.436 | 18.767 | 21.251 | 23.89 | 26.684 | 29.66 | 32.824 | 36.151 | 39.635 | 43.283 | 47.087 | 51.057 | 55.189 | 59.473 | 63.923 | 68.536
Leading the Way | Srg_BB002 | MW | ENW | Kirkby (_G) |  | 0.106 | 0.248 | 0.369 | 0.543 | 0.784 | 1.07 | 1.399 | 1.774 | 2.191 | 2.663 | 3.192 | 3.766 | 4.388 | 5.058 | 5.775 | 6.539 | 7.352 | 8.211 | 9.127 | 10.1 | 11.125 | 12.197 | 13.319 | 14.49 | 15.711 | 16.983 | 18.301 | 19.67 | 21.09
Leading the Way | Srg_BB002 | MW | ENW | Macclesfield |  | 0.05 | 0.118 | 0.175 | 0.258 | 0.373 | 0.508 | 0.665 | 0.843 | 1.041 | 1.265 | 1.516 | 1.789 | 2.085 | 2.403 | 2.744 | 3.107 | 3.493 | 3.901 | 4.336 | 4.799 | 5.285 | 5.795 | 6.328 | 6.884 | 7.465 | 8.069 | 8.695 | 9.346 | 10.02
Leading the Way | Srg_BB002 | MW | ENW | Padiham |  | 0.167 | 0.393 | 0.583 | 0.859 | 1.241 | 1.693 | 2.213 | 2.806 | 3.466 | 4.213 | 5.048 | 5.957 | 6.941 | 8 | 9.134 | 10.344 | 11.628 | 12.988 | 14.436 | 15.976 | 17.596 | 19.292 | 21.067 | 22.919 | 24.851 | 26.862 | 28.947 | 31.113 | 33.358
Leading the Way | Srg_BB002 | MW | ENW | Penwortham East |  | 0.224 | 0.526 | 0.782 | 1.151 | 1.662 | 2.267 | 2.965 | 3.76 | 4.643 | 5.644 | 6.763 | 7.981 | 9.299 | 10.718 | 12.237 | 13.857 | 15.578 | 17.4 | 19.341 | 21.403 | 23.573 | 25.845 | 28.224 | 30.704 | 33.293 | 35.987 | 38.781 | 41.683 | 44.691
Leading the Way | Srg_BB002 | MW | ENW | Penwortham West |  | 0.198 | 0.465 | 0.691 | 1.017 | 1.469 | 2.005 | 2.621 | 3.324 | 4.105 | 4.989 | 5.979 | 7.055 | 8.221 | 9.475 | 10.819 | 12.251 | 13.772 | 15.383 | 17.098 | 18.922 | 20.84 | 22.849 | 24.952 | 27.145 | 29.433 | 31.815 | 34.285 | 36.85 | 39.509
Leading the Way | Srg_BB002 | MW | ENW | Rochdale |  | 0.168 | 0.395 | 0.587 | 0.864 | 1.247 | 1.702 | 2.225 | 2.822 | 3.485 | 4.236 | 5.076 | 5.99 | 6.979 | 8.044 | 9.185 | 10.401 | 11.692 | 13.059 | 14.516 | 16.064 | 17.693 | 19.398 | 21.183 | 23.045 | 24.988 | 27.01 | 29.107 | 31.285 | 33.542
Leading the Way | Srg_BB002 | MW | ENW | South Manchester |  | 0.151 | 0.355 | 0.528 | 0.777 | 1.123 | 1.532 | 2.003 | 2.54 | 3.137 | 3.812 | 4.568 | 5.391 | 6.281 | 7.24 | 8.266 | 9.361 | 10.523 | 11.753 | 13.064 | 14.458 | 15.924 | 17.458 | 19.065 | 20.74 | 22.489 | 24.309 | 26.196 | 28.156 | 30.188
Leading the Way | Srg_BB002 | MW | ENW | Stalybridge |  | 0.211 | 0.497 | 0.739 | 1.088 | 1.571 | 2.144 | 2.803 | 3.555 | 4.391 | 5.336 | 6.395 | 7.546 | 8.793 | 10.134 | 11.571 | 13.103 | 14.73 | 16.452 | 18.288 | 20.238 | 22.29 | 24.438 | 26.687 | 29.033 | 31.48 | 34.028 | 36.669 | 39.413 | 42.257
Leading the Way | Srg_BB002 | MW | ENW | Stanah |  | 0.109 | 0.257 | 0.382 | 0.562 | 0.811 | 1.107 | 1.447 | 1.835 | 2.267 | 2.755 | 3.301 | 3.896 | 4.539 | 5.232 | 5.974 | 6.765 | 7.605 | 8.494 | 9.441 | 10.448 | 11.507 | 12.616 | 13.777 | 14.988 | 16.252 | 17.567 | 18.931 | 20.347 | 21.816
Leading the Way | Srg_BB002 | MW | ENW | Washway Farm |  | 0.022 | 0.051 | 0.076 | 0.112 | 0.162 | 0.221 | 0.289 | 0.367 | 0.453 | 0.55 | 0.659 | 0.778 | 0.907 | 1.045 | 1.193 | 1.351 | 1.519 | 1.696 | 1.886 | 2.087 | 2.298 | 2.52 | 2.752 | 2.993 | 3.246 | 3.508 | 3.781 | 4.064 | 4.357
Leading the Way | Srg_BB002 | MW | ENW | Whitegate |  | 0.215 | 0.505 | 0.75 | 1.105 | 1.596 | 2.177 | 2.847 | 3.61 | 4.458 | 5.419 | 6.494 | 7.663 | 8.928 | 10.29 | 11.749 | 13.305 | 14.957 | 16.706 | 18.569 | 20.55 | 22.634 | 24.815 | 27.099 | 29.48 | 31.966 | 34.552 | 37.235 | 40.021 | 42.909
Leading the Way | Srg_BB002 | MW | EPN | Amersham Main |  | 0.057 | 0.135 | 0.2 | 0.295 | 0.426 | 0.581 | 0.759 | 0.963 | 1.189 | 1.446 | 1.732 | 2.044 | 2.382 | 2.745 | 3.134 | 3.549 | 3.99 | 4.457 | 4.954 | 5.482 | 6.038 | 6.62 | 7.229 | 7.864 | 8.527 | 9.218 | 9.933 | 10.676 | 11.447
Leading the Way | Srg_BB002 | MW | EPN | Braintree |  | 0.204 | 0.479 | 0.712 | 1.048 | 1.513 | 2.064 | 2.7 | 3.423 | 4.228 | 5.138 | 6.158 | 7.266 | 8.466 | 9.758 | 11.142 | 12.617 | 14.184 | 15.842 | 17.609 | 19.487 | 21.463 | 23.531 | 25.697 | 27.956 | 30.313 | 32.765 | 35.309 | 37.951 | 40.69
Leading the Way | Srg_BB002 | MW | EPN | Bramford |  | 1.062 | 2.497 | 3.711 | 5.464 | 7.89 | 10.766 | 14.077 | 17.85 | 22.046 | 26.795 | 32.11 | 37.891 | 44.149 | 50.886 | 58.1 | 65.792 | 73.962 | 82.61 | 91.825 | 101.619 | 111.921 | 122.707 | 134 | 145.777 | 158.068 | 170.859 | 184.122 | 197.9 | 212.18
Leading the Way | Srg_BB002 | MW | EPN | Brimsdown |  | 0.1 | 0.235 | 0.35 | 0.515 | 0.744 | 1.015 | 1.327 | 1.683 | 2.079 | 2.526 | 3.028 | 3.573 | 4.163 | 4.798 | 5.478 | 6.203 | 6.974 | 7.789 | 8.658 | 9.581 | 10.553 | 11.569 | 12.634 | 13.745 | 14.904 | 16.109 | 17.36 | 18.659 | 20.006
Leading the Way | Srg_BB002 | MW | EPN | Burwell Main |  | 0.37 | 0.871 | 1.295 | 1.906 | 2.753 | 3.756 | 4.911 | 6.228 | 7.692 | 9.349 | 11.203 | 13.22 | 15.403 | 17.754 | 20.271 | 22.954 | 25.805 | 28.822 | 32.037 | 35.454 | 39.048 | 42.811 | 46.752 | 50.86 | 55.149 | 59.611 | 64.239 | 69.046 | 74.028
Leading the Way | Srg_BB002 | MW | EPN | Eaton Socon |  | 0.317 | 0.746 | 1.108 | 1.632 | 2.357 | 3.216 | 4.205 | 5.332 | 6.586 | 8.005 | 9.592 | 11.319 | 13.189 | 15.201 | 17.356 | 19.654 | 22.095 | 24.679 | 27.431 | 30.357 | 33.435 | 36.657 | 40.031 | 43.549 | 47.22 | 51.041 | 55.004 | 59.12 | 63.386
Leading the Way | Srg_BB002 | MW | EPN | Elstree |  | 0.13 | 0.305 | 0.453 | 0.667 | 0.964 | 1.315 | 1.719 | 2.18 | 2.692 | 3.272 | 3.922 | 4.628 | 5.392 | 6.215 | 7.096 | 8.035 | 9.033 | 10.089 | 11.214 | 12.411 | 13.669 | 14.986 | 16.365 | 17.804 | 19.305 | 20.867 | 22.487 | 24.169 | 25.913
Leading the Way | Srg_BB002 | MW | EPN | Loudwater |  | 0.03 | 0.072 | 0.106 | 0.157 | 0.226 | 0.309 | 0.404 | 0.512 | 0.632 | 0.768 | 0.921 | 1.087 | 1.266 | 1.459 | 1.666 | 1.887 | 2.121 | 2.369 | 2.633 | 2.914 | 3.21 | 3.519 | 3.843 | 4.181 | 4.533 | 4.9 | 5.28 | 5.676 | 6.085
Leading the Way | Srg_BB002 | MW | EPN | Mill Hill |  | 0.038 | 0.09 | 0.134 | 0.198 | 0.286 | 0.39 | 0.51 | 0.647 | 0.799 | 0.971 | 1.164 | 1.373 | 1.6 | 1.844 | 2.105 | 2.384 | 2.68 | 2.993 | 3.327 | 3.682 | 4.056 | 4.446 | 4.856 | 5.282 | 5.728 | 6.191 | 6.672 | 7.171 | 7.689
Leading the Way | Srg_BB002 | MW | EPN | Norwich Main |  | 0.848 | 1.994 | 2.963 | 4.363 | 6.3 | 8.596 | 11.24 | 14.253 | 17.604 | 21.396 | 25.64 | 30.256 | 35.253 | 40.632 | 46.393 | 52.535 | 59.059 | 65.964 | 73.322 | 81.142 | 89.369 | 97.981 | 106.999 | 116.403 | 126.217 | 136.43 | 147.021 | 158.023 | 169.426
Leading the Way | Srg_BB002 | MW | EPN | Pelham |  | 0.26 | 0.611 | 0.908 | 1.337 | 1.931 | 2.635 | 3.445 | 4.368 | 5.395 | 6.558 | 7.858 | 9.273 | 10.805 | 12.453 | 14.219 | 16.102 | 18.101 | 20.218 | 22.473 | 24.87 | 27.391 | 30.03 | 32.794 | 35.677 | 38.685 | 41.815 | 45.061 | 48.433 | 51.928
Leading the Way | Srg_BB002 | MW | EPN | Rayleigh |  | 0.398 | 0.937 | 1.392 | 2.05 | 2.96 | 4.039 | 5.282 | 6.697 | 8.272 | 10.053 | 12.048 | 14.216 | 16.564 | 19.092 | 21.799 | 24.685 | 27.75 | 30.995 | 34.452 | 38.127 | 41.992 | 46.039 | 50.276 | 54.694 | 59.306 | 64.105 | 69.081 | 74.251 | 79.608
Leading the Way | Srg_BB002 | MW | EPN | Rye House |  | 0.171 | 0.403 | 0.599 | 0.882 | 1.274 | 1.738 | 2.272 | 2.881 | 3.559 | 4.325 | 5.183 | 6.116 | 7.126 | 8.214 | 9.378 | 10.62 | 11.938 | 13.334 | 14.822 | 16.402 | 18.065 | 19.806 | 21.629 | 23.53 | 25.514 | 27.579 | 29.72 | 31.943 | 34.248
Leading the Way | Srg_BB002 | MW | EPN | Sundon |  | 0.311 | 0.731 | 1.086 | 1.6 | 2.31 | 3.152 | 4.121 | 5.226 | 6.454 | 7.844 | 9.4 | 11.093 | 12.925 | 14.897 | 17.009 | 19.261 | 21.653 | 24.185 | 26.882 | 29.749 | 32.765 | 35.923 | 39.229 | 42.677 | 46.275 | 50.02 | 53.903 | 57.936 | 62.117
Leading the Way | Srg_BB002 | MW | EPN | Tilbury |  | 0.081 | 0.19 | 0.283 | 0.417 | 0.602 | 0.821 | 1.074 | 1.362 | 1.682 | 2.044 | 2.45 | 2.891 | 3.368 | 3.882 | 4.433 | 5.02 | 5.643 | 6.303 | 7.006 | 7.753 | 8.539 | 9.362 | 10.223 | 11.122 | 12.06 | 13.036 | 14.047 | 15.099 | 16.188
Leading the Way | Srg_BB002 | MW | EPN | Tottenham |  | 0.079 | 0.185 | 0.275 | 0.405 | 0.584 | 0.797 | 1.043 | 1.322 | 1.633 | 1.985 | 2.378 | 2.807 | 3.27 | 3.769 | 4.304 | 4.873 | 5.479 | 6.119 | 6.802 | 7.527 | 8.29 | 9.089 | 9.926 | 10.798 | 11.708 | 12.656 | 13.638 | 14.659 | 15.717
Leading the Way | Srg_BB002 | MW | EPN | Walpole (_A) |  | 0.722 | 1.698 | 2.523 | 3.715 | 5.365 | 7.32 | 9.571 | 12.136 | 14.99 | 18.218 | 21.832 | 25.763 | 30.018 | 34.598 | 39.503 | 44.733 | 50.288 | 56.168 | 62.433 | 69.093 | 76.097 | 83.431 | 91.109 | 99.117 | 107.474 | 116.17 | 125.188 | 134.556 | 144.266
Leading the Way | Srg_BB002 | MW | EPN | Warley |  | 0.093 | 0.219 | 0.325 | 0.478 | 0.691 | 0.942 | 1.232 | 1.562 | 1.93 | 2.345 | 2.81 | 3.316 | 3.864 | 4.454 | 5.085 | 5.758 | 6.473 | 7.23 | 8.037 | 8.894 | 9.796 | 10.74 | 11.728 | 12.759 | 13.835 | 14.954 | 16.115 | 17.321 | 18.571
Leading the Way | Srg_BB002 | MW | EPN | Watford South |  | 0.134 | 0.315 | 0.468 | 0.689 | 0.995 | 1.357 | 1.775 | 2.25 | 2.779 | 3.378 | 4.048 | 4.777 | 5.565 | 6.415 | 7.324 | 8.294 | 9.324 | 10.414 | 11.575 | 12.81 | 14.109 | 15.468 | 16.892 | 18.377 | 19.926 | 21.539 | 23.211 | 24.947 | 26.748
Leading the Way | Srg_BB002 | MW | EPN | West Thurrock |  | 0.024 | 0.057 | 0.084 | 0.124 | 0.18 | 0.245 | 0.32 | 0.406 | 0.502 | 0.61 | 0.731 | 0.862 | 1.005 | 1.158 | 1.322 | 1.497 | 1.683 | 1.88 | 2.09 | 2.312 | 2.547 | 2.792 | 3.049 | 3.317 | 3.597 | 3.888 | 4.19 | 4.503 | 4.828
Leading the Way | Srg_BB002 | MW | EPN | Wymondley |  | 0.17 | 0.399 | 0.593 | 0.873 | 1.261 | 1.72 | 2.249 | 2.852 | 3.522 | 4.281 | 5.13 | 6.054 | 7.054 | 8.13 | 9.283 | 10.512 | 11.817 | 13.199 | 14.671 | 16.236 | 17.882 | 19.605 | 21.41 | 23.291 | 25.255 | 27.299 | 29.418 | 31.619 | 33.901
Leading the Way | Srg_BB002 | MW | East Midlands | Berkswell |  | 0.191 | 0.45 | 0.669 | 0.984 | 1.422 | 1.94 | 2.536 | 3.216 | 3.972 | 4.828 | 5.785 | 6.827 | 7.954 | 9.168 | 10.468 | 11.854 | 13.326 | 14.884 | 16.544 | 18.309 | 20.165 | 22.108 | 24.143 | 26.265 | 28.479 | 30.784 | 33.173 | 35.656 | 38.229
Leading the Way | Srg_BB002 | MW | East Midlands | Bicker Fen |  | 0.182 | 0.428 | 0.635 | 0.936 | 1.351 | 1.844 | 2.411 | 3.057 | 3.776 | 4.589 | 5.499 | 6.489 | 7.561 | 8.715 | 9.951 | 11.268 | 12.667 | 14.149 | 15.727 | 17.404 | 19.169 | 21.016 | 22.95 | 24.967 | 27.072 | 29.263 | 31.534 | 33.894 | 36.34
Leading the Way | Srg_BB002 | MW | East Midlands | Chesterfield |  | 0.536 | 1.26 | 1.873 | 2.759 | 3.983 | 5.435 | 7.107 | 9.011 | 11.13 | 13.527 | 16.211 | 19.129 | 22.288 | 25.689 | 29.331 | 33.215 | 37.339 | 41.705 | 46.357 | 51.302 | 56.503 | 61.948 | 67.649 | 73.594 | 79.8 | 86.257 | 92.953 | 99.908 | 107.118
Leading the Way | Srg_BB002 | MW | East Midlands | Coventry |  | 0.334 | 0.786 | 1.167 | 1.719 | 2.483 | 3.387 | 4.429 | 5.616 | 6.936 | 8.43 | 10.103 | 11.921 | 13.89 | 16.01 | 18.28 | 20.7 | 23.27 | 25.991 | 28.89 | 31.972 | 35.213 | 38.606 | 42.16 | 45.865 | 49.732 | 53.756 | 57.929 | 62.264 | 66.757
Leading the Way | Srg_BB002 | MW | East Midlands | Drakelow |  | 0.191 | 0.449 | 0.668 | 0.983 | 1.42 | 1.937 | 2.533 | 3.211 | 3.966 | 4.821 | 5.777 | 6.817 | 7.943 | 9.155 | 10.453 | 11.837 | 13.307 | 14.863 | 16.521 | 18.283 | 20.136 | 22.077 | 24.109 | 26.227 | 28.439 | 30.74 | 33.126 | 35.605 | 38.174
Leading the Way | Srg_BB002 | MW | East Midlands | East Claydon (_B) |  | 0.283 | 0.664 | 0.987 | 1.454 | 2.1 | 2.865 | 3.746 | 4.75 | 5.867 | 7.13 | 8.545 | 10.083 | 11.748 | 13.541 | 15.461 | 17.508 | 19.682 | 21.983 | 24.435 | 27.041 | 29.783 | 32.653 | 35.658 | 38.792 | 42.063 | 45.466 | 48.996 | 52.662 | 56.462
Leading the Way | Srg_BB002 | MW | East Midlands | Enderby |  | 0.395 | 0.928 | 1.379 | 2.031 | 2.933 | 4.002 | 5.232 | 6.635 | 8.194 | 9.96 | 11.935 | 14.084 | 16.41 | 18.914 | 21.596 | 24.455 | 27.492 | 30.706 | 34.131 | 37.772 | 41.601 | 45.61 | 49.808 | 54.185 | 58.754 | 63.508 | 68.438 | 73.559 | 78.867
Leading the Way | Srg_BB002 | MW | East Midlands | Grendon |  | 0.684 | 1.608 | 2.39 | 3.519 | 5.082 | 6.934 | 9.066 | 11.496 | 14.199 | 17.258 | 20.681 | 24.404 | 28.435 | 32.774 | 37.42 | 42.374 | 47.637 | 53.206 | 59.141 | 65.449 | 72.085 | 79.031 | 86.305 | 93.89 | 101.806 | 110.044 | 118.587 | 127.461 | 136.658
Leading the Way | Srg_BB002 | MW | East Midlands | Ratcliffe |  | 0.358 | 0.842 | 1.251 | 1.842 | 2.66 | 3.63 | 4.746 | 6.018 | 7.433 | 9.034 | 10.826 | 12.775 | 14.885 | 17.156 | 19.588 | 22.182 | 24.936 | 27.852 | 30.959 | 34.261 | 37.734 | 41.371 | 45.178 | 49.149 | 53.293 | 57.605 | 62.077 | 66.722 | 71.537
Leading the Way | Srg_BB002 | MW | East Midlands | Staythorpe |  | 0.278 | 0.654 | 0.972 | 1.431 | 2.067 | 2.82 | 3.688 | 4.676 | 5.775 | 7.019 | 8.412 | 9.926 | 11.566 | 13.33 | 15.22 | 17.235 | 19.376 | 21.641 | 24.055 | 26.621 | 29.32 | 32.145 | 35.104 | 38.189 | 41.409 | 44.76 | 48.234 | 51.844 | 55.585
Leading the Way | Srg_BB002 | MW | East Midlands | Stoke Bardolph |  | 0.234 | 0.55 | 0.817 | 1.203 | 1.737 | 2.371 | 3.1 | 3.93 | 4.854 | 5.9 | 7.071 | 8.343 | 9.721 | 11.205 | 12.793 | 14.487 | 16.286 | 18.19 | 20.219 | 22.376 | 24.645 | 27.02 | 29.506 | 32.1 | 34.806 | 37.622 | 40.543 | 43.577 | 46.721
Leading the Way | Srg_BB002 | MW | East Midlands | Walpole (_B) |  | 0.445 | 1.046 | 1.555 | 2.289 | 3.306 | 4.511 | 5.898 | 7.479 | 9.237 | 11.226 | 13.453 | 15.875 | 18.497 | 21.32 | 24.342 | 27.565 | 30.988 | 34.612 | 38.472 | 42.576 | 46.892 | 51.411 | 56.143 | 61.077 | 66.227 | 71.586 | 77.143 | 82.916 | 88.899
Leading the Way | Srg_BB002 | MW | East Midlands | West Burton |  | 0.376 | 0.884 | 1.313 | 1.934 | 2.793 | 3.811 | 4.983 | 6.319 | 7.804 | 9.485 | 11.367 | 13.413 | 15.629 | 18.013 | 20.567 | 23.29 | 26.182 | 29.243 | 32.505 | 35.972 | 39.619 | 43.437 | 47.435 | 51.604 | 55.955 | 60.483 | 65.178 | 70.055 | 75.11
Leading the Way | Srg_BB002 | MW | East Midlands | Willington |  | 0.462 | 1.086 | 1.614 | 2.376 | 3.431 | 4.682 | 6.122 | 7.763 | 9.587 | 11.653 | 13.964 | 16.478 | 19.2 | 22.129 | 25.267 | 28.612 | 32.165 | 35.926 | 39.933 | 44.192 | 48.673 | 53.363 | 58.274 | 63.396 | 68.741 | 74.304 | 80.072 | 86.064 | 92.274
Leading the Way | Srg_BB002 | MW | IDNO - Refer to Comment Field | Tynemouth 2 |  | 0.153 | 0.359 | 0.533 | 0.786 | 1.134 | 1.548 | 2.024 | 2.566 | 3.17 | 3.852 | 4.616 | 5.448 | 6.347 | 7.316 | 8.353 | 9.459 | 10.633 | 11.877 | 13.202 | 14.61 | 16.091 | 17.641 | 19.265 | 20.958 | 22.725 | 24.564 | 26.471 | 28.452 | 30.505 | Note: TYNE2 is operated by an IDNO allocated to GSP Group/licence area F
Leading the Way | Srg_BB002 | MW | LPN | Barking |  | 0.114 | 0.268 | 0.399 | 0.587 | 0.848 | 1.157 | 1.513 | 1.918 | 2.369 | 2.88 | 3.451 | 4.072 | 4.745 | 5.469 | 6.244 | 7.071 | 7.949 | 8.879 | 9.869 | 10.922 | 12.029 | 13.188 | 14.402 | 15.668 | 16.989 | 18.363 | 19.789 | 21.27 | 22.805
Leading the Way | Srg_BB002 | MW | LPN | Beddington (_C) |  | 0.033 | 0.077 | 0.115 | 0.169 | 0.244 | 0.333 | 0.436 | 0.553 | 0.682 | 0.83 | 0.994 | 1.173 | 1.367 | 1.575 | 1.799 | 2.037 | 2.29 | 2.557 | 2.843 | 3.146 | 3.465 | 3.799 | 4.148 | 4.513 | 4.893 | 5.289 | 5.7 | 6.126 | 6.569
Leading the Way | Srg_BB002 | MW | LPN | City Road |  | 0.008 | 0.018 | 0.027 | 0.04 | 0.058 | 0.079 | 0.103 | 0.131 | 0.162 | 0.197 | 0.236 | 0.278 | 0.324 | 0.373 | 0.426 | 0.483 | 0.543 | 0.606 | 0.674 | 0.746 | 0.821 | 0.9 | 0.983 | 1.07 | 1.16 | 1.254 | 1.351 | 1.452 | 1.557
Leading the Way | Srg_BB002 | MW | LPN | Hackney 132kV |  | 0.064 | 0.15 | 0.222 | 0.328 | 0.473 | 0.646 | 0.844 | 1.07 | 1.322 | 1.607 | 1.925 | 2.272 | 2.647 | 3.051 | 3.484 | 3.945 | 4.435 | 4.954 | 5.506 | 6.093 | 6.711 | 7.358 | 8.035 | 8.741 | 9.478 | 10.245 | 11.041 | 11.867 | 12.723
Leading the Way | Srg_BB002 | MW | LPN | Hurst |  | 0.075 | 0.177 | 0.263 | 0.387 | 0.558 | 0.762 | 0.996 | 1.263 | 1.56 | 1.896 | 2.272 | 2.682 | 3.125 | 3.601 | 4.112 | 4.656 | 5.234 | 5.846 | 6.499 | 7.192 | 7.921 | 8.684 | 9.483 | 10.317 | 11.187 | 12.092 | 13.031 | 14.006 | 15.016
Leading the Way | Srg_BB002 | MW | LPN | Littlebrook (_C) |  | 0.054 | 0.127 | 0.189 | 0.278 | 0.401 | 0.547 | 0.716 | 0.908 | 1.121 | 1.363 | 1.633 | 1.927 | 2.245 | 2.588 | 2.955 | 3.346 | 3.761 | 4.201 | 4.67 | 5.168 | 5.691 | 6.24 | 6.814 | 7.413 | 8.038 | 8.689 | 9.363 | 10.064 | 10.79
Leading the Way | Srg_BB002 | MW | LPN | Lodge Road |  | 0.017 | 0.04 | 0.059 | 0.087 | 0.125 | 0.171 | 0.223 | 0.283 | 0.35 | 0.425 | 0.51 | 0.601 | 0.701 | 0.808 | 0.922 | 1.044 | 1.174 | 1.311 | 1.457 | 1.613 | 1.776 | 1.947 | 2.127 | 2.314 | 2.509 | 2.712 | 2.922 | 3.141 | 3.367
Leading the Way | Srg_BB002 | MW | LPN | New Cross |  | 0.059 | 0.14 | 0.207 | 0.305 | 0.441 | 0.602 | 0.787 | 0.997 | 1.232 | 1.497 | 1.794 | 2.117 | 2.467 | 2.843 | 3.246 | 3.676 | 4.133 | 4.616 | 5.131 | 5.678 | 6.254 | 6.856 | 7.487 | 8.145 | 8.832 | 9.547 | 10.288 | 11.058 | 11.855
Leading the Way | Srg_BB002 | MW | LPN | Redbridge |  | 0.036 | 0.084 | 0.125 | 0.184 | 0.265 | 0.362 | 0.473 | 0.6 | 0.741 | 0.9 | 1.079 | 1.273 | 1.483 | 1.709 | 1.952 | 2.21 | 2.485 | 2.775 | 3.085 | 3.414 | 3.76 | 4.122 | 4.502 | 4.897 | 5.31 | 5.74 | 6.186 | 6.648 | 7.128
Leading the Way | Srg_BB002 | MW | LPN | St John's Wood |  | 0.022 | 0.052 | 0.078 | 0.115 | 0.166 | 0.226 | 0.295 | 0.374 | 0.462 | 0.562 | 0.674 | 0.795 | 0.926 | 1.067 | 1.219 | 1.38 | 1.552 | 1.733 | 1.926 | 2.132 | 2.348 | 2.574 | 2.811 | 3.058 | 3.316 | 3.584 | 3.863 | 4.152 | 4.451
Leading the Way | Srg_BB002 | MW | LPN | West Ham |  | 0.073 | 0.171 | 0.255 | 0.375 | 0.542 | 0.739 | 0.967 | 1.226 | 1.514 | 1.84 | 2.205 | 2.602 | 3.032 | 3.495 | 3.99 | 4.519 | 5.08 | 5.674 | 6.306 | 6.979 | 7.687 | 8.427 | 9.203 | 10.012 | 10.856 | 11.734 | 12.645 | 13.592 | 14.572
Leading the Way | Srg_BB002 | MW | LPN | Willesden 132kV |  | 0.009 | 0.02 | 0.03 | 0.044 | 0.064 | 0.088 | 0.114 | 0.145 | 0.179 | 0.218 | 0.261 | 0.308 | 0.359 | 0.414 | 0.472 | 0.535 | 0.601 | 0.672 | 0.747 | 0.826 | 0.91 | 0.998 | 1.09 | 1.186 | 1.285 | 1.389 | 1.497 | 1.609 | 1.726
Leading the Way | Srg_BB002 | MW | LPN | Willesden 66kV |  | 0.022 | 0.053 | 0.078 | 0.116 | 0.167 | 0.228 | 0.298 | 0.378 | 0.466 | 0.567 | 0.679 | 0.801 | 0.934 | 1.076 | 1.229 | 1.392 | 1.564 | 1.747 | 1.942 | 2.149 | 2.367 | 2.595 | 2.834 | 3.083 | 3.343 | 3.614 | 3.894 | 4.186 | 4.488
Leading the Way | Srg_BB002 | MW | LPN | Wimbledon South |  | 0.112 | 0.262 | 0.39 | 0.574 | 0.829 | 1.132 | 1.48 | 1.876 | 2.318 | 2.817 | 3.375 | 3.983 | 4.641 | 5.349 | 6.108 | 6.916 | 7.775 | 8.684 | 9.653 | 10.682 | 11.765 | 12.899 | 14.086 | 15.324 | 16.616 | 17.961 | 19.355 | 20.804 | 22.305
Leading the Way | Srg_BB002 | MW | NPgN | Blyth 132kV |  | 0.06 | 0.141 | 0.21 | 0.309 | 0.446 | 0.609 | 0.796 | 1.01 | 1.247 | 1.516 | 1.816 | 2.143 | 2.497 | 2.878 | 3.286 | 3.721 | 4.184 | 4.673 | 5.194 | 5.748 | 6.331 | 6.941 | 7.58 | 8.246 | 8.941 | 9.665 | 10.415 | 11.194 | 12.002
Leading the Way | Srg_BB002 | MW | NPgN | Blyth 66kV |  | 0.21 | 0.494 | 0.734 | 1.08 | 1.56 | 2.128 | 2.783 | 3.529 | 4.358 | 5.297 | 6.348 | 7.491 | 8.728 | 10.06 | 11.486 | 13.007 | 14.622 | 16.331 | 18.153 | 20.089 | 22.126 | 24.258 | 26.491 | 28.819 | 31.249 | 33.777 | 36.399 | 39.123 | 41.946
Leading the Way | Srg_BB002 | MW | NPgN | Fourstones |  | 0.004 | 0.008 | 0.013 | 0.018 | 0.027 | 0.036 | 0.048 | 0.06 | 0.074 | 0.09 | 0.108 | 0.128 | 0.149 | 0.172 | 0.196 | 0.222 | 0.25 | 0.279 | 0.31 | 0.343 | 0.378 | 0.414 | 0.452 | 0.492 | 0.534 | 0.577 | 0.621 | 0.668 | 0.716
Leading the Way | Srg_BB002 | MW | NPgN | Hart Moor |  | 0.069 | 0.163 | 0.243 | 0.357 | 0.516 | 0.704 | 0.92 | 1.167 | 1.441 | 1.751 | 2.099 | 2.477 | 2.886 | 3.326 | 3.798 | 4.301 | 4.835 | 5.4 | 6.002 | 6.642 | 7.316 | 8.021 | 8.759 | 9.529 | 10.332 | 11.168 | 12.035 | 12.936 | 13.869
Leading the Way | Srg_BB002 | MW | NPgN | Hawthorn Pit |  | 0.163 | 0.384 | 0.571 | 0.841 | 1.214 | 1.656 | 2.166 | 2.746 | 3.392 | 4.123 | 4.94 | 5.83 | 6.793 | 7.829 | 8.939 | 10.123 | 11.38 | 12.71 | 14.128 | 15.635 | 17.22 | 18.879 | 20.617 | 22.429 | 24.32 | 26.288 | 28.328 | 30.448 | 32.645
Leading the Way | Srg_BB002 | MW | NPgN | Knaresborough |  | 0.096 | 0.225 | 0.335 | 0.493 | 0.712 | 0.972 | 1.271 | 1.612 | 1.991 | 2.419 | 2.899 | 3.421 | 3.986 | 4.595 | 5.246 | 5.941 | 6.678 | 7.459 | 8.291 | 9.175 | 10.106 | 11.08 | 12.099 | 13.163 | 14.272 | 15.427 | 16.625 | 17.869 | 19.158
Leading the Way | Srg_BB002 | MW | NPgN | Lackenby |  | 0.12 | 0.283 | 0.42 | 0.619 | 0.894 | 1.22 | 1.595 | 2.023 | 2.498 | 3.037 | 3.639 | 4.294 | 5.003 | 5.767 | 6.584 | 7.456 | 8.382 | 9.362 | 10.406 | 11.516 | 12.684 | 13.906 | 15.186 | 16.52 | 17.913 | 19.363 | 20.866 | 22.427 | 24.045
Leading the Way | Srg_BB002 | MW | NPgN | Norton |  | 0.513 | 1.207 | 1.794 | 2.642 | 3.815 | 5.205 | 6.806 | 8.631 | 10.659 | 12.956 | 15.526 | 18.32 | 21.347 | 24.604 | 28.092 | 31.811 | 35.761 | 39.943 | 44.398 | 49.134 | 54.115 | 59.33 | 64.79 | 70.484 | 76.427 | 82.612 | 89.025 | 95.687 | 102.591
Leading the Way | Srg_BB002 | MW | NPgN | Offerton |  | 0.031 | 0.073 | 0.108 | 0.159 | 0.23 | 0.314 | 0.41 | 0.52 | 0.642 | 0.78 | 0.935 | 1.103 | 1.286 | 1.482 | 1.692 | 1.916 | 2.154 | 2.406 | 2.674 | 2.959 | 3.259 | 3.574 | 3.902 | 4.245 | 4.603 | 4.976 | 5.362 | 5.763 | 6.179
Leading the Way | Srg_BB002 | MW | NPgN | Osbaldwick |  | 0.327 | 0.769 | 1.143 | 1.683 | 2.43 | 3.315 | 4.335 | 5.497 | 6.789 | 8.251 | 9.888 | 11.668 | 13.595 | 15.669 | 17.891 | 20.259 | 22.775 | 25.438 | 28.276 | 31.292 | 34.464 | 37.785 | 41.263 | 44.889 | 48.674 | 52.613 | 56.697 | 60.94 | 65.337
Leading the Way | Srg_BB002 | MW | NPgN | Poppleton |  | 0.058 | 0.136 | 0.203 | 0.298 | 0.431 | 0.588 | 0.769 | 0.975 | 1.204 | 1.463 | 1.754 | 2.069 | 2.411 | 2.779 | 3.173 | 3.593 | 4.039 | 4.511 | 5.015 | 5.549 | 6.112 | 6.701 | 7.318 | 7.961 | 8.632 | 9.331 | 10.055 | 10.807 | 11.587
Leading the Way | Srg_BB002 | MW | NPgN | South Shields |  | 0.075 | 0.176 | 0.261 | 0.384 | 0.555 | 0.757 | 0.99 | 1.255 | 1.55 | 1.884 | 2.258 | 2.664 | 3.104 | 3.578 | 4.085 | 4.626 | 5.2 | 5.808 | 6.456 | 7.144 | 7.869 | 8.627 | 9.421 | 10.249 | 11.113 | 12.012 | 12.945 | 13.913 | 14.917
Leading the Way | Srg_BB002 | MW | NPgN | Spennymoor |  | 0.17 | 0.401 | 0.595 | 0.877 | 1.266 | 1.728 | 2.259 | 2.864 | 3.538 | 4.3 | 5.153 | 6.08 | 7.085 | 8.166 | 9.323 | 10.558 | 11.869 | 13.256 | 14.735 | 16.307 | 17.96 | 19.691 | 21.503 | 23.393 | 25.365 | 27.418 | 29.546 | 31.757 | 34.049
Leading the Way | Srg_BB002 | MW | NPgN | Stella North |  | 0.096 | 0.225 | 0.334 | 0.492 | 0.71 | 0.969 | 1.267 | 1.607 | 1.985 | 2.412 | 2.891 | 3.411 | 3.975 | 4.581 | 5.23 | 5.923 | 6.658 | 7.437 | 8.267 | 9.148 | 10.076 | 11.047 | 12.063 | 13.124 | 14.23 | 15.382 | 16.576 | 17.816 | 19.102
Leading the Way | Srg_BB002 | MW | NPgN | Stella South |  | 0.229 | 0.538 | 0.799 | 1.177 | 1.699 | 2.318 | 3.031 | 3.843 | 4.747 | 5.77 | 6.914 | 8.159 | 9.506 | 10.957 | 12.51 | 14.166 | 15.926 | 17.788 | 19.772 | 21.881 | 24.099 | 26.421 | 28.853 | 31.389 | 34.035 | 36.79 | 39.645 | 42.612 | 45.687
Leading the Way | Srg_BB002 | MW | NPgN | West Boldon |  | 0.15 | 0.353 | 0.525 | 0.773 | 1.116 | 1.522 | 1.99 | 2.524 | 3.117 | 3.788 | 4.54 | 5.357 | 6.242 | 7.194 | 8.214 | 9.302 | 10.457 | 11.68 | 12.983 | 14.367 | 15.824 | 17.349 | 18.946 | 20.611 | 22.348 | 24.157 | 26.032 | 27.98 | 29.999
Leading the Way | Srg_BB002 | MW | NPgY | Bradford West |  | 0.246 | 0.578 | 0.859 | 1.265 | 1.826 | 2.492 | 3.258 | 4.131 | 5.102 | 6.201 | 7.432 | 8.77 | 10.218 | 11.777 | 13.447 | 15.227 | 17.118 | 19.119 | 21.252 | 23.519 | 25.903 | 28.399 | 31.013 | 33.739 | 36.584 | 39.544 | 42.614 | 45.802 | 49.107
Leading the Way | Srg_BB002 | MW | NPgY | Creyke Beck |  | 0.483 | 1.136 | 1.688 | 2.486 | 3.589 | 4.897 | 6.403 | 8.12 | 10.029 | 12.189 | 14.607 | 17.236 | 20.083 | 23.148 | 26.429 | 29.928 | 33.645 | 37.579 | 41.771 | 46.226 | 50.912 | 55.819 | 60.956 | 66.313 | 71.904 | 77.723 | 83.756 | 90.024 | 96.52
Leading the Way | Srg_BB002 | MW | NPgY | Drax |  | 0.047 | 0.111 | 0.165 | 0.243 | 0.351 | 0.479 | 0.627 | 0.795 | 0.982 | 1.193 | 1.43 | 1.687 | 1.966 | 2.266 | 2.587 | 2.93 | 3.294 | 3.679 | 4.089 | 4.525 | 4.984 | 5.464 | 5.967 | 6.492 | 7.039 | 7.608 | 8.199 | 8.813 | 9.449
Leading the Way | Srg_BB002 | MW | NPgY | Elland |  | 0.243 | 0.571 | 0.849 | 1.251 | 1.806 | 2.464 | 3.222 | 4.086 | 5.046 | 6.133 | 7.35 | 8.673 | 10.106 | 11.648 | 13.299 | 15.06 | 16.93 | 18.909 | 21.018 | 23.26 | 25.618 | 28.087 | 30.672 | 33.368 | 36.181 | 39.109 | 42.145 | 45.299 | 48.568
Leading the Way | Srg_BB002 | MW | NPgY | Ferrybridge A |  | 0.068 | 0.159 | 0.237 | 0.349 | 0.503 | 0.687 | 0.898 | 1.139 | 1.407 | 1.71 | 2.049 | 2.418 | 2.817 | 3.247 | 3.707 | 4.198 | 4.719 | 5.271 | 5.859 | 6.484 | 7.142 | 7.83 | 8.55 | 9.302 | 10.086 | 10.902 | 11.749 | 12.628 | 13.539
Leading the Way | Srg_BB002 | MW | NPgY | Ferrybridge B (_M) |  | 0.362 | 0.852 | 1.266 | 1.864 | 2.692 | 3.673 | 4.803 | 6.09 | 7.522 | 9.142 | 10.955 | 12.927 | 15.063 | 17.361 | 19.822 | 22.447 | 25.234 | 28.184 | 31.328 | 34.67 | 38.185 | 41.864 | 45.717 | 49.735 | 53.929 | 58.293 | 62.818 | 67.518 | 72.39
Leading the Way | Srg_BB002 | MW | NPgY | Grimsby West |  | 0.177 | 0.416 | 0.618 | 0.91 | 1.315 | 1.794 | 2.345 | 2.974 | 3.673 | 4.465 | 5.35 | 6.313 | 7.356 | 8.478 | 9.68 | 10.962 | 12.323 | 13.764 | 15.3 | 16.931 | 18.648 | 20.445 | 22.327 | 24.289 | 26.337 | 28.468 | 30.678 | 32.974 | 35.353
Leading the Way | Srg_BB002 | MW | NPgY | Jordanthorpe |  | 0.025 | 0.058 | 0.086 | 0.126 | 0.182 | 0.249 | 0.326 | 0.413 | 0.51 | 0.62 | 0.743 | 0.876 | 1.021 | 1.177 | 1.344 | 1.521 | 1.71 | 1.91 | 2.124 | 2.35 | 2.588 | 2.838 | 3.099 | 3.371 | 3.655 | 3.951 | 4.258 | 4.577 | 4.907
Leading the Way | Srg_BB002 | MW | NPgY | Keadby |  | 0.452 | 1.063 | 1.58 | 2.327 | 3.361 | 4.585 | 5.995 | 7.602 | 9.389 | 11.412 | 13.676 | 16.138 | 18.803 | 21.672 | 24.745 | 28.021 | 31.501 | 35.184 | 39.108 | 43.28 | 47.667 | 52.261 | 57.071 | 62.087 | 67.321 | 72.769 | 78.418 | 84.286 | 90.368
Leading the Way | Srg_BB002 | MW | NPgY | Kirkstall B |  | 0.096 | 0.227 | 0.337 | 0.496 | 0.716 | 0.977 | 1.277 | 1.62 | 2.001 | 2.432 | 2.914 | 3.439 | 4.007 | 4.618 | 5.273 | 5.971 | 6.712 | 7.497 | 8.333 | 9.222 | 10.157 | 11.136 | 12.16 | 13.229 | 14.345 | 15.505 | 16.709 | 17.959 | 19.255
Leading the Way | Srg_BB002 | MW | NPgY | Neepsend |  | 0.045 | 0.106 | 0.157 | 0.232 | 0.335 | 0.456 | 0.597 | 0.757 | 0.935 | 1.136 | 1.361 | 1.606 | 1.872 | 2.157 | 2.463 | 2.789 | 3.136 | 3.502 | 3.893 | 4.308 | 4.745 | 5.202 | 5.681 | 6.18 | 6.701 | 7.244 | 7.806 | 8.39 | 8.996
Leading the Way | Srg_BB002 | MW | NPgY | Norton Lees |  | 0.016 | 0.038 | 0.056 | 0.083 | 0.12 | 0.164 | 0.214 | 0.271 | 0.335 | 0.407 | 0.488 | 0.576 | 0.671 | 0.773 | 0.883 | 1 | 1.124 | 1.256 | 1.396 | 1.544 | 1.701 | 1.865 | 2.037 | 2.216 | 2.402 | 2.597 | 2.798 | 3.008 | 3.225
Leading the Way | Srg_BB002 | MW | NPgY | Pitsmoor |  | 0.031 | 0.074 | 0.109 | 0.161 | 0.232 | 0.317 | 0.415 | 0.526 | 0.649 | 0.789 | 0.946 | 1.116 | 1.3 | 1.498 | 1.711 | 1.937 | 2.178 | 2.433 | 2.704 | 2.992 | 3.296 | 3.613 | 3.946 | 4.293 | 4.655 | 5.031 | 5.422 | 5.828 | 6.248
Leading the Way | Srg_BB002 | MW | NPgY | Saltend North |  | 0.072 | 0.17 | 0.252 | 0.371 | 0.536 | 0.732 | 0.957 | 1.213 | 1.498 | 1.821 | 2.182 | 2.575 | 3 | 3.458 | 3.948 | 4.471 | 5.026 | 5.614 | 6.24 | 6.906 | 7.606 | 8.339 | 9.107 | 9.907 | 10.742 | 11.611 | 12.513 | 13.449 | 14.42
Leading the Way | Srg_BB002 | MW | NPgY | Sheffield City |  | 0.005 | 0.012 | 0.017 | 0.025 | 0.036 | 0.05 | 0.065 | 0.082 | 0.102 | 0.124 | 0.148 | 0.175 | 0.204 | 0.235 | 0.268 | 0.303 | 0.341 | 0.381 | 0.424 | 0.469 | 0.516 | 0.566 | 0.618 | 0.672 | 0.729 | 0.788 | 0.849 | 0.913 | 0.979
Leading the Way | Srg_BB002 | MW | NPgY | Skelton Grange |  | 0.366 | 0.861 | 1.279 | 1.884 | 2.721 | 3.712 | 4.854 | 6.155 | 7.602 | 9.239 | 11.072 | 13.065 | 15.223 | 17.546 | 20.034 | 22.686 | 25.503 | 28.485 | 31.663 | 35.04 | 38.592 | 42.311 | 46.206 | 50.266 | 54.505 | 58.915 | 63.489 | 68.24 | 73.164
Leading the Way | Srg_BB002 | MW | NPgY | Thorpe Marsh |  | 0.456 | 1.071 | 1.592 | 2.344 | 3.385 | 4.618 | 6.038 | 7.657 | 9.457 | 11.494 | 13.774 | 16.254 | 18.938 | 21.828 | 24.923 | 28.223 | 31.727 | 35.437 | 39.39 | 43.591 | 48.01 | 52.637 | 57.482 | 62.533 | 67.806 | 73.293 | 78.982 | 84.892 | 91.018
Leading the Way | Srg_BB002 | MW | NPgY | Thurcroft |  | 0.155 | 0.364 | 0.541 | 0.797 | 1.151 | 1.57 | 2.053 | 2.604 | 3.216 | 3.908 | 4.684 | 5.527 | 6.44 | 7.422 | 8.475 | 9.597 | 10.788 | 12.05 | 13.394 | 14.822 | 16.325 | 17.898 | 19.546 | 21.263 | 23.056 | 24.922 | 26.857 | 28.866 | 30.949
Leading the Way | Srg_BB002 | MW | NPgY | West Melton |  | 0.247 | 0.581 | 0.863 | 1.271 | 1.836 | 2.505 | 3.276 | 4.154 | 5.13 | 6.235 | 7.472 | 8.817 | 10.273 | 11.841 | 13.52 | 15.309 | 17.211 | 19.223 | 21.367 | 23.646 | 26.044 | 28.553 | 31.181 | 33.922 | 36.782 | 39.758 | 42.844 | 46.05 | 49.373
Leading the Way | Srg_BB002 | MW | SEPD | Acton Lane 66kV |  | 0.031 | 0.074 | 0.109 | 0.161 | 0.233 | 0.317 | 0.415 | 0.526 | 0.65 | 0.79 | 0.947 | 1.117 | 1.302 | 1.5 | 1.713 | 1.94 | 2.181 | 2.436 | 2.708 | 2.996 | 3.3 | 3.618 | 3.951 | 4.298 | 4.661 | 5.038 | 5.429 | 5.835 | 6.256
Leading the Way | Srg_BB002 | MW | SEPD | Botley Wood |  | 0.135 | 0.316 | 0.47 | 0.692 | 1 | 1.364 | 1.784 | 2.262 | 2.794 | 3.396 | 4.069 | 4.802 | 5.595 | 6.449 | 7.363 | 8.338 | 9.373 | 10.469 | 11.637 | 12.878 | 14.183 | 15.55 | 16.981 | 18.474 | 20.032 | 21.652 | 23.333 | 25.079 | 26.889
Leading the Way | Srg_BB002 | MW | SEPD | Bramley |  | 0.248 | 0.584 | 0.868 | 1.278 | 1.845 | 2.517 | 3.291 | 4.173 | 5.154 | 6.265 | 7.507 | 8.859 | 10.322 | 11.897 | 13.584 | 15.382 | 17.292 | 19.314 | 21.468 | 23.758 | 26.167 | 28.688 | 31.329 | 34.082 | 36.956 | 39.946 | 43.047 | 46.269 | 49.607
Leading the Way | Srg_BB002 | MW | SEPD | Chickerell |  | 0.121 | 0.285 | 0.423 | 0.623 | 0.899 | 1.227 | 1.605 | 2.035 | 2.513 | 3.054 | 3.66 | 4.319 | 5.033 | 5.8 | 6.623 | 7.5 | 8.431 | 9.417 | 10.467 | 11.584 | 12.758 | 13.987 | 15.275 | 16.617 | 18.018 | 19.476 | 20.988 | 22.559 | 24.187
Leading the Way | Srg_BB002 | MW | SEPD | Cowley |  | 0.418 | 0.984 | 1.462 | 2.153 | 3.109 | 4.242 | 5.547 | 7.034 | 8.688 | 10.559 | 12.654 | 14.932 | 17.398 | 20.053 | 22.896 | 25.927 | 29.147 | 32.555 | 36.186 | 40.045 | 44.105 | 48.356 | 52.806 | 57.447 | 62.291 | 67.331 | 72.558 | 77.988 | 83.615
Leading the Way | Srg_BB002 | MW | SEPD | Ealing |  | 0.041 | 0.097 | 0.144 | 0.212 | 0.306 | 0.417 | 0.545 | 0.692 | 0.854 | 1.038 | 1.244 | 1.468 | 1.71 | 1.971 | 2.251 | 2.549 | 2.865 | 3.2 | 3.557 | 3.937 | 4.336 | 4.754 | 5.191 | 5.647 | 6.124 | 6.619 | 7.133 | 7.667 | 8.22
Leading the Way | Srg_BB002 | MW | SEPD | Fawley |  | 0.189 | 0.443 | 0.659 | 0.97 | 1.401 | 1.912 | 2.5 | 3.169 | 3.915 | 4.758 | 5.702 | 6.728 | 7.839 | 9.035 | 10.316 | 11.682 | 13.133 | 14.668 | 16.305 | 18.044 | 19.873 | 21.788 | 23.793 | 25.885 | 28.067 | 30.338 | 32.693 | 35.14 | 37.675
Leading the Way | Srg_BB002 | MW | SEPD | Fleet |  | 0.56 | 1.318 | 1.958 | 2.884 | 4.165 | 5.682 | 7.43 | 9.421 | 11.636 | 14.143 | 16.948 | 19.999 | 23.302 | 26.858 | 30.666 | 34.726 | 39.038 | 43.602 | 48.466 | 53.635 | 59.073 | 64.766 | 70.726 | 76.942 | 83.43 | 90.181 | 97.181 | 104.453 | 111.99
Leading the Way | Srg_BB002 | MW | SEPD | Iver 132kV |  | 0.13 | 0.305 | 0.453 | 0.668 | 0.964 | 1.315 | 1.72 | 2.181 | 2.693 | 3.274 | 3.923 | 4.629 | 5.394 | 6.217 | 7.098 | 8.038 | 9.036 | 10.092 | 11.218 | 12.415 | 13.673 | 14.991 | 16.371 | 17.81 | 19.311 | 20.874 | 22.494 | 24.177 | 25.922
Leading the Way | Srg_BB002 | MW | SEPD | Iver 66kV |  | 0.034 | 0.081 | 0.12 | 0.177 | 0.255 | 0.348 | 0.455 | 0.577 | 0.712 | 0.866 | 1.038 | 1.224 | 1.426 | 1.644 | 1.877 | 2.126 | 2.39 | 2.669 | 2.967 | 3.283 | 3.616 | 3.965 | 4.33 | 4.71 | 5.107 | 5.521 | 5.949 | 6.394 | 6.856
Leading the Way | Srg_BB002 | MW | SEPD | Laleham |  | 0.044 | 0.103 | 0.153 | 0.225 | 0.324 | 0.443 | 0.579 | 0.734 | 0.906 | 1.102 | 1.32 | 1.558 | 1.815 | 2.092 | 2.389 | 2.705 | 3.041 | 3.396 | 3.775 | 4.178 | 4.601 | 5.045 | 5.509 | 5.993 | 6.499 | 7.024 | 7.57 | 8.136 | 8.723
Leading the Way | Srg_BB002 | MW | SEPD | Lovedean |  | 0.523 | 1.23 | 1.829 | 2.693 | 3.889 | 5.306 | 6.938 | 8.797 | 10.865 | 13.205 | 15.825 | 18.674 | 21.758 | 25.078 | 28.634 | 32.425 | 36.451 | 40.713 | 45.254 | 50.081 | 55.159 | 60.474 | 66.04 | 71.844 | 77.902 | 84.205 | 90.742 | 97.532 | 104.57
Leading the Way | Srg_BB002 | MW | SEPD | Mannington |  | 0.677 | 1.592 | 2.366 | 3.484 | 5.031 | 6.864 | 8.975 | 11.381 | 14.056 | 17.084 | 20.473 | 24.158 | 28.149 | 32.444 | 37.043 | 41.948 | 47.157 | 52.671 | 58.546 | 64.79 | 71.359 | 78.236 | 85.436 | 92.945 | 100.782 | 108.937 | 117.393 | 126.178 | 135.283
Leading the Way | Srg_BB002 | MW | SEPD | Melksham |  | 0.504 | 1.185 | 1.76 | 2.593 | 3.744 | 5.108 | 6.679 | 8.469 | 10.46 | 12.713 | 15.235 | 17.978 | 20.947 | 24.143 | 27.566 | 31.216 | 35.092 | 39.195 | 43.567 | 48.214 | 53.102 | 58.219 | 63.577 | 69.165 | 74.997 | 81.065 | 87.358 | 93.895 | 100.67
Leading the Way | Srg_BB002 | MW | SEPD | Minety |  | 0.216 | 0.508 | 0.755 | 1.112 | 1.606 | 2.191 | 2.866 | 3.634 | 4.488 | 5.455 | 6.537 | 7.713 | 8.987 | 10.359 | 11.827 | 13.393 | 15.056 | 16.817 | 18.692 | 20.686 | 22.783 | 24.979 | 27.278 | 29.675 | 32.177 | 34.781 | 37.481 | 40.286 | 43.193
Leading the Way | Srg_BB002 | MW | SEPD | North Hyde |  | 0.063 | 0.149 | 0.221 | 0.325 | 0.47 | 0.641 | 0.838 | 1.063 | 1.313 | 1.596 | 1.912 | 2.256 | 2.629 | 3.03 | 3.46 | 3.918 | 4.404 | 4.919 | 5.468 | 6.051 | 6.665 | 7.307 | 7.979 | 8.681 | 9.412 | 10.174 | 10.964 | 11.784 | 12.635
Leading the Way | Srg_BB002 | MW | SEPD | Nursling |  | 0.244 | 0.573 | 0.851 | 1.254 | 1.81 | 2.47 | 3.23 | 4.095 | 5.058 | 6.148 | 7.367 | 8.693 | 10.129 | 11.675 | 13.33 | 15.095 | 16.969 | 18.954 | 21.068 | 23.315 | 25.678 | 28.153 | 30.744 | 33.446 | 36.266 | 39.201 | 42.244 | 45.405 | 48.681
Leading the Way | Srg_BB002 | MW | SHEPD | Abernethy |  | 0.053 | 0.124 | 0.184 | 0.27 | 0.391 | 0.533 | 0.697 | 0.884 | 1.091 | 1.326 | 1.59 | 1.876 | 2.185 | 2.519 | 2.876 | 3.257 | 3.661 | 4.089 | 4.545 | 5.03 | 5.54 | 6.074 | 6.633 | 7.216 | 7.825 | 8.458 | 9.114 | 9.796 | 10.503
Leading the Way | Srg_BB002 | MW | SHEPD | Alness |  | 0.02 | 0.046 | 0.068 | 0.1 | 0.145 | 0.198 | 0.259 | 0.328 | 0.405 | 0.492 | 0.59 | 0.696 | 0.811 | 0.935 | 1.067 | 1.209 | 1.359 | 1.517 | 1.687 | 1.867 | 2.056 | 2.254 | 2.461 | 2.678 | 2.904 | 3.138 | 3.382 | 3.635 | 3.898
Leading the Way | Srg_BB002 | MW | SHEPD | Arbroath |  | 0.052 | 0.122 | 0.181 | 0.266 | 0.385 | 0.525 | 0.686 | 0.87 | 1.075 | 1.306 | 1.565 | 1.847 | 2.152 | 2.48 | 2.832 | 3.207 | 3.605 | 4.027 | 4.476 | 4.953 | 5.456 | 5.981 | 6.532 | 7.106 | 7.705 | 8.328 | 8.975 | 9.646 | 10.343
Leading the Way | Srg_BB002 | MW | SHEPD | Ardmore |  | 0.013 | 0.031 | 0.046 | 0.068 | 0.098 | 0.134 | 0.175 | 0.221 | 0.273 | 0.332 | 0.398 | 0.47 | 0.548 | 0.631 | 0.721 | 0.816 | 0.917 | 1.025 | 1.139 | 1.26 | 1.388 | 1.522 | 1.662 | 1.808 | 1.961 | 2.119 | 2.284 | 2.455 | 2.632
Leading the Way | Srg_BB002 | MW | SHEPD | Beauly |  | 0.032 | 0.074 | 0.11 | 0.162 | 0.234 | 0.32 | 0.418 | 0.53 | 0.655 | 0.796 | 0.954 | 1.126 | 1.312 | 1.512 | 1.726 | 1.955 | 2.198 | 2.455 | 2.729 | 3.02 | 3.326 | 3.646 | 3.982 | 4.332 | 4.697 | 5.077 | 5.471 | 5.881 | 6.305
Leading the Way | Srg_BB002 | MW | SHEPD | Boat of Garten |  | 0.021 | 0.05 | 0.075 | 0.11 | 0.159 | 0.217 | 0.284 | 0.36 | 0.445 | 0.541 | 0.648 | 0.765 | 0.891 | 1.027 | 1.173 | 1.328 | 1.493 | 1.668 | 1.854 | 2.052 | 2.26 | 2.478 | 2.706 | 2.943 | 3.192 | 3.45 | 3.718 | 3.996 | 4.284
Leading the Way | Srg_BB002 | MW | SHEPD | Braco West |  | 0.054 | 0.127 | 0.189 | 0.278 | 0.402 | 0.548 | 0.717 | 0.909 | 1.123 | 1.365 | 1.636 | 1.93 | 2.249 | 2.592 | 2.96 | 3.351 | 3.768 | 4.208 | 4.678 | 5.177 | 5.701 | 6.251 | 6.826 | 7.426 | 8.052 | 8.704 | 9.379 | 10.081 | 10.809
Leading the Way | Srg_BB002 | MW | SHEPD | Bridge of Dun |  | 0.041 | 0.096 | 0.142 | 0.21 | 0.303 | 0.413 | 0.54 | 0.685 | 0.846 | 1.028 | 1.232 | 1.454 | 1.694 | 1.952 | 2.229 | 2.524 | 2.838 | 3.17 | 3.523 | 3.899 | 4.294 | 4.708 | 5.141 | 5.593 | 6.065 | 6.555 | 7.064 | 7.593 | 8.141
Leading the Way | Srg_BB002 | MW | SHEPD | Broadford-Skye |  | 0.009 | 0.022 | 0.033 | 0.049 | 0.07 | 0.096 | 0.125 | 0.159 | 0.196 | 0.238 | 0.285 | 0.336 | 0.392 | 0.452 | 0.516 | 0.584 | 0.657 | 0.734 | 0.815 | 0.902 | 0.994 | 1.09 | 1.19 | 1.294 | 1.404 | 1.517 | 1.635 | 1.757 | 1.884
Leading the Way | Srg_BB002 | MW | SHEPD | Brora |  | 0.007 | 0.017 | 0.026 | 0.038 | 0.055 | 0.074 | 0.097 | 0.123 | 0.153 | 0.185 | 0.222 | 0.262 | 0.305 | 0.352 | 0.402 | 0.455 | 0.512 | 0.572 | 0.635 | 0.703 | 0.774 | 0.849 | 0.927 | 1.008 | 1.094 | 1.182 | 1.274 | 1.369 | 1.468
Leading the Way | Srg_BB002 | MW | SHEPD | Burghmuir |  | 0.028 | 0.066 | 0.098 | 0.144 | 0.207 | 0.283 | 0.37 | 0.469 | 0.579 | 0.704 | 0.844 | 0.996 | 1.16 | 1.337 | 1.527 | 1.729 | 1.944 | 2.171 | 2.413 | 2.671 | 2.941 | 3.225 | 3.522 | 3.831 | 4.154 | 4.49 | 4.839 | 5.201 | 5.576
Leading the Way | Srg_BB002 | MW | SHEPD | Carradale |  | 0.012 | 0.027 | 0.04 | 0.059 | 0.086 | 0.117 | 0.153 | 0.194 | 0.24 | 0.292 | 0.349 | 0.412 | 0.48 | 0.554 | 0.632 | 0.716 | 0.805 | 0.899 | 0.999 | 1.106 | 1.218 | 1.335 | 1.458 | 1.586 | 1.72 | 1.859 | 2.003 | 2.153 | 2.308
Leading the Way | Srg_BB002 | MW | SHEPD | Clachan |  | 0.002 | 0.004 | 0.007 | 0.01 | 0.014 | 0.019 | 0.025 | 0.031 | 0.039 | 0.047 | 0.056 | 0.067 | 0.078 | 0.09 | 0.102 | 0.116 | 0.13 | 0.145 | 0.162 | 0.179 | 0.197 | 0.216 | 0.236 | 0.256 | 0.278 | 0.301 | 0.324 | 0.348 | 0.373
Leading the Way | Srg_BB002 | MW | SHEPD | Clayhills |  | 0.01 | 0.023 | 0.034 | 0.05 | 0.072 | 0.098 | 0.128 | 0.163 | 0.201 | 0.244 | 0.293 | 0.345 | 0.403 | 0.464 | 0.53 | 0.6 | 0.674 | 0.753 | 0.837 | 0.927 | 1.02 | 1.119 | 1.222 | 1.329 | 1.441 | 1.558 | 1.679 | 1.804 | 1.935
Leading the Way | Srg_BB002 | MW | SHEPD | Coupar Angus |  | 0.038 | 0.089 | 0.132 | 0.194 | 0.281 | 0.383 | 0.501 | 0.635 | 0.785 | 0.954 | 1.143 | 1.348 | 1.571 | 1.811 | 2.068 | 2.341 | 2.632 | 2.94 | 3.268 | 3.616 | 3.983 | 4.367 | 4.769 | 5.188 | 5.625 | 6.08 | 6.552 | 7.043 | 7.551
Leading the Way | Srg_BB002 | MW | SHEPD | Craigiebuckler |  | 0.003 | 0.006 | 0.009 | 0.013 | 0.019 | 0.026 | 0.033 | 0.042 | 0.052 | 0.064 | 0.076 | 0.09 | 0.105 | 0.121 | 0.138 | 0.156 | 0.175 | 0.196 | 0.218 | 0.241 | 0.265 | 0.291 | 0.318 | 0.346 | 0.375 | 0.405 | 0.437 | 0.469 | 0.503
Leading the Way | Srg_BB002 | MW | SHEPD | Dounreay |  | 0.011 | 0.027 | 0.04 | 0.059 | 0.085 | 0.116 | 0.152 | 0.193 | 0.238 | 0.289 | 0.347 | 0.409 | 0.477 | 0.549 | 0.627 | 0.71 | 0.798 | 0.892 | 0.991 | 1.097 | 1.208 | 1.324 | 1.446 | 1.573 | 1.706 | 1.844 | 1.987 | 2.136 | 2.29
Leading the Way | Srg_BB002 | MW | SHEPD | Dudhope |  | 0.026 | 0.062 | 0.092 | 0.135 | 0.195 | 0.265 | 0.347 | 0.44 | 0.544 | 0.661 | 0.792 | 0.934 | 1.089 | 1.255 | 1.433 | 1.623 | 1.824 | 2.037 | 2.265 | 2.506 | 2.76 | 3.026 | 3.305 | 3.595 | 3.898 | 4.214 | 4.541 | 4.881 | 5.233
Leading the Way | Srg_BB002 | MW | SHEPD | Dunoon |  | 0.015 | 0.035 | 0.052 | 0.077 | 0.111 | 0.151 | 0.197 | 0.25 | 0.309 | 0.376 | 0.45 | 0.531 | 0.619 | 0.713 | 0.814 | 0.922 | 1.037 | 1.158 | 1.287 | 1.425 | 1.569 | 1.72 | 1.879 | 2.044 | 2.216 | 2.395 | 2.581 | 2.774 | 2.975
Leading the Way | Srg_BB002 | MW | SHEPD | Dunvegan |  | 0.001 | 0.003 | 0.005 | 0.007 | 0.01 | 0.013 | 0.017 | 0.022 | 0.027 | 0.033 | 0.04 | 0.047 | 0.055 | 0.063 | 0.072 | 0.082 | 0.092 | 0.103 | 0.114 | 0.126 | 0.139 | 0.153 | 0.167 | 0.181 | 0.196 | 0.212 | 0.229 | 0.246 | 0.264
Leading the Way | Srg_BB002 | MW | SHEPD | Dyce |  | 0.041 | 0.097 | 0.145 | 0.213 | 0.308 | 0.42 | 0.549 | 0.696 | 0.859 | 1.045 | 1.252 | 1.477 | 1.721 | 1.984 | 2.265 | 2.565 | 2.883 | 3.221 | 3.58 | 3.962 | 4.363 | 4.784 | 5.224 | 5.683 | 6.162 | 6.661 | 7.178 | 7.715 | 8.272
Leading the Way | Srg_BB002 | MW | SHEPD | Elgin |  | 0.057 | 0.134 | 0.198 | 0.292 | 0.422 | 0.576 | 0.753 | 0.955 | 1.179 | 1.433 | 1.717 | 2.026 | 2.361 | 2.721 | 3.107 | 3.518 | 3.955 | 4.418 | 4.91 | 5.434 | 5.985 | 6.562 | 7.166 | 7.796 | 8.453 | 9.137 | 9.846 | 10.583 | 11.347
Leading the Way | Srg_BB002 | MW | SHEPD | Fiddes |  | 0.032 | 0.076 | 0.113 | 0.166 | 0.24 | 0.327 | 0.428 | 0.543 | 0.67 | 0.815 | 0.976 | 1.152 | 1.342 | 1.547 | 1.766 | 2 | 2.249 | 2.511 | 2.792 | 3.089 | 3.403 | 3.73 | 4.074 | 4.432 | 4.806 | 5.194 | 5.598 | 6.017 | 6.451
Leading the Way | Srg_BB002 | MW | SHEPD | Fort Augustus |  | 0.004 | 0.009 | 0.013 | 0.019 | 0.028 | 0.038 | 0.05 | 0.063 | 0.078 | 0.094 | 0.113 | 0.133 | 0.155 | 0.179 | 0.204 | 0.231 | 0.26 | 0.291 | 0.323 | 0.357 | 0.394 | 0.432 | 0.471 | 0.513 | 0.556 | 0.601 | 0.648 | 0.696 | 0.746
Leading the Way | Srg_BB002 | MW | SHEPD | Fort William |  | 0.01 | 0.023 | 0.035 | 0.051 | 0.074 | 0.101 | 0.132 | 0.167 | 0.206 | 0.251 | 0.3 | 0.354 | 0.413 | 0.476 | 0.543 | 0.615 | 0.691 | 0.772 | 0.858 | 0.95 | 1.046 | 1.147 | 1.253 | 1.363 | 1.478 | 1.597 | 1.721 | 1.85 | 1.984
Leading the Way | Srg_BB002 | MW | SHEPD | Grudie Bridge |  | 0.007 | 0.016 | 0.024 | 0.035 | 0.051 | 0.069 | 0.09 | 0.114 | 0.141 | 0.172 | 0.206 | 0.243 | 0.283 | 0.326 | 0.372 | 0.422 | 0.474 | 0.529 | 0.588 | 0.651 | 0.717 | 0.786 | 0.859 | 0.934 | 1.013 | 1.095 | 1.18 | 1.268 | 1.36
Leading the Way | Srg_BB002 | MW | SHEPD | Inverness |  | 0.037 | 0.087 | 0.129 | 0.19 | 0.274 | 0.373 | 0.488 | 0.619 | 0.765 | 0.93 | 1.114 | 1.314 | 1.532 | 1.765 | 2.016 | 2.282 | 2.566 | 2.866 | 3.185 | 3.525 | 3.883 | 4.257 | 4.649 | 5.057 | 5.483 | 5.927 | 6.387 | 6.865 | 7.361
Leading the Way | Srg_BB002 | MW | SHEPD | Keith |  | 0.041 | 0.096 | 0.143 | 0.211 | 0.304 | 0.415 | 0.543 | 0.689 | 0.85 | 1.034 | 1.239 | 1.462 | 1.703 | 1.963 | 2.241 | 2.538 | 2.853 | 3.187 | 3.542 | 3.92 | 4.318 | 4.734 | 5.169 | 5.624 | 6.098 | 6.591 | 7.103 | 7.635 | 8.186
Leading the Way | Srg_BB002 | MW | SHEPD | Killin |  | 0.003 | 0.008 | 0.012 | 0.018 | 0.025 | 0.034 | 0.045 | 0.057 | 0.071 | 0.086 | 0.103 | 0.121 | 0.141 | 0.163 | 0.186 | 0.211 | 0.237 | 0.265 | 0.294 | 0.326 | 0.359 | 0.393 | 0.429 | 0.467 | 0.507 | 0.548 | 0.59 | 0.634 | 0.68
Leading the Way | Srg_BB002 | MW | SHEPD | Kinlochleven |  | 0.001 | 0.002 | 0.003 | 0.005 | 0.007 | 0.009 | 0.012 | 0.015 | 0.019 | 0.023 | 0.027 | 0.032 | 0.037 | 0.043 | 0.049 | 0.056 | 0.063 | 0.07 | 0.078 | 0.086 | 0.095 | 0.104 | 0.114 | 0.124 | 0.134 | 0.145 | 0.156 | 0.168 | 0.18
Leading the Way | Srg_BB002 | MW | SHEPD | Kintore |  | 0.09 | 0.211 | 0.313 | 0.462 | 0.667 | 0.909 | 1.189 | 1.508 | 1.862 | 2.264 | 2.713 | 3.201 | 3.73 | 4.299 | 4.908 | 5.558 | 6.248 | 6.979 | 7.758 | 8.585 | 9.455 | 10.366 | 11.321 | 12.315 | 13.354 | 14.434 | 15.555 | 16.719 | 17.925
Leading the Way | Srg_BB002 | MW | SHEPD | Lairg |  | 0.005 | 0.011 | 0.017 | 0.025 | 0.035 | 0.048 | 0.063 | 0.08 | 0.099 | 0.12 | 0.144 | 0.17 | 0.198 | 0.229 | 0.261 | 0.296 | 0.332 | 0.371 | 0.412 | 0.456 | 0.503 | 0.551 | 0.602 | 0.655 | 0.71 | 0.768 | 0.827 | 0.889 | 0.953
Leading the Way | Srg_BB002 | MW | SHEPD | Lunanhead |  | 0.04 | 0.093 | 0.139 | 0.204 | 0.295 | 0.403 | 0.527 | 0.668 | 0.825 | 1.002 | 1.201 | 1.417 | 1.651 | 1.903 | 2.173 | 2.461 | 2.766 | 3.09 | 3.434 | 3.801 | 4.186 | 4.589 | 5.012 | 5.452 | 5.912 | 6.39 | 6.887 | 7.402 | 7.936
Leading the Way | Srg_BB002 | MW | SHEPD | Lyndhurst |  | 0.011 | 0.026 | 0.039 | 0.057 | 0.082 | 0.113 | 0.147 | 0.187 | 0.23 | 0.28 | 0.336 | 0.396 | 0.461 | 0.532 | 0.607 | 0.688 | 0.773 | 0.864 | 0.96 | 1.062 | 1.17 | 1.283 | 1.401 | 1.524 | 1.652 | 1.786 | 1.925 | 2.069 | 2.218
Leading the Way | Srg_BB002 | MW | SHEPD | Macduff |  | 0.04 | 0.094 | 0.14 | 0.207 | 0.298 | 0.407 | 0.532 | 0.675 | 0.834 | 1.013 | 1.214 | 1.433 | 1.67 | 1.924 | 2.197 | 2.488 | 2.797 | 3.124 | 3.473 | 3.843 | 4.233 | 4.641 | 5.068 | 5.513 | 5.978 | 6.462 | 6.963 | 7.484 | 8.024
Leading the Way | Srg_BB002 | MW | SHEPD | Milton of Craigie |  | 0.032 | 0.076 | 0.114 | 0.167 | 0.241 | 0.329 | 0.431 | 0.546 | 0.675 | 0.82 | 0.983 | 1.159 | 1.351 | 1.557 | 1.778 | 2.013 | 2.263 | 2.528 | 2.81 | 3.109 | 3.425 | 3.755 | 4.1 | 4.461 | 4.837 | 5.228 | 5.634 | 6.055 | 6.492
Leading the Way | Srg_BB002 | MW | SHEPD | Nairn |  | 0.031 | 0.072 | 0.108 | 0.158 | 0.229 | 0.312 | 0.408 | 0.518 | 0.639 | 0.777 | 0.931 | 1.099 | 1.28 | 1.476 | 1.685 | 1.908 | 2.145 | 2.396 | 2.663 | 2.947 | 3.246 | 3.559 | 3.886 | 4.228 | 4.584 | 4.955 | 5.34 | 5.739 | 6.154
Leading the Way | Srg_BB002 | MW | SHEPD | Persley |  | 0.019 | 0.044 | 0.066 | 0.097 | 0.141 | 0.192 | 0.251 | 0.318 | 0.393 | 0.477 | 0.572 | 0.675 | 0.787 | 0.907 | 1.035 | 1.172 | 1.318 | 1.472 | 1.636 | 1.81 | 1.994 | 2.186 | 2.387 | 2.597 | 2.816 | 3.044 | 3.28 | 3.526 | 3.78
Leading the Way | Srg_BB002 | MW | SHEPD | Peterhead Shell |  | 0.072 | 0.17 | 0.252 | 0.372 | 0.537 | 0.732 | 0.957 | 1.214 | 1.499 | 1.822 | 2.184 | 2.577 | 3.002 | 3.461 | 3.951 | 4.474 | 5.03 | 5.618 | 6.245 | 6.911 | 7.612 | 8.345 | 9.113 | 9.914 | 10.75 | 11.62 | 12.522 | 13.459 | 14.43
Leading the Way | Srg_BB002 | MW | SHEPD | Port Ann |  | 0.014 | 0.034 | 0.05 | 0.074 | 0.107 | 0.147 | 0.192 | 0.243 | 0.3 | 0.365 | 0.437 | 0.516 | 0.601 | 0.693 | 0.791 | 0.895 | 1.007 | 1.124 | 1.25 | 1.383 | 1.523 | 1.67 | 1.824 | 1.984 | 2.151 | 2.325 | 2.506 | 2.693 | 2.888
Leading the Way | Srg_BB002 | MW | SHEPD | Rannoch |  | 0.001 | 0.003 | 0.004 | 0.006 | 0.009 | 0.013 | 0.017 | 0.021 | 0.026 | 0.032 | 0.038 | 0.045 | 0.052 | 0.06 | 0.069 | 0.078 | 0.087 | 0.098 | 0.108 | 0.12 | 0.132 | 0.145 | 0.158 | 0.172 | 0.187 | 0.202 | 0.218 | 0.234 | 0.251
Leading the Way | Srg_BB002 | MW | SHEPD | Redmoss |  | 0.015 | 0.036 | 0.054 | 0.079 | 0.114 | 0.155 | 0.203 | 0.258 | 0.318 | 0.387 | 0.463 | 0.547 | 0.637 | 0.734 | 0.839 | 0.95 | 1.068 | 1.192 | 1.325 | 1.467 | 1.615 | 1.771 | 1.934 | 2.104 | 2.281 | 2.466 | 2.658 | 2.856 | 3.063
Leading the Way | Srg_BB002 | MW | SHEPD | Shin |  | 0.002 | 0.005 | 0.008 | 0.011 | 0.016 | 0.022 | 0.029 | 0.036 | 0.045 | 0.055 | 0.065 | 0.077 | 0.09 | 0.104 | 0.118 | 0.134 | 0.151 | 0.168 | 0.187 | 0.207 | 0.228 | 0.25 | 0.273 | 0.297 | 0.322 | 0.348 | 0.375 | 0.403 | 0.432
Leading the Way | Srg_BB002 | MW | SHEPD | St Fillans |  | 0.002 | 0.005 | 0.008 | 0.012 | 0.017 | 0.023 | 0.03 | 0.038 | 0.047 | 0.058 | 0.069 | 0.081 | 0.095 | 0.109 | 0.125 | 0.141 | 0.159 | 0.177 | 0.197 | 0.218 | 0.24 | 0.263 | 0.288 | 0.313 | 0.339 | 0.367 | 0.395 | 0.425 | 0.455
Leading the Way | Srg_BB002 | MW | SHEPD | Tarland |  | 0.014 | 0.033 | 0.049 | 0.072 | 0.104 | 0.141 | 0.185 | 0.234 | 0.289 | 0.352 | 0.421 | 0.497 | 0.579 | 0.668 | 0.762 | 0.863 | 0.971 | 1.084 | 1.205 | 1.333 | 1.469 | 1.61 | 1.758 | 1.913 | 2.074 | 2.242 | 2.416 | 2.597 | 2.784
Leading the Way | Srg_BB002 | MW | SHEPD | Taynuilt |  | 0.022 | 0.051 | 0.075 | 0.111 | 0.16 | 0.218 | 0.285 | 0.362 | 0.447 | 0.543 | 0.651 | 0.768 | 0.895 | 1.031 | 1.177 | 1.333 | 1.499 | 1.674 | 1.861 | 2.059 | 2.268 | 2.486 | 2.715 | 2.954 | 3.203 | 3.462 | 3.731 | 4.01 | 4.299
Leading the Way | Srg_BB002 | MW | SHEPD | Thurso |  | 0.034 | 0.08 | 0.118 | 0.174 | 0.252 | 0.344 | 0.449 | 0.57 | 0.704 | 0.855 | 1.025 | 1.209 | 1.409 | 1.624 | 1.854 | 2.1 | 2.36 | 2.636 | 2.93 | 3.243 | 3.572 | 3.916 | 4.276 | 4.652 | 5.044 | 5.452 | 5.876 | 6.315 | 6.771
Leading the Way | Srg_BB002 | MW | SHEPD | Tummel Bridge |  | 0.013 | 0.031 | 0.047 | 0.069 | 0.099 | 0.135 | 0.177 | 0.225 | 0.277 | 0.337 | 0.404 | 0.477 | 0.555 | 0.64 | 0.731 | 0.828 | 0.93 | 1.039 | 1.155 | 1.278 | 1.408 | 1.543 | 1.685 | 1.834 | 1.988 | 2.149 | 2.316 | 2.489 | 2.669
Leading the Way | Srg_BB002 | MW | SHEPD | Willowdale |  | 0.003 | 0.007 | 0.01 | 0.015 | 0.022 | 0.03 | 0.039 | 0.049 | 0.061 | 0.074 | 0.089 | 0.105 | 0.122 | 0.141 | 0.161 | 0.182 | 0.204 | 0.228 | 0.254 | 0.281 | 0.309 | 0.339 | 0.37 | 0.403 | 0.437 | 0.472 | 0.509 | 0.547 | 0.586
Leading the Way | Srg_BB002 | MW | SHEPD | Woodhill |  | 0.032 | 0.076 | 0.113 | 0.167 | 0.241 | 0.328 | 0.429 | 0.544 | 0.672 | 0.817 | 0.979 | 1.156 | 1.346 | 1.552 | 1.772 | 2.006 | 2.256 | 2.519 | 2.8 | 3.099 | 3.413 | 3.742 | 4.087 | 4.446 | 4.821 | 5.211 | 5.615 | 6.035 | 6.471
Leading the Way | Srg_BB002 | MW | SPD | Ayr |  | 0.013 | 0.03 | 0.044 | 0.065 | 0.094 | 0.128 | 0.167 | 0.212 | 0.262 | 0.319 | 0.382 | 0.451 | 0.525 | 0.605 | 0.691 | 0.783 | 0.88 | 0.983 | 1.093 | 1.209 | 1.332 | 1.46 | 1.594 | 1.735 | 1.881 | 2.033 | 2.191 | 2.355 | 2.525
Leading the Way | Srg_BB002 | MW | SPD | Bainsford |  | 0.01 | 0.024 | 0.036 | 0.052 | 0.076 | 0.103 | 0.135 | 0.171 | 0.212 | 0.257 | 0.308 | 0.364 | 0.424 | 0.488 | 0.558 | 0.632 | 0.71 | 0.793 | 0.881 | 0.975 | 1.074 | 1.178 | 1.286 | 1.399 | 1.517 | 1.64 | 1.767 | 1.9 | 2.037
Leading the Way | Srg_BB002 | MW | SPD | Bathgate |  | 0.035 | 0.082 | 0.121 | 0.179 | 0.258 | 0.352 | 0.461 | 0.584 | 0.721 | 0.877 | 1.051 | 1.24 | 1.445 | 1.665 | 1.901 | 2.153 | 2.42 | 2.703 | 3.005 | 3.325 | 3.662 | 4.015 | 4.385 | 4.77 | 5.172 | 5.591 | 6.025 | 6.476 | 6.943
Leading the Way | Srg_BB002 | MW | SPD | Berwick |  | 0.044 | 0.103 | 0.153 | 0.226 | 0.326 | 0.444 | 0.581 | 0.737 | 0.91 | 1.106 | 1.325 | 1.564 | 1.822 | 2.1 | 2.398 | 2.715 | 3.052 | 3.409 | 3.79 | 4.194 | 4.619 | 5.064 | 5.53 | 6.016 | 6.523 | 7.051 | 7.599 | 8.167 | 8.757
Leading the Way | Srg_BB002 | MW | SPD | Bonnybridge |  | 0.032 | 0.075 | 0.111 | 0.163 | 0.236 | 0.322 | 0.421 | 0.534 | 0.659 | 0.801 | 0.96 | 1.133 | 1.32 | 1.521 | 1.737 | 1.967 | 2.211 | 2.47 | 2.745 | 3.038 | 3.346 | 3.668 | 4.006 | 4.358 | 4.726 | 5.108 | 5.504 | 5.916 | 6.343
Leading the Way | Srg_BB002 | MW | SPD | Braehead Park |  | 0.016 | 0.037 | 0.056 | 0.082 | 0.118 | 0.161 | 0.211 | 0.267 | 0.33 | 0.401 | 0.481 | 0.567 | 0.661 | 0.762 | 0.87 | 0.985 | 1.107 | 1.236 | 1.374 | 1.521 | 1.675 | 1.837 | 2.006 | 2.182 | 2.366 | 2.557 | 2.756 | 2.962 | 3.176
Leading the Way | Srg_BB002 | MW | SPD | Broxburn |  | 0.019 | 0.046 | 0.068 | 0.1 | 0.144 | 0.197 | 0.257 | 0.326 | 0.403 | 0.49 | 0.587 | 0.692 | 0.807 | 0.93 | 1.062 | 1.202 | 1.352 | 1.51 | 1.678 | 1.857 | 2.045 | 2.242 | 2.449 | 2.664 | 2.889 | 3.122 | 3.365 | 3.616 | 3.877
Leading the Way | Srg_BB002 | MW | SPD | Carntyne |  | 0.002 | 0.005 | 0.007 | 0.01 | 0.015 | 0.02 | 0.026 | 0.033 | 0.041 | 0.049 | 0.059 | 0.07 | 0.082 | 0.094 | 0.107 | 0.121 | 0.137 | 0.153 | 0.17 | 0.188 | 0.207 | 0.227 | 0.247 | 0.269 | 0.292 | 0.315 | 0.34 | 0.365 | 0.392
Leading the Way | Srg_BB002 | MW | SPD | Chapelcross |  | 0.04 | 0.095 | 0.141 | 0.208 | 0.3 | 0.409 | 0.535 | 0.678 | 0.838 | 1.018 | 1.22 | 1.44 | 1.678 | 1.934 | 2.208 | 2.5 | 2.811 | 3.139 | 3.49 | 3.862 | 4.253 | 4.663 | 5.092 | 5.54 | 6.007 | 6.493 | 6.997 | 7.521 | 8.064
Leading the Way | Srg_BB002 | MW | SPD | Charlotte Street |  | 0.009 | 0.021 | 0.031 | 0.045 | 0.066 | 0.09 | 0.117 | 0.149 | 0.183 | 0.223 | 0.267 | 0.315 | 0.367 | 0.424 | 0.484 | 0.548 | 0.616 | 0.688 | 0.764 | 0.846 | 0.931 | 1.021 | 1.115 | 1.213 | 1.316 | 1.422 | 1.532 | 1.647 | 1.766
Leading the Way | Srg_BB002 | MW | SPD | Coatbridge |  | 0.034 | 0.08 | 0.12 | 0.176 | 0.254 | 0.347 | 0.454 | 0.575 | 0.71 | 0.863 | 1.035 | 1.221 | 1.422 | 1.639 | 1.872 | 2.12 | 2.383 | 2.661 | 2.958 | 3.274 | 3.606 | 3.953 | 4.317 | 4.697 | 5.093 | 5.505 | 5.932 | 6.376 | 6.836
Leading the Way | Srg_BB002 | MW | SPD | Cockenzie |  | 0.041 | 0.096 | 0.143 | 0.211 | 0.304 | 0.415 | 0.542 | 0.688 | 0.849 | 1.032 | 1.237 | 1.46 | 1.701 | 1.96 | 2.238 | 2.535 | 2.849 | 3.183 | 3.538 | 3.915 | 4.312 | 4.727 | 5.162 | 5.616 | 6.09 | 6.582 | 7.093 | 7.624 | 8.174
Leading the Way | Srg_BB002 | MW | SPD | Coylton |  | 0.035 | 0.082 | 0.122 | 0.18 | 0.259 | 0.354 | 0.463 | 0.587 | 0.725 | 0.881 | 1.056 | 1.246 | 1.451 | 1.673 | 1.91 | 2.163 | 2.432 | 2.716 | 3.019 | 3.341 | 3.68 | 4.034 | 4.406 | 4.793 | 5.197 | 5.617 | 6.053 | 6.506 | 6.976
Leading the Way | Srg_BB002 | MW | SPD | Crookston A |  | 0.008 | 0.018 | 0.027 | 0.04 | 0.057 | 0.078 | 0.102 | 0.129 | 0.159 | 0.194 | 0.232 | 0.274 | 0.319 | 0.368 | 0.42 | 0.476 | 0.535 | 0.598 | 0.664 | 0.735 | 0.81 | 0.888 | 0.969 | 1.054 | 1.143 | 1.236 | 1.332 | 1.431 | 1.535
Leading the Way | Srg_BB002 | MW | SPD | Crookston B |  | 0.008 | 0.018 | 0.027 | 0.04 | 0.057 | 0.078 | 0.102 | 0.129 | 0.159 | 0.194 | 0.232 | 0.274 | 0.319 | 0.368 | 0.42 | 0.476 | 0.535 | 0.598 | 0.664 | 0.735 | 0.81 | 0.888 | 0.969 | 1.054 | 1.143 | 1.236 | 1.332 | 1.431 | 1.535
Leading the Way | Srg_BB002 | MW | SPD | Cumbernauld |  | 0.025 | 0.06 | 0.089 | 0.131 | 0.189 | 0.257 | 0.336 | 0.427 | 0.527 | 0.64 | 0.767 | 0.905 | 1.055 | 1.216 | 1.388 | 1.572 | 1.767 | 1.974 | 2.194 | 2.428 | 2.674 | 2.932 | 3.202 | 3.484 | 3.777 | 4.083 | 4.4 | 4.729 | 5.07
Leading the Way | Srg_BB002 | MW | SPD | Cupar |  | 0.065 | 0.154 | 0.228 | 0.336 | 0.486 | 0.663 | 0.867 | 1.099 | 1.357 | 1.65 | 1.977 | 2.333 | 2.719 | 3.133 | 3.578 | 4.051 | 4.554 | 5.087 | 5.654 | 6.257 | 6.892 | 7.556 | 8.251 | 8.976 | 9.733 | 10.521 | 11.337 | 12.186 | 13.065
Leading the Way | Srg_BB002 | MW | SPD | Currie |  | 0.001 | 0.002 | 0.002 | 0.004 | 0.005 | 0.007 | 0.009 | 0.012 | 0.014 | 0.018 | 0.021 | 0.025 | 0.029 | 0.033 | 0.038 | 0.043 | 0.048 | 0.054 | 0.06 | 0.066 | 0.073 | 0.08 | 0.088 | 0.095 | 0.103 | 0.112 | 0.12 | 0.129 | 0.139
Leading the Way | Srg_BB002 | MW | SPD | Dalmarnock |  | 0.021 | 0.048 | 0.072 | 0.106 | 0.153 | 0.209 | 0.273 | 0.346 | 0.427 | 0.519 | 0.622 | 0.734 | 0.856 | 0.986 | 1.126 | 1.275 | 1.433 | 1.601 | 1.78 | 1.969 | 2.169 | 2.378 | 2.597 | 2.825 | 3.064 | 3.311 | 3.569 | 3.836 | 4.112
Leading the Way | Srg_BB002 | MW | SPD | Devol Moor |  | 0.012 | 0.027 | 0.04 | 0.059 | 0.086 | 0.117 | 0.153 | 0.194 | 0.24 | 0.292 | 0.349 | 0.412 | 0.48 | 0.554 | 0.632 | 0.716 | 0.805 | 0.899 | 0.999 | 1.106 | 1.218 | 1.335 | 1.458 | 1.586 | 1.72 | 1.859 | 2.003 | 2.153 | 2.309
Leading the Way | Srg_BB002 | MW | SPD | Devonside |  | 0.034 | 0.081 | 0.12 | 0.177 | 0.256 | 0.349 | 0.457 | 0.579 | 0.716 | 0.87 | 1.042 | 1.23 | 1.433 | 1.652 | 1.886 | 2.136 | 2.401 | 2.682 | 2.981 | 3.299 | 3.633 | 3.984 | 4.35 | 4.732 | 5.131 | 5.547 | 5.977 | 6.425 | 6.888
Leading the Way | Srg_BB002 | MW | SPD | Dewar Place |  | 0.003 | 0.008 | 0.012 | 0.017 | 0.025 | 0.034 | 0.045 | 0.057 | 0.07 | 0.085 | 0.102 | 0.121 | 0.14 | 0.162 | 0.185 | 0.209 | 0.235 | 0.263 | 0.292 | 0.323 | 0.356 | 0.39 | 0.426 | 0.464 | 0.503 | 0.544 | 0.586 | 0.63 | 0.675
Leading the Way | Srg_BB002 | MW | SPD | Drumchapel |  | 0.013 | 0.029 | 0.044 | 0.065 | 0.093 | 0.127 | 0.166 | 0.211 | 0.26 | 0.317 | 0.379 | 0.448 | 0.522 | 0.601 | 0.686 | 0.777 | 0.874 | 0.976 | 1.085 | 1.201 | 1.322 | 1.45 | 1.583 | 1.722 | 1.868 | 2.019 | 2.175 | 2.338 | 2.507
Leading the Way | Srg_BB002 | MW | SPD | Dumfries 11 |  | 0.018 | 0.043 | 0.064 | 0.094 | 0.136 | 0.185 | 0.242 | 0.307 | 0.379 | 0.461 | 0.552 | 0.652 | 0.759 | 0.875 | 0.999 | 1.131 | 1.272 | 1.421 | 1.579 | 1.748 | 1.925 | 2.11 | 2.304 | 2.507 | 2.718 | 2.938 | 3.166 | 3.403 | 3.649
Leading the Way | Srg_BB002 | MW | SPD | Dumfries 33 |  | 0.018 | 0.043 | 0.064 | 0.094 | 0.136 | 0.185 | 0.242 | 0.307 | 0.379 | 0.461 | 0.552 | 0.652 | 0.759 | 0.875 | 0.999 | 1.131 | 1.272 | 1.421 | 1.579 | 1.748 | 1.925 | 2.11 | 2.304 | 2.507 | 2.718 | 2.938 | 3.166 | 3.403 | 3.649
Leading the Way | Srg_BB002 | MW | SPD | Dumfries ICI |  | 0.018 | 0.043 | 0.064 | 0.094 | 0.136 | 0.185 | 0.242 | 0.307 | 0.379 | 0.461 | 0.552 | 0.652 | 0.759 | 0.875 | 0.999 | 1.131 | 1.272 | 1.421 | 1.579 | 1.748 | 1.925 | 2.11 | 2.304 | 2.507 | 2.718 | 2.938 | 3.166 | 3.403 | 3.649
Leading the Way | Srg_BB002 | MW | SPD | Dunbar B |  | 0.03 | 0.07 | 0.104 | 0.153 | 0.222 | 0.302 | 0.395 | 0.501 | 0.619 | 0.752 | 0.902 | 1.064 | 1.24 | 1.429 | 1.631 | 1.847 | 2.077 | 2.319 | 2.578 | 2.853 | 3.142 | 3.445 | 3.762 | 4.093 | 4.438 | 4.797 | 5.169 | 5.556 | 5.957
Leading the Way | Srg_BB002 | MW | SPD | Dunfermline |  | 0.017 | 0.041 | 0.06 | 0.089 | 0.128 | 0.175 | 0.229 | 0.29 | 0.358 | 0.435 | 0.522 | 0.616 | 0.717 | 0.827 | 0.944 | 1.069 | 1.202 | 1.342 | 1.492 | 1.651 | 1.819 | 1.994 | 2.177 | 2.369 | 2.569 | 2.776 | 2.992 | 3.216 | 3.448
Leading the Way | Srg_BB002 | MW | SPD | East Kilbride |  | 0.045 | 0.107 | 0.158 | 0.233 | 0.337 | 0.459 | 0.601 | 0.762 | 0.941 | 1.143 | 1.37 | 1.617 | 1.884 | 2.171 | 2.479 | 2.807 | 3.156 | 3.525 | 3.918 | 4.336 | 4.776 | 5.236 | 5.718 | 6.22 | 6.745 | 7.29 | 7.856 | 8.444 | 9.054
Leading the Way | Srg_BB002 | MW | SPD | Easterhouse |  | 0.037 | 0.088 | 0.13 | 0.192 | 0.277 | 0.378 | 0.494 | 0.626 | 0.773 | 0.94 | 1.126 | 1.329 | 1.549 | 1.785 | 2.038 | 2.308 | 2.594 | 2.898 | 3.221 | 3.564 | 3.926 | 4.304 | 4.7 | 5.113 | 5.544 | 5.993 | 6.458 | 6.941 | 7.442
Leading the Way | Srg_BB002 | MW | SPD | Eccles |  | 0.066 | 0.156 | 0.232 | 0.342 | 0.493 | 0.673 | 0.88 | 1.116 | 1.379 | 1.676 | 2.008 | 2.37 | 2.761 | 3.182 | 3.634 | 4.115 | 4.626 | 5.166 | 5.743 | 6.355 | 7 | 7.674 | 8.38 | 9.117 | 9.886 | 10.686 | 11.515 | 12.377 | 13.27
Leading the Way | Srg_BB002 | MW | SPD | Elderslie |  | 0.021 | 0.049 | 0.073 | 0.108 | 0.156 | 0.213 | 0.279 | 0.353 | 0.436 | 0.53 | 0.635 | 0.75 | 0.874 | 1.007 | 1.15 | 1.302 | 1.464 | 1.635 | 1.817 | 2.011 | 2.215 | 2.428 | 2.652 | 2.885 | 3.128 | 3.381 | 3.644 | 3.916 | 4.199
Leading the Way | Srg_BB002 | MW | SPD | Erskine |  | 0.008 | 0.019 | 0.028 | 0.041 | 0.059 | 0.081 | 0.106 | 0.134 | 0.166 | 0.202 | 0.242 | 0.285 | 0.332 | 0.383 | 0.437 | 0.495 | 0.557 | 0.622 | 0.691 | 0.765 | 0.843 | 0.924 | 1.009 | 1.097 | 1.19 | 1.286 | 1.386 | 1.49 | 1.597
Leading the Way | Srg_BB002 | MW | SPD | Galashiels |  | 0.046 | 0.109 | 0.162 | 0.238 | 0.344 | 0.469 | 0.613 | 0.778 | 0.961 | 1.168 | 1.399 | 1.651 | 1.924 | 2.217 | 2.532 | 2.867 | 3.223 | 3.6 | 4.001 | 4.428 | 4.877 | 5.347 | 5.839 | 6.352 | 6.888 | 7.445 | 8.023 | 8.624 | 9.246
Leading the Way | Srg_BB002 | MW | SPD | Giffnock |  | 0.012 | 0.029 | 0.042 | 0.062 | 0.09 | 0.123 | 0.161 | 0.204 | 0.252 | 0.306 | 0.367 | 0.433 | 0.505 | 0.582 | 0.664 | 0.752 | 0.845 | 0.944 | 1.05 | 1.161 | 1.279 | 1.402 | 1.532 | 1.666 | 1.807 | 1.953 | 2.104 | 2.262 | 2.425
Leading the Way | Srg_BB002 | MW | SPD | Glenluce |  | 0.027 | 0.063 | 0.094 | 0.138 | 0.199 | 0.272 | 0.356 | 0.451 | 0.557 | 0.677 | 0.811 | 0.957 | 1.115 | 1.285 | 1.467 | 1.662 | 1.868 | 2.086 | 2.319 | 2.566 | 2.827 | 3.099 | 3.384 | 3.682 | 3.992 | 4.315 | 4.65 | 4.998 | 5.359
Leading the Way | Srg_BB002 | MW | SPD | Glenniston |  | 0.015 | 0.035 | 0.052 | 0.076 | 0.11 | 0.15 | 0.196 | 0.248 | 0.306 | 0.373 | 0.446 | 0.527 | 0.614 | 0.707 | 0.808 | 0.915 | 1.028 | 1.148 | 1.277 | 1.413 | 1.556 | 1.706 | 1.863 | 2.027 | 2.198 | 2.375 | 2.56 | 2.751 | 2.95
Leading the Way | Srg_BB002 | MW | SPD | Glenrothes |  | 0.02 | 0.047 | 0.069 | 0.102 | 0.147 | 0.201 | 0.263 | 0.333 | 0.412 | 0.5 | 0.6 | 0.707 | 0.824 | 0.95 | 1.085 | 1.228 | 1.381 | 1.542 | 1.714 | 1.897 | 2.09 | 2.291 | 2.502 | 2.722 | 2.951 | 3.19 | 3.438 | 3.695 | 3.962
Leading the Way | Srg_BB002 | MW | SPD | Gorgie |  | 0.004 | 0.009 | 0.014 | 0.02 | 0.029 | 0.039 | 0.052 | 0.065 | 0.081 | 0.098 | 0.118 | 0.139 | 0.162 | 0.187 | 0.213 | 0.241 | 0.271 | 0.303 | 0.337 | 0.373 | 0.41 | 0.45 | 0.491 | 0.534 | 0.579 | 0.626 | 0.675 | 0.725 | 0.778
Leading the Way | Srg_BB002 | MW | SPD | Govan |  | 0.015 | 0.036 | 0.053 | 0.078 | 0.112 | 0.153 | 0.2 | 0.254 | 0.314 | 0.381 | 0.457 | 0.539 | 0.628 | 0.724 | 0.826 | 0.936 | 1.052 | 1.175 | 1.306 | 1.445 | 1.592 | 1.745 | 1.906 | 2.073 | 2.248 | 2.43 | 2.618 | 2.814 | 3.017
Leading the Way | Srg_BB002 | MW | SPD | Grangemouth A |  | 0.017 | 0.039 | 0.058 | 0.085 | 0.123 | 0.168 | 0.22 | 0.279 | 0.344 | 0.418 | 0.501 | 0.591 | 0.689 | 0.794 | 0.907 | 1.027 | 1.154 | 1.289 | 1.433 | 1.586 | 1.747 | 1.915 | 2.092 | 2.275 | 2.467 | 2.667 | 2.874 | 3.089 | 3.312
Leading the Way | Srg_BB002 | MW | SPD | Grangemouth C |  | 0.017 | 0.039 | 0.058 | 0.085 | 0.123 | 0.168 | 0.22 | 0.279 | 0.344 | 0.418 | 0.501 | 0.591 | 0.689 | 0.794 | 0.907 | 1.027 | 1.154 | 1.289 | 1.433 | 1.586 | 1.747 | 1.915 | 2.092 | 2.275 | 2.467 | 2.667 | 2.874 | 3.089 | 3.312
Leading the Way | Srg_BB002 | MW | SPD | Haggs Road |  | 0.008 | 0.019 | 0.029 | 0.043 | 0.061 | 0.084 | 0.11 | 0.139 | 0.172 | 0.209 | 0.25 | 0.295 | 0.344 | 0.397 | 0.453 | 0.513 | 0.576 | 0.644 | 0.716 | 0.792 | 0.872 | 0.956 | 1.044 | 1.136 | 1.232 | 1.331 | 1.435 | 1.542 | 1.653
Leading the Way | Srg_BB002 | MW | SPD | Hawick |  | 0.02 | 0.047 | 0.071 | 0.104 | 0.15 | 0.205 | 0.268 | 0.34 | 0.419 | 0.51 | 0.611 | 0.721 | 0.84 | 0.968 | 1.105 | 1.251 | 1.407 | 1.571 | 1.747 | 1.933 | 2.129 | 2.334 | 2.549 | 2.773 | 3.007 | 3.25 | 3.502 | 3.764 | 4.036
Leading the Way | Srg_BB002 | MW | SPD | Helensburgh |  | 0.011 | 0.027 | 0.04 | 0.058 | 0.084 | 0.115 | 0.151 | 0.191 | 0.236 | 0.287 | 0.344 | 0.405 | 0.472 | 0.544 | 0.622 | 0.704 | 0.791 | 0.884 | 0.983 | 1.087 | 1.198 | 1.313 | 1.434 | 1.56 | 1.691 | 1.828 | 1.97 | 2.118 | 2.27
Leading the Way | Srg_BB002 | MW | SPD | Inverkeithing |  | 0.027 | 0.063 | 0.093 | 0.137 | 0.198 | 0.27 | 0.353 | 0.447 | 0.553 | 0.672 | 0.805 | 0.95 | 1.106 | 1.275 | 1.456 | 1.649 | 1.854 | 2.07 | 2.301 | 2.547 | 2.805 | 3.075 | 3.358 | 3.653 | 3.961 | 4.282 | 4.614 | 4.96 | 5.318
Leading the Way | Srg_BB002 | MW | SPD | Johnstone |  | 0.019 | 0.044 | 0.065 | 0.096 | 0.139 | 0.189 | 0.248 | 0.314 | 0.388 | 0.471 | 0.565 | 0.666 | 0.776 | 0.895 | 1.022 | 1.157 | 1.301 | 1.453 | 1.615 | 1.787 | 1.968 | 2.158 | 2.356 | 2.563 | 2.779 | 3.004 | 3.237 | 3.48 | 3.731
Leading the Way | Srg_BB002 | MW | SPD | Kaimes |  | 0.078 | 0.184 | 0.274 | 0.404 | 0.583 | 0.795 | 1.04 | 1.319 | 1.629 | 1.979 | 2.372 | 2.799 | 3.261 | 3.759 | 4.292 | 4.86 | 5.464 | 6.103 | 6.783 | 7.507 | 8.268 | 9.065 | 9.899 | 10.769 | 11.677 | 12.622 | 13.602 | 14.619 | 15.674
Leading the Way | Srg_BB002 | MW | SPD | Kilbowie 11 |  | 0.008 | 0.019 | 0.028 | 0.041 | 0.06 | 0.081 | 0.106 | 0.135 | 0.167 | 0.203 | 0.243 | 0.286 | 0.334 | 0.385 | 0.439 | 0.497 | 0.559 | 0.624 | 0.694 | 0.768 | 0.846 | 0.927 | 1.013 | 1.102 | 1.195 | 1.291 | 1.392 | 1.496 | 1.604
Leading the Way | Srg_BB002 | MW | SPD | Kilbowie 33 |  | 0.008 | 0.019 | 0.028 | 0.041 | 0.06 | 0.081 | 0.106 | 0.135 | 0.167 | 0.203 | 0.243 | 0.286 | 0.334 | 0.385 | 0.439 | 0.497 | 0.559 | 0.624 | 0.694 | 0.768 | 0.846 | 0.927 | 1.013 | 1.102 | 1.195 | 1.291 | 1.392 | 1.496 | 1.604
Leading the Way | Srg_BB002 | MW | SPD | Killermont |  | 0.02 | 0.047 | 0.07 | 0.103 | 0.149 | 0.203 | 0.266 | 0.337 | 0.416 | 0.506 | 0.606 | 0.715 | 0.833 | 0.96 | 1.096 | 1.242 | 1.396 | 1.559 | 1.733 | 1.918 | 2.112 | 2.316 | 2.529 | 2.751 | 2.983 | 3.224 | 3.475 | 3.735 | 4.004
Leading the Way | Srg_BB002 | MW | SPD | Kilmarnock South |  | 0.023 | 0.054 | 0.08 | 0.117 | 0.169 | 0.231 | 0.302 | 0.383 | 0.473 | 0.574 | 0.688 | 0.812 | 0.947 | 1.091 | 1.246 | 1.411 | 1.586 | 1.771 | 1.969 | 2.179 | 2.4 | 2.631 | 2.873 | 3.125 | 3.389 | 3.663 | 3.948 | 4.243 | 4.549
Leading the Way | Srg_BB002 | MW | SPD | Kilmarnock Town |  | 0.024 | 0.057 | 0.085 | 0.125 | 0.181 | 0.246 | 0.322 | 0.409 | 0.505 | 0.613 | 0.735 | 0.867 | 1.011 | 1.165 | 1.33 | 1.506 | 1.693 | 1.891 | 2.102 | 2.326 | 2.562 | 2.809 | 3.068 | 3.337 | 3.619 | 3.912 | 4.215 | 4.531 | 4.858
Leading the Way | Srg_BB002 | MW | SPD | Kilwinning |  | 0.022 | 0.051 | 0.076 | 0.112 | 0.161 | 0.22 | 0.288 | 0.365 | 0.451 | 0.548 | 0.657 | 0.775 | 0.903 | 1.041 | 1.189 | 1.346 | 1.513 | 1.69 | 1.879 | 2.079 | 2.29 | 2.51 | 2.741 | 2.982 | 3.234 | 3.495 | 3.767 | 4.049 | 4.341
Leading the Way | Srg_BB002 | MW | SPD | Leven |  | 0.027 | 0.062 | 0.093 | 0.137 | 0.197 | 0.269 | 0.352 | 0.446 | 0.551 | 0.67 | 0.802 | 0.947 | 1.103 | 1.271 | 1.452 | 1.644 | 1.848 | 2.064 | 2.294 | 2.539 | 2.796 | 3.066 | 3.348 | 3.642 | 3.95 | 4.269 | 4.6 | 4.945 | 5.302
Leading the Way | Srg_BB002 | MW | SPD | Linnmill |  | 0.061 | 0.143 | 0.212 | 0.313 | 0.452 | 0.616 | 0.806 | 1.022 | 1.262 | 1.534 | 1.839 | 2.17 | 2.528 | 2.914 | 3.327 | 3.767 | 4.235 | 4.73 | 5.258 | 5.819 | 6.409 | 7.026 | 7.673 | 8.348 | 9.051 | 9.784 | 10.543 | 11.332 | 12.15
Leading the Way | Srg_BB002 | MW | SPD | Livingston East |  | 0.037 | 0.087 | 0.129 | 0.191 | 0.275 | 0.376 | 0.491 | 0.623 | 0.769 | 0.935 | 1.12 | 1.322 | 1.54 | 1.775 | 2.027 | 2.295 | 2.58 | 2.882 | 3.203 | 3.545 | 3.904 | 4.28 | 4.674 | 5.085 | 5.514 | 5.96 | 6.423 | 6.903 | 7.401
Leading the Way | Srg_BB002 | MW | SPD | Maybole |  | 0.014 | 0.034 | 0.051 | 0.074 | 0.108 | 0.147 | 0.192 | 0.243 | 0.3 | 0.365 | 0.438 | 0.516 | 0.602 | 0.693 | 0.792 | 0.897 | 1.008 | 1.126 | 1.251 | 1.385 | 1.525 | 1.672 | 1.826 | 1.987 | 2.154 | 2.328 | 2.509 | 2.697 | 2.891
Leading the Way | Srg_BB002 | MW | SPD | Newarthill |  | 0.012 | 0.027 | 0.041 | 0.06 | 0.086 | 0.118 | 0.154 | 0.195 | 0.241 | 0.293 | 0.351 | 0.414 | 0.482 | 0.556 | 0.635 | 0.719 | 0.808 | 0.902 | 1.003 | 1.11 | 1.222 | 1.34 | 1.463 | 1.592 | 1.726 | 1.866 | 2.011 | 2.161 | 2.317
Leading the Way | Srg_BB002 | MW | SPD | Paisley |  | 0.003 | 0.007 | 0.011 | 0.016 | 0.023 | 0.031 | 0.041 | 0.051 | 0.063 | 0.077 | 0.092 | 0.109 | 0.127 | 0.147 | 0.167 | 0.189 | 0.213 | 0.238 | 0.264 | 0.293 | 0.322 | 0.353 | 0.386 | 0.42 | 0.455 | 0.492 | 0.53 | 0.57 | 0.611
Leading the Way | Srg_BB002 | MW | SPD | Partick |  | 0.002 | 0.005 | 0.007 | 0.01 | 0.015 | 0.02 | 0.026 | 0.033 | 0.041 | 0.05 | 0.06 | 0.07 | 0.082 | 0.094 | 0.108 | 0.122 | 0.137 | 0.153 | 0.17 | 0.189 | 0.208 | 0.228 | 0.249 | 0.271 | 0.293 | 0.317 | 0.342 | 0.367 | 0.394
Leading the Way | Srg_BB002 | MW | SPD | Port Dundas |  | 0.013 | 0.03 | 0.045 | 0.066 | 0.095 | 0.13 | 0.169 | 0.215 | 0.265 | 0.322 | 0.386 | 0.456 | 0.531 | 0.612 | 0.699 | 0.792 | 0.89 | 0.994 | 1.105 | 1.223 | 1.347 | 1.477 | 1.613 | 1.755 | 1.902 | 2.056 | 2.216 | 2.382 | 2.554
Leading the Way | Srg_BB002 | MW | SPD | Portobello |  | 0.027 | 0.063 | 0.093 | 0.137 | 0.198 | 0.27 | 0.353 | 0.447 | 0.552 | 0.671 | 0.804 | 0.949 | 1.106 | 1.275 | 1.456 | 1.648 | 1.853 | 2.07 | 2.3 | 2.546 | 2.804 | 3.074 | 3.357 | 3.652 | 3.96 | 4.28 | 4.613 | 4.958 | 5.316
Leading the Way | Srg_BB002 | MW | SPD | Redhouse |  | 0.011 | 0.025 | 0.037 | 0.054 | 0.078 | 0.107 | 0.14 | 0.177 | 0.219 | 0.266 | 0.319 | 0.377 | 0.439 | 0.506 | 0.577 | 0.654 | 0.735 | 0.821 | 0.913 | 1.01 | 1.112 | 1.22 | 1.332 | 1.449 | 1.571 | 1.698 | 1.83 | 1.967 | 2.109
Leading the Way | Srg_BB002 | MW | SPD | Saltcoats A |  | 0.023 | 0.054 | 0.08 | 0.118 | 0.17 | 0.232 | 0.303 | 0.384 | 0.475 | 0.577 | 0.691 | 0.816 | 0.95 | 1.095 | 1.251 | 1.416 | 1.592 | 1.778 | 1.977 | 2.187 | 2.409 | 2.641 | 2.885 | 3.138 | 3.403 | 3.678 | 3.963 | 4.26 | 4.567
Leading the Way | Srg_BB002 | MW | SPD | Saltcoats B |  | 0.023 | 0.054 | 0.08 | 0.118 | 0.17 | 0.232 | 0.303 | 0.384 | 0.475 | 0.577 | 0.691 | 0.816 | 0.95 | 1.095 | 1.251 | 1.416 | 1.592 | 1.778 | 1.977 | 2.187 | 2.409 | 2.641 | 2.885 | 3.138 | 3.403 | 3.678 | 3.963 | 4.26 | 4.567
Leading the Way | Srg_BB002 | MW | SPD | Shrubhill |  | 0.004 | 0.009 | 0.013 | 0.019 | 0.028 | 0.038 | 0.05 | 0.063 | 0.078 | 0.095 | 0.114 | 0.135 | 0.157 | 0.181 | 0.207 | 0.234 | 0.263 | 0.294 | 0.327 | 0.361 | 0.398 | 0.436 | 0.477 | 0.518 | 0.562 | 0.608 | 0.655 | 0.704 | 0.755
Leading the Way | Srg_BB002 | MW | SPD | Sighthill |  | 0.028 | 0.066 | 0.098 | 0.145 | 0.209 | 0.285 | 0.372 | 0.472 | 0.583 | 0.709 | 0.849 | 1.002 | 1.168 | 1.346 | 1.537 | 1.74 | 1.956 | 2.185 | 2.429 | 2.688 | 2.96 | 3.246 | 3.544 | 3.856 | 4.181 | 4.519 | 4.87 | 5.235 | 5.612
Leading the Way | Srg_BB002 | MW | SPD | Spango Valley |  | 0.008 | 0.02 | 0.029 | 0.043 | 0.062 | 0.085 | 0.111 | 0.141 | 0.174 | 0.211 | 0.253 | 0.298 | 0.348 | 0.401 | 0.458 | 0.518 | 0.583 | 0.651 | 0.723 | 0.8 | 0.882 | 0.966 | 1.055 | 1.148 | 1.245 | 1.346 | 1.45 | 1.559 | 1.671
Leading the Way | Srg_BB002 | MW | SPD | Stirling |  | 0.102 | 0.241 | 0.358 | 0.527 | 0.761 | 1.038 | 1.358 | 1.722 | 2.126 | 2.584 | 3.097 | 3.654 | 4.258 | 4.908 | 5.603 | 6.345 | 7.133 | 7.967 | 8.856 | 9.801 | 10.794 | 11.835 | 12.924 | 14.06 | 15.245 | 16.479 | 17.758 | 19.087 | 20.464
Leading the Way | Srg_BB002 | MW | SPD | Strathaven |  | 0.017 | 0.04 | 0.059 | 0.087 | 0.125 | 0.171 | 0.223 | 0.283 | 0.35 | 0.425 | 0.509 | 0.601 | 0.7 | 0.807 | 0.921 | 1.043 | 1.173 | 1.31 | 1.456 | 1.611 | 1.774 | 1.945 | 2.124 | 2.311 | 2.506 | 2.709 | 2.919 | 3.137 | 3.364
Leading the Way | Srg_BB002 | MW | SPD | Strathleven |  | 0.043 | 0.1 | 0.149 | 0.219 | 0.317 | 0.432 | 0.565 | 0.716 | 0.885 | 1.075 | 1.288 | 1.52 | 1.771 | 2.042 | 2.331 | 2.64 | 2.968 | 3.314 | 3.684 | 4.077 | 4.491 | 4.923 | 5.376 | 5.849 | 6.342 | 6.855 | 7.387 | 7.94 | 8.513
Leading the Way | Srg_BB002 | MW | SPD | Telford Road |  | 0.01 | 0.023 | 0.035 | 0.051 | 0.074 | 0.101 | 0.132 | 0.167 | 0.207 | 0.251 | 0.301 | 0.355 | 0.414 | 0.477 | 0.544 | 0.617 | 0.693 | 0.774 | 0.861 | 0.952 | 1.049 | 1.15 | 1.256 | 1.366 | 1.481 | 1.601 | 1.725 | 1.855 | 1.988
Leading the Way | Srg_BB002 | MW | SPD | Tongland |  | 0.029 | 0.068 | 0.101 | 0.149 | 0.215 | 0.294 | 0.384 | 0.487 | 0.601 | 0.731 | 0.876 | 1.033 | 1.204 | 1.388 | 1.585 | 1.794 | 2.017 | 2.253 | 2.504 | 2.772 | 3.053 | 3.347 | 3.655 | 3.976 | 4.311 | 4.66 | 5.022 | 5.398 | 5.787
Leading the Way | Srg_BB002 | MW | SPD | Westfield |  | 0.017 | 0.039 | 0.058 | 0.085 | 0.123 | 0.168 | 0.219 | 0.278 | 0.343 | 0.417 | 0.5 | 0.59 | 0.688 | 0.792 | 0.905 | 1.025 | 1.152 | 1.286 | 1.43 | 1.582 | 1.743 | 1.911 | 2.087 | 2.27 | 2.461 | 2.661 | 2.867 | 3.082 | 3.304
Leading the Way | Srg_BB002 | MW | SPD | Whitehouse |  | 0.012 | 0.028 | 0.042 | 0.062 | 0.09 | 0.122 | 0.16 | 0.203 | 0.25 | 0.304 | 0.364 | 0.43 | 0.501 | 0.578 | 0.659 | 0.747 | 0.839 | 0.938 | 1.042 | 1.153 | 1.27 | 1.393 | 1.521 | 1.654 | 1.794 | 1.939 | 2.09 | 2.246 | 2.408
Leading the Way | Srg_BB002 | MW | SPD | Wishaw |  | 0.037 | 0.088 | 0.13 | 0.192 | 0.277 | 0.378 | 0.494 | 0.626 | 0.774 | 0.94 | 1.127 | 1.33 | 1.549 | 1.786 | 2.039 | 2.309 | 2.596 | 2.899 | 3.223 | 3.566 | 3.928 | 4.306 | 4.703 | 5.116 | 5.547 | 5.996 | 6.462 | 6.945 | 7.447
Leading the Way | Srg_BB002 | MW | SPM | Birkenhead |  | 0.095 | 0.223 | 0.331 | 0.488 | 0.705 | 0.962 | 1.257 | 1.594 | 1.969 | 2.393 | 2.868 | 3.384 | 3.943 | 4.545 | 5.19 | 5.877 | 6.606 | 7.379 | 8.202 | 9.077 | 9.997 | 10.96 | 11.969 | 13.021 | 14.119 | 15.261 | 16.446 | 17.677 | 18.952
Leading the Way | Srg_BB002 | MW | SPM | Capenhurst |  | 0.111 | 0.261 | 0.388 | 0.572 | 0.826 | 1.127 | 1.473 | 1.868 | 2.307 | 2.804 | 3.36 | 3.965 | 4.62 | 5.325 | 6.08 | 6.885 | 7.74 | 8.645 | 9.609 | 10.634 | 11.712 | 12.84 | 14.022 | 15.254 | 16.541 | 17.879 | 19.267 | 20.709 | 22.203
Leading the Way | Srg_BB002 | MW | SPM | Carrington |  | 0.08 | 0.188 | 0.28 | 0.412 | 0.596 | 0.813 | 1.063 | 1.347 | 1.664 | 2.023 | 2.424 | 2.86 | 3.333 | 3.841 | 4.386 | 4.966 | 5.583 | 6.236 | 6.931 | 7.671 | 8.448 | 9.263 | 10.115 | 11.004 | 11.932 | 12.897 | 13.899 | 14.939 | 16.017
Leading the Way | Srg_BB002 | MW | SPM | Connah's Quay |  | 0.232 | 0.545 | 0.81 | 1.193 | 1.723 | 2.351 | 3.074 | 3.899 | 4.815 | 5.852 | 7.013 | 8.276 | 9.642 | 11.114 | 12.689 | 14.369 | 16.154 | 18.043 | 20.055 | 22.194 | 24.444 | 26.8 | 29.267 | 31.839 | 34.523 | 37.317 | 40.214 | 43.223 | 46.342
Leading the Way | Srg_BB002 | MW | SPM | Fiddlers Ferry |  | 0.231 | 0.543 | 0.807 | 1.188 | 1.716 | 2.342 | 3.062 | 3.882 | 4.795 | 5.828 | 6.984 | 8.241 | 9.603 | 11.068 | 12.637 | 14.31 | 16.087 | 17.968 | 19.972 | 22.103 | 24.343 | 26.689 | 29.146 | 31.707 | 34.381 | 37.163 | 40.048 | 43.044 | 46.15
Leading the Way | Srg_BB002 | MW | SPM | Frodsham |  | 0.245 | 0.577 | 0.857 | 1.262 | 1.822 | 2.486 | 3.251 | 4.122 | 5.091 | 6.188 | 7.415 | 8.75 | 10.195 | 11.751 | 13.417 | 15.193 | 17.08 | 19.077 | 21.205 | 23.466 | 25.845 | 28.336 | 30.944 | 33.664 | 36.502 | 39.456 | 42.518 | 45.7 | 48.998
Leading the Way | Srg_BB002 | MW | SPM | Kirkby (_D) |  | 0.114 | 0.267 | 0.397 | 0.584 | 0.844 | 1.151 | 1.506 | 1.909 | 2.358 | 2.866 | 3.434 | 4.053 | 4.722 | 5.443 | 6.214 | 7.037 | 7.911 | 8.836 | 9.821 | 10.869 | 11.971 | 13.124 | 14.332 | 15.592 | 16.906 | 18.275 | 19.693 | 21.167 | 22.694
Leading the Way | Srg_BB002 | MW | SPM | Legacy |  | 0.344 | 0.808 | 1.202 | 1.769 | 2.555 | 3.486 | 4.558 | 5.78 | 7.139 | 8.677 | 10.398 | 12.27 | 14.296 | 16.478 | 18.814 | 21.305 | 23.95 | 26.75 | 29.734 | 32.906 | 36.242 | 39.734 | 43.391 | 47.205 | 51.185 | 55.327 | 59.622 | 64.083 | 68.707
Leading the Way | Srg_BB002 | MW | SPM | Lister Drive |  | 0.194 | 0.455 | 0.676 | 0.996 | 1.438 | 1.963 | 2.566 | 3.254 | 4.019 | 4.885 | 5.854 | 6.907 | 8.048 | 9.276 | 10.591 | 11.994 | 13.483 | 15.06 | 16.739 | 18.525 | 20.403 | 22.369 | 24.428 | 26.575 | 28.816 | 31.147 | 33.565 | 36.077 | 38.68
Leading the Way | Srg_BB002 | MW | SPM | Pentir |  | 0.136 | 0.32 | 0.476 | 0.701 | 1.012 | 1.381 | 1.805 | 2.289 | 2.828 | 3.437 | 4.118 | 4.86 | 5.662 | 6.526 | 7.452 | 8.438 | 9.486 | 10.595 | 11.777 | 13.033 | 14.355 | 15.738 | 17.186 | 18.697 | 20.273 | 21.914 | 23.615 | 25.382 | 27.214
Leading the Way | Srg_BB002 | MW | SPM | Rainhill |  | 0.152 | 0.357 | 0.531 | 0.782 | 1.129 | 1.54 | 2.014 | 2.554 | 3.154 | 3.833 | 4.594 | 5.421 | 6.316 | 7.28 | 8.312 | 9.412 | 10.581 | 11.818 | 13.136 | 14.537 | 16.011 | 17.554 | 19.17 | 20.854 | 22.613 | 24.442 | 26.34 | 28.311 | 30.354
Leading the Way | Srg_BB002 | MW | SPM | Trawsfynydd |  | 0.116 | 0.272 | 0.405 | 0.596 | 0.86 | 1.174 | 1.535 | 1.946 | 2.404 | 2.921 | 3.501 | 4.131 | 4.813 | 5.548 | 6.334 | 7.173 | 8.064 | 9.007 | 10.011 | 11.079 | 12.202 | 13.378 | 14.609 | 15.893 | 17.233 | 18.628 | 20.074 | 21.576 | 23.133
Leading the Way | Srg_BB002 | MW | SPM | Wylfa |  | 0.038 | 0.09 | 0.133 | 0.196 | 0.284 | 0.387 | 0.506 | 0.642 | 0.792 | 0.963 | 1.154 | 1.362 | 1.587 | 1.829 | 2.088 | 2.365 | 2.658 | 2.969 | 3.3 | 3.652 | 4.023 | 4.41 | 4.816 | 5.239 | 5.681 | 6.141 | 6.617 | 7.113 | 7.626
Leading the Way | Srg_BB002 | MW | SPN | Beddington (_J) |  | 0.14 | 0.329 | 0.489 | 0.72 | 1.04 | 1.42 | 1.856 | 2.354 | 2.907 | 3.533 | 4.234 | 4.996 | 5.821 | 6.71 | 7.661 | 8.675 | 9.752 | 10.893 | 12.108 | 13.399 | 14.758 | 16.18 | 17.669 | 19.222 | 20.842 | 22.529 | 24.278 | 26.094 | 27.977
Leading the Way | Srg_BB002 | MW | SPN | Bolney |  | 0.557 | 1.31 | 1.947 | 2.867 | 4.14 | 5.649 | 7.386 | 9.366 | 11.568 | 14.06 | 16.849 | 19.882 | 23.166 | 26.701 | 30.486 | 34.522 | 38.809 | 43.347 | 48.182 | 53.321 | 58.727 | 64.387 | 70.313 | 76.492 | 82.942 | 89.653 | 96.613 | 103.842 | 111.335
Leading the Way | Srg_BB002 | MW | SPN | Canterbury |  | 0.177 | 0.417 | 0.62 | 0.913 | 1.318 | 1.798 | 2.351 | 2.982 | 3.682 | 4.476 | 5.364 | 6.329 | 7.375 | 8.5 | 9.705 | 10.99 | 12.354 | 13.799 | 15.338 | 16.974 | 18.695 | 20.496 | 22.383 | 24.35 | 26.403 | 28.54 | 30.755 | 33.057 | 35.442
Leading the Way | Srg_BB002 | MW | SPN | Chessington |  | 0.091 | 0.214 | 0.318 | 0.469 | 0.677 | 0.923 | 1.207 | 1.531 | 1.891 | 2.298 | 2.754 | 3.249 | 3.786 | 4.364 | 4.982 | 5.642 | 6.343 | 7.084 | 7.874 | 8.714 | 9.598 | 10.523 | 11.491 | 12.501 | 13.555 | 14.652 | 15.789 | 16.971 | 18.195
Leading the Way | Srg_BB002 | MW | SPN | Kemsley |  | 0.085 | 0.199 | 0.296 | 0.436 | 0.629 | 0.858 | 1.122 | 1.423 | 1.757 | 2.136 | 2.56 | 3.021 | 3.519 | 4.056 | 4.632 | 5.245 | 5.896 | 6.585 | 7.32 | 8.101 | 8.922 | 9.782 | 10.682 | 11.621 | 12.601 | 13.62 | 14.678 | 15.776 | 16.915
Leading the Way | Srg_BB002 | MW | SPN | Kingsnorth |  | 0.096 | 0.225 | 0.334 | 0.492 | 0.71 | 0.968 | 1.266 | 1.606 | 1.983 | 2.41 | 2.889 | 3.409 | 3.972 | 4.578 | 5.227 | 5.919 | 6.654 | 7.432 | 8.26 | 9.142 | 10.068 | 11.039 | 12.055 | 13.114 | 14.22 | 15.37 | 16.564 | 17.803 | 19.088
Leading the Way | Srg_BB002 | MW | SPN | Littlebrook (_J) |  | 0.002 | 0.004 | 0.006 | 0.009 | 0.012 | 0.017 | 0.022 | 0.028 | 0.035 | 0.042 | 0.05 | 0.06 | 0.069 | 0.08 | 0.091 | 0.103 | 0.116 | 0.13 | 0.144 | 0.16 | 0.176 | 0.193 | 0.21 | 0.229 | 0.248 | 0.268 | 0.289 | 0.311 | 0.333
Leading the Way | Srg_BB002 | MW | SPN | Ninfield |  | 0.481 | 1.132 | 1.682 | 2.477 | 3.577 | 4.88 | 6.381 | 8.091 | 9.993 | 12.146 | 14.555 | 17.175 | 20.012 | 23.066 | 26.336 | 29.823 | 33.526 | 37.446 | 41.623 | 46.062 | 50.732 | 55.621 | 60.74 | 66.078 | 71.65 | 77.448 | 83.46 | 89.705 | 96.178
Leading the Way | Srg_BB002 | MW | SPN | Northfleet East |  | 0.318 | 0.748 | 1.111 | 1.637 | 2.363 | 3.225 | 4.216 | 5.347 | 6.604 | 8.026 | 9.618 | 11.35 | 13.224 | 15.242 | 17.403 | 19.707 | 22.154 | 24.745 | 27.505 | 30.438 | 33.524 | 36.755 | 40.138 | 43.665 | 47.347 | 51.178 | 55.151 | 59.278 | 63.555
Leading the Way | Srg_BB002 | MW | SPN | Richborough |  | 0.162 | 0.38 | 0.565 | 0.832 | 1.201 | 1.639 | 2.143 | 2.717 | 3.356 | 4.079 | 4.889 | 5.769 | 6.721 | 7.747 | 8.845 | 10.016 | 11.26 | 12.577 | 13.98 | 15.471 | 17.039 | 18.681 | 20.4 | 22.193 | 24.065 | 26.012 | 28.031 | 30.129 | 32.303
Leading the Way | Srg_BB002 | MW | SPN | Sellindge |  | 0.255 | 0.6 | 0.892 | 1.313 | 1.897 | 2.588 | 3.384 | 4.291 | 5.299 | 6.441 | 7.719 | 9.108 | 10.613 | 12.232 | 13.966 | 15.815 | 17.779 | 19.858 | 22.073 | 24.427 | 26.904 | 29.496 | 32.211 | 35.042 | 37.996 | 41.071 | 44.259 | 47.571 | 51.004
Leading the Way | Srg_BB002 | MW | SPN | West Weybridge |  | 0.221 | 0.521 | 0.774 | 1.139 | 1.645 | 2.245 | 2.936 | 3.722 | 4.597 | 5.588 | 6.696 | 7.902 | 9.207 | 10.612 | 12.116 | 13.72 | 15.424 | 17.227 | 19.149 | 21.192 | 23.34 | 25.589 | 27.944 | 30.4 | 32.963 | 35.631 | 38.397 | 41.27 | 44.248
Leading the Way | Srg_BB002 | MW | South Wales | Aberthaw |  | 0.119 | 0.28 | 0.416 | 0.612 | 0.884 | 1.207 | 1.578 | 2 | 2.471 | 3.003 | 3.599 | 4.247 | 4.948 | 5.703 | 6.511 | 7.374 | 8.289 | 9.258 | 10.291 | 11.389 | 12.543 | 13.752 | 15.018 | 16.338 | 17.715 | 19.149 | 20.635 | 22.179 | 23.78
Leading the Way | Srg_BB002 | MW | South Wales | Cardiff East |  | 0.116 | 0.273 | 0.405 | 0.597 | 0.862 | 1.176 | 1.537 | 1.949 | 2.407 | 2.926 | 3.507 | 4.138 | 4.821 | 5.557 | 6.345 | 7.185 | 8.077 | 9.021 | 10.028 | 11.097 | 12.222 | 13.4 | 14.633 | 15.919 | 17.262 | 18.658 | 20.107 | 21.611 | 23.171
Leading the Way | Srg_BB002 | MW | South Wales | Grange |  | 0.011 | 0.027 | 0.04 | 0.058 | 0.084 | 0.115 | 0.15 | 0.19 | 0.235 | 0.286 | 0.342 | 0.404 | 0.471 | 0.543 | 0.619 | 0.701 | 0.789 | 0.881 | 0.979 | 1.083 | 1.193 | 1.308 | 1.429 | 1.554 | 1.685 | 1.822 | 1.963 | 2.11 | 2.262
Leading the Way | Srg_BB002 | MW | South Wales | Pembroke |  | 0.176 | 0.415 | 0.616 | 0.907 | 1.31 | 1.788 | 2.338 | 2.964 | 3.661 | 4.45 | 5.332 | 6.292 | 7.331 | 8.45 | 9.648 | 10.925 | 12.282 | 13.718 | 15.248 | 16.875 | 18.585 | 20.376 | 22.252 | 24.207 | 26.248 | 28.372 | 30.575 | 32.863 | 35.234
Leading the Way | Srg_BB002 | MW | South Wales | Pyle |  | 0.086 | 0.203 | 0.301 | 0.443 | 0.64 | 0.873 | 1.142 | 1.448 | 1.788 | 2.173 | 2.605 | 3.073 | 3.581 | 4.127 | 4.713 | 5.337 | 5.999 | 6.701 | 7.448 | 8.243 | 9.078 | 9.953 | 10.869 | 11.824 | 12.821 | 13.859 | 14.935 | 16.052 | 17.21
Leading the Way | Srg_BB002 | MW | South Wales | Rassau |  | 0.263 | 0.619 | 0.92 | 1.355 | 1.957 | 2.67 | 3.491 | 4.426 | 5.467 | 6.645 | 7.963 | 9.396 | 10.948 | 12.619 | 14.408 | 16.315 | 18.341 | 20.486 | 22.771 | 25.2 | 27.754 | 30.429 | 33.23 | 36.15 | 39.198 | 42.37 | 45.659 | 49.076 | 52.617
Leading the Way | Srg_BB002 | MW | South Wales | Swansea North |  | 0.613 | 1.441 | 2.141 | 3.153 | 4.553 | 6.212 | 8.123 | 10.3 | 12.721 | 15.461 | 18.528 | 21.864 | 25.475 | 29.362 | 33.525 | 37.963 | 42.678 | 47.668 | 52.985 | 58.636 | 64.581 | 70.804 | 77.321 | 84.116 | 91.209 | 98.589 | 106.242 | 114.193 | 122.432
Leading the Way | Srg_BB002 | MW | South Wales | Upper Boat 132kV |  | 0.197 | 0.463 | 0.688 | 1.013 | 1.462 | 1.995 | 2.608 | 3.308 | 4.085 | 4.965 | 5.95 | 7.021 | 8.181 | 9.429 | 10.766 | 12.191 | 13.705 | 15.308 | 17.015 | 18.83 | 20.739 | 22.738 | 24.831 | 27.013 | 29.291 | 31.661 | 34.118 | 36.672 | 39.318
Leading the Way | Srg_BB002 | MW | South Wales | Uskmouth |  | 0.243 | 0.571 | 0.848 | 1.249 | 1.803 | 2.461 | 3.217 | 4.08 | 5.039 | 6.124 | 7.339 | 8.661 | 10.091 | 11.631 | 13.28 | 15.038 | 16.905 | 18.882 | 20.988 | 23.227 | 25.582 | 28.047 | 30.628 | 33.32 | 36.129 | 39.053 | 42.084 | 45.233 | 48.497
Leading the Way | Srg_BB002 | MW | South Western | Abham |  | 0.594 | 1.397 | 2.076 | 3.057 | 4.415 | 6.023 | 7.876 | 9.987 | 12.335 | 14.992 | 17.966 | 21.2 | 24.702 | 28.471 | 32.508 | 36.812 | 41.383 | 46.222 | 51.377 | 56.857 | 62.622 | 68.656 | 74.975 | 81.565 | 88.442 | 95.598 | 103.019 | 110.728 | 118.718
Leading the Way | Srg_BB002 | MW | South Western | Alverdiscott |  | 0.512 | 1.204 | 1.79 | 2.635 | 3.806 | 5.192 | 6.789 | 8.609 | 10.633 | 12.924 | 15.487 | 18.275 | 21.294 | 24.543 | 28.022 | 31.732 | 35.673 | 39.844 | 44.288 | 49.012 | 53.981 | 59.183 | 64.63 | 70.31 | 76.238 | 82.407 | 88.805 | 95.45 | 102.337
Leading the Way | Srg_BB002 | MW | South Western | Axminster |  | 0.295 | 0.693 | 1.029 | 1.516 | 2.189 | 2.986 | 3.905 | 4.952 | 6.116 | 7.433 | 8.908 | 10.511 | 12.247 | 14.116 | 16.117 | 18.251 | 20.518 | 22.917 | 25.473 | 28.19 | 31.048 | 34.04 | 37.173 | 40.439 | 43.849 | 47.397 | 51.077 | 54.899 | 58.86
Leading the Way | Srg_BB002 | MW | South Western | Bridgewater |  | 0.456 | 1.072 | 1.593 | 2.346 | 3.388 | 4.622 | 6.044 | 7.664 | 9.465 | 11.504 | 13.786 | 16.268 | 18.955 | 21.847 | 24.945 | 28.247 | 31.755 | 35.468 | 39.424 | 43.629 | 48.053 | 52.683 | 57.532 | 62.588 | 67.866 | 73.357 | 79.052 | 84.967 | 91.098
Leading the Way | Srg_BB002 | MW | South Western | Exeter |  | 0.537 | 1.263 | 1.877 | 2.764 | 3.991 | 5.446 | 7.121 | 9.029 | 11.152 | 13.554 | 16.243 | 19.167 | 22.333 | 25.74 | 29.39 | 33.281 | 37.414 | 41.788 | 46.45 | 51.404 | 56.615 | 62.071 | 67.784 | 73.741 | 79.959 | 86.429 | 93.138 | 100.108 | 107.332
Leading the Way | Srg_BB002 | MW | South Western | Indian Queens |  | 0.804 | 1.89 | 2.808 | 4.135 | 5.972 | 8.148 | 10.654 | 13.509 | 16.685 | 20.279 | 24.302 | 28.677 | 33.413 | 38.511 | 43.971 | 49.793 | 55.976 | 62.521 | 69.495 | 76.907 | 84.704 | 92.867 | 101.414 | 110.327 | 119.629 | 129.31 | 139.348 | 149.775 | 160.583
Leading the Way | Srg_BB002 | MW | South Western | Landulph |  | 0.306 | 0.72 | 1.069 | 1.575 | 2.274 | 3.103 | 4.057 | 5.145 | 6.354 | 7.723 | 9.255 | 10.921 | 12.725 | 14.667 | 16.746 | 18.963 | 21.318 | 23.81 | 26.466 | 29.289 | 32.259 | 35.367 | 38.622 | 42.017 | 45.559 | 49.246 | 53.069 | 57.04 | 61.156
Leading the Way | Srg_BB002 | MW | South Western | Seabank |  | 0.323 | 0.76 | 1.13 | 1.664 | 2.403 | 3.278 | 4.287 | 5.436 | 6.714 | 8.16 | 9.778 | 11.539 | 13.444 | 15.496 | 17.693 | 20.035 | 22.523 | 25.157 | 27.963 | 30.945 | 34.083 | 37.367 | 40.806 | 44.393 | 48.136 | 52.031 | 56.07 | 60.265 | 64.614
Leading the Way | Srg_BB002 | MW | South Western | Taunton |  | 0.193 | 0.453 | 0.674 | 0.992 | 1.433 | 1.955 | 2.557 | 3.242 | 4.004 | 4.866 | 5.832 | 6.882 | 8.018 | 9.242 | 10.552 | 11.949 | 13.433 | 15.003 | 16.677 | 18.455 | 20.327 | 22.285 | 24.336 | 26.475 | 28.708 | 31.03 | 33.439 | 35.942 | 38.535
Leading the Way | Srg_BB002 | MW | West Midlands | Bishops Wood |  | 0.845 | 1.986 | 2.952 | 4.347 | 6.277 | 8.564 | 11.198 | 14.199 | 17.537 | 21.315 | 25.543 | 30.141 | 35.12 | 40.478 | 46.217 | 52.336 | 58.835 | 65.715 | 73.045 | 80.836 | 89.031 | 97.611 | 106.595 | 115.963 | 125.74 | 135.915 | 146.466 | 157.426 | 168.785
Leading the Way | Srg_BB002 | MW | West Midlands | Bushbury |  | 0.162 | 0.381 | 0.567 | 0.835 | 1.205 | 1.644 | 2.15 | 2.727 | 3.368 | 4.093 | 4.905 | 5.788 | 6.744 | 7.773 | 8.875 | 10.05 | 11.298 | 12.619 | 14.026 | 15.523 | 17.096 | 18.744 | 20.469 | 22.268 | 24.145 | 26.099 | 28.125 | 30.23 | 32.411
Leading the Way | Srg_BB002 | MW | West Midlands | Bustleholme |  | 0.118 | 0.278 | 0.413 | 0.609 | 0.879 | 1.2 | 1.568 | 1.989 | 2.456 | 2.986 | 3.578 | 4.222 | 4.919 | 5.67 | 6.474 | 7.331 | 8.241 | 9.205 | 10.231 | 11.323 | 12.471 | 13.672 | 14.931 | 16.243 | 17.612 | 19.038 | 20.515 | 22.051 | 23.642
Leading the Way | Srg_BB002 | MW | West Midlands | Cellarhead |  | 0.49 | 1.152 | 1.712 | 2.521 | 3.641 | 4.967 | 6.495 | 8.236 | 10.172 | 12.363 | 14.815 | 17.483 | 20.37 | 23.478 | 26.807 | 30.356 | 34.126 | 38.116 | 42.367 | 46.886 | 51.64 | 56.616 | 61.827 | 67.26 | 72.931 | 78.833 | 84.953 | 91.31 | 97.898
Leading the Way | Srg_BB002 | MW | West Midlands | Feckenham |  | 0.475 | 1.117 | 1.661 | 2.445 | 3.531 | 4.818 | 6.3 | 7.989 | 9.867 | 11.992 | 14.371 | 16.958 | 19.759 | 22.774 | 26.003 | 29.445 | 33.102 | 36.972 | 41.096 | 45.48 | 50.091 | 54.918 | 59.972 | 65.243 | 70.744 | 76.468 | 82.404 | 88.571 | 94.962
Leading the Way | Srg_BB002 | MW | West Midlands | Hams Hall |  | 0.208 | 0.49 | 0.728 | 1.072 | 1.549 | 2.113 | 2.763 | 3.503 | 4.327 | 5.259 | 6.302 | 7.437 | 8.665 | 9.987 | 11.403 | 12.913 | 14.516 | 16.213 | 18.022 | 19.944 | 21.966 | 24.083 | 26.299 | 28.611 | 31.023 | 33.533 | 36.137 | 38.841 | 41.643
Leading the Way | Srg_BB002 | MW | West Midlands | Iron Acton |  | 0.534 | 1.255 | 1.865 | 2.747 | 3.966 | 5.412 | 7.076 | 8.973 | 11.082 | 13.47 | 16.141 | 19.047 | 22.193 | 25.58 | 29.206 | 33.073 | 37.18 | 41.527 | 46.159 | 51.083 | 56.262 | 61.683 | 67.36 | 73.28 | 79.459 | 85.889 | 92.556 | 99.482 | 106.661
Leading the Way | Srg_BB002 | MW | West Midlands | Ironbridge |  | 0.145 | 0.341 | 0.507 | 0.747 | 1.079 | 1.472 | 1.925 | 2.441 | 3.015 | 3.665 | 4.392 | 5.182 | 6.038 | 6.96 | 7.946 | 8.998 | 10.116 | 11.299 | 12.559 | 13.898 | 15.307 | 16.783 | 18.327 | 19.938 | 21.619 | 23.368 | 25.182 | 27.067 | 29.02
Leading the Way | Srg_BB002 | MW | West Midlands | Kitwell |  | 0.127 | 0.299 | 0.444 | 0.654 | 0.944 | 1.288 | 1.684 | 2.136 | 2.638 | 3.206 | 3.842 | 4.534 | 5.283 | 6.089 | 6.952 | 7.873 | 8.85 | 9.885 | 10.988 | 12.16 | 13.393 | 14.683 | 16.035 | 17.444 | 18.914 | 20.445 | 22.032 | 23.681 | 25.39
Leading the Way | Srg_BB002 | MW | West Midlands | Nechells |  | 0.22 | 0.517 | 0.768 | 1.131 | 1.633 | 2.229 | 2.914 | 3.695 | 4.564 | 5.547 | 6.647 | 7.844 | 9.139 | 10.534 | 12.027 | 13.619 | 15.311 | 17.101 | 19.008 | 21.036 | 23.169 | 25.401 | 27.739 | 30.177 | 32.721 | 35.369 | 38.115 | 40.967 | 43.923
Leading the Way | Srg_BB002 | MW | West Midlands | Ocker Hill |  | 0.054 | 0.126 | 0.187 | 0.276 | 0.398 | 0.544 | 0.711 | 0.901 | 1.113 | 1.353 | 1.621 | 1.913 | 2.229 | 2.569 | 2.933 | 3.322 | 3.734 | 4.171 | 4.636 | 5.131 | 5.651 | 6.195 | 6.766 | 7.36 | 7.981 | 8.627 | 9.296 | 9.992 | 10.713
Leading the Way | Srg_BB002 | MW | West Midlands | Oldbury |  | 0.075 | 0.177 | 0.263 | 0.387 | 0.559 | 0.763 | 0.998 | 1.266 | 1.563 | 1.9 | 2.277 | 2.687 | 3.13 | 3.608 | 4.119 | 4.665 | 5.244 | 5.857 | 6.511 | 7.205 | 7.935 | 8.7 | 9.501 | 10.336 | 11.207 | 12.114 | 13.055 | 14.031 | 15.044
Leading the Way | Srg_BB002 | MW | West Midlands | Penn |  | 0.037 | 0.087 | 0.129 | 0.19 | 0.274 | 0.374 | 0.489 | 0.62 | 0.766 | 0.931 | 1.116 | 1.317 | 1.534 | 1.768 | 2.019 | 2.286 | 2.57 | 2.87 | 3.19 | 3.531 | 3.889 | 4.263 | 4.656 | 5.065 | 5.492 | 5.936 | 6.397 | 6.876 | 7.372
Leading the Way | Srg_BB002 | MW | West Midlands | Rugeley |  | 0.106 | 0.249 | 0.369 | 0.544 | 0.786 | 1.072 | 1.402 | 1.777 | 2.195 | 2.668 | 3.197 | 3.773 | 4.396 | 5.067 | 5.785 | 6.551 | 7.364 | 8.225 | 9.143 | 10.118 | 11.144 | 12.218 | 13.342 | 14.515 | 15.738 | 17.012 | 18.333 | 19.704 | 21.126
Leading the Way | Srg_BB002 | MW | West Midlands | Shrewsbury |  | 0.311 | 0.732 | 1.087 | 1.601 | 2.312 | 3.155 | 4.125 | 5.231 | 6.461 | 7.852 | 9.41 | 11.104 | 12.938 | 14.912 | 17.026 | 19.28 | 21.674 | 24.209 | 26.909 | 29.779 | 32.798 | 35.959 | 39.269 | 42.72 | 46.322 | 50.07 | 53.957 | 57.994 | 62.179
Leading the Way | Srg_BB002 | MW | West Midlands | Walham |  | 0.268 | 0.63 | 0.936 | 1.379 | 1.991 | 2.716 | 3.551 | 4.503 | 5.562 | 6.76 | 8.101 | 9.56 | 11.139 | 12.838 | 14.658 | 16.599 | 18.66 | 20.842 | 23.167 | 25.638 | 28.237 | 30.958 | 33.807 | 36.778 | 39.879 | 43.106 | 46.453 | 49.929 | 53.531
Leading the Way | Srg_BB002 | MW | West Midlands | Willenhall |  | 0.141 | 0.331 | 0.492 | 0.725 | 1.047 | 1.428 | 1.868 | 2.368 | 2.925 | 3.555 | 4.26 | 5.027 | 5.857 | 6.751 | 7.708 | 8.729 | 9.812 | 10.96 | 12.182 | 13.482 | 14.848 | 16.279 | 17.778 | 19.34 | 20.971 | 22.667 | 24.427 | 26.255 | 28.15
Leading the Way | Srg_BB003 | MW | NGET | Direct(NGET) |  | 1730 | 2004 | 2004 | 2004 | 2004 | 2004 | 2004 | 2004 | 2004 | 2004 | 2004 | 2004 | 2004 | 2004 | 2004 | 2004 | 2004 | 2004 | 2004 | 2004 | 2004 | 2004 | 2004 | 2004 | 2004 | 2004 | 2004 | 2004 | 2004
Leading the Way | Srg_BB003 | MW | SHETL | Direct(SHETL) |  | 300 | 300 | 300 | 300 | 300 | 1362 | 1362 | 2046 | 2046 | 2346 | 2946 | 2946 | 2946 | 2946 | 2946 | 2946 | 2946 | 2946 | 2946 | 2946 | 2946 | 2946 | 2946 | 2946 | 2946 | 2946 | 2946 | 2946 | 2946
Leading the Way | Srg_BB003 | MW | SPM | Connah's Quay |  | 0 | 0 | 0 | 0 | 0 | 0 | 0 | 0 | 99.9 | 99.9 | 99.9 | 99.9 | 99.9 | 99.9 | 99.9 | 99.9 | 99.9 | 99.9 | 99.9 | 99.9 | 99.9 | 99.9 | 99.9 | 99.9 | 99.9 | 99.9 | 99.9 | 99.9 | 99.9
Leading the Way | Srg_BB003 | MW | SPTL | Direct(SPTL) |  | 440 | 440 | 440 | 440 | 440 | 440 | 440 | 650 | 650 | 650 | 650 | 650 | 650 | 650 | 650 | 650 | 650 | 650 | 1250 | 1250 | 1250 | 1250 | 1250 | 1250 | 1250 | 1250 | 1250 | 1250 | 1250
Leading the Way | Srg_BB004 | MW | ENW | Rochdale |  | 5 | 5 | 5 | 5 | 5 | 105 | 105 | 105 | 105 | 105 | 105 | 105 | 105 | 105 | 105 | 105 | 105 | 105 | 105 | 105 | 105 | 105 | 105 | 105 | 105 | 105 | 105 | 105 | 105
Leading the Way | Srg_BB004 | MW | NGET | Direct(NGET) |  | 0 | 0 | 49.9 | 49.9 | 249.9 | 449.9 | 1149.9 | 1849.9 | 3049.9 | 4249.9 | 4949.9 | 5449.9 | 6149.9 | 6649.9 | 7649.9 | 8649.9 | 9149.9 | 9649.9 | 9649.9 | 9649.9 | 9649.9 | 9649.9 | 9649.9 | 9649.9 | 9649.9 | 9649.9 | 9649.9 | 9649.9 | 9649.9
Leading the Way | Srg_BB004 | MW | NPgN | Norton |  | 3.294 | 3.294 | 3.294 | 3.294 | 3.294 | 3.294 | 3.294 | 3.294 | 3.294 | 3.294 | 3.294 | 3.294 | 3.294 | 3.294 | 3.294 | 3.294 | 3.294 | 3.294 | 3.294 | 3.294 | 3.294 | 3.294 | 3.294 | 3.294 | 3.294 | 3.294 | 3.294 | 3.294 | 3.294
Leading the Way | Srg_BB004 | MW | SPM | Frodsham |  | 0 | 0 | 0 | 0 | 0 | 100 | 300 | 400 | 500 | 500 | 500 | 500 | 500 | 500 | 500 | 500 | 500 | 500 | 500 | 500 | 500 | 500 | 500 | 500 | 500 | 500 | 500 | 500 | 500
Leading the Way | Srg_BB004 | MW | SPTL | Direct(SPTL) |  | 0 | 0 | 0 | 0 | 99.8 | 99.8 | 99.8 | 99.8 | 99.8 | 99.8 | 99.8 | 99.8 | 99.8 | 99.8 | 99.8 | 99.8 | 99.8 | 99.8 | 99.8 | 99.8 | 99.8 | 99.8 | 99.8 | 99.8 | 99.8 | 99.8 | 99.8 | 99.8 | 99.8
Leading the Way | Srg_BB005 | MW | ENW | Bredbury |  | 0 | 0 | 0 | -1.065 | -1.025 | -2.233 | -4.573 | -8.566 | -15.287 | -25.834 | -41.065 | -62.493 | -89.942 | -122.419 | -157.783 | -174.857 | -174.858 | -174.854 | -174.857 | -174.856 | -174.857 | -174.856 | -174.858 | -174.856 | -174.858 | -174.857 | -174.856 | -174.858 | -174.856
Leading the Way | Srg_BB005 | MW | ENW | Harker |  | 0 | 0 | 0 | -0.359 | -1.04 | -2.265 | -4.637 | -8.686 | -15.501 | -26.195 | -41.641 | -63.37 | -91.201 | -124.133 | -159.991 | -177.302 | -177.303 | -177.304 | -177.304 | -177.304 | -177.303 | -177.302 | -177.304 | -177.302 | -177.304 | -177.303 | -177.306 | -177.305 | -177.304
Leading the Way | Srg_BB005 | MW | ENW | Heysham (Barrow WF) |  | 0 | 0 | 0 | -0.083 | -0.23 | -0.502 | -1.027 | -1.924 | -3.433 | -5.802 | -9.224 | -14.037 | -20.201 | -27.495 | -35.438 | -39.273 | -39.273 | -39.273 | -39.273 | -39.274 | -39.272 | -39.272 | -39.274 | -39.274 | -39.275 | -39.272 | -39.274 | -39.275 | -39.273
Leading the Way | Srg_BB005 | MW | ENW | Heysham (NGET) |  | 0 | 0 | 0 | -0.083 | -0.23 | -0.502 | -1.027 | -1.924 | -3.433 | -5.802 | -9.224 | -14.037 | -20.201 | -27.495 | -35.438 | -39.273 | -39.273 | -39.273 | -39.273 | -39.274 | -39.272 | -39.272 | -39.274 | -39.274 | -39.275 | -39.272 | -39.274 | -39.275 | -39.273
Leading the Way | Srg_BB005 | MW | ENW | Hutton |  | 0 | 0 | 0 | -0.359 | -1.04 | -2.265 | -4.637 | -8.686 | -15.501 | -26.195 | -41.641 | -63.37 | -91.201 | -124.133 | -159.991 | -177.302 | -177.303 | -177.304 | -177.304 | -177.304 | -177.303 | -177.302 | -177.304 | -177.302 | -177.304 | -177.303 | -177.306 | -177.305 | -177.304
Leading the Way | Srg_BB005 | MW | ENW | Kearsley 132kV |  | 0 | 0 | 0 | -0.506 | -1.399 | -3.048 | -6.24 | -11.69 | -20.861 | -35.255 | -56.042 | -85.285 | -122.741 | -167.062 | -215.323 | -238.623 | -238.625 | -238.623 | -238.625 | -238.622 | -238.622 | -238.624 | -238.624 | -238.623 | -238.623 | -238.624 | -238.623 | -238.622 | -238.622
Leading the Way | Srg_BB005 | MW | ENW | Kearsley 33kV |  | 0 | 0 | 0 | -0.506 | -1.399 | -3.048 | -6.24 | -11.69 | -20.861 | -35.255 | -56.042 | -85.285 | -122.741 | -167.062 | -215.323 | -238.623 | -238.625 | -238.623 | -238.625 | -238.622 | -238.622 | -238.624 | -238.624 | -238.623 | -238.623 | -238.624 | -238.623 | -238.622 | -238.622
Leading the Way | Srg_BB005 | MW | ENW | Kirkby (_G) |  | 0 | 0 | 0 | -0.096 | -0.274 | -0.597 | -1.222 | -2.289 | -4.085 | -6.904 | -10.975 | -16.703 | -24.036 | -32.716 | -42.167 | -46.732 | -46.732 | -46.728 | -46.729 | -46.73 | -46.732 | -46.728 | -46.73 | -46.728 | -46.731 | -46.73 | -46.729 | -46.729 | -46.729
Leading the Way | Srg_BB005 | MW | ENW | Macclesfield |  | 0 | 0 | 0 | -0.14 | -0.338 | -0.736 | -1.506 | -2.822 | -5.036 | -8.512 | -13.53 | -20.588 | -29.63 | -40.329 | -51.983 | -57.605 | -57.605 | -57.608 | -57.607 | -57.605 | -57.608 | -57.608 | -57.607 | -57.606 | -57.608 | -57.605 | -57.608 | -57.605 | -57.606
Leading the Way | Srg_BB005 | MW | ENW | Ormonde |  | 0 | 0 | 0 | -0.083 | -0.23 | -0.502 | -1.027 | -1.924 | -3.433 | -5.802 | -9.224 | -14.037 | -20.201 | -27.495 | -35.438 | -39.273 | -39.273 | -39.273 | -39.273 | -39.274 | -39.272 | -39.272 | -39.274 | -39.274 | -39.275 | -39.272 | -39.274 | -39.275 | -39.273
Leading the Way | Srg_BB005 | MW | ENW | Padiham |  | 0 | 0 | 0 | -0.564 | -1.558 | -3.393 | -6.946 | -13.012 | -23.22 | -39.242 | -62.379 | -94.93 | -136.622 | -185.954 | -239.672 | -265.611 | -265.609 | -265.61 | -265.607 | -265.609 | -265.609 | -265.61 | -265.609 | -265.61 | -265.611 | -265.609 | -265.608 | -265.607 | -265.608
Leading the Way | Srg_BB005 | MW | ENW | Penwortham East |  | 0 | 0 | 0 | -0.29 | -0.805 | -1.754 | -3.59 | -6.726 | -12.003 | -20.285 | -32.245 | -49.069 | -70.621 | -96.121 | -123.887 | -137.293 | -137.294 | -137.292 | -137.291 | -137.295 | -137.296 | -137.294 | -137.293 | -137.294 | -137.296 | -137.292 | -137.292 | -137.291 | -137.294
Leading the Way | Srg_BB005 | MW | ENW | Penwortham West |  | 0 | 0 | 0 | -0.207 | -0.578 | -1.259 | -2.578 | -4.83 | -8.619 | -14.566 | -23.155 | -35.236 | -50.713 | -69.026 | -88.967 | -98.592 | -98.591 | -98.592 | -98.592 | -98.592 | -98.591 | -98.594 | -98.594 | -98.592 | -98.591 | -98.592 | -98.593 | -98.593 | -98.591
Leading the Way | Srg_BB005 | MW | ENW | Robin Rigg |  | 0 | 0 | 0 | -0.359 | -1.04 | -2.265 | -4.637 | -8.686 | -15.501 | -26.195 | -41.641 | -63.37 | -91.201 | -124.133 | -159.991 | -177.302 | -177.303 | -177.304 | -177.304 | -177.304 | -177.303 | -177.302 | -177.304 | -177.302 | -177.304 | -177.303 | -177.306 | -177.305 | -177.304
Leading the Way | Srg_BB005 | MW | ENW | Rochdale |  | 0 | 0 | 0 | -0.375 | -1.052 | -2.291 | -4.69 | -8.786 | -15.678 | -26.495 | -42.118 | -64.096 | -92.246 | -125.557 | -161.824 | -179.336 | -179.337 | -179.337 | -179.339 | -179.338 | -179.336 | -179.335 | -179.338 | -179.339 | -179.337 | -179.335 | -179.337 | -179.338 | -179.336
Leading the Way | Srg_BB005 | MW | ENW | South Manchester |  | 0 | 0 | 0 | -0.448 | -0.933 | -2.032 | -4.16 | -7.793 | -13.906 | -23.502 | -37.359 | -56.852 | -81.822 | -111.369 | -143.541 | -159.071 | -159.072 | -159.07 | -159.073 | -159.072 | -159.073 | -159.073 | -159.072 | -159.072 | -159.072 | -159.073 | -159.071 | -159.073 | -159.074
Leading the Way | Srg_BB005 | MW | ENW | Stalybridge |  | 0 | 0 | 0 | -0.581 | -1.56 | -3.398 | -6.956 | -13.03 | -23.253 | -39.298 | -62.469 | -95.067 | -136.817 | -186.22 | -240.017 | -265.99 | -265.99 | -265.988 | -265.989 | -265.987 | -265.989 | -265.99 | -265.988 | -265.989 | -265.989 | -265.99 | -265.99 | -265.987 | -265.992
Leading the Way | Srg_BB005 | MW | ENW | Stanah |  | 0 | 0 | 0 | -0.207 | -0.578 | -1.259 | -2.578 | -4.83 | -8.619 | -14.566 | -23.155 | -35.236 | -50.713 | -69.026 | -88.967 | -98.592 | -98.591 | -98.592 | -98.592 | -98.592 | -98.591 | -98.594 | -98.594 | -98.592 | -98.591 | -98.592 | -98.593 | -98.593 | -98.591
Leading the Way | Srg_BB005 | MW | ENW | Walney 2 |  | 0 | 0 | 0 | -0.207 | -0.578 | -1.259 | -2.578 | -4.83 | -8.619 | -14.566 | -23.155 | -35.236 | -50.713 | -69.026 | -88.967 | -98.592 | -98.591 | -98.592 | -98.592 | -98.592 | -98.591 | -98.594 | -98.594 | -98.592 | -98.591 | -98.592 | -98.593 | -98.593 | -98.591
Leading the Way | Srg_BB005 | MW | ENW | Washway Farm |  | 0 | 0 | 0 | -0.096 | -0.274 | -0.597 | -1.222 | -2.289 | -4.085 | -6.904 | -10.975 | -16.703 | -24.036 | -32.716 | -42.167 | -46.732 | -46.732 | -46.728 | -46.729 | -46.73 | -46.732 | -46.728 | -46.73 | -46.728 | -46.731 | -46.73 | -46.729 | -46.729 | -46.729
Leading the Way | Srg_BB005 | MW | ENW | Whitegate |  | 0 | 0 | 0 | -0.267 | -0.75 | -1.634 | -3.345 | -6.267 | -11.182 | -18.898 | -30.041 | -45.715 | -65.794 | -89.553 | -115.42 | -127.91 | -127.911 | -127.91 | -127.912 | -127.912 | -127.909 | -127.911 | -127.912 | -127.91 | -127.912 | -127.909 | -127.911 | -127.912 | -127.91
Leading the Way | Srg_BB005 | MW | EPN | Amersham Main |  | 0 | 0 | 0 | -0.198 | -0.421 | -0.917 | -1.877 | -3.516 | -6.274 | -10.604 | -16.856 | -25.65 | -36.916 | -50.247 | -64.761 | -71.768 | -71.77 | -71.771 | -71.767 | -71.77 | -71.767 | -71.768 | -71.768 | -71.768 | -71.77 | -71.769 | -71.768 | -71.77 | -71.771
Leading the Way | Srg_BB005 | MW | EPN | Braintree |  | 0 | 0 | 0 | -0.272 | -0.713 | -1.553 | -3.179 | -5.955 | -10.627 | -17.96 | -28.55 | -43.446 | -62.527 | -85.108 | -109.693 | -121.562 | -121.561 | -121.563 | -121.561 | -121.56 | -121.561 | -121.564 | -121.56 | -121.561 | -121.562 | -121.562 | -121.559 | -121.561 | -121.564
Leading the Way | Srg_BB005 | MW | EPN | Bramford |  | 0 | 0 | 0 | -0.665 | -1.805 | -3.932 | -8.049 | -15.079 | -26.908 | -45.475 | -72.287 | -110.007 | -158.321 | -215.489 | -277.741 | -307.795 | -307.796 | -307.795 | -307.796 | -307.796 | -307.793 | -307.794 | -307.796 | -307.795 | -307.793 | -307.793 | -307.795 | -307.792 | -307.795
Leading the Way | Srg_BB005 | MW | EPN | Brimsdown |  | 0 | 0 | 0 | -0.644 | -1.326 | -2.889 | -5.914 | -11.079 | -19.771 | -33.413 | -53.115 | -80.829 | -116.329 | -158.335 | -204.073 | -226.159 | -226.156 | -226.159 | -226.159 | -226.158 | -226.158 | -226.158 | -226.159 | -226.156 | -226.16 | -226.156 | -226.16 | -226.156 | -226.158
Leading the Way | Srg_BB005 | MW | EPN | Burwell Main |  | 0 | 0 | 0 | -0.483 | -1.164 | -2.536 | -5.191 | -9.725 | -17.354 | -29.328 | -46.622 | -70.948 | -102.108 | -138.977 | -179.123 | -198.509 | -198.506 | -198.509 | -198.508 | -198.506 | -198.509 | -198.509 | -198.508 | -198.508 | -198.509 | -198.508 | -198.505 | -198.505 | -198.509
Leading the Way | Srg_BB005 | MW | EPN | Clacton |  | 0 | 0 | 0 | -0.665 | -1.805 | -3.932 | -8.049 | -15.079 | -26.908 | -45.475 | -72.287 | -110.007 | -158.321 | -215.489 | -277.741 | -307.795 | -307.796 | -307.795 | -307.796 | -307.796 | -307.793 | -307.794 | -307.796 | -307.795 | -307.793 | -307.793 | -307.795 | -307.792 | -307.795
Leading the Way | Srg_BB005 | MW | EPN | Eaton Socon |  | 0 | 0 | 0 | -0.59 | -1.428 | -3.111 | -6.369 | -11.931 | -21.291 | -35.982 | -57.197 | -87.043 | -125.27 | -170.506 | -219.761 | -243.54 | -243.542 | -243.539 | -243.543 | -243.54 | -243.538 | -243.54 | -243.542 | -243.541 | -243.541 | -243.542 | -243.542 | -243.54 | -243.542
Leading the Way | Srg_BB005 | MW | EPN | Elstree |  | 0 | 0 | 0 | -0.738 | -1.443 | -3.142 | -6.434 | -12.052 | -21.507 | -36.347 | -57.778 | -87.927 | -126.544 | -172.239 | -221.995 | -246.018 | -246.018 | -246.018 | -246.018 | -246.017 | -246.016 | -246.015 | -246.017 | -246.017 | -246.017 | -246.014 | -246.016 | -246.017 | -246.015
Leading the Way | Srg_BB005 | MW | EPN | Loudwater |  | 0 | 0 | 0 | -0.111 | -0.189 | -0.413 | -0.845 | -1.582 | -2.823 | -4.771 | -7.584 | -11.542 | -16.611 | -22.609 | -29.14 | -32.294 | -32.296 | -32.294 | -32.295 | -32.294 | -32.295 | -32.295 | -32.294 | -32.293 | -32.293 | -32.294 | -32.296 | -32.293 | -32.295
Leading the Way | Srg_BB005 | MW | EPN | Mill Hill |  | 0 | 0 | 0 | -0.395 | -0.657 | -1.432 | -2.931 | -5.491 | -9.799 | -16.561 | -26.325 | -40.062 | -57.655 | -78.478 | -101.144 | -112.088 | -112.09 | -112.092 | -112.091 | -112.091 | -112.089 | -112.091 | -112.092 | -112.092 | -112.09 | -112.089 | -112.093 | -112.093 | -112.091
Leading the Way | Srg_BB005 | MW | EPN | Norwich Main |  | 0 | 0 | 0 | -0.343 | -0.962 | -2.096 | -4.29 | -8.038 | -14.342 | -24.238 | -38.531 | -58.636 | -84.389 | -114.86 | -148.04 | -164.062 | -164.059 | -164.059 | -164.062 | -164.059 | -164.058 | -164.059 | -164.06 | -164.059 | -164.06 | -164.059 | -164.061 | -164.061 | -164.062
Leading the Way | Srg_BB005 | MW | EPN | Pelham |  | 0 | 0 | 0 | -0.936 | -2.411 | -5.252 | -10.752 | -20.142 | -35.944 | -60.745 | -96.562 | -146.949 | -211.487 | -287.853 | -371.006 | -411.154 | -411.156 | -411.155 | -411.156 | -411.157 | -411.157 | -411.157 | -411.157 | -411.156 | -411.153 | -411.153 | -411.156 | -411.156 | -411.156
Leading the Way | Srg_BB005 | MW | EPN | Rayleigh |  | 0 | 0 | 0 | -0.903 | -2.383 | -5.191 | -10.628 | -19.91 | -35.53 | -60.045 | -95.449 | -145.255 | -209.052 | -284.537 | -366.734 | -406.419 | -406.418 | -406.417 | -406.416 | -406.416 | -406.416 | -406.417 | -406.419 | -406.417 | -406.42 | -406.417 | -406.416 | -406.419 | -406.417
Leading the Way | Srg_BB005 | MW | EPN | Rye House |  | 0 | 0 | 0 | -0.742 | -1.591 | -3.465 | -7.094 | -13.289 | -23.715 | -40.078 | -63.709 | -96.952 | -139.533 | -189.916 | -244.777 | -271.264 | -271.267 | -271.265 | -271.264 | -271.266 | -271.264 | -271.266 | -271.268 | -271.266 | -271.267 | -271.267 | -271.268 | -271.265 | -271.264
Leading the Way | Srg_BB005 | MW | EPN | Sheringham Shoal |  | 0 | 0 | 0 | -0.343 | -0.962 | -2.096 | -4.29 | -8.038 | -14.342 | -24.238 | -38.531 | -58.636 | -84.389 | -114.86 | -148.04 | -164.062 | -164.059 | -164.059 | -164.062 | -164.059 | -164.058 | -164.059 | -164.06 | -164.059 | -164.06 | -164.059 | -164.061 | -164.061 | -164.062
Leading the Way | Srg_BB005 | MW | EPN | Sundon |  | 0 | 0 | 0 | -1.352 | -3.114 | -6.782 | -13.886 | -26.012 | -46.419 | -78.449 | -124.705 | -189.775 | -273.125 | -371.749 | -479.136 | -530.984 | -530.985 | -530.986 | -530.985 | -530.984 | -530.986 | -530.987 | -530.984 | -530.984 | -530.985 | -530.987 | -530.986 | -530.984 | -530.988
Leading the Way | Srg_BB005 | MW | EPN | Tilbury |  | 0 | 0 | 0 | -0.311 | -0.82 | -1.786 | -3.656 | -6.85 | -12.223 | -20.657 | -32.837 | -49.971 | -71.918 | -97.887 | -126.164 | -139.816 | -139.814 | -139.818 | -139.817 | -139.817 | -139.815 | -139.817 | -139.818 | -139.817 | -139.816 | -139.819 | -139.818 | -139.817 | -139.819
Leading the Way | Srg_BB005 | MW | EPN | Tottenham |  | 0 | 0 | 0 | -0.415 | -0.857 | -1.866 | -3.82 | -7.157 | -12.771 | -21.582 | -34.308 | -52.21 | -75.14 | -102.27 | -131.813 | -146.078 | -146.081 | -146.08 | -146.081 | -146.078 | -146.078 | -146.079 | -146.078 | -146.08 | -146.078 | -146.08 | -146.08 | -146.08 | -146.082
Leading the Way | Srg_BB005 | MW | EPN | Walpole (_A) |  | 0 | 0 | 0 | -1.654 | -3.116 | -6.788 | -13.897 | -26.034 | -46.458 | -78.514 | -124.808 | -189.931 | -273.35 | -372.054 | -479.528 | -531.418 | -531.419 | -531.419 | -531.421 | -531.419 | -531.419 | -531.42 | -531.421 | -531.42 | -531.42 | -531.418 | -531.42 | -531.417 | -531.418
Leading the Way | Srg_BB005 | MW | EPN | Warley |  | 0 | 0 | 0 | -0.418 | -1.049 | -2.284 | -4.677 | -8.762 | -15.636 | -26.423 | -42.004 | -63.921 | -91.994 | -125.215 | -161.384 | -178.852 | -178.85 | -178.849 | -178.849 | -178.849 | -178.85 | -178.848 | -178.85 | -178.852 | -178.85 | -178.85 | -178.852 | -178.851 | -178.849
Leading the Way | Srg_BB005 | MW | EPN | Watford South |  | 0 | 0 | 0 | -0.506 | -1.015 | -2.211 | -4.526 | -8.478 | -15.129 | -25.569 | -40.644 | -61.852 | -89.018 | -121.163 | -156.163 | -173.061 | -173.061 | -173.059 | -173.059 | -173.06 | -173.061 | -173.061 | -173.058 | -173.058 | -173.058 | -173.061 | -173.061 | -173.061 | -173.057
Leading the Way | Srg_BB005 | MW | EPN | West Thurrock |  | 0 | 0 | 0 | -0.015 | -0.04 | -0.086 | -0.176 | -0.33 | -0.59 | -0.997 | -1.584 | -2.411 | -3.471 | -4.726 | -6.088 | -6.746 | -6.749 | -6.746 | -6.75 | -6.75 | -6.749 | -6.749 | -6.747 | -6.75 | -6.749 | -6.746 | -6.748 | -6.75 | -6.745
Leading the Way | Srg_BB005 | MW | EPN | Wymondley |  | 0 | 0 | 0 | -0.956 | -1.961 | -4.271 | -8.744 | -16.381 | -29.232 | -49.401 | -78.529 | -119.506 | -171.992 | -234.097 | -301.725 | -334.372 | -334.372 | -334.371 | -334.371 | -334.371 | -334.372 | -334.371 | -334.372 | -334.372 | -334.373 | -334.371 | -334.37 | -334.374 | -334.372
Leading the Way | Srg_BB005 | MW | East Midlands | Berkswell |  | 0 | 0 | 0 | -0.959 | -2.108 | -4.591 | -9.4 | -17.61 | -31.425 | -53.109 | -84.423 | -128.474 | -184.901 | -251.664 | -324.367 | -359.463 | -359.467 | -359.464 | -359.463 | -359.464 | -359.465 | -359.464 | -359.464 | -359.463 | -359.464 | -359.464 | -359.466 | -359.464 | -359.465
Leading the Way | Srg_BB005 | MW | East Midlands | Bicker Fen |  | 0 | 0 | 0 | -0.349 | -0.986 | -2.147 | -4.396 | -8.235 | -14.695 | -24.837 | -39.479 | -60.08 | -86.468 | -117.689 | -151.69 | -168.102 | -168.104 | -168.104 | -168.103 | -168.102 | -168.104 | -168.104 | -168.103 | -168.102 | -168.104 | -168.102 | -168.104 | -168.103 | -168.101
Leading the Way | Srg_BB005 | MW | East Midlands | Chesterfield |  | 0 | 0 | 0 | -0.724 | -1.932 | -4.209 | -8.617 | -16.143 | -28.806 | -48.683 | -77.388 | -117.769 | -169.492 | -230.696 | -297.339 | -329.513 | -329.512 | -329.514 | -329.515 | -329.515 | -329.513 | -329.512 | -329.512 | -329.513 | -329.512 | -329.512 | -329.512 | -329.514 | -329.514
Leading the Way | Srg_BB005 | MW | East Midlands | Coventry |  | 0 | 0 | 0 | -1.071 | -2.579 | -5.617 | -11.5 | -21.544 | -38.446 | -64.974 | -103.283 | -157.176 | -226.209 | -307.889 | -396.832 | -439.773 | -439.774 | -439.772 | -439.775 | -439.774 | -439.773 | -439.771 | -439.771 | -439.774 | -439.771 | -439.772 | -439.772 | -439.771 | -439.775
Leading the Way | Srg_BB005 | MW | East Midlands | Drakelow |  | 0 | 0 | 0 | -0.277 | -0.736 | -1.603 | -3.281 | -6.146 | -10.968 | -18.535 | -29.465 | -44.839 | -64.532 | -87.835 | -113.208 | -125.456 | -125.457 | -125.456 | -125.458 | -125.455 | -125.456 | -125.457 | -125.457 | -125.455 | -125.457 | -125.455 | -125.456 | -125.455 | -125.457
Leading the Way | Srg_BB005 | MW | East Midlands | East Claydon (_B) |  | 0 | 0 | 0 | -1.319 | -2.121 | -4.619 | -9.456 | -17.714 | -31.611 | -53.424 | -84.923 | -129.235 | -185.997 | -253.156 | -326.288 | -361.597 | -361.597 | -361.596 | -361.594 | -361.596 | -361.596 | -361.594 | -361.598 | -361.593 | -361.594 | -361.597 | -361.596 | -361.596 | -361.596
Leading the Way | Srg_BB005 | MW | East Midlands | Enderby |  | 0 | 0 | 0 | -0.499 | -1.342 | -2.924 | -5.986 | -11.213 | -20.01 | -33.816 | -53.757 | -81.807 | -117.736 | -160.247 | -206.538 | -228.888 | -228.891 | -228.888 | -228.888 | -228.89 | -228.889 | -228.89 | -228.889 | -228.889 | -228.892 | -228.887 | -228.888 | -228.888 | -228.89
Leading the Way | Srg_BB005 | MW | East Midlands | Grendon |  | 0 | 0 | 0 | -1.863 | -4.269 | -9.299 | -19.038 | -35.664 | -63.643 | -107.556 | -170.975 | -260.189 | -374.463 | -509.677 | -656.909 | -727.993 | -727.997 | -727.997 | -727.994 | -727.994 | -727.997 | -727.995 | -727.996 | -727.998 | -727.997 | -727.998 | -727.998 | -727.997 | -727.998
Leading the Way | Srg_BB005 | MW | East Midlands | Ratcliffe |  | 0 | 0 | 0 | -0.562 | -1.464 | -3.189 | -6.529 | -12.231 | -21.826 | -36.886 | -58.636 | -89.232 | -128.421 | -174.792 | -225.287 | -249.665 | -249.665 | -249.665 | -249.665 | -249.665 | -249.666 | -249.663 | -249.664 | -249.663 | -249.667 | -249.666 | -249.663 | -249.665 | -249.665
Leading the Way | Srg_BB005 | MW | East Midlands | Staythorpe |  | 0 | 0 | 0 | -0.665 | -1.807 | -3.936 | -8.058 | -15.094 | -26.936 | -45.523 | -72.364 | -110.124 | -158.49 | -215.718 | -278.033 | -308.12 | -308.12 | -308.122 | -308.12 | -308.12 | -308.119 | -308.122 | -308.121 | -308.119 | -308.122 | -308.12 | -308.12 | -308.122 | -308.122
Leading the Way | Srg_BB005 | MW | East Midlands | Stoke Bardolph |  | 0 | 0 | 0 | -0.176 | -0.452 | -0.985 | -2.017 | -3.778 | -6.742 | -11.395 | -18.114 | -27.566 | -39.673 | -54.001 | -69.595 | -77.129 | -77.13 | -77.128 | -77.13 | -77.131 | -77.128 | -77.13 | -77.127 | -77.13 | -77.127 | -77.128 | -77.13 | -77.126 | -77.126
Leading the Way | Srg_BB005 | MW | East Midlands | Walpole (_B) |  | 0 | 0 | 0 | -0.743 | -1.318 | -2.871 | -5.877 | -11.01 | -19.646 | -33.203 | -52.779 | -80.32 | -115.595 | -157.334 | -202.784 | -224.729 | -224.732 | -224.728 | -224.731 | -224.729 | -224.729 | -224.73 | -224.73 | -224.73 | -224.729 | -224.732 | -224.727 | -224.728 | -224.727
Leading the Way | Srg_BB005 | MW | East Midlands | West Burton |  | 0 | 0 | 0 | -0.153 | -0.432 | -0.94 | -1.924 | -3.604 | -6.432 | -10.87 | -17.28 | -26.296 | -37.846 | -51.51 | -66.394 | -73.578 | -73.575 | -73.575 | -73.578 | -73.577 | -73.576 | -73.575 | -73.576 | -73.578 | -73.575 | -73.575 | -73.577 | -73.577 | -73.575
Leading the Way | Srg_BB005 | MW | East Midlands | Willington |  | 0 | 0 | 0 | -1.008 | -2.498 | -5.441 | -11.139 | -20.867 | -37.237 | -62.93 | -100.035 | -152.234 | -219.095 | -298.208 | -384.355 | -425.948 | -425.947 | -425.945 | -425.947 | -425.946 | -425.944 | -425.947 | -425.947 | -425.945 | -425.947 | -425.948 | -425.947 | -425.946 | -425.947
Leading the Way | Srg_BB005 | MW | IDNO - Refer to Comment Field | Tynemouth 2 |  | 0 | 0 | 0 | -0.086 | -0.242 | -0.526 | -1.077 | -2.017 | -3.6 | -6.084 | -9.671 | -14.718 | -21.181 | -28.832 | -37.158 | -41.179 | -41.179 | -41.179 | -41.18 | -41.18 | -41.179 | -41.178 | -41.179 | -41.178 | -41.181 | -41.177 | -41.178 | -41.18 | -41.181 | Note: TYNE2 is operated by an IDNO allocated to GSP Group/licence area F
Leading the Way | Srg_BB005 | MW | LPN | Acton Lane 22kV |  | 0 | 0 | 0 | -0.144 | -0.198 | -0.432 | -0.884 | -1.656 | -2.954 | -4.992 | -7.937 | -12.077 | -17.381 | -23.658 | -30.49 | -33.793 | -33.79 | -33.792 | -33.79 | -33.794 | -33.793 | -33.792 | -33.79 | -33.792 | -33.79 | -33.791 | -33.794 | -33.79 | -33.793
Leading the Way | Srg_BB005 | MW | LPN | Barking |  | 0 | 0 | 0 | -0.19 | -0.41 | -0.893 | -1.828 | -3.424 | -6.11 | -10.326 | -16.414 | -24.978 | -35.95 | -48.932 | -63.067 | -69.89 | -69.89 | -69.89 | -69.89 | -69.888 | -69.889 | -69.89 | -69.888 | -69.889 | -69.89 | -69.891 | -69.888 | -69.889 | -69.889
Leading the Way | Srg_BB005 | MW | LPN | Barking West |  | 0 | 0 | 0 | -0.19 | -0.41 | -0.893 | -1.828 | -3.424 | -6.11 | -10.326 | -16.414 | -24.978 | -35.95 | -48.932 | -63.067 | -69.89 | -69.89 | -69.89 | -69.89 | -69.888 | -69.889 | -69.89 | -69.888 | -69.889 | -69.89 | -69.891 | -69.888 | -69.889 | -69.889
Leading the Way | Srg_BB005 | MW | LPN | Beddington (_C) |  | 0 | 0 | 0 | -0.174 | -0.373 | -0.813 | -1.664 | -3.116 | -5.561 | -9.397 | -14.94 | -22.735 | -32.719 | -44.534 | -57.396 | -63.61 | -63.609 | -63.607 | -63.609 | -63.607 | -63.61 | -63.608 | -63.608 | -63.609 | -63.611 | -63.608 | -63.607 | -63.607 | -63.61
Leading the Way | Srg_BB005 | MW | LPN | Canal Bank |  | 0 | 0 | 0 | -0.029 | -0.049 | -0.108 | -0.22 | -0.412 | -0.736 | -1.243 | -1.977 | -3.007 | -4.327 | -5.891 | -7.591 | -8.414 | -8.415 | -8.414 | -8.411 | -8.414 | -8.415 | -8.413 | -8.414 | -8.415 | -8.414 | -8.411 | -8.416 | -8.414 | -8.415
Leading the Way | Srg_BB005 | MW | LPN | City Road |  | 0 | 0 | 0 | -0.174 | -0.163 | -0.354 | -0.725 | -1.358 | -2.423 | -4.094 | -6.506 | -9.902 | -14.251 | -19.398 | -24.999 | -27.705 | -27.707 | -27.705 | -27.705 | -27.705 | -27.706 | -27.706 | -27.705 | -27.704 | -27.704 | -27.707 | -27.706 | -27.704 | -27.707
Leading the Way | Srg_BB005 | MW | LPN | Greenford |  | 0 | 0 | 0 | -0.029 | -0.049 | -0.108 | -0.22 | -0.412 | -0.736 | -1.243 | -1.977 | -3.007 | -4.327 | -5.891 | -7.591 | -8.414 | -8.415 | -8.414 | -8.411 | -8.414 | -8.415 | -8.413 | -8.414 | -8.415 | -8.414 | -8.411 | -8.416 | -8.414 | -8.415
Leading the Way | Srg_BB005 | MW | LPN | Hackney 132kV |  | 0 | 0 | 0 | -0.138 | -0.268 | -0.585 | -1.197 | -2.243 | -4.002 | -6.764 | -10.753 | -16.363 | -23.55 | -32.054 | -41.313 | -45.786 | -45.785 | -45.785 | -45.786 | -45.785 | -45.784 | -45.784 | -45.784 | -45.785 | -45.787 | -45.787 | -45.786 | -45.784 | -45.785
Leading the Way | Srg_BB005 | MW | LPN | Hackney 66kV |  | 0 | 0 | 0 | -0.138 | -0.268 | -0.585 | -1.197 | -2.243 | -4.002 | -6.764 | -10.753 | -16.363 | -23.55 | -32.054 | -41.313 | -45.786 | -45.785 | -45.785 | -45.786 | -45.785 | -45.784 | -45.784 | -45.784 | -45.785 | -45.787 | -45.787 | -45.786 | -45.784 | -45.785
Leading the Way | Srg_BB005 | MW | LPN | Hurst |  | 0 | 0 | 0 | -0.28 | -0.619 | -1.347 | -2.758 | -5.167 | -9.222 | -15.583 | -24.772 | -37.699 | -54.255 | -73.847 | -95.177 | -105.479 | -105.477 | -105.478 | -105.478 | -105.477 | -105.479 | -105.477 | -105.478 | -105.479 | -105.477 | -105.479 | -105.477 | -105.476 | -105.476
Leading the Way | Srg_BB005 | MW | LPN | Islington |  | 0 | 0 | 0 | -0.164 | -0.223 | -0.486 | -0.995 | -1.863 | -3.325 | -5.619 | -8.932 | -13.593 | -19.563 | -26.627 | -34.318 | -38.032 | -38.032 | -38.034 | -38.032 | -38.033 | -38.034 | -38.033 | -38.033 | -38.032 | -38.032 | -38.032 | -38.031 | -38.033 | -38.033
Leading the Way | Srg_BB005 | MW | LPN | Littlebrook (_C) |  | 0 | 0 | 0 | -0.142 | -0.346 | -0.753 | -1.543 | -2.89 | -5.157 | -8.716 | -13.856 | -21.086 | -30.344 | -41.301 | -53.233 | -58.994 | -58.994 | -58.992 | -58.995 | -58.993 | -58.992 | -58.994 | -58.994 | -58.994 | -58.991 | -58.994 | -58.994 | -58.993 | -58.996
Leading the Way | Srg_BB005 | MW | LPN | Lodge Road |  | 0 | 0 | 0 | -0.194 | -0.205 | -0.446 | -0.912 | -1.709 | -3.05 | -5.154 | -8.193 | -12.469 | -17.945 | -24.423 | -31.478 | -34.884 | -34.885 | -34.887 | -34.885 | -34.884 | -34.886 | -34.887 | -34.885 | -34.886 | -34.884 | -34.884 | -34.884 | -34.884 | -34.887
Leading the Way | Srg_BB005 | MW | LPN | New Cross |  | 0 | 0 | 0 | -0.31 | -0.551 | -1.199 | -2.456 | -4.6 | -8.209 | -13.873 | -22.053 | -33.561 | -48.3 | -65.738 | -84.729 | -93.898 | -93.898 | -93.897 | -93.898 | -93.896 | -93.9 | -93.899 | -93.897 | -93.9 | -93.897 | -93.901 | -93.9 | -93.896 | -93.899
Leading the Way | Srg_BB005 | MW | LPN | Perivale |  | 0 | 0 | 0 | -0.029 | -0.049 | -0.108 | -0.22 | -0.412 | -0.736 | -1.243 | -1.977 | -3.007 | -4.327 | -5.891 | -7.591 | -8.414 | -8.415 | -8.414 | -8.411 | -8.414 | -8.415 | -8.413 | -8.414 | -8.415 | -8.414 | -8.411 | -8.416 | -8.414 | -8.415
Leading the Way | Srg_BB005 | MW | LPN | Redbridge |  | 0 | 0 | 0 | -0.155 | -0.324 | -0.705 | -1.444 | -2.705 | -4.828 | -8.159 | -12.97 | -19.738 | -28.407 | -38.665 | -49.836 | -55.228 | -55.225 | -55.227 | -55.227 | -55.226 | -55.228 | -55.228 | -55.227 | -55.228 | -55.228 | -55.228 | -55.229 | -55.227 | -55.227
Leading the Way | Srg_BB005 | MW | LPN | St John's Wood |  | 0 | 0 | 0 | -0.423 | -0.415 | -0.904 | -1.85 | -3.465 | -6.184 | -10.45 | -16.612 | -25.28 | -36.383 | -49.522 | -63.825 | -70.735 | -70.731 | -70.735 | -70.733 | -70.734 | -70.734 | -70.733 | -70.734 | -70.735 | -70.734 | -70.735 | -70.731 | -70.731 | -70.734
Leading the Way | Srg_BB005 | MW | LPN | West Ham |  | 0 | 0 | 0 | -0.121 | -0.189 | -0.412 | -0.844 | -1.581 | -2.821 | -4.768 | -7.579 | -11.534 | -16.6 | -22.594 | -29.12 | -32.271 | -32.271 | -32.273 | -32.271 | -32.272 | -32.273 | -32.271 | -32.273 | -32.271 | -32.271 | -32.272 | -32.27 | -32.273 | -32.271
Leading the Way | Srg_BB005 | MW | LPN | Willesden 132kV |  | 0 | 0 | 0 | -0.144 | -0.198 | -0.432 | -0.884 | -1.656 | -2.954 | -4.992 | -7.937 | -12.077 | -17.381 | -23.658 | -30.49 | -33.793 | -33.79 | -33.792 | -33.79 | -33.794 | -33.793 | -33.792 | -33.79 | -33.792 | -33.79 | -33.791 | -33.794 | -33.79 | -33.793
Leading the Way | Srg_BB005 | MW | LPN | Willesden 66kV |  | 0 | 0 | 0 | -0.144 | -0.198 | -0.432 | -0.884 | -1.656 | -2.954 | -4.992 | -7.937 | -12.077 | -17.381 | -23.658 | -30.49 | -33.793 | -33.79 | -33.792 | -33.79 | -33.794 | -33.793 | -33.792 | -33.79 | -33.792 | -33.79 | -33.791 | -33.794 | -33.79 | -33.793
Leading the Way | Srg_BB005 | MW | LPN | Wimbledon North |  | 0 | 0 | 0 | -0.33 | -0.591 | -1.287 | -2.634 | -4.935 | -8.806 | -14.883 | -23.659 | -36.004 | -51.815 | -70.526 | -90.901 | -100.735 | -100.739 | -100.736 | -100.735 | -100.736 | -100.739 | -100.737 | -100.736 | -100.735 | -100.739 | -100.738 | -100.737 | -100.735 | -100.737
Leading the Way | Srg_BB005 | MW | LPN | Wimbledon South |  | 0 | 0 | 0 | -0.33 | -0.591 | -1.287 | -2.634 | -4.935 | -8.806 | -14.883 | -23.659 | -36.004 | -51.815 | -70.526 | -90.901 | -100.735 | -100.739 | -100.736 | -100.735 | -100.736 | -100.739 | -100.737 | -100.736 | -100.735 | -100.739 | -100.738 | -100.737 | -100.735 | -100.737
Leading the Way | Srg_BB005 | MW | NPgN | Blyth 132kV |  | 0 | 0 | 0 | -0.173 | -0.465 | -1.013 | -2.073 | -3.884 | -6.931 | -11.712 | -18.618 | -28.334 | -40.777 | -55.504 | -71.538 | -79.277 | -79.277 | -79.276 | -79.277 | -79.279 | -79.279 | -79.277 | -79.277 | -79.278 | -79.279 | -79.278 | -79.279 | -79.278 | -79.278
Leading the Way | Srg_BB005 | MW | NPgN | Blyth 66kV |  | 0 | 0 | 0 | -0.197 | -0.536 | -1.167 | -2.39 | -4.478 | -7.991 | -13.505 | -21.466 | -32.668 | -47.014 | -63.991 | -82.478 | -91.402 | -91.404 | -91.405 | -91.402 | -91.402 | -91.405 | -91.404 | -91.405 | -91.403 | -91.403 | -91.405 | -91.403 | -91.405 | -91.405
Leading the Way | Srg_BB005 | MW | NPgN | Fourstones |  | 0 | 0 | 0 | -0.063 | -0.169 | -0.369 | -0.756 | -1.416 | -2.525 | -4.268 | -6.785 | -10.326 | -14.858 | -20.225 | -26.07 | -28.889 | -28.89 | -28.889 | -28.889 | -28.889 | -28.89 | -28.888 | -28.889 | -28.891 | -28.89 | -28.887 | -28.889 | -28.891 | -28.889
Leading the Way | Srg_BB005 | MW | NPgN | Hart Moor |  | 0 | 0 | 0 | -0.123 | -0.366 | -0.797 | -1.632 | -3.057 | -5.455 | -9.22 | -14.655 | -22.304 | -32.1 | -43.69 | -56.312 | -62.404 | -62.404 | -62.406 | -62.405 | -62.403 | -62.405 | -62.406 | -62.403 | -62.405 | -62.403 | -62.405 | -62.405 | -62.405 | -62.402
Leading the Way | Srg_BB005 | MW | NPgN | Hawthorn Pit |  | 0 | 0 | 0 | -0.133 | -0.386 | -0.842 | -1.723 | -3.227 | -5.758 | -9.732 | -15.47 | -23.543 | -33.883 | -46.118 | -59.439 | -65.873 | -65.871 | -65.87 | -65.869 | -65.87 | -65.872 | -65.87 | -65.871 | -65.872 | -65.868 | -65.871 | -65.868 | -65.871 | -65.871
Leading the Way | Srg_BB005 | MW | NPgN | Knaresborough |  | 0 | 0 | 0 | -0.239 | -0.645 | -1.404 | -2.875 | -5.386 | -9.61 | -16.242 | -25.818 | -39.289 | -56.545 | -76.963 | -99.197 | -109.931 | -109.934 | -109.931 | -109.931 | -109.93 | -109.929 | -109.932 | -109.929 | -109.932 | -109.93 | -109.929 | -109.93 | -109.932 | -109.929
Leading the Way | Srg_BB005 | MW | NPgN | Lackenby |  | 0 | 0 | 0 | -0.24 | -0.73 | -1.591 | -3.258 | -6.103 | -10.89 | -18.406 | -29.258 | -44.523 | -64.079 | -87.216 | -112.411 | -124.574 | -124.576 | -124.578 | -124.577 | -124.576 | -124.574 | -124.578 | -124.578 | -124.576 | -124.574 | -124.575 | -124.575 | -124.574 | -124.576
Leading the Way | Srg_BB005 | MW | NPgN | Norton |  | 0 | 0 | 0 | -0.739 | -2.101 | -4.576 | -9.368 | -17.55 | -31.318 | -52.927 | -84.135 | -128.036 | -184.27 | -250.808 | -323.261 | -358.243 | -358.24 | -358.242 | -358.242 | -358.24 | -358.244 | -358.241 | -358.243 | -358.242 | -358.239 | -358.244 | -358.241 | -358.243 | -358.242
Leading the Way | Srg_BB005 | MW | NPgN | Offerton |  | 0 | 0 | 0 | -0.051 | -0.148 | -0.321 | -0.658 | -1.233 | -2.2 | -3.718 | -5.91 | -8.992 | -12.942 | -17.618 | -22.708 | -25.164 | -25.165 | -25.162 | -25.163 | -25.162 | -25.162 | -25.162 | -25.163 | -25.164 | -25.162 | -25.162 | -25.162 | -25.164 | -25.161
Leading the Way | Srg_BB005 | MW | NPgN | Osbaldwick |  | 0 | 0 | 0 | -0.637 | -1.671 | -3.641 | -7.454 | -13.964 | -24.918 | -42.112 | -66.942 | -101.872 | -146.614 | -199.556 | -257.202 | -285.035 | -285.032 | -285.036 | -285.034 | -285.032 | -285.035 | -285.033 | -285.033 | -285.035 | -285.033 | -285.036 | -285.036 | -285.036 | -285.035
Leading the Way | Srg_BB005 | MW | NPgN | Poppleton |  | 0 | 0 | 0 | -0.04 | -0.101 | -0.221 | -0.452 | -0.846 | -1.509 | -2.552 | -4.056 | -6.172 | -8.882 | -12.087 | -15.583 | -17.267 | -17.268 | -17.27 | -17.267 | -17.267 | -17.266 | -17.268 | -17.266 | -17.27 | -17.266 | -17.268 | -17.269 | -17.267 | -17.27
Leading the Way | Srg_BB005 | MW | NPgN | Saltholme |  | 0 | 0 | 0 | -0.038 | -0.112 | -0.245 | -0.501 | -0.938 | -1.674 | -2.828 | -4.496 | -6.843 | -9.847 | -13.405 | -17.277 | -19.145 | -19.148 | -19.146 | -19.144 | -19.144 | -19.144 | -19.145 | -19.145 | -19.144 | -19.146 | -19.146 | -19.145 | -19.147 | -19.147
Leading the Way | Srg_BB005 | MW | NPgN | South Shields |  | 0 | 0 | 0 | -0.04 | -0.111 | -0.243 | -0.497 | -0.93 | -1.66 | -2.806 | -4.462 | -6.789 | -9.77 | -13.296 | -17.138 | -18.994 | -18.994 | -18.993 | -18.995 | -18.992 | -18.993 | -18.994 | -18.991 | -18.994 | -18.992 | -18.992 | -18.994 | -18.995 | -18.991
Leading the Way | Srg_BB005 | MW | NPgN | Spennymoor |  | 0 | 0 | 0 | -0.61 | -1.756 | -3.824 | -7.83 | -14.667 | -26.174 | -44.235 | -70.316 | -107.007 | -154.006 | -209.616 | -270.167 | -299.404 | -299.403 | -299.402 | -299.401 | -299.403 | -299.403 | -299.402 | -299.402 | -299.401 | -299.401 | -299.405 | -299.403 | -299.402 | -299.401
Leading the Way | Srg_BB005 | MW | NPgN | Stella North |  | 0 | 0 | 0 | -0.296 | -0.807 | -1.757 | -3.596 | -6.737 | -12.022 | -20.318 | -32.3 | -49.153 | -70.742 | -96.285 | -124.1 | -137.527 | -137.527 | -137.53 | -137.528 | -137.529 | -137.529 | -137.527 | -137.53 | -137.529 | -137.528 | -137.528 | -137.528 | -137.528 | -137.527
Leading the Way | Srg_BB005 | MW | NPgN | Stella South |  | 0 | 0 | 0 | -0.314 | -0.877 | -1.91 | -3.91 | -7.324 | -13.07 | -22.087 | -35.111 | -53.433 | -76.899 | -104.666 | -134.901 | -149.501 | -149.5 | -149.502 | -149.499 | -149.5 | -149.499 | -149.498 | -149.499 | -149.5 | -149.499 | -149.5 | -149.501 | -149.502 | -149.498
Leading the Way | Srg_BB005 | MW | NPgN | Tynemouth 1 |  | 0 | 0 | 0 | -0.086 | -0.242 | -0.526 | -1.077 | -2.017 | -3.6 | -6.084 | -9.671 | -14.718 | -21.181 | -28.832 | -37.158 | -41.179 | -41.179 | -41.179 | -41.18 | -41.18 | -41.179 | -41.178 | -41.179 | -41.178 | -41.181 | -41.177 | -41.178 | -41.18 | -41.181
Leading the Way | Srg_BB005 | MW | NPgN | West Boldon |  | 0 | 0 | 0 | -0.259 | -0.731 | -1.593 | -3.26 | -6.108 | -10.899 | -18.42 | -29.28 | -44.558 | -64.129 | -87.285 | -112.498 | -124.675 | -124.672 | -124.671 | -124.673 | -124.674 | -124.672 | -124.672 | -124.674 | -124.674 | -124.675 | -124.674 | -124.674 | -124.673 | -124.674
Leading the Way | Srg_BB005 | MW | NPgY | Bradford West |  | 0 | 0 | 0 | -0.835 | -1.994 | -4.342 | -8.889 | -16.652 | -29.717 | -50.222 | -79.833 | -121.49 | -174.849 | -237.985 | -306.733 | -339.925 | -339.925 | -339.923 | -339.924 | -339.925 | -339.924 | -339.926 | -339.927 | -339.926 | -339.923 | -339.924 | -339.925 | -339.928 | -339.924
Leading the Way | Srg_BB005 | MW | NPgY | Camblesforth |  | 0 | 0 | 0 | -0.073 | -0.207 | -0.45 | -0.922 | -1.727 | -3.082 | -5.208 | -8.279 | -12.6 | -18.134 | -24.681 | -31.81 | -35.256 | -35.254 | -35.253 | -35.252 | -35.252 | -35.255 | -35.252 | -35.252 | -35.252 | -35.253 | -35.252 | -35.255 | -35.252 | -35.255
Leading the Way | Srg_BB005 | MW | NPgY | Creyke Beck |  | 0 | 0 | 0 | -0.67 | -1.933 | -4.212 | -8.622 | -16.153 | -28.824 | -48.712 | -77.434 | -117.839 | -169.596 | -230.835 | -297.518 | -329.71 | -329.709 | -329.709 | -329.711 | -329.713 | -329.713 | -329.713 | -329.712 | -329.71 | -329.71 | -329.711 | -329.71 | -329.711 | -329.711
Leading the Way | Srg_BB005 | MW | NPgY | Drax |  | 0 | 0 | 0 | -0.049 | -0.134 | -0.291 | -0.596 | -1.117 | -1.993 | -3.369 | -5.355 | -8.149 | -11.728 | -15.961 | -20.569 | -22.797 | -22.798 | -22.797 | -22.795 | -22.796 | -22.798 | -22.798 | -22.796 | -22.798 | -22.799 | -22.798 | -22.796 | -22.796 | -22.797
Leading the Way | Srg_BB005 | MW | NPgY | Elland |  | 0 | 0 | 0 | -0.638 | -1.769 | -3.854 | -7.89 | -14.781 | -26.376 | -44.577 | -70.86 | -107.834 | -155.197 | -211.236 | -272.258 | -301.716 | -301.717 | -301.716 | -301.719 | -301.715 | -301.718 | -301.717 | -301.715 | -301.715 | -301.716 | -301.718 | -301.716 | -301.716 | -301.719
Leading the Way | Srg_BB005 | MW | NPgY | Ferrybridge A |  | 0 | 0 | 0 | -0.334 | -0.744 | -1.62 | -3.318 | -6.215 | -11.091 | -18.743 | -29.795 | -45.341 | -65.255 | -88.818 | -114.475 | -126.864 | -126.864 | -126.866 | -126.866 | -126.864 | -126.864 | -126.864 | -126.866 | -126.864 | -126.862 | -126.866 | -126.865 | -126.864 | -126.862
Leading the Way | Srg_BB005 | MW | NPgY | Ferrybridge B (_M) |  | 0 | 0 | 0 | -1.116 | -1.933 | -4.212 | -8.622 | -16.153 | -28.824 | -48.712 | -77.436 | -117.842 | -169.596 | -230.835 | -297.518 | -329.714 | -329.713 | -329.714 | -329.715 | -329.713 | -329.713 | -329.713 | -329.717 | -329.714 | -329.714 | -329.716 | -329.715 | -329.716 | -329.716
Leading the Way | Srg_BB005 | MW | NPgY | Grimsby West |  | 0 | 0 | 0 | -0.205 | -0.603 | -1.313 | -2.687 | -5.034 | -8.982 | -15.181 | -24.132 | -36.725 | -52.855 | -71.939 | -92.721 | -102.755 | -102.755 | -102.757 | -102.758 | -102.757 | -102.755 | -102.758 | -102.757 | -102.755 | -102.754 | -102.757 | -102.754 | -102.753 | -102.754
Leading the Way | Srg_BB005 | MW | NPgY | Jordanthorpe |  | 0 | 0 | 0 | -0.075 | -0.181 | -0.394 | -0.808 | -1.513 | -2.7 | -4.563 | -7.254 | -11.038 | -15.886 | -21.623 | -27.869 | -30.886 | -30.884 | -30.884 | -30.883 | -30.885 | -30.886 | -30.884 | -30.885 | -30.885 | -30.883 | -30.883 | -30.887 | -30.885 | -30.885
Leading the Way | Srg_BB005 | MW | NPgY | Keadby |  | 0 | 0 | 0 | -0.48 | -1.383 | -3.011 | -6.165 | -11.55 | -20.611 | -34.832 | -55.37 | -84.262 | -121.269 | -165.06 | -212.74 | -235.762 | -235.759 | -235.761 | -235.759 | -235.759 | -235.76 | -235.761 | -235.761 | -235.758 | -235.76 | -235.761 | -235.758 | -235.761 | -235.76
Leading the Way | Srg_BB005 | MW | NPgY | Kirkstall B |  | 0 | 0 | 0 | -0.417 | -0.601 | -1.31 | -2.682 | -5.024 | -8.965 | -15.151 | -24.085 | -36.652 | -52.748 | -71.797 | -92.538 | -102.55 | -102.549 | -102.553 | -102.55 | -102.552 | -102.551 | -102.549 | -102.553 | -102.55 | -102.552 | -102.552 | -102.551 | -102.551 | -102.552
Leading the Way | Srg_BB005 | MW | NPgY | Neepsend |  | 0 | 0 | 0 | -0.178 | -0.422 | -0.919 | -1.881 | -3.524 | -6.287 | -10.626 | -16.893 | -25.707 | -36.996 | -50.356 | -64.9 | -71.924 | -71.928 | -71.923 | -71.925 | -71.926 | -71.926 | -71.927 | -71.926 | -71.926 | -71.924 | -71.924 | -71.928 | -71.927 | -71.926
Leading the Way | Srg_BB005 | MW | NPgY | Norton Lees |  | 0 | 0 | 0 | -0.072 | -0.169 | -0.369 | -0.754 | -1.413 | -2.522 | -4.261 | -6.774 | -10.31 | -14.834 | -20.192 | -26.026 | -28.844 | -28.842 | -28.842 | -28.843 | -28.843 | -28.841 | -28.843 | -28.843 | -28.844 | -28.841 | -28.841 | -28.842 | -28.842 | -28.842
Leading the Way | Srg_BB005 | MW | NPgY | Pitsmoor |  | 0 | 0 | 0 | -0.025 | -0.061 | -0.133 | -0.272 | -0.509 | -0.908 | -1.535 | -2.439 | -3.711 | -5.343 | -7.271 | -9.368 | -10.384 | -10.382 | -10.384 | -10.384 | -10.385 | -10.383 | -10.385 | -10.385 | -10.383 | -10.385 | -10.385 | -10.385 | -10.384 | -10.385
Leading the Way | Srg_BB005 | MW | NPgY | Saltend North |  | 0 | 0 | 0 | -0.103 | -0.301 | -0.656 | -1.342 | -2.515 | -4.488 | -7.585 | -12.057 | -18.347 | -26.405 | -35.942 | -46.321 | -51.334 | -51.334 | -51.334 | -51.335 | -51.336 | -51.337 | -51.334 | -51.335 | -51.335 | -51.338 | -51.335 | -51.337 | -51.337 | -51.333
Leading the Way | Srg_BB005 | MW | NPgY | Sheffield City |  | 0 | 0 | 0 | -0.016 | -0.038 | -0.083 | -0.17 | -0.318 | -0.567 | -0.959 | -1.526 | -2.321 | -3.341 | -4.547 | -5.858 | -6.494 | -6.495 | -6.495 | -6.492 | -6.495 | -6.492 | -6.495 | -6.493 | -6.494 | -6.495 | -6.492 | -6.493 | -6.494 | -6.491
Leading the Way | Srg_BB005 | MW | NPgY | Skelton Grange |  | 0 | 0 | 0 | -0.721 | -1.255 | -2.733 | -5.595 | -10.483 | -18.706 | -31.613 | -50.252 | -76.474 | -110.063 | -149.805 | -193.077 | -213.97 | -213.973 | -213.97 | -213.972 | -213.969 | -213.97 | -213.969 | -213.97 | -213.972 | -213.97 | -213.97 | -213.97 | -213.97 | -213.969
Leading the Way | Srg_BB005 | MW | NPgY | Templeborough |  | 0 | 0 | 0 | -0.005 | -0.014 | -0.03 | -0.061 | -0.115 | -0.205 | -0.347 | -0.552 | -0.839 | -1.208 | -1.646 | -2.121 | -2.349 | -2.349 | -2.348 | -2.351 | -2.35 | -2.348 | -2.352 | -2.35 | -2.348 | -2.349 | -2.35 | -2.351 | -2.349 | -2.349
Leading the Way | Srg_BB005 | MW | NPgY | Thorpe Marsh |  | 0 | 0 | 0 | -0.605 | -1.499 | -3.266 | -6.686 | -12.525 | -22.351 | -37.773 | -60.045 | -91.376 | -131.51 | -178.997 | -230.701 | -255.666 | -255.669 | -255.667 | -255.667 | -255.667 | -255.668 | -255.667 | -255.669 | -255.666 | -255.669 | -255.669 | -255.666 | -255.667 | -255.669
Leading the Way | Srg_BB005 | MW | NPgY | Thurcroft |  | 0 | 0 | 0 | -0.414 | -1.127 | -2.455 | -5.026 | -9.415 | -16.801 | -28.394 | -45.136 | -68.688 | -98.856 | -134.55 | -173.422 | -192.188 | -192.187 | -192.188 | -192.186 | -192.184 | -192.185 | -192.186 | -192.186 | -192.185 | -192.186 | -192.188 | -192.187 | -192.188 | -192.189
Leading the Way | Srg_BB005 | MW | NPgY | West Melton |  | 0 | 0 | 0 | -0.665 | -1.814 | -3.95 | -8.087 | -15.149 | -27.033 | -45.687 | -72.626 | -110.52 | -159.061 | -216.497 | -279.039 | -309.235 | -309.233 | -309.234 | -309.233 | -309.233 | -309.234 | -309.234 | -309.233 | -309.234 | -309.233 | -309.232 | -309.232 | -309.235 | -309.231
Leading the Way | Srg_BB005 | MW | NPgY | Wincobank |  | 0 | 0 | 0 | -0.022 | -0.06 | -0.131 | -0.268 | -0.501 | -0.894 | -1.512 | -2.404 | -3.657 | -5.263 | -7.165 | -9.233 | -10.233 | -10.233 | -10.231 | -10.235 | -10.233 | -10.231 | -10.233 | -10.231 | -10.234 | -10.232 | -10.231 | -10.234 | -10.231 | -10.234
Leading the Way | Srg_BB005 | MW | SEPD | Acton Lane 66kV |  | 0 | 0 | 0 | -0.029 | -0.049 | -0.108 | -0.22 | -0.412 | -0.736 | -1.243 | -1.977 | -3.007 | -4.327 | -5.891 | -7.591 | -8.414 | -8.415 | -8.414 | -8.411 | -8.414 | -8.415 | -8.413 | -8.414 | -8.415 | -8.414 | -8.411 | -8.416 | -8.414 | -8.415
Leading the Way | Srg_BB005 | MW | SEPD | Botley Wood |  | 0 | 0 | 0 | -0.212 | -0.533 | -1.162 | -2.378 | -4.455 | -7.95 | -13.436 | -21.358 | -32.503 | -46.778 | -63.667 | -82.06 | -90.941 | -90.939 | -90.938 | -90.941 | -90.938 | -90.94 | -90.937 | -90.938 | -90.937 | -90.942 | -90.938 | -90.941 | -90.937 | -90.938
Leading the Way | Srg_BB005 | MW | SEPD | Bramley |  | 0 | 0 | 0 | -1.911 | -4.282 | -9.326 | -19.094 | -35.769 | -63.83 | -107.875 | -171.481 | -260.959 | -375.571 | -511.184 | -658.855 | -730.151 | -730.149 | -730.149 | -730.15 | -730.151 | -730.148 | -730.15 | -730.151 | -730.15 | -730.148 | -730.149 | -730.151 | -730.149 | -730.15
Leading the Way | Srg_BB005 | MW | SEPD | Chickerell |  | 0 | 0 | 0 | -0.144 | -0.379 | -0.826 | -1.692 | -3.169 | -5.655 | -9.557 | -15.193 | -23.119 | -33.273 | -45.288 | -58.368 | -64.684 | -64.683 | -64.685 | -64.685 | -64.683 | -64.684 | -64.684 | -64.683 | -64.685 | -64.687 | -64.683 | -64.686 | -64.685 | -64.683
Leading the Way | Srg_BB005 | MW | SEPD | Cowley |  | 0 | 0 | 0 | -0.675 | -1.395 | -3.039 | -6.222 | -11.656 | -20.799 | -35.151 | -55.878 | -85.035 | -122.38 | -166.571 | -214.691 | -237.923 | -237.924 | -237.922 | -237.923 | -237.924 | -237.92 | -237.92 | -237.924 | -237.923 | -237.92 | -237.92 | -237.921 | -237.923 | -237.922
Leading the Way | Srg_BB005 | MW | SEPD | Ealing |  | 0 | 0 | 0 | -0.298 | -0.549 | -1.196 | -2.449 | -4.588 | -8.187 | -13.837 | -21.994 | -33.471 | -48.169 | -65.564 | -84.503 | -93.647 | -93.648 | -93.651 | -93.649 | -93.65 | -93.647 | -93.649 | -93.647 | -93.648 | -93.647 | -93.651 | -93.65 | -93.65 | -93.65
Leading the Way | Srg_BB005 | MW | SEPD | Fawley |  | 0 | 0 | 0 | -0.196 | -0.509 | -1.109 | -2.27 | -4.252 | -7.587 | -12.822 | -20.382 | -31.018 | -44.642 | -60.761 | -78.314 | -86.786 | -86.789 | -86.79 | -86.787 | -86.789 | -86.788 | -86.79 | -86.787 | -86.787 | -86.788 | -86.787 | -86.79 | -86.791 | -86.79
Leading the Way | Srg_BB005 | MW | SEPD | Fleet |  | 0 | 0 | 0 | -1.911 | -4.282 | -9.326 | -19.094 | -35.769 | -63.83 | -107.875 | -171.481 | -260.959 | -375.571 | -511.184 | -658.855 | -730.151 | -730.149 | -730.149 | -730.15 | -730.151 | -730.148 | -730.15 | -730.151 | -730.15 | -730.148 | -730.149 | -730.151 | -730.149 | -730.15
Leading the Way | Srg_BB005 | MW | SEPD | Iver 132kV |  | 0 | 0 | 0 | -0.607 | -0.816 | -1.778 | -3.64 | -6.818 | -12.167 | -20.562 | -32.687 | -49.743 | -71.589 | -97.439 | -125.585 | -139.176 | -139.179 | -139.177 | -139.177 | -139.176 | -139.178 | -139.175 | -139.176 | -139.177 | -139.175 | -139.179 | -139.177 | -139.177 | -139.176
Leading the Way | Srg_BB005 | MW | SEPD | Iver 66kV |  | 0 | 0 | 0 | -0.607 | -0.816 | -1.778 | -3.64 | -6.818 | -12.167 | -20.562 | -32.687 | -49.743 | -71.589 | -97.439 | -125.585 | -139.176 | -139.179 | -139.177 | -139.177 | -139.176 | -139.178 | -139.175 | -139.176 | -139.177 | -139.175 | -139.179 | -139.177 | -139.177 | -139.176
Leading the Way | Srg_BB005 | MW | SEPD | Laleham |  | 0 | 0 | 0 | -0.31 | -0.588 | -1.28 | -2.62 | -4.908 | -8.759 | -14.803 | -23.531 | -35.809 | -51.537 | -70.147 | -90.413 | -100.196 | -100.195 | -100.193 | -100.195 | -100.194 | -100.196 | -100.193 | -100.194 | -100.193 | -100.194 | -100.193 | -100.195 | -100.193 | -100.193
Leading the Way | Srg_BB005 | MW | SEPD | Lovedean |  | 0 | 0 | 0 | -1.038 | -2.132 | -4.644 | -9.507 | -17.81 | -31.782 | -53.712 | -85.382 | -129.933 | -187.001 | -254.522 | -328.047 | -363.549 | -363.547 | -363.548 | -363.546 | -363.547 | -363.547 | -363.545 | -363.548 | -363.549 | -363.548 | -363.548 | -363.547 | -363.546 | -363.545
Leading the Way | Srg_BB005 | MW | SEPD | Mannington |  | 0 | 0 | 0 | -1.336 | -3.42 | -7.449 | -15.25 | -28.569 | -50.982 | -86.16 | -136.962 | -208.429 | -299.969 | -408.288 | -526.228 | -583.173 | -583.173 | -583.173 | -583.172 | -583.174 | -583.172 | -583.175 | -583.173 | -583.173 | -583.174 | -583.175 | -583.176 | -583.173 | -583.176
Leading the Way | Srg_BB005 | MW | SEPD | Melksham |  | 0 | 0 | 0 | -0.882 | -2.202 | -4.796 | -9.82 | -18.396 | -32.828 | -55.479 | -88.191 | -134.21 | -193.155 | -262.899 | -338.843 | -375.509 | -375.512 | -375.512 | -375.509 | -375.51 | -375.51 | -375.513 | -375.513 | -375.511 | -375.51 | -375.511 | -375.51 | -375.51 | -375.511
Leading the Way | Srg_BB005 | MW | SEPD | Minety |  | 0 | 0 | 0 | -1.375 | -1.972 | -4.295 | -8.793 | -16.474 | -29.396 | -49.682 | -78.975 | -120.182 | -172.966 | -235.422 | -303.432 | -336.264 | -336.265 | -336.268 | -336.265 | -336.265 | -336.266 | -336.265 | -336.264 | -336.267 | -336.266 | -336.267 | -336.264 | -336.264 | -336.264
Leading the Way | Srg_BB005 | MW | SEPD | North Hyde |  | 0 | 0 | 0 | -0.215 | -0.389 | -0.846 | -1.733 | -3.246 | -5.792 | -9.788 | -15.559 | -23.678 | -34.078 | -46.384 | -59.783 | -66.252 | -66.252 | -66.252 | -66.251 | -66.252 | -66.251 | -66.254 | -66.25 | -66.252 | -66.25 | -66.253 | -66.255 | -66.25 | -66.254
Leading the Way | Srg_BB005 | MW | SEPD | Nursling |  | 0 | 0 | 0 | -0.637 | -1.579 | -3.439 | -7.041 | -13.19 | -23.538 | -39.779 | -63.235 | -96.231 | -138.494 | -188.503 | -242.956 | -269.249 | -269.246 | -269.248 | -269.25 | -269.249 | -269.247 | -269.246 | -269.247 | -269.247 | -269.247 | -269.248 | -269.246 | -269.246 | -269.248
Leading the Way | Srg_BB005 | MW | SHEPD | Abernethy |  | 0 | 0 | 0 | -0.05 | -0.129 | -0.281 | -0.574 | -1.076 | -1.919 | -3.244 | -5.157 | -7.849 | -11.295 | -15.372 | -19.816 | -21.961 | -21.957 | -21.957 | -21.96 | -21.958 | -21.957 | -21.959 | -21.958 | -21.957 | -21.96 | -21.959 | -21.958 | -21.959 | -21.957
Leading the Way | Srg_BB005 | MW | SHEPD | Alness |  | 0 | 0 | 0 | -0.011 | -0.031 | -0.067 | -0.137 | -0.257 | -0.458 | -0.774 | -1.23 | -1.871 | -2.695 | -3.666 | -4.725 | -5.238 | -5.237 | -5.239 | -5.238 | -5.238 | -5.238 | -5.239 | -5.238 | -5.239 | -5.239 | -5.236 | -5.24 | -5.239 | -5.236
Leading the Way | Srg_BB005 | MW | SHEPD | Arbroath |  | 0 | 0 | 0 | -0.014 | -0.039 | -0.084 | -0.172 | -0.322 | -0.574 | -0.97 | -1.542 | -2.349 | -3.379 | -4.602 | -5.927 | -6.572 | -6.57 | -6.572 | -6.571 | -6.573 | -6.569 | -6.573 | -6.572 | -6.571 | -6.569 | -6.569 | -6.568 | -6.573 | -6.569
Leading the Way | Srg_BB005 | MW | SHEPD | Ardkinglas |  | 0 | 0 | 0 | 0 | 0 | 0 | 0 | 0 | 0 | 0 | 0 | 0 | 0 | 0 | 0 | 0 | 0 | 0 | 0 | 0 | 0 | 0 | 0 | 0 | 0 | 0 | 0 | 0 | 0
Leading the Way | Srg_BB005 | MW | SHEPD | Ardmore |  | 0 | 0 | 0 | -0.032 | -0.093 | -0.204 | -0.417 | -0.781 | -1.394 | -2.356 | -3.745 | -5.7 | -8.203 | -11.163 | -14.389 | -15.946 | -15.944 | -15.945 | -15.946 | -15.948 | -15.947 | -15.947 | -15.945 | -15.946 | -15.944 | -15.947 | -15.945 | -15.947 | -15.948
Leading the Way | Srg_BB005 | MW | SHEPD | Beauly |  | 0 | 0 | 0 | -0.01 | -0.027 | -0.059 | -0.12 | -0.225 | -0.403 | -0.68 | -1.082 | -1.647 | -2.369 | -3.226 | -4.155 | -4.607 | -4.606 | -4.606 | -4.606 | -4.605 | -4.605 | -4.605 | -4.605 | -4.607 | -4.606 | -4.605 | -4.604 | -4.603 | -4.604
Leading the Way | Srg_BB005 | MW | SHEPD | Berryburn |  | 0 | 0 | 0 | 0 | 0 | 0 | 0 | 0 | 0 | 0 | 0 | 0 | 0 | 0 | 0 | 0 | 0 | 0 | 0 | 0 | 0 | 0 | 0 | 0 | 0 | 0 | 0 | 0 | 0
Leading the Way | Srg_BB005 | MW | SHEPD | Boat of Garten |  | 0 | 0 | 0 | -0.063 | -0.177 | -0.386 | -0.789 | -1.478 | -2.638 | -4.459 | -7.087 | -10.786 | -15.521 | -21.128 | -27.228 | -30.178 | -30.174 | -30.175 | -30.176 | -30.174 | -30.176 | -30.176 | -30.177 | -30.176 | -30.176 | -30.175 | -30.175 | -30.176 | -30.174
Leading the Way | Srg_BB005 | MW | SHEPD | Braco West |  | 0 | 0 | 0 | -0.143 | -0.251 | -0.547 | -1.119 | -2.096 | -3.74 | -6.322 | -10.049 | -15.293 | -22.01 | -29.957 | -38.613 | -42.788 | -42.788 | -42.788 | -42.791 | -42.791 | -42.792 | -42.79 | -42.791 | -42.787 | -42.788 | -42.788 | -42.789 | -42.79 | -42.789
Leading the Way | Srg_BB005 | MW | SHEPD | Bridge of Dun |  | 0 | 0 | 0 | -0.058 | -0.158 | -0.344 | -0.704 | -1.319 | -2.352 | -3.976 | -6.321 | -9.619 | -13.842 | -18.841 | -24.284 | -26.91 | -26.914 | -26.911 | -26.912 | -26.913 | -26.914 | -26.912 | -26.913 | -26.91 | -26.914 | -26.913 | -26.91 | -26.912 | -26.913
Leading the Way | Srg_BB005 | MW | SHEPD | Broadford-Skye |  | 0 | 0 | 0 | -0.02 | -0.057 | -0.123 | -0.253 | -0.473 | -0.844 | -1.428 | -2.268 | -3.452 | -4.969 | -6.761 | -8.715 | -9.657 | -9.659 | -9.658 | -9.657 | -9.658 | -9.66 | -9.657 | -9.656 | -9.657 | -9.656 | -9.659 | -9.66 | -9.66 | -9.659
Leading the Way | Srg_BB005 | MW | SHEPD | Brora |  | 0 | 0 | 0 | -0.014 | -0.039 | -0.084 | -0.172 | -0.322 | -0.574 | -0.972 | -1.544 | -2.349 | -3.382 | -4.602 | -5.932 | -6.577 | -6.574 | -6.576 | -6.575 | -6.577 | -6.573 | -6.577 | -6.576 | -6.575 | -6.574 | -6.574 | -6.573 | -6.573 | -6.574
Leading the Way | Srg_BB005 | MW | SHEPD | Burghmuir |  | 0 | 0 | 0 | -0.027 | -0.07 | -0.153 | -0.313 | -0.586 | -1.046 | -1.767 | -2.809 | -4.277 | -6.154 | -8.378 | -10.796 | -11.965 | -11.965 | -11.963 | -11.963 | -11.963 | -11.963 | -11.963 | -11.965 | -11.963 | -11.966 | -11.964 | -11.964 | -11.964 | -11.966
Leading the Way | Srg_BB005 | MW | SHEPD | Carradale |  | 0 | 0 | 0 | -0.061 | -0.18 | -0.392 | -0.803 | -1.505 | -2.686 | -4.539 | -7.216 | -10.979 | -15.803 | -21.506 | -27.721 | -30.722 | -30.722 | -30.719 | -30.721 | -30.721 | -30.719 | -30.72 | -30.722 | -30.722 | -30.721 | -30.719 | -30.722 | -30.723 | -30.719
Leading the Way | Srg_BB005 | MW | SHEPD | Cassley |  | 0 | 0 | 0 | -0.024 | -0.068 | -0.147 | -0.302 | -0.565 | -1.008 | -1.704 | -2.71 | -4.124 | -5.935 | -8.075 | -10.409 | -11.536 | -11.535 | -11.539 | -11.535 | -11.536 | -11.538 | -11.538 | -11.536 | -11.536 | -11.536 | -11.537 | -11.535 | -11.536 | -11.536
Leading the Way | Srg_BB005 | MW | SHEPD | Ceannacroc |  | 0 | 0 | 0 | -0.006 | -0.017 | -0.038 | -0.077 | -0.144 | -0.258 | -0.436 | -0.693 | -1.056 | -1.516 | -2.064 | -2.661 | -2.948 | -2.95 | -2.95 | -2.949 | -2.95 | -2.952 | -2.949 | -2.951 | -2.95 | -2.951 | -2.949 | -2.95 | -2.949 | -2.95
Leading the Way | Srg_BB005 | MW | SHEPD | Charleston |  | 0 | 0 | 0 | -0.023 | -0.056 | -0.121 | -0.248 | -0.465 | -0.829 | -1.401 | -2.226 | -3.389 | -4.878 | -6.637 | -8.554 | -9.479 | -9.48 | -9.48 | -9.479 | -9.482 | -9.48 | -9.481 | -9.481 | -9.482 | -9.481 | -9.482 | -9.48 | -9.483 | -9.483
Leading the Way | Srg_BB005 | MW | SHEPD | Clachan |  | 0 | 0 | 0 | -0.005 | -0.013 | -0.028 | -0.056 | -0.105 | -0.189 | -0.317 | -0.504 | -0.768 | -1.108 | -1.507 | -1.942 | -2.153 | -2.152 | -2.152 | -2.152 | -2.153 | -2.152 | -2.151 | -2.15 | -2.152 | -2.152 | -2.15 | -2.153 | -2.152 | -2.152
Leading the Way | Srg_BB005 | MW | SHEPD | Clayhills |  | 0 | 0 | 0 | -0.008 | -0.02 | -0.043 | -0.088 | -0.164 | -0.292 | -0.495 | -0.787 | -1.197 | -1.721 | -2.345 | -3.022 | -3.35 | -3.348 | -3.35 | -3.348 | -3.348 | -3.348 | -3.346 | -3.346 | -3.347 | -3.346 | -3.348 | -3.35 | -3.348 | -3.349
Leading the Way | Srg_BB005 | MW | SHEPD | Coupar Angus |  | 0 | 0 | 0 | -0.114 | -0.294 | -0.64 | -1.311 | -2.456 | -4.384 | -7.407 | -11.775 | -17.919 | -25.789 | -35.101 | -45.241 | -50.137 | -50.137 | -50.137 | -50.139 | -50.14 | -50.141 | -50.14 | -50.139 | -50.139 | -50.139 | -50.137 | -50.14 | -50.141 | -50.14
Leading the Way | Srg_BB005 | MW | SHEPD | Craigiebuckler |  | 0 | 0 | 0 | -0.053 | -0.139 | -0.304 | -0.622 | -1.164 | -2.078 | -3.512 | -5.582 | -8.495 | -12.225 | -16.642 | -21.449 | -23.77 | -23.767 | -23.769 | -23.767 | -23.77 | -23.77 | -23.767 | -23.767 | -23.768 | -23.77 | -23.769 | -23.767 | -23.771 | -23.771
Leading the Way | Srg_BB005 | MW | SHEPD | Dallas |  | 0 | 0 | 0 | 0 | 0 | 0 | 0 | 0 | 0 | 0 | 0 | 0 | 0 | 0 | 0 | 0 | 0 | 0 | 0 | 0 | 0 | 0 | 0 | 0 | 0 | 0 | 0 | 0 | 0
Leading the Way | Srg_BB005 | MW | SHEPD | Dounreay |  | 0 | 0 | 0 | -0.001 | -0.001 | -0.003 | -0.006 | -0.013 | -0.022 | -0.037 | -0.059 | -0.09 | -0.13 | -0.175 | -0.226 | -0.251 | -0.25 | -0.25 | -0.249 | -0.251 | -0.249 | -0.249 | -0.25 | -0.252 | -0.25 | -0.25 | -0.25 | -0.251 | -0.249
Leading the Way | Srg_BB005 | MW | SHEPD | Dudhope |  | 0 | 0 | 0 | -0.013 | -0.031 | -0.067 | -0.136 | -0.255 | -0.456 | -0.77 | -1.223 | -1.862 | -2.68 | -3.648 | -4.699 | -5.21 | -5.211 | -5.209 | -5.209 | -5.209 | -5.21 | -5.211 | -5.209 | -5.209 | -5.208 | -5.208 | -5.211 | -5.209 | -5.211
Leading the Way | Srg_BB005 | MW | SHEPD | Dunbeath |  | 0 | 0 | 0 | 0 | 0 | 0 | 0 | 0 | 0 | 0 | 0 | 0 | -0.003 | -0.004 | -0.004 | -0.005 | -0.004 | -0.004 | -0.004 | -0.004 | -0.004 | -0.004 | -0.004 | -0.004 | -0.004 | -0.005 | -0.005 | -0.005 | 0
Leading the Way | Srg_BB005 | MW | SHEPD | Dunoon |  | 0 | 0 | 0 | -0.017 | -0.047 | -0.103 | -0.211 | -0.394 | -0.704 | -1.191 | -1.892 | -2.88 | -4.143 | -5.64 | -7.269 | -8.053 | -8.055 | -8.053 | -8.054 | -8.056 | -8.055 | -8.053 | -8.056 | -8.056 | -8.053 | -8.053 | -8.053 | -8.055 | -8.052
Leading the Way | Srg_BB005 | MW | SHEPD | Dunvegan |  | 0 | 0 | 0 | -0.019 | -0.054 | -0.118 | -0.243 | -0.454 | -0.811 | -1.37 | -2.179 | -3.316 | -4.771 | -6.492 | -8.371 | -9.273 | -9.274 | -9.276 | -9.275 | -9.276 | -9.276 | -9.276 | -9.273 | -9.273 | -9.274 | -9.273 | -9.273 | -9.276 | -9.275
Leading the Way | Srg_BB005 | MW | SHEPD | Dyce |  | 0 | 0 | 0 | -0.056 | -0.149 | -0.324 | -0.663 | -1.243 | -2.218 | -3.749 | -5.96 | -9.07 | -13.052 | -17.764 | -22.895 | -25.375 | -25.375 | -25.374 | -25.375 | -25.376 | -25.374 | -25.374 | -25.376 | -25.373 | -25.372 | -25.375 | -25.374 | -25.376 | -25.374
Leading the Way | Srg_BB005 | MW | SHEPD | Elgin |  | 0 | 0 | 0 | -0.017 | -0.049 | -0.108 | -0.22 | -0.412 | -0.736 | -1.243 | -1.975 | -3.007 | -4.327 | -5.891 | -7.591 | -8.414 | -8.41 | -8.41 | -8.411 | -8.414 | -8.411 | -8.413 | -8.41 | -8.411 | -8.414 | -8.411 | -8.411 | -8.414 | -8.415
Leading the Way | Srg_BB005 | MW | SHEPD | Fasnakyle |  | 0 | 0 | 0 | -0.008 | -0.021 | -0.047 | -0.096 | -0.179 | -0.32 | -0.542 | -0.86 | -1.308 | -1.884 | -2.563 | -3.306 | -3.661 | -3.664 | -3.659 | -3.664 | -3.66 | -3.662 | -3.661 | -3.663 | -3.663 | -3.662 | -3.661 | -3.661 | -3.663 | -3.66
Leading the Way | Srg_BB005 | MW | SHEPD | Fetteresso |  | 0 | 0 | 0 | 0 | 0 | 0 | 0 | 0 | 0 | 0 | 0 | 0 | 0 | 0 | 0 | 0 | 0 | 0 | 0 | 0 | 0 | 0 | 0 | 0 | 0 | 0 | 0 | 0 | 0
Leading the Way | Srg_BB005 | MW | SHEPD | Fiddes |  | 0 | 0 | 0 | -0.041 | -0.109 | -0.237 | -0.486 | -0.91 | -1.624 | -2.745 | -4.363 | -6.641 | -9.557 | -13.009 | -16.763 | -18.578 | -18.578 | -18.577 | -18.579 | -18.577 | -18.577 | -18.577 | -18.579 | -18.58 | -18.579 | -18.579 | -18.579 | -18.576 | -18.576
Leading the Way | Srg_BB005 | MW | SHEPD | Finstown |  | 0 | 0 | 0 | 0 | 0 | 0 | 0 | 0 | 0 | 0 | 0 | 0 | 0 | 0 | 0 | 0 | 0 | 0 | 0 | 0 | 0 | 0 | 0 | 0 | 0 | 0 | 0 | 0 | 0
Leading the Way | Srg_BB005 | MW | SHEPD | Fort Augustus |  | 0 | 0 | 0 | -0.015 | -0.042 | -0.091 | -0.185 | -0.348 | -0.621 | -1.048 | -1.665 | -2.536 | -3.649 | -4.966 | -6.398 | -7.093 | -7.091 | -7.094 | -7.09 | -7.091 | -7.092 | -7.092 | -7.093 | -7.091 | -7.092 | -7.091 | -7.091 | -7.095 | -7.093
Leading the Way | Srg_BB005 | MW | SHEPD | Fort William |  | 0 | 0 | 0 | -0.049 | -0.138 | -0.301 | -0.616 | -1.153 | -2.058 | -3.479 | -5.529 | -8.413 | -12.11 | -16.482 | -21.244 | -23.542 | -23.543 | -23.54 | -23.543 | -23.54 | -23.541 | -23.542 | -23.542 | -23.541 | -23.541 | -23.542 | -23.541 | -23.544 | -23.543
Leading the Way | Srg_BB005 | MW | SHEPD | Fraserburgh |  | 0 | 0 | 0 | -0.009 | -0.023 | -0.05 | -0.101 | -0.19 | -0.339 | -0.573 | -0.91 | -1.386 | -1.993 | -2.716 | -3.497 | -3.876 | -3.874 | -3.876 | -3.875 | -3.878 | -3.879 | -3.877 | -3.876 | -3.877 | -3.877 | -3.879 | -3.878 | -3.875 | -3.878
Leading the Way | Srg_BB005 | MW | SHEPD | Glenfarclas |  | 0 | 0 | 0 | 0 | 0 | 0 | 0 | 0 | 0 | 0 | 0 | 0 | 0 | 0 | 0 | 0 | 0 | 0 | 0 | 0 | 0 | 0 | 0 | 0 | 0 | 0 | 0 | 0 | 0
Leading the Way | Srg_BB005 | MW | SHEPD | Grudie Bridge |  | 0 | 0 | 0 | -0.067 | -0.19 | -0.413 | -0.846 | -1.584 | -2.827 | -4.778 | -7.595 | -11.558 | -16.635 | -22.639 | -29.179 | -32.34 | -32.339 | -32.336 | -32.336 | -32.339 | -32.34 | -32.336 | -32.335 | -32.336 | -32.337 | -32.339 | -32.338 | -32.337 | -32.336
Leading the Way | Srg_BB005 | MW | SHEPD | Inverness |  | 0 | 0 | 0 | -0.01 | -0.027 | -0.059 | -0.12 | -0.225 | -0.401 | -0.679 | -1.08 | -1.642 | -2.363 | -3.218 | -4.146 | -4.598 | -4.597 | -4.593 | -4.594 | -4.597 | -4.597 | -4.597 | -4.597 | -4.594 | -4.598 | -4.596 | -4.594 | -4.594 | -4.594
Leading the Way | Srg_BB005 | MW | SHEPD | Keith |  | 0 | 0 | 0 | -0.02 | -0.056 | -0.122 | -0.249 | -0.466 | -0.832 | -1.406 | -2.235 | -3.401 | -4.895 | -6.662 | -8.587 | -9.516 | -9.515 | -9.515 | -9.515 | -9.517 | -9.517 | -9.517 | -9.515 | -9.514 | -9.515 | -9.516 | -9.517 | -9.514 | -9.513
Leading the Way | Srg_BB005 | MW | SHEPD | Killin |  | 0 | 0 | 0 | -0.139 | -0.236 | -0.514 | -1.051 | -1.97 | -3.515 | -5.941 | -9.444 | -14.372 | -20.683 | -28.154 | -36.283 | -40.21 | -40.211 | -40.211 | -40.212 | -40.211 | -40.211 | -40.213 | -40.212 | -40.213 | -40.21 | -40.211 | -40.212 | -40.21 | -40.212
Leading the Way | Srg_BB005 | MW | SHEPD | Kinlochleven |  | 0 | 0 | 0 | -0.003 | -0.01 | -0.021 | -0.043 | -0.08 | -0.144 | -0.243 | -0.385 | -0.587 | -0.844 | -1.15 | -1.481 | -1.641 | -1.643 | -1.643 | -1.641 | -1.643 | -1.641 | -1.644 | -1.642 | -1.644 | -1.642 | -1.642 | -1.644 | -1.644 | -1.644
Leading the Way | Srg_BB005 | MW | SHEPD | Kintore |  | 0 | 0 | 0 | -0.05 | -0.133 | -0.289 | -0.593 | -1.11 | -1.98 | -3.347 | -5.321 | -8.098 | -11.653 | -15.863 | -20.446 | -22.655 | -22.654 | -22.657 | -22.656 | -22.655 | -22.655 | -22.656 | -22.654 | -22.657 | -22.656 | -22.654 | -22.654 | -22.657 | -22.654
Leading the Way | Srg_BB005 | MW | SHEPD | Lairg |  | 0 | 0 | 0 | -0.019 | -0.053 | -0.116 | -0.237 | -0.444 | -0.791 | -1.339 | -2.127 | -3.238 | -4.659 | -6.342 | -8.175 | -9.058 | -9.059 | -9.059 | -9.059 | -9.058 | -9.056 | -9.055 | -9.056 | -9.06 | -9.059 | -9.056 | -9.056 | -9.059 | -9.058
Leading the Way | Srg_BB005 | MW | SHEPD | Lunanhead |  | 0 | 0 | 0 | -0.092 | -0.245 | -0.533 | -1.091 | -2.043 | -3.646 | -6.16 | -9.792 | -14.902 | -21.447 | -29.192 | -37.624 | -41.695 | -41.696 | -41.697 | -41.699 | -41.698 | -41.697 | -41.698 | -41.695 | -41.699 | -41.699 | -41.699 | -41.696 | -41.697 | -41.7
Leading the Way | Srg_BB005 | MW | SHEPD | Lyndhurst |  | 0 | 0 | 0 | -0.027 | -0.064 | -0.14 | -0.286 | -0.535 | -0.955 | -1.615 | -2.565 | -3.905 | -5.621 | -7.649 | -9.86 | -10.928 | -10.926 | -10.927 | -10.928 | -10.928 | -10.926 | -10.929 | -10.927 | -10.925 | -10.925 | -10.925 | -10.927 | -10.925 | -10.924
Leading the Way | Srg_BB005 | MW | SHEPD | Macduff |  | 0 | 0 | 0 | -0.015 | -0.04 | -0.086 | -0.176 | -0.329 | -0.588 | -0.994 | -1.581 | -2.406 | -3.462 | -4.711 | -6.075 | -6.732 | -6.732 | -6.729 | -6.729 | -6.729 | -6.728 | -6.732 | -6.73 | -6.733 | -6.732 | -6.733 | -6.729 | -6.73 | -6.73
Leading the Way | Srg_BB005 | MW | SHEPD | Milton of Craigie |  | 0 | 0 | 0 | -0.066 | -0.161 | -0.35 | -0.716 | -1.342 | -2.394 | -4.046 | -6.431 | -9.786 | -14.085 | -19.169 | -24.707 | -27.381 | -27.383 | -27.382 | -27.381 | -27.381 | -27.383 | -27.383 | -27.38 | -27.384 | -27.384 | -27.38 | -27.381 | -27.38 | -27.38
Leading the Way | Srg_BB005 | MW | SHEPD | Mybster |  | 0 | 0 | 0 | -0.044 | -0.124 | -0.27 | -0.553 | -1.035 | -1.847 | -3.12 | -4.96 | -7.55 | -10.866 | -14.789 | -19.062 | -21.124 | -21.124 | -21.124 | -21.126 | -21.124 | -21.124 | -21.125 | -21.125 | -21.125 | -21.126 | -21.124 | -21.124 | -21.127 | -21.122
Leading the Way | Srg_BB005 | MW | SHEPD | Nairn |  | 0 | 0 | 0 | -0.047 | -0.132 | -0.287 | -0.588 | -1.102 | -1.968 | -3.325 | -5.285 | -8.043 | -11.574 | -15.754 | -20.304 | -22.5 | -22.5 | -22.5 | -22.5 | -22.5 | -22.5 | -22.499 | -22.5 | -22.5 | -22.501 | -22.499 | -22.5 | -22.5 | -22.501
Leading the Way | Srg_BB005 | MW | SHEPD | Orrin |  | 0 | 0 | 0 | 0 | 0 | 0 | 0 | 0 | 0 | 0 | 0 | 0 | 0 | 0 | 0 | 0 | 0 | 0 | 0 | 0 | 0 | 0 | 0 | 0 | 0 | 0 | 0 | 0 | 0
Leading the Way | Srg_BB005 | MW | SHEPD | Persley |  | 0 | 0 | 0 | -0.065 | -0.169 | -0.368 | -0.754 | -1.413 | -2.521 | -4.261 | -6.774 | -10.307 | -14.834 | -20.192 | -26.022 | -28.839 | -28.838 | -28.838 | -28.839 | -28.839 | -28.841 | -28.839 | -28.839 | -28.84 | -28.841 | -28.841 | -28.837 | -28.842 | -28.842
Leading the Way | Srg_BB005 | MW | SHEPD | Peterhead Grange |  | 0 | 0 | 0 | -0.004 | -0.01 | -0.023 | -0.047 | -0.087 | -0.156 | -0.262 | -0.418 | -0.636 | -0.915 | -1.249 | -1.607 | -1.782 | -1.779 | -1.783 | -1.782 | -1.783 | -1.78 | -1.783 | -1.78 | -1.78 | -1.783 | -1.783 | -1.781 | -1.782 | -1.784
Leading the Way | Srg_BB005 | MW | SHEPD | Peterhead Shell |  | 0 | 0 | 0 | -0.034 | -0.091 | -0.197 | -0.404 | -0.757 | -1.351 | -2.284 | -3.631 | -5.526 | -7.952 | -10.824 | -13.95 | -15.457 | -15.458 | -15.457 | -15.46 | -15.459 | -15.457 | -15.46 | -15.457 | -15.459 | -15.457 | -15.457 | -15.46 | -15.46 | -15.461
Leading the Way | Srg_BB005 | MW | SHEPD | Port Ann |  | 0 | 0 | 0 | -0.046 | -0.126 | -0.275 | -0.563 | -1.055 | -1.882 | -3.181 | -5.056 | -7.694 | -11.073 | -15.073 | -19.424 | -21.526 | -21.527 | -21.528 | -21.524 | -21.527 | -21.524 | -21.526 | -21.525 | -21.526 | -21.526 | -21.528 | -21.524 | -21.525 | -21.527
Leading the Way | Srg_BB005 | MW | SHEPD | Quoich |  | 0 | 0 | 0 | -0.005 | -0.015 | -0.033 | -0.068 | -0.127 | -0.227 | -0.384 | -0.611 | -0.928 | -1.336 | -1.817 | -2.343 | -2.596 | -2.599 | -2.598 | -2.596 | -2.596 | -2.597 | -2.597 | -2.596 | -2.596 | -2.595 | -2.595 | -2.596 | -2.595 | -2.597
Leading the Way | Srg_BB005 | MW | SHEPD | Rannoch |  | 0 | 0 | 0 | -0.069 | -0.152 | -0.331 | -0.678 | -1.271 | -2.267 | -3.833 | -6.092 | -9.27 | -13.345 | -18.16 | -23.409 | -25.941 | -25.941 | -25.939 | -25.94 | -25.939 | -25.942 | -25.939 | -25.942 | -25.941 | -25.939 | -25.942 | -25.939 | -25.942 | -25.939
Leading the Way | Srg_BB005 | MW | SHEPD | Redmoss |  | 0 | 0 | 0 | -0.031 | -0.082 | -0.178 | -0.364 | -0.683 | -1.219 | -2.059 | -3.275 | -4.984 | -7.173 | -9.761 | -12.582 | -13.944 | -13.945 | -13.941 | -13.944 | -13.943 | -13.943 | -13.943 | -13.944 | -13.944 | -13.942 | -13.942 | -13.943 | -13.943 | -13.941
Leading the Way | Srg_BB005 | MW | SHEPD | Rothienorman |  | 0 | 0 | 0 | -0.01 | -0.027 | -0.059 | -0.12 | -0.225 | -0.402 | -0.678 | -1.079 | -1.641 | -2.362 | -3.216 | -4.145 | -4.593 | -4.592 | -4.593 | -4.593 | -4.593 | -4.593 | -4.593 | -4.592 | -4.593 | -4.593 | -4.593 | -4.593 | -4.593 | -4.592
Leading the Way | Srg_BB005 | MW | SHEPD | Shin |  | 0 | 0 | 0 | -0.023 | -0.064 | -0.139 | -0.284 | -0.532 | -0.95 | -1.605 | -2.551 | -3.883 | -5.588 | -7.606 | -9.803 | -10.864 | -10.865 | -10.864 | -10.862 | -10.862 | -10.864 | -10.863 | -10.86 | -10.861 | -10.864 | -10.861 | -10.861 | -10.861 | -10.862
Leading the Way | Srg_BB005 | MW | SHEPD | Sloy |  | 0 | 0 | 0 | -0.044 | -0.067 | -0.146 | -0.299 | -0.561 | -1.001 | -1.691 | -2.688 | -4.091 | -5.888 | -8.017 | -10.33 | -11.449 | -11.447 | -11.45 | -11.448 | -11.449 | -11.448 | -11.448 | -11.448 | -11.45 | -11.448 | -11.447 | -11.45 | -11.447 | -11.448
Leading the Way | Srg_BB005 | MW | SHEPD | St Fergus Gas Terminal |  | 0 | 0 | 0 | -0.004 | -0.011 | -0.025 | -0.051 | -0.096 | -0.171 | -0.288 | -0.458 | -0.695 | -1.001 | -1.365 | -1.759 | -1.947 | -1.946 | -1.949 | -1.948 | -1.947 | -1.947 | -1.947 | -1.95 | -1.947 | -1.95 | -1.946 | -1.946 | -1.95 | -1.949
Leading the Way | Srg_BB005 | MW | SHEPD | St Fillans |  | 0 | 0 | 0 | -0.016 | -0.041 | -0.089 | -0.181 | -0.339 | -0.606 | -1.024 | -1.627 | -2.474 | -3.563 | -4.85 | -6.25 | -6.924 | -6.925 | -6.924 | -6.924 | -6.926 | -6.928 | -6.924 | -6.926 | -6.925 | -6.925 | -6.928 | -6.927 | -6.927 | -6.927
Leading the Way | Srg_BB005 | MW | SHEPD | Strichen |  | 0 | 0 | 0 | -0.034 | -0.091 | -0.197 | -0.404 | -0.757 | -1.351 | -2.284 | -3.631 | -5.526 | -7.952 | -10.824 | -13.95 | -15.457 | -15.458 | -15.457 | -15.46 | -15.459 | -15.457 | -15.46 | -15.457 | -15.459 | -15.457 | -15.457 | -15.46 | -15.46 | -15.461
Leading the Way | Srg_BB005 | MW | SHEPD | Tarland |  | 0 | 0 | 0 | -0.153 | -0.41 | -0.893 | -1.828 | -3.424 | -6.109 | -10.324 | -16.412 | -24.976 | -35.944 | -48.925 | -63.058 | -69.881 | -69.881 | -69.881 | -69.881 | -69.884 | -69.881 | -69.882 | -69.884 | -69.881 | -69.882 | -69.882 | -69.883 | -69.884 | -69.883
Leading the Way | Srg_BB005 | MW | SHEPD | Taynuilt |  | 0 | 0 | 0 | -0.055 | -0.148 | -0.323 | -0.66 | -1.237 | -2.208 | -3.731 | -5.93 | -9.025 | -12.989 | -17.68 | -22.786 | -25.251 | -25.253 | -25.251 | -25.25 | -25.253 | -25.252 | -25.252 | -25.251 | -25.253 | -25.249 | -25.252 | -25.251 | -25.253 | -25.254
Leading the Way | Srg_BB005 | MW | SHEPD | Thurso |  | 0 | 0 | 0 | -0.048 | -0.106 | -0.232 | -0.474 | -0.889 | -1.586 | -2.68 | -4.26 | -6.483 | -9.329 | -12.699 | -16.367 | -18.14 | -18.14 | -18.136 | -18.139 | -18.138 | -18.136 | -18.139 | -18.137 | -18.136 | -18.136 | -18.139 | -18.136 | -18.138 | -18.136
Leading the Way | Srg_BB005 | MW | SHEPD | Tummel Bridge |  | 0 | 0 | 0 | -0.124 | -0.312 | -0.68 | -1.393 | -2.609 | -4.656 | -7.87 | -12.51 | -19.035 | -27.397 | -37.289 | -48.063 | -53.263 | -53.262 | -53.261 | -53.263 | -53.262 | -53.264 | -53.264 | -53.264 | -53.264 | -53.265 | -53.263 | -53.264 | -53.262 | -53.262
Leading the Way | Srg_BB005 | MW | SHEPD | Willowdale |  | 0 | 0 | 0 | -0.009 | -0.022 | -0.049 | -0.1 | -0.188 | -0.334 | -0.566 | -0.899 | -1.369 | -1.969 | -2.68 | -3.454 | -3.83 | -3.83 | -3.829 | -3.83 | -3.829 | -3.83 | -3.828 | -3.83 | -3.83 | -3.829 | -3.829 | -3.831 | -3.83 | -3.831
Leading the Way | Srg_BB005 | MW | SHEPD | Woodhill |  | 0 | 0 | 0 | -0.036 | -0.095 | -0.207 | -0.423 | -0.792 | -1.414 | -2.39 | -3.8 | -5.783 | -8.322 | -11.327 | -14.598 | -16.179 | -16.176 | -16.179 | -16.179 | -16.178 | -16.176 | -16.176 | -16.178 | -16.177 | -16.177 | -16.179 | -16.176 | -16.179 | -16.176
Leading the Way | Srg_BB005 | MW | SPD | Ayr |  | 0 | 0 | 0 | -0.012 | -0.034 | -0.074 | -0.15 | -0.281 | -0.502 | -0.849 | -1.35 | -2.052 | -2.956 | -4.023 | -5.183 | -5.745 | -5.746 | -5.744 | -5.745 | -5.743 | -5.744 | -5.742 | -5.743 | -5.742 | -5.744 | -5.744 | -5.744 | -5.746 | -5.745
Leading the Way | Srg_BB005 | MW | SPD | Bainsford |  | 0 | 0 | 0 | -0.04 | -0.113 | -0.246 | -0.504 | -0.945 | -1.686 | -2.849 | -4.529 | -6.893 | -9.921 | -13.5 | -17.403 | -19.287 | -19.284 | -19.286 | -19.286 | -19.284 | -19.287 | -19.284 | -19.287 | -19.285 | -19.286 | -19.286 | -19.286 | -19.285 | -19.287
Leading the Way | Srg_BB005 | MW | SPD | Bathgate |  | 0 | 0 | 0 | -0.132 | -0.367 | -0.799 | -1.637 | -3.066 | -5.471 | -9.245 | -14.698 | -22.365 | -32.189 | -43.814 | -56.469 | -62.577 | -62.579 | -62.58 | -62.579 | -62.58 | -62.577 | -62.577 | -62.578 | -62.58 | -62.579 | -62.578 | -62.58 | -62.578 | -62.578
Leading the Way | Srg_BB005 | MW | SPD | Berwick |  | 0 | 0 | 0 | -0.04 | -0.106 | -0.232 | -0.474 | -0.889 | -1.586 | -2.68 | -4.26 | -6.483 | -9.329 | -12.699 | -16.367 | -18.135 | -18.135 | -18.136 | -18.139 | -18.138 | -18.136 | -18.135 | -18.137 | -18.136 | -18.136 | -18.139 | -18.136 | -18.138 | -18.136
Leading the Way | Srg_BB005 | MW | SPD | Bonnybridge |  | 0 | 0 | 0 | -0.144 | -0.403 | -0.878 | -1.797 | -3.366 | -6.008 | -10.154 | -16.139 | -24.561 | -35.349 | -48.11 | -62.009 | -68.72 | -68.719 | -68.718 | -68.718 | -68.721 | -68.721 | -68.72 | -68.717 | -68.72 | -68.718 | -68.721 | -68.719 | -68.722 | -68.722
Leading the Way | Srg_BB005 | MW | SPD | Braehead Park |  | 0 | 0 | 0 | -0.035 | -0.045 | -0.099 | -0.202 | -0.379 | -0.676 | -1.143 | -1.815 | -2.764 | -3.977 | -5.414 | -6.977 | -7.733 | -7.735 | -7.735 | -7.734 | -7.732 | -7.733 | -7.734 | -7.735 | -7.732 | -7.733 | -7.731 | -7.732 | -7.735 | -7.735
Leading the Way | Srg_BB005 | MW | SPD | Broxburn |  | 0 | 0 | 0 | -0.142 | -0.345 | -0.752 | -1.539 | -2.883 | -5.144 | -8.694 | -13.819 | -21.031 | -30.267 | -41.196 | -53.098 | -58.843 | -58.845 | -58.844 | -58.845 | -58.845 | -58.845 | -58.843 | -58.844 | -58.845 | -58.842 | -58.844 | -58.843 | -58.846 | -58.845
Leading the Way | Srg_BB005 | MW | SPD | Carntyne |  | 0 | 0 | 0 | -0.036 | -0.096 | -0.209 | -0.427 | -0.8 | -1.427 | -2.412 | -3.834 | -5.835 | -8.396 | -11.429 | -14.729 | -16.325 | -16.325 | -16.323 | -16.324 | -16.326 | -16.323 | -16.323 | -16.324 | -16.326 | -16.327 | -16.324 | -16.327 | -16.326 | -16.326
Leading the Way | Srg_BB005 | MW | SPD | Carsfad |  | 0 | 0 | 0 | 0 | 0 | 0 | 0 | 0 | 0 | 0 | 0 | 0 | 0 | 0 | 0 | 0 | 0 | 0 | 0 | 0 | 0 | 0 | 0 | 0 | 0 | 0 | 0 | 0 | 0
Leading the Way | Srg_BB005 | MW | SPD | Chapelcross |  | 0 | 0 | 0 | -0.049 | -0.143 | -0.312 | -0.639 | -1.196 | -2.135 | -3.607 | -5.734 | -8.725 | -12.558 | -17.094 | -22.032 | -24.414 | -24.415 | -24.416 | -24.414 | -24.416 | -24.414 | -24.415 | -24.415 | -24.416 | -24.415 | -24.414 | -24.416 | -24.416 | -24.414
Leading the Way | Srg_BB005 | MW | SPD | Charlotte Street |  | 0 | 0 | 0 | -0.036 | -0.097 | -0.21 | -0.431 | -0.807 | -1.44 | -2.433 | -3.867 | -5.886 | -8.473 | -11.53 | -14.864 | -16.472 | -16.47 | -16.472 | -16.469 | -16.47 | -16.47 | -16.471 | -16.47 | -16.471 | -16.471 | -16.469 | -16.468 | -16.469 | -16.472
Leading the Way | Srg_BB005 | MW | SPD | Clyde’s Mill |  | 0 | 0 | 0 | -0.04 | -0.108 | -0.235 | -0.482 | -0.903 | -1.61 | -2.721 | -4.326 | -6.584 | -9.474 | -12.896 | -16.624 | -18.419 | -18.42 | -18.42 | -18.422 | -18.421 | -18.422 | -18.421 | -18.42 | -18.422 | -18.421 | -18.42 | -18.419 | -18.419 | -18.421 | GSP also referred to as Westburn Road
Leading the Way | Srg_BB005 | MW | SPD | Coatbridge |  | 0 | 0 | 0 | -0.044 | -0.13 | -0.283 | -0.58 | -1.087 | -1.939 | -3.278 | -5.21 | -7.929 | -11.411 | -15.532 | -20.021 | -22.184 | -22.185 | -22.186 | -22.185 | -22.184 | -22.186 | -22.184 | -22.183 | -22.184 | -22.184 | -22.186 | -22.184 | -22.185 | -22.185
Leading the Way | Srg_BB005 | MW | SPD | Cockenzie |  | 0 | 0 | 0 | -0.102 | -0.252 | -0.548 | -1.123 | -2.103 | -3.753 | -6.343 | -10.082 | -15.343 | -22.081 | -30.055 | -38.739 | -42.929 | -42.932 | -42.932 | -42.932 | -42.93 | -42.93 | -42.933 | -42.929 | -42.933 | -42.933 | -42.933 | -42.931 | -42.933 | -42.934
Leading the Way | Srg_BB005 | MW | SPD | Coylton |  | 0 | 0 | 0 | -0.163 | -0.464 | -1.011 | -2.071 | -3.88 | -6.923 | -11.7 | -18.598 | -28.303 | -40.733 | -55.442 | -71.455 | -79.191 | -79.19 | -79.191 | -79.19 | -79.189 | -79.19 | -79.191 | -79.19 | -79.188 | -79.191 | -79.187 | -79.189 | -79.189 | -79.19
Leading the Way | Srg_BB005 | MW | SPD | Crookston A |  | 0 | 0 | 0 | -0.073 | -0.163 | -0.355 | -0.726 | -1.36 | -2.426 | -4.101 | -6.517 | -9.918 | -14.275 | -19.427 | -25.042 | -27.751 | -27.751 | -27.751 | -27.751 | -27.751 | -27.751 | -27.751 | -27.751 | -27.751 | -27.752 | -27.752 | -27.749 | -27.749 | -27.748
Leading the Way | Srg_BB005 | MW | SPD | Crookston B |  | 0 | 0 | 0 | -0.073 | -0.163 | -0.355 | -0.726 | -1.36 | -2.426 | -4.101 | -6.517 | -9.918 | -14.275 | -19.427 | -25.042 | -27.751 | -27.751 | -27.751 | -27.751 | -27.751 | -27.751 | -27.751 | -27.751 | -27.751 | -27.752 | -27.752 | -27.749 | -27.749 | -27.748
Leading the Way | Srg_BB005 | MW | SPD | Cumbernauld |  | 0 | 0 | 0 | -0.089 | -0.26 | -0.567 | -1.161 | -2.175 | -3.881 | -6.559 | -10.427 | -15.866 | -22.833 | -31.082 | -40.059 | -44.392 | -44.396 | -44.393 | -44.394 | -44.393 | -44.392 | -44.393 | -44.396 | -44.393 | -44.395 | -44.394 | -44.391 | -44.395 | -44.396
Leading the Way | Srg_BB005 | MW | SPD | Cupar |  | 0 | 0 | 0 | -0.208 | -0.568 | -1.237 | -2.531 | -4.742 | -8.464 | -14.302 | -22.737 | -34.6 | -49.795 | -67.777 | -87.356 | -96.809 | -96.808 | -96.809 | -96.81 | -96.809 | -96.807 | -96.807 | -96.81 | -96.808 | -96.809 | -96.809 | -96.807 | -96.806 | -96.807
Leading the Way | Srg_BB005 | MW | SPD | Currie |  | 0 | 0 | 0 | -0.05 | -0.114 | -0.248 | -0.507 | -0.95 | -1.695 | -2.865 | -4.555 | -6.93 | -9.974 | -13.577 | -17.499 | -19.392 | -19.393 | -19.392 | -19.389 | -19.391 | -19.393 | -19.391 | -19.391 | -19.391 | -19.392 | -19.391 | -19.39 | -19.394 | -19.39
Leading the Way | Srg_BB005 | MW | SPD | Dalmarnock |  | 0 | 0 | 0 | -0.017 | -0.046 | -0.101 | -0.207 | -0.387 | -0.692 | -1.169 | -1.859 | -2.828 | -4.069 | -5.541 | -7.138 | -7.911 | -7.915 | -7.913 | -7.913 | -7.912 | -7.912 | -7.914 | -7.914 | -7.915 | -7.913 | -7.912 | -7.911 | -7.912 | -7.912
Leading the Way | Srg_BB005 | MW | SPD | Devol Moor |  | 0 | 0 | 0 | -0.017 | -0.047 | -0.103 | -0.211 | -0.396 | -0.707 | -1.195 | -1.898 | -2.889 | -4.158 | -5.661 | -7.295 | -8.085 | -8.086 | -8.083 | -8.083 | -8.085 | -8.084 | -8.086 | -8.085 | -8.086 | -8.084 | -8.085 | -8.086 | -8.084 | -8.083
Leading the Way | Srg_BB005 | MW | SPD | Devonside |  | 0 | 0 | 0 | -0.061 | -0.171 | -0.372 | -0.761 | -1.425 | -2.544 | -4.3 | -6.834 | -10.399 | -14.968 | -20.37 | -26.257 | -29.095 | -29.096 | -29.097 | -29.097 | -29.098 | -29.098 | -29.096 | -29.097 | -29.096 | -29.096 | -29.095 | -29.096 | -29.098 | -29.096
Leading the Way | Srg_BB005 | MW | SPD | Dewar Place |  | 0 | 0 | 0 | -0.015 | -0.035 | -0.076 | -0.156 | -0.293 | -0.523 | -0.884 | -1.405 | -2.14 | -3.077 | -4.191 | -5.4 | -5.983 | -5.982 | -5.982 | -5.985 | -5.986 | -5.985 | -5.984 | -5.984 | -5.986 | -5.985 | -5.984 | -5.984 | -5.982 | -5.983
Leading the Way | Srg_BB005 | MW | SPD | Drumchapel |  | 0 | 0 | 0 | -0.067 | -0.17 | -0.369 | -0.756 | -1.416 | -2.528 | -4.273 | -6.792 | -10.335 | -14.873 | -20.243 | -26.092 | -28.917 | -28.917 | -28.919 | -28.918 | -28.917 | -28.918 | -28.916 | -28.918 | -28.916 | -28.916 | -28.918 | -28.917 | -28.916 | -28.92
Leading the Way | Srg_BB005 | MW | SPD | Drumcross |  | 0 | 0 | 0 | -0.009 | -0.025 | -0.054 | -0.11 | -0.207 | -0.369 | -0.623 | -0.992 | -1.508 | -2.171 | -2.956 | -3.811 | -4.223 | -4.22 | -4.22 | -4.22 | -4.223 | -4.222 | -4.221 | -4.222 | -4.222 | -4.22 | -4.219 | -4.222 | -4.219 | -4.22
Leading the Way | Srg_BB005 | MW | SPD | Dumfries 11 |  | 0 | 0 | 0 | 0 | 0 | 0 | 0 | 0 | 0 | 0 | 0 | 0 | 0 | 0 | 0 | 0 | 0 | 0 | 0 | 0 | 0 | 0 | 0 | 0 | 0 | 0 | 0 | 0 | 0
Leading the Way | Srg_BB005 | MW | SPD | Dumfries 33 |  | 0 | 0 | 0 | -0.032 | -0.092 | -0.2 | -0.409 | -0.766 | -1.368 | -2.312 | -3.675 | -5.594 | -8.049 | -10.955 | -14.119 | -15.649 | -15.65 | -15.648 | -15.651 | -15.648 | -15.649 | -15.648 | -15.649 | -15.651 | -15.65 | -15.648 | -15.648 | -15.652 | -15.647
Leading the Way | Srg_BB005 | MW | SPD | Dumfries ICI |  | 0 | 0 | 0 | -0.032 | -0.092 | -0.2 | -0.409 | -0.766 | -1.368 | -2.312 | -3.675 | -5.594 | -8.049 | -10.955 | -14.119 | -15.649 | -15.65 | -15.648 | -15.651 | -15.648 | -15.649 | -15.648 | -15.649 | -15.651 | -15.65 | -15.648 | -15.648 | -15.652 | -15.647
Leading the Way | Srg_BB005 | MW | SPD | Dunbar |  | 0 | 0 | 0 | 0 | 0 | 0 | 0 | 0 | 0 | 0 | 0 | 0 | 0 | 0 | 0 | 0 | 0 | 0 | 0 | 0 | 0 | 0 | 0 | 0 | 0 | 0 | 0 | 0 | 0
Leading the Way | Srg_BB005 | MW | SPD | Dunbar A |  | 0 | 0 | 0 | -0.05 | -0.124 | -0.271 | -0.555 | -1.039 | -1.855 | -3.134 | -4.983 | -7.582 | -10.911 | -14.851 | -19.144 | -21.212 | -21.212 | -21.214 | -21.213 | -21.214 | -21.213 | -21.213 | -21.212 | -21.213 | -21.213 | -21.215 | -21.214 | -21.212 | -21.214
Leading the Way | Srg_BB005 | MW | SPD | Dunbar B |  | 0 | 0 | 0 | -0.021 | -0.051 | -0.111 | -0.227 | -0.424 | -0.758 | -1.28 | -2.035 | -3.097 | -4.457 | -6.066 | -7.819 | -8.664 | -8.664 | -8.665 | -8.664 | -8.665 | -8.665 | -8.665 | -8.664 | -8.664 | -8.665 | -8.665 | -8.665 | -8.664 | -8.665
Leading the Way | Srg_BB005 | MW | SPD | Dunfermline |  | 0 | 0 | 0 | -0.052 | -0.142 | -0.308 | -0.631 | -1.182 | -2.11 | -3.566 | -5.668 | -8.627 | -12.415 | -16.901 | -21.78 | -24.136 | -24.139 | -24.139 | -24.137 | -24.135 | -24.137 | -24.139 | -24.138 | -24.139 | -24.138 | -24.136 | -24.139 | -24.14 | -24.14
Leading the Way | Srg_BB005 | MW | SPD | Earlstoun |  | 0 | 0 | 0 | 0 | 0 | 0 | 0 | 0 | 0 | 0 | 0 | 0 | 0 | 0 | 0 | 0 | 0 | 0 | 0 | 0 | 0 | 0 | 0 | 0 | 0 | 0 | 0 | 0 | 0
Leading the Way | Srg_BB005 | MW | SPD | East Kilbride |  | 0 | 0 | 0 | -0.021 | -0.056 | -0.123 | -0.252 | -0.471 | -0.841 | -1.42 | -2.259 | -3.438 | -4.949 | -6.732 | -8.68 | -9.621 | -9.62 | -9.62 | -9.62 | -9.617 | -9.619 | -9.62 | -9.618 | -9.619 | -9.617 | -9.618 | -9.617 | -9.62 | -9.617
Leading the Way | Srg_BB005 | MW | SPD | East Kilbride South |  | 0 | 0 | 0 | -0.002 | -0.006 | -0.014 | -0.029 | -0.054 | -0.097 | -0.164 | -0.26 | -0.396 | -0.572 | -0.775 | -1.002 | -1.111 | -1.109 | -1.108 | -1.109 | -1.109 | -1.111 | -1.108 | -1.109 | -1.11 | -1.111 | -1.112 | -1.112 | -1.108 | -1.11
Leading the Way | Srg_BB005 | MW | SPD | Easterhouse |  | 0 | 0 | 0 | -0.144 | -0.392 | -0.854 | -1.748 | -3.275 | -5.844 | -9.877 | -15.701 | -23.895 | -34.386 | -46.806 | -60.327 | -66.855 | -66.852 | -66.855 | -66.853 | -66.852 | -66.856 | -66.855 | -66.854 | -66.854 | -66.856 | -66.856 | -66.853 | -66.856 | -66.856
Leading the Way | Srg_BB005 | MW | SPD | Eccles |  | 0 | 0 | 0 | -0.065 | -0.17 | -0.371 | -0.759 | -1.422 | -2.538 | -4.288 | -6.816 | -10.373 | -14.929 | -20.319 | -26.192 | -29.026 | -29.026 | -29.025 | -29.026 | -29.024 | -29.025 | -29.023 | -29.026 | -29.023 | -29.026 | -29.023 | -29.026 | -29.024 | -29.023
Leading the Way | Srg_BB005 | MW | SPD | Elderslie |  | 0 | 0 | 0 | -0.049 | -0.053 | -0.115 | -0.235 | -0.44 | -0.786 | -1.329 | -2.112 | -3.214 | -4.626 | -6.295 | -8.114 | -8.99 | -8.993 | -8.991 | -8.993 | -8.993 | -8.99 | -8.99 | -8.993 | -8.991 | -8.993 | -8.992 | -8.99 | -8.99 | -8.99
Leading the Way | Srg_BB005 | MW | SPD | Erskine |  | 0 | 0 | 0 | -0.091 | -0.097 | -0.212 | -0.434 | -0.814 | -1.452 | -2.454 | -3.902 | -5.938 | -8.544 | -11.632 | -14.99 | -16.613 | -16.615 | -16.612 | -16.611 | -16.613 | -16.613 | -16.614 | -16.611 | -16.612 | -16.612 | -16.614 | -16.614 | -16.612 | -16.612
Leading the Way | Srg_BB005 | MW | SPD | Finnieston |  | 0 | 0 | 0 | -0.007 | -0.018 | -0.039 | -0.08 | -0.151 | -0.268 | -0.454 | -0.721 | -1.096 | -1.579 | -2.148 | -2.77 | -3.071 | -3.068 | -3.069 | -3.07 | -3.069 | -3.07 | -3.068 | -3.067 | -3.07 | -3.069 | -3.071 | -3.067 | -3.067 | -3.069
Leading the Way | Srg_BB005 | MW | SPD | Galashiels |  | 0 | 0 | 0 | -0.063 | -0.167 | -0.363 | -0.743 | -1.392 | -2.483 | -4.198 | -6.673 | -10.154 | -14.615 | -19.89 | -25.639 | -28.414 | -28.413 | -28.409 | -28.411 | -28.412 | -28.412 | -28.413 | -28.414 | -28.413 | -28.411 | -28.41 | -28.413 | -28.413 | -28.412
Leading the Way | Srg_BB005 | MW | SPD | Giffnock |  | 0 | 0 | 0 | -0.101 | -0.247 | -0.538 | -1.101 | -2.063 | -3.681 | -6.222 | -9.891 | -15.053 | -21.664 | -29.487 | -38.007 | -42.12 | -42.117 | -42.117 | -42.118 | -42.117 | -42.118 | -42.119 | -42.12 | -42.117 | -42.12 | -42.121 | -42.12 | -42.12 | -42.12
Leading the Way | Srg_BB005 | MW | SPD | Glenlee |  | 0 | 0 | 0 | 0 | 0 | 0 | 0 | 0 | 0 | 0 | 0 | 0 | 0 | 0 | 0 | 0 | 0 | 0 | 0 | 0 | 0 | 0 | 0 | 0 | 0 | 0 | 0 | 0 | 0
Leading the Way | Srg_BB005 | MW | SPD | Glenluce |  | 0 | 0 | 0 | -0.041 | -0.119 | -0.259 | -0.529 | -0.992 | -1.771 | -2.992 | -4.755 | -7.237 | -10.416 | -14.177 | -18.274 | -20.251 | -20.248 | -20.25 | -20.249 | -20.249 | -20.251 | -20.25 | -20.25 | -20.25 | -20.248 | -20.248 | -20.252 | -20.25 | -20.251
Leading the Way | Srg_BB005 | MW | SPD | Glenniston |  | 0 | 0 | 0 | -0.022 | -0.058 | -0.127 | -0.261 | -0.489 | -0.872 | -1.473 | -2.342 | -3.563 | -5.129 | -6.979 | -8.993 | -9.968 | -9.97 | -9.968 | -9.969 | -9.971 | -9.97 | -9.967 | -9.969 | -9.969 | -9.968 | -9.968 | -9.971 | -9.97 | -9.97
Leading the Way | Srg_BB005 | MW | SPD | Glenrothes |  | 0 | 0 | 0 | -0.026 | -0.071 | -0.154 | -0.315 | -0.591 | -1.053 | -1.78 | -2.829 | -4.308 | -6.199 | -8.436 | -10.875 | -12.052 | -12.048 | -12.048 | -12.05 | -12.049 | -12.048 | -12.049 | -12.048 | -12.048 | -12.049 | -12.05 | -12.048 | -12.048 | -12.049
Leading the Way | Srg_BB005 | MW | SPD | Gorgie |  | 0 | 0 | 0 | -0.008 | -0.017 | -0.038 | -0.077 | -0.144 | -0.257 | -0.434 | -0.689 | -1.051 | -1.51 | -2.057 | -2.652 | -2.939 | -2.936 | -2.938 | -2.937 | -2.937 | -2.94 | -2.937 | -2.938 | -2.937 | -2.938 | -2.94 | -2.94 | -2.939 | -2.94
Leading the Way | Srg_BB005 | MW | SPD | Govan |  | 0 | 0 | 0 | -0.029 | -0.078 | -0.169 | -0.346 | -0.648 | -1.157 | -1.957 | -3.11 | -4.732 | -6.812 | -9.27 | -11.946 | -13.24 | -13.24 | -13.241 | -13.242 | -13.241 | -13.24 | -13.239 | -13.24 | -13.239 | -13.239 | -13.243 | -13.241 | -13.239 | -13.242
Leading the Way | Srg_BB005 | MW | SPD | Grangemouth A |  | 0 | 0 | 0 | -0.049 | -0.137 | -0.299 | -0.612 | -1.147 | -2.047 | -3.459 | -5.499 | -8.368 | -12.045 | -16.391 | -21.127 | -23.414 | -23.412 | -23.413 | -23.414 | -23.412 | -23.415 | -23.415 | -23.413 | -23.413 | -23.414 | -23.415 | -23.414 | -23.416 | -23.414
Leading the Way | Srg_BB005 | MW | SPD | Grangemouth C |  | 0 | 0 | 0 | -0.049 | -0.137 | -0.299 | -0.612 | -1.147 | -2.047 | -3.459 | -5.499 | -8.368 | -12.045 | -16.391 | -21.127 | -23.414 | -23.412 | -23.413 | -23.414 | -23.412 | -23.415 | -23.415 | -23.413 | -23.413 | -23.414 | -23.415 | -23.414 | -23.416 | -23.414
Leading the Way | Srg_BB005 | MW | SPD | Haggs Road |  | 0 | 0 | 0 | -0.038 | -0.102 | -0.222 | -0.454 | -0.851 | -1.519 | -2.567 | -4.08 | -6.209 | -8.938 | -12.164 | -15.679 | -17.376 | -17.377 | -17.376 | -17.375 | -17.373 | -17.376 | -17.374 | -17.374 | -17.376 | -17.376 | -17.376 | -17.373 | -17.375 | -17.374
Leading the Way | Srg_BB005 | MW | SPD | Hawick |  | 0 | 0 | 0 | -0.041 | -0.11 | -0.239 | -0.49 | -0.918 | -1.637 | -2.768 | -4.399 | -6.695 | -9.634 | -13.114 | -16.902 | -18.729 | -18.731 | -18.73 | -18.729 | -18.729 | -18.728 | -18.728 | -18.729 | -18.73 | -18.729 | -18.728 | -18.73 | -18.729 | -18.732
Leading the Way | Srg_BB005 | MW | SPD | Helensburgh |  | 0 | 0 | 0 | -0.007 | -0.019 | -0.041 | -0.085 | -0.158 | -0.283 | -0.478 | -0.761 | -1.157 | -1.664 | -2.265 | -2.918 | -3.236 | -3.234 | -3.235 | -3.236 | -3.237 | -3.238 | -3.235 | -3.238 | -3.236 | -3.236 | -3.235 | -3.237 | -3.235 | -3.235
Leading the Way | Srg_BB005 | MW | SPD | Hunterston Farm |  | 0 | 0 | 0 | 0 | -0.001 | -0.002 | -0.003 | -0.006 | -0.012 | -0.02 | -0.031 | -0.047 | -0.068 | -0.091 | -0.118 | -0.133 | -0.131 | -0.132 | -0.129 | -0.131 | -0.131 | -0.131 | -0.129 | -0.132 | -0.132 | -0.132 | -0.132 | -0.133 | -0.13
Leading the Way | Srg_BB005 | MW | SPD | Inverkeithing |  | 0 | 0 | 0 | -0.016 | -0.043 | -0.094 | -0.192 | -0.36 | -0.643 | -1.086 | -1.727 | -2.627 | -3.782 | -5.148 | -6.633 | -7.349 | -7.35 | -7.349 | -7.352 | -7.349 | -7.349 | -7.35 | -7.351 | -7.352 | -7.351 | -7.35 | -7.351 | -7.351 | -7.352
Leading the Way | Srg_BB005 | MW | SPD | Johnstone |  | 0 | 0 | 0 | -0.395 | -0.485 | -1.057 | -2.165 | -4.055 | -7.236 | -12.229 | -19.44 | -29.583 | -42.575 | -57.951 | -74.691 | -82.774 | -82.775 | -82.774 | -82.77 | -82.771 | -82.774 | -82.774 | -82.774 | -82.774 | -82.774 | -82.771 | -82.77 | -82.774 | -82.772
Leading the Way | Srg_BB005 | MW | SPD | Kaimes |  | 0 | 0 | 0 | -0.133 | -0.327 | -0.713 | -1.46 | -2.734 | -4.879 | -8.245 | -13.106 | -19.945 | -28.706 | -39.07 | -50.359 | -55.809 | -55.808 | -55.808 | -55.809 | -55.805 | -55.808 | -55.808 | -55.806 | -55.805 | -55.808 | -55.809 | -55.808 | -55.808 | -55.807
Leading the Way | Srg_BB005 | MW | SPD | Kendoon |  | 0 | 0 | 0 | 0 | 0 | 0 | 0 | 0 | 0 | 0 | 0 | 0 | 0 | 0 | 0 | 0 | 0 | 0 | 0 | 0 | 0 | 0 | 0 | 0 | 0 | 0 | 0 | 0 | 0
Leading the Way | Srg_BB005 | MW | SPD | Kilbowie 11 |  | 0 | 0 | 0 | -0.009 | -0.024 | -0.052 | -0.107 | -0.2 | -0.356 | -0.602 | -0.957 | -1.456 | -2.094 | -2.851 | -3.676 | -4.072 | -4.076 | -4.075 | -4.075 | -4.071 | -4.075 | -4.074 | -4.072 | -4.073 | -4.075 | -4.074 | -4.071 | -4.072 | -4.075
Leading the Way | Srg_BB005 | MW | SPD | Kilbowie 33 |  | 0 | 0 | 0 | -0.009 | -0.024 | -0.052 | -0.107 | -0.2 | -0.356 | -0.602 | -0.957 | -1.456 | -2.094 | -2.851 | -3.676 | -4.072 | -4.076 | -4.075 | -4.075 | -4.071 | -4.075 | -4.074 | -4.072 | -4.073 | -4.075 | -4.074 | -4.071 | -4.072 | -4.075
Leading the Way | Srg_BB005 | MW | SPD | Killermont |  | 0 | 0 | 0 | -0.095 | -0.242 | -0.528 | -1.08 | -2.024 | -3.611 | -6.102 | -9.701 | -14.763 | -21.246 | -28.915 | -37.271 | -41.302 | -41.302 | -41.302 | -41.304 | -41.303 | -41.301 | -41.301 | -41.304 | -41.302 | -41.304 | -41.304 | -41.3 | -41.303 | -41.301
Leading the Way | Srg_BB005 | MW | SPD | Kilmarnock South |  | 0 | 0 | 0 | -0.022 | -0.063 | -0.137 | -0.28 | -0.526 | -0.938 | -1.586 | -2.52 | -3.834 | -5.52 | -7.511 | -9.681 | -10.731 | -10.729 | -10.728 | -10.729 | -10.731 | -10.73 | -10.728 | -10.727 | -10.729 | -10.728 | -10.73 | -10.729 | -10.728 | -10.727
Leading the Way | Srg_BB005 | MW | SPD | Kilmarnock Town |  | 0 | 0 | 0 | -0.039 | -0.112 | -0.244 | -0.5 | -0.937 | -1.672 | -2.825 | -4.491 | -6.834 | -9.835 | -13.387 | -17.255 | -19.122 | -19.121 | -19.121 | -19.124 | -19.123 | -19.124 | -19.121 | -19.12 | -19.122 | -19.124 | -19.123 | -19.121 | -19.123 | -19.121
Leading the Way | Srg_BB005 | MW | SPD | Kilwinning |  | 0 | 0 | 0 | -0.003 | -0.008 | -0.018 | -0.036 | -0.068 | -0.123 | -0.206 | -0.328 | -0.5 | -0.717 | -0.976 | -1.259 | -1.394 | -1.394 | -1.397 | -1.396 | -1.397 | -1.396 | -1.395 | -1.396 | -1.396 | -1.396 | -1.397 | -1.395 | -1.393 | -1.395
Leading the Way | Srg_BB005 | MW | SPD | Lesmahagow |  | 0 | 0 | 0 | -0.041 | -0.113 | -0.246 | -0.503 | -0.942 | -1.681 | -2.841 | -4.516 | -6.872 | -9.891 | -13.462 | -17.351 | -19.228 | -19.229 | -19.229 | -19.229 | -19.229 | -19.228 | -19.228 | -19.228 | -19.229 | -19.229 | -19.229 | -19.229 | -19.228 | -19.229
Leading the Way | Srg_BB005 | MW | SPD | Leven |  | 0 | 0 | 0 | -0.068 | -0.184 | -0.401 | -0.821 | -1.538 | -2.745 | -4.639 | -7.375 | -11.221 | -16.152 | -21.983 | -28.335 | -31.398 | -31.401 | -31.398 | -31.402 | -31.399 | -31.401 | -31.399 | -31.402 | -31.401 | -31.402 | -31.4 | -31.4 | -31.402 | -31.398
Leading the Way | Srg_BB005 | MW | SPD | Linnmill |  | 0 | 0 | 0 | -0.272 | -0.755 | -1.644 | -3.365 | -6.304 | -11.25 | -19.012 | -30.223 | -45.992 | -66.191 | -90.093 | -116.117 | -128.682 | -128.685 | -128.685 | -128.684 | -128.685 | -128.683 | -128.683 | -128.683 | -128.683 | -128.685 | -128.684 | -128.684 | -128.683 | -128.683
Leading the Way | Srg_BB005 | MW | SPD | Livingston East |  | 0 | 0 | 0 | -0.224 | -0.566 | -1.232 | -2.522 | -4.725 | -8.432 | -14.251 | -22.654 | -34.475 | -49.615 | -67.53 | -87.038 | -96.457 | -96.457 | -96.457 | -96.457 | -96.46 | -96.456 | -96.459 | -96.456 | -96.458 | -96.457 | -96.459 | -96.459 | -96.456 | -96.46
Leading the Way | Srg_BB005 | MW | SPD | Maybole |  | 0 | 0 | 0 | -0.111 | -0.305 | -0.664 | -1.36 | -2.547 | -4.545 | -7.682 | -12.211 | -18.583 | -26.746 | -36.404 | -46.918 | -51.997 | -51.995 | -51.996 | -51.996 | -51.997 | -51.998 | -51.996 | -51.997 | -51.996 | -51.996 | -51.998 | -51.996 | -51.997 | -51.997
Leading the Way | Srg_BB005 | MW | SPD | Moffat |  | 0 | 0 | 0 | -0.036 | -0.104 | -0.226 | -0.462 | -0.866 | -1.546 | -2.612 | -4.152 | -6.318 | -9.094 | -12.378 | -15.954 | -17.679 | -17.68 | -17.68 | -17.679 | -17.68 | -17.679 | -17.68 | -17.68 | -17.68 | -17.68 | -17.679 | -17.681 | -17.68 | -17.679
Leading the Way | Srg_BB005 | MW | SPD | Newarthill |  | 0 | 0 | 0 | -0.219 | -0.641 | -1.396 | -2.857 | -5.352 | -9.551 | -16.142 | -25.658 | -39.047 | -56.198 | -76.49 | -98.583 | -109.254 | -109.254 | -109.252 | -109.254 | -109.252 | -109.251 | -109.253 | -109.254 | -109.253 | -109.253 | -109.253 | -109.251 | -109.252 | -109.25
Leading the Way | Srg_BB005 | MW | SPD | Newton Stewart |  | 0 | 0 | 0 | -0.055 | -0.16 | -0.349 | -0.714 | -1.337 | -2.386 | -4.033 | -6.411 | -9.756 | -14.041 | -19.111 | -24.633 | -27.294 | -27.295 | -27.297 | -27.298 | -27.295 | -27.297 | -27.297 | -27.297 | -27.298 | -27.296 | -27.299 | -27.296 | -27.296 | -27.297
Leading the Way | Srg_BB005 | MW | SPD | Paisley |  | 0 | 0 | 0 | -0.037 | -0.04 | -0.087 | -0.179 | -0.336 | -0.6 | -1.013 | -1.61 | -2.451 | -3.527 | -4.799 | -6.184 | -6.856 | -6.854 | -6.856 | -6.854 | -6.857 | -6.855 | -6.855 | -6.855 | -6.857 | -6.855 | -6.855 | -6.856 | -6.853 | -6.854
Leading the Way | Srg_BB005 | MW | SPD | Partick |  | 0 | 0 | 0 | -0.028 | -0.074 | -0.16 | -0.329 | -0.616 | -1.099 | -1.856 | -2.951 | -4.491 | -6.462 | -8.796 | -11.336 | -12.564 | -12.565 | -12.566 | -12.565 | -12.563 | -12.563 | -12.565 | -12.565 | -12.565 | -12.563 | -12.563 | -12.562 | -12.565 | -12.562
Leading the Way | Srg_BB005 | MW | SPD | Port Dundas |  | 0 | 0 | 0 | -0.043 | -0.115 | -0.25 | -0.512 | -0.959 | -1.711 | -2.892 | -4.597 | -6.994 | -10.066 | -13.704 | -17.66 | -19.57 | -19.573 | -19.571 | -19.572 | -19.571 | -19.573 | -19.571 | -19.57 | -19.571 | -19.572 | -19.572 | -19.573 | -19.571 | -19.572
Leading the Way | Srg_BB005 | MW | SPD | Portobello |  | 0 | 0 | 0 | -0.076 | -0.182 | -0.398 | -0.814 | -1.524 | -2.72 | -4.597 | -7.309 | -11.122 | -16.007 | -21.787 | -28.078 | -31.12 | -31.117 | -31.118 | -31.119 | -31.119 | -31.119 | -31.117 | -31.118 | -31.119 | -31.116 | -31.119 | -31.118 | -31.116 | -31.118
Leading the Way | Srg_BB005 | MW | SPD | Ravenscraig |  | 0 | 0 | 0 | -0.028 | -0.082 | -0.177 | -0.364 | -0.681 | -1.215 | -2.052 | -3.264 | -4.967 | -7.149 | -9.728 | -12.538 | -13.898 | -13.897 | -13.895 | -13.898 | -13.898 | -13.898 | -13.898 | -13.898 | -13.897 | -13.898 | -13.897 | -13.896 | -13.899 | -13.895
Leading the Way | Srg_BB005 | MW | SPD | Redhouse |  | 0 | 0 | 0 | -0.017 | -0.046 | -0.1 | -0.205 | -0.384 | -0.686 | -1.158 | -1.841 | -2.799 | -4.031 | -5.487 | -7.068 | -7.834 | -7.836 | -7.837 | -7.834 | -7.834 | -7.835 | -7.836 | -7.835 | -7.834 | -7.834 | -7.835 | -7.836 | -7.833 | -7.834
Leading the Way | Srg_BB005 | MW | SPD | Saltcoats A |  | 0 | 0 | 0 | -0.026 | -0.067 | -0.147 | -0.3 | -0.562 | -1.003 | -1.694 | -2.694 | -4.1 | -5.899 | -8.032 | -10.352 | -11.472 | -11.469 | -11.471 | -11.468 | -11.47 | -11.469 | -11.468 | -11.469 | -11.472 | -11.47 | -11.469 | -11.469 | -11.472 | -11.468
Leading the Way | Srg_BB005 | MW | SPD | Saltcoats B |  | 0 | 0 | 0 | -0.026 | -0.067 | -0.147 | -0.3 | -0.562 | -1.003 | -1.694 | -2.694 | -4.1 | -5.899 | -8.032 | -10.352 | -11.472 | -11.469 | -11.471 | -11.468 | -11.47 | -11.469 | -11.468 | -11.469 | -11.472 | -11.47 | -11.469 | -11.469 | -11.472 | -11.468
Leading the Way | Srg_BB005 | MW | SPD | Shrubhill |  | 0 | 0 | 0 | -0.02 | -0.045 | -0.097 | -0.199 | -0.374 | -0.668 | -1.128 | -1.793 | -2.729 | -3.927 | -5.345 | -6.89 | -7.637 | -7.635 | -7.637 | -7.634 | -7.637 | -7.635 | -7.636 | -7.635 | -7.634 | -7.636 | -7.636 | -7.633 | -7.636 | -7.637
Leading the Way | Srg_BB005 | MW | SPD | Sighthill |  | 0 | 0 | 0 | -0.093 | -0.214 | -0.465 | -0.952 | -1.785 | -3.185 | -5.381 | -8.555 | -13.019 | -18.738 | -25.504 | -32.868 | -36.426 | -36.424 | -36.424 | -36.428 | -36.427 | -36.427 | -36.426 | -36.428 | -36.426 | -36.425 | -36.427 | -36.428 | -36.424 | -36.427
Leading the Way | Srg_BB005 | MW | SPD | Spango Valley |  | 0 | 0 | 0 | -0.025 | -0.072 | -0.156 | -0.319 | -0.597 | -1.066 | -1.801 | -2.863 | -4.357 | -6.27 | -8.534 | -11.001 | -12.189 | -12.192 | -12.192 | -12.191 | -12.189 | -12.191 | -12.192 | -12.19 | -12.189 | -12.19 | -12.191 | -12.19 | -12.191 | -12.189
Leading the Way | Srg_BB005 | MW | SPD | St Andrews Cross |  | 0 | 0 | 0 | -0.013 | -0.035 | -0.076 | -0.156 | -0.292 | -0.521 | -0.88 | -1.399 | -2.13 | -3.065 | -4.172 | -5.379 | -5.96 | -5.96 | -5.96 | -5.961 | -5.961 | -5.961 | -5.959 | -5.959 | -5.96 | -5.959 | -5.962 | -5.961 | -5.962 | -5.962
Leading the Way | Srg_BB005 | MW | SPD | Stirling |  | 0 | 0 | 0 | -0.032 | -0.051 | -0.11 | -0.226 | -0.423 | -0.755 | -1.275 | -2.028 | -3.085 | -4.442 | -6.044 | -7.791 | -8.633 | -8.634 | -8.635 | -8.635 | -8.635 | -8.635 | -8.634 | -8.635 | -8.633 | -8.633 | -8.634 | -8.632 | -8.636 | -8.632
Leading the Way | Srg_BB005 | MW | SPD | Strathaven |  | 0 | 0 | 0 | -0.008 | -0.022 | -0.047 | -0.096 | -0.18 | -0.321 | -0.543 | -0.864 | -1.313 | -1.889 | -2.57 | -3.314 | -3.675 | -3.673 | -3.672 | -3.676 | -3.673 | -3.675 | -3.673 | -3.676 | -3.676 | -3.675 | -3.675 | -3.675 | -3.673 | -3.676
Leading the Way | Srg_BB005 | MW | SPD | Strathleven |  | 0 | 0 | 0 | -0.15 | -0.315 | -0.686 | -1.404 | -2.629 | -4.692 | -7.93 | -12.605 | -19.184 | -27.608 | -37.577 | -48.434 | -53.67 | -53.674 | -53.673 | -53.674 | -53.673 | -53.672 | -53.673 | -53.673 | -53.674 | -53.674 | -53.672 | -53.674 | -53.671 | -53.671
Leading the Way | Srg_BB005 | MW | SPD | Telford Road |  | 0 | 0 | 0 | -0.025 | -0.057 | -0.125 | -0.256 | -0.48 | -0.856 | -1.447 | -2.3 | -3.502 | -5.038 | -6.856 | -8.837 | -9.794 | -9.795 | -9.794 | -9.794 | -9.794 | -9.795 | -9.796 | -9.794 | -9.794 | -9.797 | -9.795 | -9.796 | -9.793 | -9.794
Leading the Way | Srg_BB005 | MW | SPD | Tongland |  | 0 | 0 | 0 | -0.011 | -0.031 | -0.068 | -0.139 | -0.261 | -0.466 | -0.787 | -1.252 | -1.906 | -2.742 | -3.732 | -4.812 | -5.329 | -5.329 | -5.332 | -5.333 | -5.332 | -5.332 | -5.333 | -5.33 | -5.332 | -5.331 | -5.331 | -5.329 | -5.332 | -5.33
Leading the Way | Srg_BB005 | MW | SPD | West George Street |  | 0 | 0 | 0 | -0.004 | -0.011 | -0.024 | -0.05 | -0.093 | -0.166 | -0.279 | -0.444 | -0.676 | -0.974 | -1.325 | -1.707 | -1.892 | -1.893 | -1.893 | -1.894 | -1.894 | -1.894 | -1.894 | -1.892 | -1.891 | -1.893 | -1.892 | -1.894 | -1.891 | -1.892
Leading the Way | Srg_BB005 | MW | SPD | Westfield |  | 0 | 0 | 0 | -0.04 | -0.109 | -0.238 | -0.487 | -0.912 | -1.627 | -2.751 | -4.372 | -6.652 | -9.575 | -13.03 | -16.798 | -18.615 | -18.613 | -18.616 | -18.613 | -18.614 | -18.613 | -18.614 | -18.612 | -18.614 | -18.614 | -18.615 | -18.612 | -18.616 | -18.613
Leading the Way | Srg_BB005 | MW | SPD | Whitehouse |  | 0 | 0 | 0 | -0.032 | -0.073 | -0.159 | -0.325 | -0.609 | -1.087 | -1.838 | -2.921 | -4.447 | -6.4 | -8.709 | -11.228 | -12.441 | -12.442 | -12.443 | -12.44 | -12.44 | -12.44 | -12.442 | -12.44 | -12.441 | -12.44 | -12.44 | -12.44 | -12.442 | -12.438
Leading the Way | Srg_BB005 | MW | SPD | Wishaw |  | 0 | 0 | 0 | -0.028 | -0.082 | -0.177 | -0.364 | -0.681 | -1.215 | -2.052 | -3.264 | -4.967 | -7.149 | -9.728 | -12.538 | -13.898 | -13.897 | -13.895 | -13.898 | -13.898 | -13.898 | -13.898 | -13.898 | -13.897 | -13.898 | -13.897 | -13.896 | -13.899 | -13.895
Leading the Way | Srg_BB005 | MW | SPM | Birkenhead |  | 0 | 0 | 0 | -0.327 | -0.935 | -2.037 | -4.17 | -7.811 | -13.94 | -23.559 | -37.449 | -56.989 | -82.02 | -111.635 | -143.885 | -159.455 | -159.453 | -159.457 | -159.455 | -159.454 | -159.453 | -159.453 | -159.455 | -159.456 | -159.454 | -159.454 | -159.453 | -159.452 | -159.453
Leading the Way | Srg_BB005 | MW | SPM | Capenhurst |  | 0 | 0 | 0 | -0.262 | -0.714 | -1.554 | -3.182 | -5.962 | -10.639 | -17.98 | -28.579 | -43.493 | -62.595 | -85.199 | -109.811 | -121.69 | -121.692 | -121.691 | -121.69 | -121.692 | -121.691 | -121.69 | -121.69 | -121.689 | -121.689 | -121.689 | -121.691 | -121.689 | -121.693
Leading the Way | Srg_BB005 | MW | SPM | Carrington |  | 0 | 0 | 0 | -0.412 | -1.08 | -2.352 | -4.816 | -9.022 | -16.101 | -27.211 | -43.255 | -65.825 | -94.734 | -128.943 | -166.188 | -184.172 | -184.175 | -184.173 | -184.174 | -184.173 | -184.174 | -184.174 | -184.172 | -184.176 | -184.176 | -184.176 | -184.176 | -184.173 | -184.173
Leading the Way | Srg_BB005 | MW | SPM | Connah's Quay |  | 0 | 0 | 0 | -0.146 | -0.43 | -0.936 | -1.916 | -3.59 | -6.406 | -10.826 | -17.21 | -26.19 | -37.692 | -51.303 | -66.12 | -73.276 | -73.277 | -73.278 | -73.275 | -73.277 | -73.278 | -73.277 | -73.276 | -73.275 | -73.276 | -73.276 | -73.276 | -73.276 | -73.274
Leading the Way | Srg_BB005 | MW | SPM | Fiddlers Ferry |  | 0 | 0 | 0 | -0.744 | -1.93 | -4.203 | -8.605 | -16.119 | -28.765 | -48.614 | -77.277 | -117.599 | -169.249 | -230.361 | -296.908 | -329.038 | -329.038 | -329.039 | -329.038 | -329.039 | -329.04 | -329.038 | -329.037 | -329.039 | -329.038 | -329.04 | -329.036 | -329.037 | -329.037
Leading the Way | Srg_BB005 | MW | SPM | Frodsham |  | 0 | 0 | 0 | -0.855 | -2.185 | -4.76 | -9.745 | -18.256 | -32.579 | -55.059 | -87.522 | -133.189 | -191.686 | -260.904 | -336.27 | -372.662 | -372.659 | -372.659 | -372.66 | -372.659 | -372.66 | -372.662 | -372.658 | -372.659 | -372.66 | -372.662 | -372.659 | -372.659 | -372.66
Leading the Way | Srg_BB005 | MW | SPM | Kirkby (_D) |  | 0 | 0 | 0 | -0.283 | -0.82 | -1.786 | -3.657 | -6.85 | -12.225 | -20.66 | -32.841 | -49.978 | -71.927 | -97.901 | -126.182 | -139.835 | -139.836 | -139.835 | -139.834 | -139.838 | -139.835 | -139.838 | -139.835 | -139.834 | -139.838 | -139.837 | -139.837 | -139.837 | -139.834
Leading the Way | Srg_BB005 | MW | SPM | Legacy |  | 0 | 0 | 0 | -0.468 | -1.343 | -2.926 | -5.99 | -11.221 | -20.024 | -33.84 | -53.793 | -81.863 | -117.819 | -160.363 | -206.687 | -229.052 | -229.053 | -229.054 | -229.05 | -229.05 | -229.052 | -229.053 | -229.052 | -229.051 | -229.05 | -229.051 | -229.053 | -229.051 | -229.051
Leading the Way | Srg_BB005 | MW | SPM | Lister Drive |  | 0 | 0 | 0 | -0.487 | -1.386 | -3.019 | -6.18 | -11.577 | -20.66 | -34.915 | -55.502 | -84.463 | -121.559 | -165.453 | -213.245 | -236.324 | -236.324 | -236.322 | -236.323 | -236.322 | -236.324 | -236.325 | -236.324 | -236.322 | -236.326 | -236.323 | -236.324 | -236.323 | -236.325
Leading the Way | Srg_BB005 | MW | SPM | Pentir |  | 0 | 0 | 0 | -0.132 | -0.392 | -0.853 | -1.747 | -3.272 | -5.838 | -9.867 | -15.684 | -23.869 | -34.351 | -46.755 | -60.262 | -66.782 | -66.782 | -66.782 | -66.783 | -66.782 | -66.782 | -66.782 | -66.783 | -66.781 | -66.781 | -66.783 | -66.783 | -66.782 | -66.783
Leading the Way | Srg_BB005 | MW | SPM | Rainhill |  | 0 | 0 | 0 | -0.404 | -1.162 | -2.532 | -5.184 | -9.711 | -17.329 | -29.286 | -46.554 | -70.845 | -101.96 | -138.777 | -178.866 | -198.221 | -198.222 | -198.22 | -198.222 | -198.219 | -198.219 | -198.223 | -198.221 | -198.222 | -198.219 | -198.222 | -198.223 | -198.22 | -198.223
Leading the Way | Srg_BB005 | MW | SPM | St. Asaph |  | 0 | 0 | 0 | -0.146 | -0.43 | -0.936 | -1.916 | -3.59 | -6.406 | -10.826 | -17.21 | -26.19 | -37.692 | -51.303 | -66.12 | -73.276 | -73.277 | -73.278 | -73.275 | -73.277 | -73.278 | -73.277 | -73.276 | -73.275 | -73.276 | -73.276 | -73.276 | -73.276 | -73.274
Leading the Way | Srg_BB005 | MW | SPM | Trawsfynydd |  | 0 | 0 | 0 | -0.358 | -1.052 | -2.291 | -4.691 | -8.788 | -15.682 | -26.502 | -42.129 | -64.112 | -92.27 | -125.586 | -161.868 | -179.382 | -179.381 | -179.384 | -179.381 | -179.383 | -179.381 | -179.384 | -179.384 | -179.381 | -179.381 | -179.381 | -179.384 | -179.382 | -179.383
Leading the Way | Srg_BB005 | MW | SPM | Wylfa |  | 0 | 0 | 0 | -0.064 | -0.19 | -0.414 | -0.847 | -1.587 | -2.832 | -4.786 | -7.608 | -11.58 | -16.665 | -22.682 | -29.232 | -32.399 | -32.396 | -32.396 | -32.399 | -32.397 | -32.397 | -32.397 | -32.398 | -32.396 | -32.398 | -32.398 | -32.399 | -32.397 | -32.399
Leading the Way | Srg_BB005 | MW | SPN | Beddington (_J) |  | 0 | 0 | 0 | -0.644 | -1.471 | -3.204 | -6.559 | -12.286 | -21.925 | -37.054 | -58.902 | -89.637 | -129.005 | -175.589 | -226.311 | -250.803 | -250.8 | -250.802 | -250.803 | -250.799 | -250.801 | -250.8 | -250.802 | -250.799 | -250.799 | -250.801 | -250.799 | -250.803 | -250.801
Leading the Way | Srg_BB005 | MW | SPN | Bolney |  | 0 | 0 | 0 | -1.423 | -3.405 | -7.417 | -15.185 | -28.447 | -50.764 | -85.792 | -136.377 | -207.538 | -298.689 | -406.544 | -523.985 | -580.682 | -580.684 | -580.686 | -580.684 | -580.684 | -580.682 | -580.685 | -580.685 | -580.684 | -580.685 | -580.684 | -580.683 | -580.686 | -580.682
Leading the Way | Srg_BB005 | MW | SPN | Canterbury |  | 0 | 0 | 0 | -0.197 | -0.512 | -1.115 | -2.281 | -4.274 | -7.627 | -12.89 | -20.49 | -31.183 | -44.876 | -61.082 | -78.728 | -87.248 | -87.245 | -87.245 | -87.248 | -87.245 | -87.245 | -87.248 | -87.246 | -87.244 | -87.245 | -87.245 | -87.247 | -87.244 | -87.247
Leading the Way | Srg_BB005 | MW | SPN | Chessington |  | 0 | 0 | 0 | -0.48 | -0.966 | -2.104 | -4.307 | -8.069 | -14.399 | -24.333 | -38.681 | -58.864 | -84.718 | -115.308 | -148.619 | -164.702 | -164.699 | -164.7 | -164.702 | -164.7 | -164.699 | -164.701 | -164.702 | -164.699 | -164.701 | -164.699 | -164.702 | -164.701 | -164.7
Leading the Way | Srg_BB005 | MW | SPN | Kemsley |  | 0 | 0 | 0 | -0.296 | -0.772 | -1.681 | -3.442 | -6.449 | -11.509 | -19.449 | -30.917 | -47.051 | -67.716 | -92.167 | -118.791 | -131.644 | -131.645 | -131.646 | -131.642 | -131.646 | -131.645 | -131.645 | -131.646 | -131.646 | -131.644 | -131.643 | -131.643 | -131.644 | -131.643
Leading the Way | Srg_BB005 | MW | SPN | Kingsnorth |  | 0 | 0 | 0 | -0.293 | -0.77 | -1.676 | -3.432 | -6.429 | -11.472 | -19.389 | -30.82 | -46.903 | -67.502 | -91.876 | -118.416 | -131.229 | -131.229 | -131.23 | -131.231 | -131.231 | -131.229 | -131.228 | -131.229 | -131.231 | -131.231 | -131.23 | -131.228 | -131.231 | -131.233
Leading the Way | Srg_BB005 | MW | SPN | Littlebrook (_J) |  | 0 | 0 | 0 | -0.032 | -0.078 | -0.17 | -0.347 | -0.65 | -1.16 | -1.961 | -3.116 | -4.741 | -6.823 | -9.288 | -11.972 | -13.268 | -13.266 | -13.266 | -13.267 | -13.269 | -13.269 | -13.268 | -13.269 | -13.269 | -13.27 | -13.266 | -13.269 | -13.269 | -13.267
Leading the Way | Srg_BB005 | MW | SPN | Ninfield |  | 0 | 0 | 0 | -0.951 | -2.468 | -5.377 | -11.008 | -20.621 | -36.798 | -62.189 | -98.858 | -150.441 | -216.515 | -294.698 | -379.825 | -420.93 | -420.929 | -420.928 | -420.929 | -420.93 | -420.927 | -420.928 | -420.93 | -420.929 | -420.928 | -420.93 | -420.929 | -420.929 | -420.929
Leading the Way | Srg_BB005 | MW | SPN | Northfleet East |  | 0 | 0 | 0 | -0.914 | -2.25 | -4.901 | -10.034 | -18.797 | -33.544 | -56.689 | -90.115 | -137.137 | -197.366 | -268.634 | -346.234 | -383.699 | -383.698 | -383.701 | -383.7 | -383.698 | -383.7 | -383.701 | -383.702 | -383.7 | -383.699 | -383.701 | -383.7 | -383.697 | -383.703
Leading the Way | Srg_BB005 | MW | SPN | Richborough |  | 0 | 0 | 0 | -0.393 | -1.023 | -2.229 | -4.563 | -8.548 | -15.254 | -25.78 | -40.981 | -62.364 | -89.755 | -122.164 | -157.456 | -174.492 | -174.494 | -174.494 | -174.492 | -174.494 | -174.494 | -174.492 | -174.491 | -174.493 | -174.493 | -174.494 | -174.493 | -174.493 | -174.493
Leading the Way | Srg_BB005 | MW | SPN | Sellindge |  | 0 | 0 | 0 | -0.694 | -1.807 | -3.936 | -8.059 | -15.097 | -26.941 | -45.532 | -72.377 | -110.143 | -158.52 | -215.758 | -278.085 | -308.174 | -308.177 | -308.177 | -308.178 | -308.178 | -308.177 | -308.179 | -308.175 | -308.175 | -308.175 | -308.175 | -308.176 | -308.176 | -308.179
Leading the Way | Srg_BB005 | MW | SPN | West Weybridge |  | 0 | 0 | 0 | -0.862 | -1.881 | -4.096 | -8.386 | -15.709 | -28.033 | -47.377 | -75.311 | -114.609 | -164.946 | -224.507 | -289.36 | -320.67 | -320.672 | -320.671 | -320.672 | -320.671 | -320.67 | -320.67 | -320.673 | -320.671 | -320.672 | -320.669 | -320.672 | -320.672 | -320.669
Leading the Way | Srg_BB005 | MW | South Wales | Aberthaw |  | 0 | 0 | 0 | -0.219 | -0.594 | -1.294 | -2.649 | -4.963 | -8.856 | -14.967 | -23.791 | -36.205 | -52.108 | -70.923 | -91.41 | -101.302 | -101.3 | -101.301 | -101.3 | -101.303 | -101.302 | -101.302 | -101.302 | -101.303 | -101.301 | -101.3 | -101.302 | -101.301 | -101.302
Leading the Way | Srg_BB005 | MW | South Wales | Alpha Steel (Uskmouth) |  | 0 | 0 | 0 | -0.261 | -0.73 | -1.589 | -3.253 | -6.094 | -10.874 | -18.377 | -29.214 | -44.457 | -63.981 | -87.085 | -112.241 | -124.387 | -124.388 | -124.387 | -124.386 | -124.387 | -124.386 | -124.386 | -124.386 | -124.388 | -124.385 | -124.389 | -124.386 | -124.387 | -124.384
Leading the Way | Srg_BB005 | MW | South Wales | Cardiff East |  | 0 | 0 | 0 | -0.315 | -0.865 | -1.884 | -3.858 | -7.227 | -12.897 | -21.795 | -34.647 | -52.726 | -75.884 | -103.283 | -133.119 | -147.522 | -147.523 | -147.523 | -147.522 | -147.524 | -147.523 | -147.523 | -147.524 | -147.523 | -147.523 | -147.522 | -147.522 | -147.523 | -147.523
Leading the Way | Srg_BB005 | MW | South Wales | Grange |  | 0 | 0 | 0 | -0.135 | -0.364 | -0.792 | -1.622 | -3.039 | -5.424 | -9.166 | -14.569 | -22.172 | -31.911 | -43.431 | -55.981 | -62.038 | -62.036 | -62.036 | -62.035 | -62.037 | -62.038 | -62.037 | -62.037 | -62.038 | -62.039 | -62.038 | -62.038 | -62.036 | -62.039
Leading the Way | Srg_BB005 | MW | South Wales | Imperial Park |  | 0 | 0 | 0 | -0.01 | -0.029 | -0.062 | -0.127 | -0.239 | -0.426 | -0.719 | -1.144 | -1.741 | -2.505 | -3.411 | -4.394 | -4.872 | -4.869 | -4.874 | -4.872 | -4.872 | -4.871 | -4.871 | -4.872 | -4.871 | -4.87 | -4.873 | -4.872 | -4.869 | -4.874
Leading the Way | Srg_BB005 | MW | South Wales | Pembroke |  | 0 | 0 | 0 | -0.154 | -0.45 | -0.979 | -2.005 | -3.757 | -6.704 | -11.329 | -18.009 | -27.406 | -39.442 | -53.684 | -69.195 | -76.681 | -76.678 | -76.678 | -76.681 | -76.679 | -76.679 | -76.68 | -76.681 | -76.682 | -76.679 | -76.678 | -76.678 | -76.678 | -76.68
Leading the Way | Srg_BB005 | MW | South Wales | Pyle |  | 0 | 0 | 0 | -0.152 | -0.403 | -0.878 | -1.798 | -3.367 | -6.009 | -10.155 | -16.143 | -24.566 | -35.355 | -48.121 | -62.022 | -68.734 | -68.733 | -68.731 | -68.731 | -68.734 | -68.734 | -68.733 | -68.734 | -68.732 | -68.731 | -68.734 | -68.733 | -68.732 | -68.732
Leading the Way | Srg_BB005 | MW | South Wales | Rassau |  | 0 | 0 | 0 | -0.351 | -1.027 | -2.236 | -4.578 | -8.576 | -15.303 | -25.863 | -41.113 | -62.566 | -90.046 | -122.561 | -157.966 | -175.058 | -175.059 | -175.058 | -175.057 | -175.057 | -175.057 | -175.057 | -175.058 | -175.056 | -175.06 | -175.057 | -175.059 | -175.06 | -175.059
Leading the Way | Srg_BB005 | MW | South Wales | Swansea North |  | 0 | 0 | 0 | -1.003 | -2.852 | -6.211 | -12.716 | -23.822 | -42.511 | -71.844 | -114.203 | -173.794 | -250.126 | -340.441 | -438.79 | -486.272 | -486.269 | -486.271 | -486.271 | -486.27 | -486.272 | -486.271 | -486.271 | -486.271 | -486.269 | -486.271 | -486.27 | -486.268 | -486.27
Leading the Way | Srg_BB005 | MW | South Wales | Upper Boat 132kV |  | 0 | 0 | 0 | -0.259 | -0.765 | -1.665 | -3.409 | -6.386 | -11.397 | -19.26 | -30.617 | -46.592 | -67.055 | -91.268 | -117.633 | -130.36 | -130.361 | -130.364 | -130.363 | -130.364 | -130.363 | -130.361 | -130.362 | -130.361 | -130.362 | -130.364 | -130.361 | -130.364 | -130.362
Leading the Way | Srg_BB005 | MW | South Wales | Upper Boat 33kV |  | 0 | 0 | 0 | -0.259 | -0.765 | -1.665 | -3.409 | -6.386 | -11.397 | -19.26 | -30.617 | -46.592 | -67.055 | -91.268 | -117.633 | -130.36 | -130.361 | -130.364 | -130.363 | -130.364 | -130.363 | -130.361 | -130.362 | -130.361 | -130.362 | -130.364 | -130.361 | -130.364 | -130.362
Leading the Way | Srg_BB005 | MW | South Wales | Uskmouth |  | 0 | 0 | 0 | -0.261 | -0.73 | -1.589 | -3.253 | -6.094 | -10.874 | -18.377 | -29.214 | -44.457 | -63.981 | -87.085 | -112.241 | -124.387 | -124.388 | -124.387 | -124.386 | -124.387 | -124.386 | -124.386 | -124.386 | -124.388 | -124.385 | -124.389 | -124.386 | -124.387 | -124.384
Leading the Way | Srg_BB005 | MW | South Western | Abham |  | 0 | 0 | 0 | -0.532 | -1.459 | -3.177 | -6.504 | -12.185 | -21.744 | -36.748 | -58.415 | -88.895 | -127.939 | -174.136 | -224.438 | -248.728 | -248.727 | -248.726 | -248.726 | -248.724 | -248.727 | -248.726 | -248.726 | -248.728 | -248.727 | -248.727 | -248.726 | -248.725 | -248.727
Leading the Way | Srg_BB005 | MW | South Western | Alverdiscott |  | 0 | 0 | 0 | -0.75 | -1.984 | -4.321 | -8.847 | -16.573 | -29.575 | -49.983 | -79.455 | -120.915 | -174.02 | -236.857 | -305.278 | -338.311 | -338.312 | -338.314 | -338.313 | -338.311 | -338.312 | -338.314 | -338.314 | -338.312 | -338.312 | -338.313 | -338.314 | -338.313 | -338.312
Leading the Way | Srg_BB005 | MW | South Western | Axminster |  | 0 | 0 | 0 | -0.377 | -1.011 | -2.201 | -4.506 | -8.442 | -15.064 | -25.46 | -40.471 | -61.588 | -88.639 | -120.646 | -155.496 | -172.325 | -172.325 | -172.324 | -172.324 | -172.325 | -172.322 | -172.325 | -172.324 | -172.324 | -172.324 | -172.326 | -172.326 | -172.322 | -172.321
Leading the Way | Srg_BB005 | MW | South Western | Bridgewater |  | 0 | 0 | 0 | -0.669 | -1.76 | -3.833 | -7.848 | -14.701 | -26.235 | -44.337 | -70.479 | -107.254 | -154.359 | -210.097 | -270.786 | -300.089 | -300.091 | -300.09 | -300.091 | -300.089 | -300.089 | -300.089 | -300.09 | -300.089 | -300.091 | -300.09 | -300.091 | -300.092 | -300.091
Leading the Way | Srg_BB005 | MW | South Western | Exeter |  | 0 | 0 | 0 | -0.391 | -1.024 | -2.23 | -4.567 | -8.555 | -15.266 | -25.8 | -41.012 | -62.413 | -89.824 | -122.258 | -157.574 | -174.629 | -174.626 | -174.625 | -174.625 | -174.625 | -174.629 | -174.627 | -174.629 | -174.625 | -174.625 | -174.626 | -174.625 | -174.626 | -174.628
Leading the Way | Srg_BB005 | MW | South Western | Indian Queens |  | 0 | 0 | 0 | -0.581 | -1.635 | -3.561 | -7.29 | -13.656 | -24.37 | -41.185 | -65.469 | -99.631 | -143.389 | -195.166 | -251.54 | -278.76 | -278.761 | -278.762 | -278.762 | -278.763 | -278.76 | -278.763 | -278.761 | -278.763 | -278.763 | -278.762 | -278.764 | -278.763 | -278.761
Leading the Way | Srg_BB005 | MW | South Western | Landulph |  | 0 | 0 | 0 | -0.327 | -0.921 | -2.007 | -4.109 | -7.696 | -13.734 | -23.212 | -36.897 | -56.15 | -80.812 | -109.993 | -141.764 | -157.106 | -157.104 | -157.105 | -157.105 | -157.104 | -157.105 | -157.106 | -157.105 | -157.104 | -157.104 | -157.104 | -157.106 | -157.104 | -157.104
Leading the Way | Srg_BB005 | MW | South Western | Seabank |  | 0 | 0 | 0 | -0.507 | -1.26 | -2.744 | -5.619 | -10.525 | -18.782 | -31.741 | -50.458 | -76.785 | -110.51 | -150.413 | -193.865 | -214.843 | -214.845 | -214.845 | -214.845 | -214.844 | -214.844 | -214.845 | -214.845 | -214.843 | -214.844 | -214.846 | -214.842 | -214.846 | -214.845
Leading the Way | Srg_BB005 | MW | South Western | Taunton |  | 0 | 0 | 0 | -0.364 | -0.995 | -2.167 | -4.438 | -8.313 | -14.834 | -25.071 | -39.851 | -60.646 | -87.283 | -118.8 | -153.118 | -169.688 | -169.686 | -169.688 | -169.686 | -169.687 | -169.689 | -169.687 | -169.686 | -169.686 | -169.685 | -169.685 | -169.687 | -169.688 | -169.687
Leading the Way | Srg_BB005 | MW | West Midlands | Bishops Wood |  | 0 | 0 | 0 | -1.209 | -3.018 | -6.573 | -13.456 | -25.208 | -44.985 | -76.025 | -120.85 | -183.91 | -264.682 | -360.258 | -464.324 | -514.572 | -514.572 | -514.57 | -514.57 | -514.572 | -514.569 | -514.569 | -514.572 | -514.573 | -514.571 | -514.572 | -514.57 | -514.569 | -514.573
Leading the Way | Srg_BB005 | MW | West Midlands | Bushbury |  | 0 | 0 | 0 | -0.257 | -0.708 | -1.541 | -3.155 | -5.911 | -10.546 | -17.824 | -28.335 | -43.119 | -62.056 | -84.467 | -108.866 | -120.648 | -120.645 | -120.646 | -120.648 | -120.648 | -120.646 | -120.647 | -120.648 | -120.648 | -120.648 | -120.646 | -120.645 | -120.645 | -120.646
Leading the Way | Srg_BB005 | MW | West Midlands | Bustleholme |  | 0 | 0 | 0 | -0.455 | -1.271 | -2.768 | -5.667 | -10.616 | -18.944 | -32.015 | -50.892 | -77.447 | -111.464 | -151.713 | -195.537 | -216.694 | -216.694 | -216.696 | -216.697 | -216.697 | -216.698 | -216.697 | -216.695 | -216.695 | -216.697 | -216.697 | -216.698 | -216.698 | -216.696
Leading the Way | Srg_BB005 | MW | West Midlands | Cellarhead |  | 0 | 0 | 0 | -1.032 | -2.838 | -6.182 | -12.657 | -23.71 | -42.311 | -71.506 | -113.668 | -172.978 | -248.95 | -338.843 | -436.725 | -483.987 | -483.986 | -483.987 | -483.986 | -483.986 | -483.985 | -483.988 | -483.987 | -483.987 | -483.986 | -483.985 | -483.989 | -483.984 | -483.984
Leading the Way | Srg_BB005 | MW | West Midlands | Feckenham |  | 0 | 0 | 0 | -1.492 | -3.334 | -7.263 | -14.869 | -27.855 | -49.707 | -84.006 | -133.536 | -203.216 | -292.47 | -398.075 | -513.071 | -568.593 | -568.592 | -568.591 | -568.593 | -568.59 | -568.589 | -568.59 | -568.591 | -568.593 | -568.591 | -568.593 | -568.592 | -568.589 | -568.592
Leading the Way | Srg_BB005 | MW | West Midlands | Hams Hall |  | 0 | 0 | 0 | -0.803 | -1.525 | -3.322 | -6.8 | -12.739 | -22.732 | -38.419 | -61.072 | -92.939 | -133.755 | -182.055 | -234.647 | -260.035 | -260.034 | -260.036 | -260.037 | -260.038 | -260.036 | -260.035 | -260.037 | -260.038 | -260.039 | -260.038 | -260.034 | -260.039 | -260.034
Leading the Way | Srg_BB005 | MW | West Midlands | Iron Acton |  | 0 | 0 | 0 | -1.738 | -3.212 | -6.995 | -14.321 | -26.828 | -47.875 | -80.908 | -128.615 | -195.725 | -281.687 | -383.403 | -494.157 | -547.629 | -547.63 | -547.632 | -547.629 | -547.63 | -547.632 | -547.629 | -547.633 | -547.63 | -547.632 | -547.633 | -547.629 | -547.63 | -547.63
Leading the Way | Srg_BB005 | MW | West Midlands | Ironbridge |  | 0 | 0 | 0 | -0.264 | -0.707 | -1.54 | -3.152 | -5.905 | -10.538 | -17.809 | -28.31 | -43.081 | -62.003 | -84.394 | -108.77 | -120.543 | -120.54 | -120.54 | -120.54 | -120.542 | -120.54 | -120.541 | -120.544 | -120.541 | -120.543 | -120.541 | -120.541 | -120.542 | -120.542
Leading the Way | Srg_BB005 | MW | West Midlands | Kitwell |  | 0 | 0 | 0 | -0.307 | -0.827 | -1.802 | -3.689 | -6.91 | -12.332 | -20.842 | -33.129 | -50.416 | -72.558 | -98.757 | -127.288 | -141.059 | -141.059 | -141.062 | -141.063 | -141.062 | -141.06 | -141.061 | -141.06 | -141.064 | -141.063 | -141.062 | -141.062 | -141.063 | -141.063
Leading the Way | Srg_BB005 | MW | West Midlands | Nechells |  | 0 | 0 | 0 | -0.837 | -1.959 | -4.268 | -8.737 | -16.367 | -29.208 | -49.361 | -78.465 | -119.409 | -171.852 | -233.908 | -301.476 | -334.102 | -334.1 | -334.103 | -334.101 | -334.1 | -334.102 | -334.101 | -334.101 | -334.103 | -334.101 | -334.103 | -334.102 | -334.103 | -334.102
Leading the Way | Srg_BB005 | MW | West Midlands | Ocker Hill |  | 0 | 0 | 0 | -0.117 | -0.334 | -0.726 | -1.487 | -2.786 | -4.971 | -8.402 | -13.355 | -20.324 | -29.251 | -39.812 | -51.312 | -56.864 | -56.864 | -56.865 | -56.864 | -56.865 | -56.865 | -56.864 | -56.865 | -56.864 | -56.862 | -56.866 | -56.864 | -56.866 | -56.865
Leading the Way | Srg_BB005 | MW | West Midlands | Oldbury |  | 0 | 0 | 0 | -0.183 | -0.521 | -1.136 | -2.325 | -4.355 | -7.772 | -13.134 | -20.879 | -31.775 | -45.729 | -62.24 | -80.217 | -88.898 | -88.901 | -88.9 | -88.901 | -88.901 | -88.899 | -88.901 | -88.9 | -88.901 | -88.9 | -88.901 | -88.901 | -88.899 | -88.901
Leading the Way | Srg_BB005 | MW | West Midlands | Penn |  | 0 | 0 | 0 | -0.184 | -0.52 | -1.133 | -2.319 | -4.344 | -7.751 | -13.099 | -20.822 | -31.687 | -45.605 | -62.072 | -80.004 | -88.66 | -88.66 | -88.663 | -88.66 | -88.662 | -88.662 | -88.663 | -88.663 | -88.662 | -88.663 | -88.66 | -88.66 | -88.662 | -88.662
Leading the Way | Srg_BB005 | MW | West Midlands | Rugeley |  | 0 | 0 | 0 | -0.172 | -0.471 | -1.025 | -2.099 | -3.933 | -7.018 | -11.862 | -18.855 | -28.692 | -41.296 | -56.207 | -72.444 | -80.283 | -80.281 | -80.282 | -80.282 | -80.282 | -80.284 | -80.283 | -80.282 | -80.281 | -80.28 | -80.281 | -80.282 | -80.282 | -80.284
Leading the Way | Srg_BB005 | MW | West Midlands | Shrewsbury |  | 0 | 0 | 0 | -0.194 | -0.52 | -1.132 | -2.318 | -4.342 | -7.748 | -13.095 | -20.815 | -31.676 | -45.59 | -62.05 | -79.974 | -88.628 | -88.63 | -88.629 | -88.631 | -88.629 | -88.629 | -88.631 | -88.629 | -88.628 | -88.628 | -88.629 | -88.627 | -88.628 | -88.631
Leading the Way | Srg_BB005 | MW | West Midlands | Walham |  | 0 | 0 | 0 | -0.528 | -0.998 | -2.174 | -4.451 | -8.339 | -14.88 | -25.148 | -39.976 | -60.834 | -87.555 | -119.167 | -153.593 | -170.214 | -170.217 | -170.214 | -170.214 | -170.213 | -170.215 | -170.214 | -170.216 | -170.215 | -170.216 | -170.216 | -170.215 | -170.215 | -170.216
Leading the Way | Srg_BB005 | MW | West Midlands | Willenhall |  | 0 | 0 | 0 | -0.216 | -0.623 | -1.357 | -2.778 | -5.204 | -9.288 | -15.696 | -24.95 | -37.97 | -54.646 | -74.378 | -95.865 | -106.238 | -106.239 | -106.238 | -106.239 | -106.237 | -106.238 | -106.238 | -106.237 | -106.239 | -106.237 | -106.236 | -106.236 | -106.239 | -106.238
Leading the Way | Srg_BB006a | MW | ENW | Bredbury |  | -6.316 | -7.74 | -8.04 | -8.34 | -9.023 | -10.216 | -11.501 | -13.055 | -15.54 | -17.663 | -19.586 | -21.413 | -23.395 | -25.794 | -28.202 | -30.194 | -31.637 | -32.5 | -32.934 | -33.437 | -34.062 | -34.803 | -35.413 | -36.228 | -37.073 | -37.76 | -38.209 | -38.671 | -39.111
Leading the Way | Srg_BB006a | MW | ENW | Harker |  | -9.773 | -11.975 | -12.44 | -12.905 | -13.961 | -15.806 | -17.795 | -20.199 | -24.045 | -27.329 | -30.305 | -33.132 | -36.198 | -39.91 | -43.636 | -46.718 | -48.951 | -50.286 | -50.957 | -51.736 | -52.703 | -53.849 | -54.792 | -56.053 | -57.361 | -58.425 | -59.118 | -59.833 | -60.514
Leading the Way | Srg_BB006a | MW | ENW | Heysham (Barrow WF) |  | -0.127 | -0.155 | -0.161 | -0.167 | -0.181 | -0.205 | -0.23 | -0.262 | -0.311 | -0.354 | -0.392 | -0.429 | -0.469 | -0.517 | -0.565 | -0.605 | -0.634 | -0.651 | -0.66 | -0.67 | -0.682 | -0.697 | -0.709 | -0.726 | -0.743 | -0.757 | -0.765 | -0.775 | -0.784
Leading the Way | Srg_BB006a | MW | ENW | Heysham (NGET) |  | -2.04 | -2.499 | -2.596 | -2.694 | -2.914 | -3.299 | -3.714 | -4.216 | -5.019 | -5.704 | -6.325 | -6.915 | -7.555 | -8.33 | -9.108 | -9.751 | -10.217 | -10.496 | -10.636 | -10.798 | -11 | -11.239 | -11.436 | -11.699 | -11.972 | -12.194 | -12.339 | -12.488 | -12.631
Leading the Way | Srg_BB006a | MW | ENW | Hutton |  | -4.994 | -6.12 | -6.358 | -6.595 | -7.135 | -8.078 | -9.094 | -10.323 | -12.288 | -13.967 | -15.488 | -16.932 | -18.5 | -20.396 | -22.301 | -23.876 | -25.017 | -25.699 | -26.042 | -26.44 | -26.934 | -27.52 | -28.002 | -28.647 | -29.315 | -29.859 | -30.213 | -30.578 | -30.927
Leading the Way | Srg_BB006a | MW | ENW | Kearsley 132kV |  | -10.567 | -12.949 | -13.451 | -13.954 | -15.096 | -17.092 | -19.242 | -21.842 | -26 | -29.552 | -32.769 | -35.826 | -39.142 | -43.155 | -47.184 | -50.517 | -52.931 | -54.375 | -55.1 | -55.942 | -56.988 | -58.227 | -59.248 | -60.611 | -62.025 | -63.175 | -63.925 | -64.698 | -65.435
Leading the Way | Srg_BB006a | MW | ENW | Kearsley 33kV |  | -2.155 | -2.641 | -2.743 | -2.846 | -3.078 | -3.485 | -3.924 | -4.454 | -5.302 | -6.026 | -6.683 | -7.306 | -7.982 | -8.8 | -9.622 | -10.302 | -10.794 | -11.088 | -11.236 | -11.408 | -11.621 | -11.874 | -12.082 | -12.36 | -12.649 | -12.883 | -13.036 | -13.194 | -13.344
Leading the Way | Srg_BB006a | MW | ENW | Kirkby (_G) |  | -0.793 | -0.972 | -1.01 | -1.048 | -1.133 | -1.283 | -1.445 | -1.64 | -1.952 | -2.219 | -2.46 | -2.69 | -2.938 | -3.24 | -3.542 | -3.792 | -3.974 | -4.082 | -4.137 | -4.2 | -4.278 | -4.371 | -4.448 | -4.55 | -4.656 | -4.743 | -4.799 | -4.857 | -4.912
Leading the Way | Srg_BB006a | MW | ENW | Macclesfield |  | -2.615 | -3.204 | -3.329 | -3.453 | -3.736 | -4.229 | -4.761 | -5.405 | -6.434 | -7.313 | -8.109 | -8.865 | -9.686 | -10.679 | -11.676 | -12.501 | -13.098 | -13.455 | -13.635 | -13.843 | -14.102 | -14.409 | -14.661 | -14.998 | -15.348 | -15.633 | -15.818 | -16.01 | -16.192
Leading the Way | Srg_BB006a | MW | ENW | Ormonde |  | -0.388 | -0.475 | -0.493 | -0.512 | -0.554 | -0.627 | -0.706 | -0.801 | -0.954 | -1.084 | -1.202 | -1.314 | -1.436 | -1.583 | -1.731 | -1.853 | -1.941 | -1.994 | -2.021 | -2.052 | -2.09 | -2.136 | -2.173 | -2.223 | -2.275 | -2.317 | -2.345 | -2.373 | -2.4
Leading the Way | Srg_BB006a | MW | ENW | Padiham |  | -5.419 | -6.64 | -6.898 | -7.156 | -7.741 | -8.764 | -9.867 | -11.2 | -13.332 | -15.154 | -16.804 | -18.371 | -20.072 | -22.129 | -24.196 | -25.905 | -27.143 | -27.883 | -28.255 | -28.687 | -29.223 | -29.858 | -30.382 | -31.081 | -31.806 | -32.396 | -32.78 | -33.177 | -33.554
Leading the Way | Srg_BB006a | MW | ENW | Penwortham East |  | -9.09 | -11.139 | -11.571 | -12.004 | -12.986 | -14.703 | -16.553 | -18.789 | -22.366 | -25.421 | -28.189 | -30.819 | -33.671 | -37.124 | -40.59 | -43.457 | -45.533 | -46.775 | -47.399 | -48.124 | -49.023 | -50.089 | -50.967 | -52.14 | -53.356 | -54.346 | -54.991 | -55.656 | -56.29
Leading the Way | Srg_BB006a | MW | ENW | Penwortham West |  | -6.197 | -7.594 | -7.889 | -8.184 | -8.853 | -10.024 | -11.285 | -12.81 | -15.248 | -17.331 | -19.218 | -21.011 | -22.956 | -25.309 | -27.672 | -29.627 | -31.043 | -31.89 | -32.315 | -32.809 | -33.422 | -34.149 | -34.747 | -35.547 | -36.376 | -37.051 | -37.491 | -37.944 | -38.376
Leading the Way | Srg_BB006a | MW | ENW | Robin Rigg |  | -0.202 | -0.247 | -0.257 | -0.267 | -0.288 | -0.327 | -0.368 | -0.417 | -0.497 | -0.565 | -0.626 | -0.685 | -0.748 | -0.825 | -0.902 | -0.965 | -1.011 | -1.039 | -1.053 | -1.069 | -1.089 | -1.113 | -1.132 | -1.158 | -1.185 | -1.207 | -1.222 | -1.236 | -1.25
Leading the Way | Srg_BB006a | MW | ENW | Rochdale |  | -5.704 | -6.99 | -7.261 | -7.533 | -8.149 | -9.226 | -10.387 | -11.791 | -14.035 | -15.953 | -17.69 | -19.34 | -21.13 | -23.296 | -25.471 | -27.27 | -28.573 | -29.353 | -29.744 | -30.199 | -30.764 | -31.432 | -31.983 | -32.719 | -33.483 | -34.104 | -34.508 | -34.926 | -35.323
Leading the Way | Srg_BB006a | MW | ENW | South Manchester |  | -7.623 | -9.341 | -9.703 | -10.066 | -10.89 | -12.329 | -13.881 | -15.756 | -18.756 | -21.318 | -23.639 | -25.844 | -28.236 | -31.131 | -34.037 | -36.442 | -38.183 | -39.225 | -39.748 | -40.355 | -41.11 | -42.004 | -42.74 | -43.723 | -44.743 | -45.573 | -46.114 | -46.672 | -47.203
Leading the Way | Srg_BB006a | MW | ENW | Stalybridge |  | -7.533 | -9.231 | -9.589 | -9.947 | -10.761 | -12.184 | -13.717 | -15.57 | -18.534 | -21.066 | -23.36 | -25.539 | -27.903 | -30.763 | -33.636 | -36.011 | -37.732 | -38.762 | -39.278 | -39.879 | -40.625 | -41.508 | -42.235 | -43.207 | -44.215 | -45.035 | -45.569 | -46.121 | -46.646
Leading the Way | Srg_BB006a | MW | ENW | Stanah |  | -3.084 | -3.779 | -3.926 | -4.072 | -4.406 | -4.988 | -5.616 | -6.374 | -7.588 | -8.624 | -9.563 | -10.455 | -11.423 | -12.594 | -13.77 | -14.743 | -15.447 | -15.869 | -16.08 | -16.326 | -16.631 | -16.993 | -17.291 | -17.689 | -18.101 | -18.437 | -18.656 | -18.882 | -19.097
Leading the Way | Srg_BB006a | MW | ENW | Walney 2 |  | -0.842 | -1.032 | -1.072 | -1.112 | -1.203 | -1.362 | -1.533 | -1.74 | -2.072 | -2.355 | -2.611 | -2.855 | -3.119 | -3.439 | -3.76 | -4.025 | -4.218 | -4.333 | -4.39 | -4.458 | -4.541 | -4.64 | -4.721 | -4.83 | -4.942 | -5.034 | -5.094 | -5.155 | -5.214
Leading the Way | Srg_BB006a | MW | ENW | Washway Farm |  | -3.398 | -4.164 | -4.326 | -4.487 | -4.854 | -5.496 | -6.188 | -7.024 | -8.361 | -9.503 | -10.538 | -11.52 | -12.587 | -13.877 | -15.173 | -16.245 | -17.021 | -17.485 | -17.718 | -17.989 | -18.326 | -18.724 | -19.052 | -19.49 | -19.945 | -20.315 | -20.556 | -20.805 | -21.042
Leading the Way | Srg_BB006a | MW | ENW | Whitegate |  | -5.862 | -7.183 | -7.462 | -7.741 | -8.375 | -9.482 | -10.675 | -12.117 | -14.424 | -16.394 | -18.179 | -19.875 | -21.715 | -23.941 | -26.176 | -28.025 | -29.364 | -30.165 | -30.568 | -31.035 | -31.615 | -32.303 | -32.869 | -33.625 | -34.409 | -35.048 | -35.463 | -35.892 | -36.301
Leading the Way | Srg_BB006a | MW | EPN | Amersham Main |  | -1.46 | -1.789 | -1.858 | -1.928 | -2.085 | -2.361 | -2.658 | -3.017 | -3.592 | -4.082 | -4.527 | -4.949 | -5.407 | -5.962 | -6.518 | -6.979 | -7.312 | -7.512 | -7.612 | -7.728 | -7.873 | -8.044 | -8.185 | -8.373 | -8.569 | -8.727 | -8.831 | -8.938 | -9.04
Leading the Way | Srg_BB006a | MW | EPN | Braintree |  | -4.815 | -5.9 | -6.129 | -6.358 | -6.878 | -7.788 | -8.767 | -9.952 | -11.847 | -13.465 | -14.931 | -16.324 | -17.835 | -19.663 | -21.499 | -23.018 | -24.118 | -24.776 | -25.106 | -25.49 | -25.966 | -26.531 | -26.996 | -27.617 | -28.261 | -28.786 | -29.127 | -29.479 | -29.815
Leading the Way | Srg_BB006a | MW | EPN | Bramford |  | -16.969 | -20.793 | -21.601 | -22.408 | -24.242 | -27.446 | -30.899 | -35.074 | -41.751 | -47.455 | -52.622 | -57.53 | -62.855 | -69.3 | -75.77 | -81.122 | -84.999 | -87.317 | -88.482 | -89.835 | -91.514 | -93.504 | -95.142 | -97.331 | -99.602 | -101.449 | -102.653 | -103.895 | -105.078
Leading the Way | Srg_BB006a | MW | EPN | Brimsdown |  | -6.814 | -8.349 | -8.674 | -8.998 | -9.734 | -11.021 | -12.407 | -14.084 | -16.765 | -19.055 | -21.13 | -23.101 | -25.239 | -27.827 | -30.425 | -32.574 | -34.13 | -35.061 | -35.529 | -36.072 | -36.746 | -37.545 | -38.203 | -39.082 | -39.994 | -40.736 | -41.219 | -41.718 | -42.193
Leading the Way | Srg_BB006a | MW | EPN | Burwell Main |  | -7.018 | -8.599 | -8.933 | -9.267 | -10.025 | -11.351 | -12.778 | -14.505 | -17.266 | -19.625 | -21.762 | -23.792 | -25.994 | -28.659 | -31.335 | -33.548 | -35.152 | -36.11 | -36.592 | -37.152 | -37.846 | -38.669 | -39.347 | -40.252 | -41.191 | -41.955 | -42.453 | -42.966 | -43.455
Leading the Way | Srg_BB006a | MW | EPN | Clacton |  | -1.556 | -1.906 | -1.98 | -2.054 | -2.222 | -2.516 | -2.833 | -3.215 | -3.828 | -4.35 | -4.824 | -5.274 | -5.762 | -6.353 | -6.946 | -7.437 | -7.792 | -8.005 | -8.111 | -8.235 | -8.389 | -8.572 | -8.722 | -8.923 | -9.131 | -9.3 | -9.411 | -9.524 | -9.633
Leading the Way | Srg_BB006a | MW | EPN | Eaton Socon |  | -4.59 | -5.625 | -5.843 | -6.061 | -6.557 | -7.424 | -8.358 | -9.487 | -11.294 | -12.836 | -14.234 | -15.562 | -17.002 | -18.745 | -20.495 | -21.943 | -22.992 | -23.619 | -23.934 | -24.3 | -24.754 | -25.292 | -25.736 | -26.328 | -26.942 | -27.442 | -27.767 | -28.103 | -28.423
Leading the Way | Srg_BB006a | MW | EPN | Elstree |  | -10.316 | -12.641 | -13.132 | -13.623 | -14.738 | -16.686 | -18.785 | -21.323 | -25.383 | -28.85 | -31.992 | -34.975 | -38.213 | -42.131 | -46.064 | -49.318 | -51.675 | -53.084 | -53.792 | -54.615 | -55.636 | -56.845 | -57.842 | -59.172 | -60.553 | -61.676 | -62.408 | -63.163 | -63.882
Leading the Way | Srg_BB006a | MW | EPN | Loudwater |  | -0.996 | -1.221 | -1.268 | -1.316 | -1.423 | -1.611 | -1.814 | -2.059 | -2.451 | -2.786 | -3.09 | -3.378 | -3.69 | -4.069 | -4.449 | -4.763 | -4.99 | -5.127 | -5.195 | -5.274 | -5.373 | -5.49 | -5.586 | -5.715 | -5.848 | -5.956 | -6.027 | -6.1 | -6.169
Leading the Way | Srg_BB006a | MW | EPN | Mill Hill |  | -3.328 | -4.078 | -4.236 | -4.394 | -4.754 | -5.382 | -6.059 | -6.878 | -8.187 | -9.306 | -10.319 | -11.282 | -12.326 | -13.59 | -14.859 | -15.908 | -16.668 | -17.123 | -17.351 | -17.617 | -17.946 | -18.336 | -18.657 | -19.087 | -19.532 | -19.894 | -20.13 | -20.374 | -20.606
Leading the Way | Srg_BB006a | MW | EPN | Norwich Main |  | -9.096 | -11.146 | -11.579 | -12.012 | -12.995 | -14.712 | -16.563 | -18.801 | -22.38 | -25.438 | -28.208 | -30.839 | -33.693 | -37.148 | -40.616 | -43.485 | -45.563 | -46.806 | -47.43 | -48.155 | -49.055 | -50.122 | -51 | -52.174 | -53.391 | -54.381 | -55.026 | -55.692 | -56.326
Leading the Way | Srg_BB006a | MW | EPN | Pelham |  | -5.995 | -7.347 | -7.632 | -7.917 | -8.565 | -9.697 | -10.917 | -12.392 | -14.751 | -16.767 | -18.592 | -20.326 | -22.208 | -24.485 | -26.771 | -28.662 | -30.031 | -30.85 | -31.262 | -31.74 | -32.333 | -33.036 | -33.615 | -34.389 | -35.191 | -35.844 | -36.269 | -36.708 | -37.125
Leading the Way | Srg_BB006a | MW | EPN | Rayleigh |  | -10.703 | -13.115 | -13.625 | -14.134 | -15.29 | -17.312 | -19.49 | -22.123 | -26.335 | -29.932 | -33.191 | -36.287 | -39.646 | -43.711 | -47.792 | -51.167 | -53.613 | -55.075 | -55.81 | -56.663 | -57.722 | -58.977 | -60.011 | -61.391 | -62.824 | -63.989 | -64.748 | -65.531 | -66.278
Leading the Way | Srg_BB006a | MW | EPN | Rye House |  | -8.328 | -10.205 | -10.601 | -10.998 | -11.898 | -13.47 | -15.165 | -17.214 | -20.491 | -23.291 | -25.827 | -28.235 | -30.849 | -34.012 | -37.187 | -39.814 | -41.717 | -42.855 | -43.426 | -44.09 | -44.914 | -45.891 | -46.695 | -47.77 | -48.884 | -49.791 | -50.381 | -50.991 | -51.571
Leading the Way | Srg_BB006a | MW | EPN | Sheringham Shoal |  | -4.105 | -5.03 | -5.226 | -5.421 | -5.865 | -6.64 | -7.475 | -8.485 | -10.101 | -11.481 | -12.731 | -13.918 | -15.206 | -16.765 | -18.331 | -19.625 | -20.563 | -21.124 | -21.406 | -21.733 | -22.139 | -22.621 | -23.017 | -23.547 | -24.096 | -24.543 | -24.834 | -25.135 | -25.421
Leading the Way | Srg_BB006a | MW | EPN | Sundon |  | -13.949 | -17.093 | -17.757 | -18.42 | -19.928 | -22.562 | -25.401 | -28.833 | -34.321 | -39.01 | -43.258 | -47.292 | -51.67 | -56.967 | -62.286 | -66.686 | -69.873 | -71.779 | -72.736 | -73.848 | -75.228 | -76.864 | -78.211 | -80.011 | -81.877 | -83.396 | -84.386 | -85.406 | -86.379
Leading the Way | Srg_BB006a | MW | EPN | Tilbury |  | -4.399 | -5.391 | -5.6 | -5.809 | -6.285 | -7.116 | -8.011 | -9.093 | -10.824 | -12.303 | -13.642 | -14.915 | -16.295 | -17.966 | -19.644 | -21.031 | -22.036 | -22.637 | -22.939 | -23.29 | -23.725 | -24.241 | -24.666 | -25.233 | -25.822 | -26.301 | -26.613 | -26.935 | -27.242
Leading the Way | Srg_BB006a | MW | EPN | Tottenham |  | -7.166 | -8.781 | -9.121 | -9.462 | -10.237 | -11.59 | -13.048 | -14.811 | -17.631 | -20.039 | -22.221 | -24.294 | -26.542 | -29.264 | -31.996 | -34.256 | -35.893 | -36.872 | -37.364 | -37.935 | -38.644 | -39.484 | -40.176 | -41.101 | -42.059 | -42.84 | -43.348 | -43.872 | -44.372
Leading the Way | Srg_BB006a | MW | EPN | Walpole (_A) |  | -10.593 | -12.981 | -13.485 | -13.989 | -15.133 | -17.134 | -19.29 | -21.896 | -26.064 | -29.625 | -32.851 | -35.915 | -39.239 | -43.262 | -47.301 | -50.642 | -53.063 | -54.51 | -55.237 | -56.081 | -57.13 | -58.372 | -59.395 | -60.761 | -62.179 | -63.332 | -64.084 | -64.859 | -65.597
Leading the Way | Srg_BB006a | MW | EPN | Warley |  | -5.48 | -6.715 | -6.976 | -7.237 | -7.829 | -8.864 | -9.979 | -11.328 | -13.484 | -15.326 | -16.995 | -18.58 | -20.3 | -22.381 | -24.471 | -26.199 | -27.451 | -28.2 | -28.576 | -29.013 | -29.555 | -30.198 | -30.727 | -31.434 | -32.168 | -32.764 | -33.153 | -33.554 | -33.936
Leading the Way | Srg_BB006a | MW | EPN | Watford South |  | -5.034 | -6.168 | -6.407 | -6.647 | -7.191 | -8.141 | -9.166 | -10.404 | -12.385 | -14.076 | -15.609 | -17.065 | -18.645 | -20.556 | -22.475 | -24.063 | -25.213 | -25.901 | -26.246 | -26.647 | -27.145 | -27.736 | -28.222 | -28.871 | -29.545 | -30.093 | -30.45 | -30.818 | -31.169
Leading the Way | Srg_BB006a | MW | EPN | West Thurrock |  | -1.096 | -1.343 | -1.395 | -1.447 | -1.565 | -1.772 | -1.995 | -2.265 | -2.696 | -3.064 | -3.398 | -3.715 | -4.058 | -4.475 | -4.892 | -5.238 | -5.488 | -5.638 | -5.713 | -5.8 | -5.909 | -6.037 | -6.143 | -6.284 | -6.431 | -6.55 | -6.628 | -6.708 | -6.785
Leading the Way | Srg_BB006a | MW | EPN | Wymondley |  | -5.574 | -6.83 | -7.096 | -7.361 | -7.963 | -9.016 | -10.15 | -11.521 | -13.715 | -15.588 | -17.286 | -18.898 | -20.647 | -22.764 | -24.89 | -26.648 | -27.921 | -28.683 | -29.065 | -29.51 | -30.061 | -30.715 | -31.253 | -31.972 | -32.718 | -33.325 | -33.72 | -34.128 | -34.517
Leading the Way | Srg_BB006a | MW | East Midlands | Berkswell |  | -7.414 | -9.085 | -9.438 | -9.791 | -10.592 | -11.992 | -13.501 | -15.325 | -18.242 | -20.734 | -22.992 | -25.136 | -27.463 | -30.279 | -33.106 | -35.444 | -37.138 | -38.151 | -38.66 | -39.251 | -39.984 | -40.854 | -41.57 | -42.526 | -43.518 | -44.326 | -44.852 | -45.394 | -45.911
Leading the Way | Srg_BB006a | MW | East Midlands | Bicker Fen |  | -3.123 | -3.827 | -3.976 | -4.124 | -4.462 | -5.051 | -5.687 | -6.455 | -7.684 | -8.734 | -9.685 | -10.588 | -11.568 | -12.754 | -13.945 | -14.93 | -15.644 | -16.07 | -16.285 | -16.534 | -16.843 | -17.209 | -17.511 | -17.913 | -18.331 | -18.671 | -18.893 | -19.121 | -19.339
Leading the Way | Srg_BB006a | MW | East Midlands | Chesterfield |  | -11.155 | -13.668 | -14.199 | -14.73 | -15.935 | -18.042 | -20.311 | -23.056 | -27.445 | -31.194 | -34.591 | -37.817 | -41.318 | -45.554 | -49.807 | -53.325 | -55.874 | -57.398 | -58.163 | -59.052 | -60.156 | -61.464 | -62.541 | -63.98 | -65.473 | -66.687 | -67.479 | -68.295 | -69.072
Leading the Way | Srg_BB006a | MW | East Midlands | Coventry |  | -9.989 | -12.24 | -12.715 | -13.19 | -14.27 | -16.156 | -18.188 | -20.646 | -24.576 | -27.934 | -30.976 | -33.865 | -36.999 | -40.793 | -44.601 | -47.752 | -50.034 | -51.398 | -52.084 | -52.88 | -53.869 | -55.04 | -56.005 | -57.293 | -58.63 | -59.717 | -60.426 | -61.157 | -61.853
Leading the Way | Srg_BB006a | MW | East Midlands | Drakelow |  | -4.129 | -5.059 | -5.256 | -5.452 | -5.898 | -6.678 | -7.518 | -8.534 | -10.159 | -11.547 | -12.804 | -13.998 | -15.294 | -16.862 | -18.436 | -19.738 | -20.682 | -21.246 | -21.529 | -21.858 | -22.267 | -22.751 | -23.15 | -23.682 | -24.235 | -24.684 | -24.977 | -25.279 | -25.567
Leading the Way | Srg_BB006a | MW | East Midlands | East Claydon (_B) |  | -7.834 | -9.6 | -9.973 | -10.345 | -11.192 | -12.672 | -14.266 | -16.193 | -19.276 | -21.909 | -24.295 | -26.561 | -29.019 | -31.995 | -34.982 | -37.453 | -39.243 | -40.313 | -40.851 | -41.475 | -42.25 | -43.169 | -43.926 | -44.936 | -45.985 | -46.838 | -47.393 | -47.967 | -48.513
Leading the Way | Srg_BB006a | MW | East Midlands | Enderby |  | -11.508 | -14.101 | -14.648 | -15.196 | -16.439 | -18.613 | -20.954 | -23.785 | -28.313 | -32.181 | -35.685 | -39.014 | -42.625 | -46.995 | -51.383 | -55.012 | -57.642 | -59.214 | -60.003 | -60.921 | -62.06 | -63.409 | -64.52 | -66.005 | -67.545 | -68.797 | -69.614 | -70.456 | -71.258
Leading the Way | Srg_BB006a | MW | East Midlands | Grendon |  | -14.771 | -18.1 | -18.803 | -19.506 | -21.102 | -23.891 | -26.897 | -30.531 | -36.343 | -41.308 | -45.806 | -50.078 | -54.714 | -60.323 | -65.956 | -70.614 | -73.989 | -76.007 | -77.021 | -78.198 | -79.66 | -81.392 | -82.818 | -84.724 | -86.701 | -88.309 | -89.357 | -90.437 | -91.467
Leading the Way | Srg_BB006a | MW | East Midlands | Ratcliffe |  | -10.596 | -12.984 | -13.488 | -13.992 | -15.137 | -17.138 | -19.294 | -21.901 | -26.07 | -29.631 | -32.858 | -35.922 | -39.247 | -43.271 | -47.311 | -50.653 | -53.074 | -54.521 | -55.248 | -56.093 | -57.142 | -58.384 | -59.407 | -60.774 | -62.192 | -63.346 | -64.097 | -64.872 | -65.611
Leading the Way | Srg_BB006a | MW | East Midlands | Staythorpe |  | -5.961 | -7.304 | -7.587 | -7.871 | -8.515 | -9.641 | -10.854 | -12.32 | -14.665 | -16.669 | -18.484 | -20.208 | -22.078 | -24.342 | -26.615 | -28.495 | -29.856 | -30.671 | -31.08 | -31.555 | -32.145 | -32.844 | -33.419 | -34.188 | -34.986 | -35.635 | -36.058 | -36.494 | -36.909
Leading the Way | Srg_BB006a | MW | East Midlands | Stoke Bardolph |  | -3.841 | -4.707 | -4.89 | -5.073 | -5.488 | -6.213 | -6.995 | -7.94 | -9.452 | -10.743 | -11.913 | -13.024 | -14.229 | -15.688 | -17.153 | -18.364 | -19.242 | -19.767 | -20.03 | -20.337 | -20.717 | -21.167 | -21.538 | -22.034 | -22.548 | -22.966 | -23.239 | -23.52 | -23.787
Leading the Way | Srg_BB006a | MW | East Midlands | Walpole (_B) |  | -12.585 | -15.422 | -16.02 | -16.619 | -17.979 | -20.356 | -22.917 | -26.013 | -30.965 | -35.196 | -39.028 | -42.668 | -46.617 | -51.397 | -56.196 | -60.165 | -63.04 | -64.76 | -65.623 | -66.627 | -67.872 | -69.348 | -70.563 | -72.187 | -73.871 | -75.241 | -76.134 | -77.055 | -77.932
Leading the Way | Srg_BB006a | MW | East Midlands | West Burton |  | -4.883 | -5.983 | -6.215 | -6.448 | -6.975 | -7.897 | -8.891 | -10.092 | -12.013 | -13.654 | -15.141 | -16.553 | -18.086 | -19.94 | -21.802 | -23.342 | -24.457 | -25.124 | -25.459 | -25.849 | -26.332 | -26.904 | -27.376 | -28.006 | -28.659 | -29.191 | -29.537 | -29.894 | -30.235
Leading the Way | Srg_BB006a | MW | East Midlands | Willington |  | -11.315 | -13.865 | -14.403 | -14.941 | -16.164 | -18.301 | -20.603 | -23.387 | -27.839 | -31.642 | -35.087 | -38.36 | -41.911 | -46.208 | -50.522 | -54.09 | -56.675 | -58.221 | -58.998 | -59.9 | -61.019 | -62.346 | -63.439 | -64.898 | -66.412 | -67.644 | -68.447 | -69.275 | -70.064
Leading the Way | Srg_BB006a | MW | IDNO - Refer to Comment Field | Tynemouth 2 |  | -1.124 | -1.377 | -1.431 | -1.484 | -1.606 | -1.818 | -2.047 | -2.323 | -2.765 | -3.143 | -3.485 | -3.81 | -4.163 | -4.59 | -5.018 | -5.373 | -5.63 | -5.783 | -5.86 | -5.95 | -6.061 | -6.193 | -6.302 | -6.447 | -6.597 | -6.719 | -6.799 | -6.881 | -6.96 | Note: TYNE2 is operated by an IDNO allocated to GSP Group/licence area F
Leading the Way | Srg_BB006a | MW | LPN | Acton Lane 22kV |  | -0.825 | -1.011 | -1.05 | -1.089 | -1.178 | -1.334 | -1.502 | -1.705 | -2.029 | -2.306 | -2.557 | -2.796 | -3.055 | -3.368 | -3.682 | -3.942 | -4.131 | -4.243 | -4.3 | -4.366 | -4.447 | -4.544 | -4.624 | -4.73 | -4.84 | -4.93 | -4.989 | -5.049 | -5.107
Leading the Way | Srg_BB006a | MW | LPN | Barking |  | -2.476 | -3.034 | -3.151 | -3.269 | -3.537 | -4.004 | -4.508 | -5.117 | -6.091 | -6.923 | -7.677 | -8.393 | -9.17 | -10.111 | -11.055 | -11.835 | -12.401 | -12.739 | -12.909 | -13.106 | -13.351 | -13.642 | -13.881 | -14.2 | -14.531 | -14.801 | -14.977 | -15.158 | -15.33
Leading the Way | Srg_BB006a | MW | LPN | Barking West |  | -5.124 | -6.278 | -6.522 | -6.766 | -7.319 | -8.287 | -9.329 | -10.59 | -12.606 | -14.328 | -15.888 | -17.37 | -18.978 | -20.924 | -22.877 | -24.493 | -25.664 | -26.364 | -26.715 | -27.124 | -27.631 | -28.232 | -28.726 | -29.387 | -30.073 | -30.631 | -30.994 | -31.369 | -31.726
Leading the Way | Srg_BB006a | MW | LPN | Beddington (_C) |  | -2.451 | -3.003 | -3.12 | -3.236 | -3.501 | -3.964 | -4.463 | -5.066 | -6.03 | -6.854 | -7.6 | -8.309 | -9.078 | -10.009 | -10.943 | -11.716 | -12.276 | -12.611 | -12.779 | -12.974 | -13.217 | -13.504 | -13.741 | -14.057 | -14.385 | -14.652 | -14.826 | -15.005 | -15.176
Leading the Way | Srg_BB006a | MW | LPN | Canal Bank |  | -0.653 | -0.8 | -0.831 | -0.862 | -0.932 | -1.056 | -1.188 | -1.349 | -1.606 | -1.825 | -2.024 | -2.213 | -2.417 | -2.665 | -2.914 | -3.12 | -3.269 | -3.358 | -3.403 | -3.455 | -3.52 | -3.596 | -3.659 | -3.743 | -3.831 | -3.902 | -3.948 | -3.996 | -4.041
Leading the Way | Srg_BB006a | MW | LPN | City Road |  | -20.585 | -25.224 | -26.203 | -27.183 | -29.407 | -33.294 | -37.483 | -42.548 | -50.648 | -57.567 | -63.835 | -69.789 | -76.248 | -84.066 | -91.915 | -98.407 | -103.11 | -105.922 | -107.335 | -108.976 | -111.013 | -113.427 | -115.415 | -118.07 | -120.825 | -123.066 | -124.526 | -126.032 | -127.467
Leading the Way | Srg_BB006a | MW | LPN | Greenford |  | -0.749 | -0.918 | -0.953 | -0.989 | -1.07 | -1.211 | -1.364 | -1.548 | -1.842 | -2.094 | -2.322 | -2.539 | -2.774 | -3.058 | -3.344 | -3.58 | -3.751 | -3.853 | -3.905 | -3.964 | -4.038 | -4.126 | -4.199 | -4.295 | -4.395 | -4.477 | -4.53 | -4.585 | -4.637
Leading the Way | Srg_BB006a | MW | LPN | Hackney 132kV |  | -3.507 | -4.297 | -4.464 | -4.631 | -5.01 | -5.672 | -6.385 | -7.248 | -8.628 | -9.807 | -10.874 | -11.889 | -12.989 | -14.321 | -15.658 | -16.764 | -17.565 | -18.044 | -18.285 | -18.564 | -18.911 | -19.322 | -19.661 | -20.113 | -20.583 | -20.964 | -21.213 | -21.47 | -21.714
Leading the Way | Srg_BB006a | MW | LPN | Hackney 66kV |  | -3.723 | -4.562 | -4.739 | -4.916 | -5.318 | -6.022 | -6.779 | -7.695 | -9.16 | -10.411 | -11.545 | -12.622 | -13.79 | -15.204 | -16.623 | -17.798 | -18.648 | -19.157 | -19.412 | -19.709 | -20.078 | -20.514 | -20.874 | -21.354 | -21.852 | -22.257 | -22.521 | -22.794 | -23.053
Leading the Way | Srg_BB006a | MW | LPN | Hurst |  | -5.71 | -6.997 | -7.269 | -7.54 | -8.157 | -9.236 | -10.397 | -11.802 | -14.049 | -15.968 | -17.707 | -19.359 | -21.151 | -23.319 | -25.496 | -27.297 | -28.602 | -29.382 | -29.774 | -30.229 | -30.794 | -31.463 | -32.015 | -32.751 | -33.516 | -34.137 | -34.542 | -34.96 | -35.358
Leading the Way | Srg_BB006a | MW | LPN | Islington |  | 0 | 0 | 0 | 0 | 0 | 0 | 0 | 0 | 0 | 0 | 0 | 0 | 0 | 0 | 0 | 0 | 0 | 0 | 0 | 0 | 0 | 0 | 0 | 0 | 0 | 0 | 0 | 0 | 0
Leading the Way | Srg_BB006a | MW | LPN | Littlebrook (_C) |  | -3.929 | -4.815 | -5.002 | -5.189 | -5.613 | -6.355 | -7.155 | -8.121 | -9.667 | -10.988 | -12.185 | -13.321 | -14.554 | -16.046 | -17.544 | -18.784 | -19.681 | -20.218 | -20.488 | -20.801 | -21.19 | -21.651 | -22.03 | -22.537 | -23.063 | -23.49 | -23.769 | -24.057 | -24.331
Leading the Way | Srg_BB006a | MW | LPN | Lodge Road |  | -8.718 | -10.683 | -11.098 | -11.513 | -12.455 | -14.101 | -15.875 | -18.02 | -21.451 | -24.381 | -27.036 | -29.557 | -32.293 | -35.604 | -38.928 | -41.678 | -43.67 | -44.861 | -45.459 | -46.154 | -47.017 | -48.039 | -48.881 | -50.006 | -51.173 | -52.122 | -52.74 | -53.378 | -53.986
Leading the Way | Srg_BB006a | MW | LPN | New Cross |  | -9.402 | -11.521 | -11.968 | -12.416 | -13.432 | -15.207 | -17.12 | -19.433 | -23.133 | -26.293 | -29.156 | -31.876 | -34.826 | -38.397 | -41.982 | -44.947 | -47.095 | -48.38 | -49.025 | -49.775 | -50.705 | -51.807 | -52.715 | -53.928 | -55.186 | -56.21 | -56.877 | -57.565 | -58.22
Leading the Way | Srg_BB006a | MW | LPN | Perivale |  | -0.655 | -0.803 | -0.834 | -0.865 | -0.936 | -1.06 | -1.193 | -1.354 | -1.612 | -1.833 | -2.032 | -2.222 | -2.427 | -2.676 | -2.926 | -3.133 | -3.282 | -3.372 | -3.417 | -3.469 | -3.534 | -3.611 | -3.674 | -3.759 | -3.846 | -3.918 | -3.964 | -4.012 | -4.058
Leading the Way | Srg_BB006a | MW | LPN | Redbridge |  | -2.666 | -3.266 | -3.393 | -3.52 | -3.808 | -4.311 | -4.854 | -5.51 | -6.558 | -7.454 | -8.266 | -9.037 | -9.874 | -10.886 | -11.902 | -12.743 | -13.352 | -13.716 | -13.899 | -14.112 | -14.375 | -14.688 | -14.945 | -15.289 | -15.646 | -15.936 | -16.125 | -16.32 | -16.506
Leading the Way | Srg_BB006a | MW | LPN | St John's Wood |  | -19.503 | -23.898 | -24.826 | -25.754 | -27.861 | -31.545 | -35.513 | -40.311 | -47.986 | -54.541 | -60.48 | -66.121 | -72.241 | -79.647 | -87.084 | -93.235 | -97.691 | -100.355 | -101.694 | -103.249 | -105.178 | -107.465 | -109.349 | -111.865 | -114.474 | -116.598 | -117.981 | -119.408 | -120.768
Leading the Way | Srg_BB006a | MW | LPN | West Ham |  | -11.185 | -13.705 | -14.237 | -14.769 | -15.978 | -18.09 | -20.366 | -23.118 | -27.519 | -31.278 | -34.684 | -37.919 | -41.429 | -45.676 | -49.941 | -53.469 | -56.024 | -57.552 | -58.319 | -59.211 | -60.318 | -61.629 | -62.71 | -64.152 | -65.649 | -66.867 | -67.66 | -68.479 | -69.258
Leading the Way | Srg_BB006a | MW | LPN | Willesden 132kV |  | -5.739 | -7.032 | -7.305 | -7.578 | -8.198 | -9.282 | -10.45 | -11.862 | -14.12 | -16.049 | -17.797 | -19.457 | -21.258 | -23.437 | -25.625 | -27.435 | -28.746 | -29.53 | -29.924 | -30.382 | -30.95 | -31.623 | -32.177 | -32.917 | -33.685 | -34.31 | -34.717 | -35.137 | -35.537
Leading the Way | Srg_BB006a | MW | LPN | Willesden 66kV |  | -1.52 | -1.863 | -1.935 | -2.008 | -2.172 | -2.459 | -2.769 | -3.143 | -3.741 | -4.252 | -4.715 | -5.155 | -5.632 | -6.209 | -6.789 | -7.269 | -7.616 | -7.824 | -7.928 | -8.049 | -8.2 | -8.378 | -8.525 | -8.721 | -8.925 | -9.09 | -9.198 | -9.309 | -9.415
Leading the Way | Srg_BB006a | MW | LPN | Wimbledon North |  | -2.733 | -3.349 | -3.479 | -3.609 | -3.905 | -4.421 | -4.977 | -5.65 | -6.725 | -7.644 | -8.476 | -9.267 | -10.124 | -11.162 | -12.205 | -13.067 | -13.691 | -14.064 | -14.252 | -14.47 | -14.74 | -15.061 | -15.325 | -15.677 | -16.043 | -16.341 | -16.535 | -16.735 | -16.925
Leading the Way | Srg_BB006a | MW | LPN | Wimbledon South |  | -11.558 | -14.163 | -14.713 | -15.263 | -16.512 | -18.694 | -21.046 | -23.89 | -28.438 | -32.323 | -35.842 | -39.185 | -42.812 | -47.202 | -51.609 | -55.254 | -57.895 | -59.474 | -60.267 | -61.188 | -62.332 | -63.687 | -64.803 | -66.294 | -67.841 | -69.099 | -69.919 | -70.765 | -71.571
Leading the Way | Srg_BB006a | MW | NPgN | Blyth 132kV |  | -1.35 | -1.654 | -1.718 | -1.782 | -1.928 | -2.183 | -2.458 | -2.79 | -3.321 | -3.775 | -4.186 | -4.576 | -5 | -5.512 | -6.027 | -6.452 | -6.761 | -6.945 | -7.038 | -7.145 | -7.279 | -7.437 | -7.568 | -7.742 | -7.922 | -8.069 | -8.165 | -8.264 | -8.358
Leading the Way | Srg_BB006a | MW | NPgN | Blyth 66kV |  | -10.31 | -12.633 | -13.124 | -13.614 | -14.728 | -16.675 | -18.773 | -21.31 | -25.366 | -28.832 | -31.971 | -34.953 | -38.189 | -42.104 | -46.035 | -49.287 | -51.642 | -53.05 | -53.758 | -54.58 | -55.6 | -56.809 | -57.805 | -59.135 | -60.514 | -61.637 | -62.368 | -63.122 | -63.841
Leading the Way | Srg_BB006a | MW | NPgN | Fourstones |  | -0.703 | -0.862 | -0.895 | -0.928 | -1.004 | -1.137 | -1.28 | -1.453 | -1.73 | -1.966 | -2.18 | -2.384 | -2.604 | -2.871 | -3.139 | -3.361 | -3.522 | -3.618 | -3.666 | -3.722 | -3.792 | -3.874 | -3.942 | -4.033 | -4.127 | -4.203 | -4.253 | -4.305 | -4.354
Leading the Way | Srg_BB006a | MW | NPgN | Hart Moor |  | -1.871 | -2.292 | -2.381 | -2.47 | -2.672 | -3.026 | -3.406 | -3.867 | -4.603 | -5.231 | -5.801 | -6.342 | -6.929 | -7.64 | -8.353 | -8.943 | -9.37 | -9.626 | -9.754 | -9.903 | -10.088 | -10.308 | -10.488 | -10.73 | -10.98 | -11.184 | -11.316 | -11.453 | -11.584
Leading the Way | Srg_BB006a | MW | NPgN | Hawthorn Pit |  | -1.556 | -1.907 | -1.981 | -2.055 | -2.223 | -2.517 | -2.833 | -3.216 | -3.828 | -4.351 | -4.825 | -5.275 | -5.763 | -6.354 | -6.948 | -7.438 | -7.794 | -8.006 | -8.113 | -8.237 | -8.391 | -8.574 | -8.724 | -8.925 | -9.133 | -9.302 | -9.413 | -9.527 | -9.635
Leading the Way | Srg_BB006a | MW | NPgN | Knaresborough |  | -3.931 | -4.817 | -5.004 | -5.191 | -5.616 | -6.358 | -7.158 | -8.125 | -9.672 | -10.993 | -12.19 | -13.327 | -14.561 | -16.054 | -17.553 | -18.793 | -19.691 | -20.228 | -20.498 | -20.811 | -21.2 | -21.661 | -22.041 | -22.548 | -23.074 | -23.502 | -23.781 | -24.068 | -24.342
Leading the Way | Srg_BB006a | MW | NPgN | Lackenby |  | -3.503 | -4.292 | -4.459 | -4.626 | -5.004 | -5.666 | -6.379 | -7.24 | -8.619 | -9.796 | -10.863 | -11.876 | -12.975 | -14.306 | -15.641 | -16.746 | -17.546 | -18.025 | -18.265 | -18.545 | -18.891 | -19.302 | -19.64 | -20.092 | -20.561 | -20.942 | -21.191 | -21.447 | -21.691
Leading the Way | Srg_BB006a | MW | NPgN | Norton |  | -10.794 | -13.227 | -13.74 | -14.254 | -15.42 | -17.459 | -19.655 | -22.311 | -26.558 | -30.186 | -33.473 | -36.595 | -39.982 | -44.082 | -48.197 | -51.602 | -54.068 | -55.542 | -56.283 | -57.144 | -58.212 | -59.478 | -60.52 | -61.912 | -63.357 | -64.532 | -65.298 | -66.087 | -66.84
Leading the Way | Srg_BB006a | MW | NPgN | Offerton |  | -1.058 | -1.296 | -1.346 | -1.397 | -1.511 | -1.71 | -1.926 | -2.186 | -2.602 | -2.957 | -3.28 | -3.585 | -3.917 | -4.319 | -4.722 | -5.056 | -5.297 | -5.442 | -5.514 | -5.599 | -5.703 | -5.827 | -5.929 | -6.066 | -6.207 | -6.322 | -6.398 | -6.475 | -6.549
Leading the Way | Srg_BB006a | MW | NPgN | Osbaldwick |  | -7.406 | -9.075 | -9.427 | -9.779 | -10.579 | -11.978 | -13.485 | -15.307 | -18.221 | -20.71 | -22.965 | -25.107 | -27.431 | -30.243 | -33.067 | -35.403 | -37.095 | -38.107 | -38.615 | -39.205 | -39.938 | -40.806 | -41.522 | -42.477 | -43.468 | -44.274 | -44.799 | -45.341 | -45.858
Leading the Way | Srg_BB006a | MW | NPgN | Poppleton |  | -1.063 | -1.302 | -1.353 | -1.403 | -1.518 | -1.719 | -1.935 | -2.197 | -2.615 | -2.972 | -3.296 | -3.603 | -3.937 | -4.34 | -4.746 | -5.081 | -5.324 | -5.469 | -5.542 | -5.626 | -5.732 | -5.856 | -5.959 | -6.096 | -6.238 | -6.354 | -6.429 | -6.507 | -6.581
Leading the Way | Srg_BB006a | MW | NPgN | Saltholme |  | -5.807 | -7.116 | -7.392 | -7.669 | -8.296 | -9.393 | -10.574 | -12.003 | -14.288 | -16.24 | -18.009 | -19.688 | -21.511 | -23.716 | -25.93 | -27.762 | -29.089 | -29.882 | -30.281 | -30.744 | -31.318 | -31.999 | -32.56 | -33.309 | -34.086 | -34.719 | -35.13 | -35.555 | -35.96
Leading the Way | Srg_BB006a | MW | NPgN | South Shields |  | -1.394 | -1.708 | -1.774 | -1.84 | -1.991 | -2.254 | -2.538 | -2.881 | -3.429 | -3.897 | -4.322 | -4.725 | -5.162 | -5.691 | -6.223 | -6.662 | -6.981 | -7.171 | -7.267 | -7.378 | -7.516 | -7.679 | -7.814 | -7.994 | -8.18 | -8.332 | -8.431 | -8.533 | -8.63
Leading the Way | Srg_BB006a | MW | NPgN | Spennymoor |  | -4.79 | -5.87 | -6.098 | -6.326 | -6.843 | -7.748 | -8.723 | -9.901 | -11.786 | -13.396 | -14.855 | -16.24 | -17.744 | -19.563 | -21.389 | -22.9 | -23.995 | -24.649 | -24.978 | -25.36 | -25.834 | -26.395 | -26.858 | -27.476 | -28.117 | -28.639 | -28.978 | -29.329 | -29.663
Leading the Way | Srg_BB006a | MW | NPgN | Stella North |  | -5.415 | -6.635 | -6.893 | -7.15 | -7.735 | -8.758 | -9.86 | -11.192 | -13.322 | -15.142 | -16.791 | -18.357 | -20.056 | -22.113 | -24.177 | -25.885 | -27.122 | -27.862 | -28.234 | -28.665 | -29.201 | -29.836 | -30.359 | -31.057 | -31.782 | -32.371 | -32.756 | -33.152 | -33.529
Leading the Way | Srg_BB006a | MW | NPgN | Stella South |  | -4.544 | -5.568 | -5.785 | -6.001 | -6.492 | -7.35 | -8.275 | -9.393 | -11.181 | -12.708 | -14.092 | -15.406 | -16.832 | -18.558 | -20.291 | -21.724 | -22.762 | -23.383 | -23.695 | -24.057 | -24.507 | -25.04 | -25.478 | -26.065 | -26.673 | -27.167 | -27.49 | -27.822 | -28.139
Leading the Way | Srg_BB006a | MW | NPgN | Tynemouth 1 |  | -3.444 | -4.22 | -4.383 | -4.547 | -4.919 | -5.57 | -6.27 | -7.118 | -8.473 | -9.63 | -10.679 | -11.675 | -12.755 | -14.063 | -15.376 | -16.462 | -17.249 | -17.719 | -17.956 | -18.23 | -18.571 | -18.975 | -19.307 | -19.751 | -20.212 | -20.587 | -20.831 | -21.083 | -21.323
Leading the Way | Srg_BB006a | MW | NPgN | West Boldon |  | -4.593 | -5.628 | -5.847 | -6.065 | -6.562 | -7.429 | -8.364 | -9.494 | -11.301 | -12.845 | -14.244 | -15.572 | -17.014 | -18.758 | -20.509 | -21.958 | -23.007 | -23.635 | -23.95 | -24.316 | -24.771 | -25.31 | -25.753 | -26.346 | -26.96 | -27.46 | -27.786 | -28.122 | -28.442
Leading the Way | Srg_BB006a | MW | NPgY | Bradford West |  | -9.253 | -11.338 | -11.778 | -12.218 | -13.218 | -14.966 | -16.848 | -19.125 | -22.766 | -25.876 | -28.693 | -31.369 | -34.273 | -37.787 | -41.315 | -44.233 | -46.347 | -47.611 | -48.246 | -48.984 | -49.899 | -50.984 | -51.878 | -53.072 | -54.31 | -55.317 | -55.973 | -56.65 | -57.295
Leading the Way | Srg_BB006a | MW | NPgY | Camblesforth |  | -0.785 | -0.962 | -1 | -1.037 | -1.122 | -1.27 | -1.43 | -1.623 | -1.932 | -2.196 | -2.435 | -2.662 | -2.908 | -3.207 | -3.506 | -3.754 | -3.933 | -4.04 | -4.094 | -4.157 | -4.235 | -4.327 | -4.402 | -4.504 | -4.609 | -4.694 | -4.75 | -4.807 | -4.862
Leading the Way | Srg_BB006a | MW | NPgY | Creyke Beck |  | -11.253 | -13.789 | -14.324 | -14.86 | -16.076 | -18.201 | -20.491 | -23.259 | -27.687 | -31.47 | -34.896 | -38.151 | -41.682 | -45.956 | -50.247 | -53.796 | -56.367 | -57.904 | -58.676 | -59.574 | -60.687 | -62.007 | -63.093 | -64.545 | -66.051 | -67.276 | -68.074 | -68.898 | -69.682
Leading the Way | Srg_BB006a | MW | NPgY | Drax |  | -2.879 | -3.528 | -3.665 | -3.802 | -4.113 | -4.657 | -5.243 | -5.951 | -7.084 | -8.052 | -8.928 | -9.761 | -10.665 | -11.758 | -12.856 | -13.764 | -14.422 | -14.815 | -15.012 | -15.242 | -15.527 | -15.864 | -16.143 | -16.514 | -16.899 | -17.213 | -17.417 | -17.628 | -17.828
Leading the Way | Srg_BB006a | MW | NPgY | Elland |  | -7.006 | -8.585 | -8.919 | -9.252 | -10.009 | -11.332 | -12.758 | -14.482 | -17.239 | -19.594 | -21.727 | -23.754 | -25.953 | -28.613 | -31.285 | -33.495 | -35.095 | -36.053 | -36.533 | -37.092 | -37.785 | -38.607 | -39.284 | -40.187 | -41.125 | -41.888 | -42.385 | -42.897 | -43.386
Leading the Way | Srg_BB006a | MW | NPgY | Ferrybridge A |  | -1.702 | -2.085 | -2.166 | -2.247 | -2.431 | -2.753 | -3.099 | -3.518 | -4.187 | -4.759 | -5.278 | -5.77 | -6.304 | -6.95 | -7.599 | -8.136 | -8.525 | -8.757 | -8.874 | -9.01 | -9.178 | -9.378 | -9.542 | -9.762 | -9.989 | -10.175 | -10.296 | -10.42 | -10.539
Leading the Way | Srg_BB006a | MW | NPgY | Ferrybridge B (_M) |  | -1.914 | -2.346 | -2.437 | -2.528 | -2.735 | -3.096 | -3.486 | -3.957 | -4.71 | -5.354 | -5.937 | -6.49 | -7.091 | -7.818 | -8.548 | -9.152 | -9.589 | -9.851 | -9.982 | -10.135 | -10.324 | -10.549 | -10.734 | -10.981 | -11.237 | -11.445 | -11.581 | -11.721 | -11.855
Leading the Way | Srg_BB006a | MW | NPgY | Grimsby West |  | -4.833 | -5.922 | -6.152 | -6.382 | -6.904 | -7.817 | -8.8 | -9.989 | -11.891 | -13.516 | -14.987 | -16.385 | -17.902 | -19.737 | -21.58 | -23.104 | -24.209 | -24.869 | -25.2 | -25.586 | -26.064 | -26.631 | -27.097 | -27.721 | -28.368 | -28.894 | -29.237 | -29.59 | -29.927
Leading the Way | Srg_BB006a | MW | NPgY | Jordanthorpe |  | -0.776 | -0.95 | -0.987 | -1.024 | -1.108 | -1.255 | -1.412 | -1.603 | -1.908 | -2.169 | -2.405 | -2.63 | -2.873 | -3.168 | -3.463 | -3.708 | -3.885 | -3.991 | -4.044 | -4.106 | -4.183 | -4.274 | -4.349 | -4.449 | -4.553 | -4.637 | -4.692 | -4.749 | -4.803
Leading the Way | Srg_BB006a | MW | NPgY | Keadby |  | -6.677 | -8.182 | -8.5 | -8.817 | -9.539 | -10.8 | -12.158 | -13.801 | -16.429 | -18.673 | -20.706 | -22.637 | -24.733 | -27.269 | -29.815 | -31.921 | -33.446 | -34.358 | -34.816 | -35.349 | -36.01 | -36.793 | -37.437 | -38.299 | -39.192 | -39.919 | -40.393 | -40.881 | -41.347
Leading the Way | Srg_BB006a | MW | NPgY | Kirkstall B |  | -5.524 | -6.769 | -7.032 | -7.295 | -7.892 | -8.935 | -10.059 | -11.418 | -13.592 | -15.449 | -17.131 | -18.728 | -20.462 | -22.56 | -24.666 | -26.409 | -27.671 | -28.425 | -28.804 | -29.245 | -29.791 | -30.439 | -30.973 | -31.685 | -32.424 | -33.026 | -33.418 | -33.822 | -34.207
Leading the Way | Srg_BB006a | MW | NPgY | Neepsend |  | -1.649 | -2.021 | -2.1 | -2.178 | -2.356 | -2.668 | -3.003 | -3.409 | -4.058 | -4.613 | -5.115 | -5.592 | -6.11 | -6.736 | -7.365 | -7.885 | -8.262 | -8.487 | -8.601 | -8.732 | -8.895 | -9.089 | -9.248 | -9.461 | -9.682 | -9.861 | -9.978 | -10.099 | -10.214
Leading the Way | Srg_BB006a | MW | NPgY | Norton Lees |  | -1.081 | -1.325 | -1.376 | -1.428 | -1.544 | -1.748 | -1.968 | -2.234 | -2.66 | -3.023 | -3.352 | -3.665 | -4.004 | -4.415 | -4.827 | -5.168 | -5.415 | -5.563 | -5.637 | -5.723 | -5.83 | -5.957 | -6.061 | -6.201 | -6.345 | -6.463 | -6.54 | -6.619 | -6.694
Leading the Way | Srg_BB006a | MW | NPgY | Pitsmoor |  | -1.258 | -1.542 | -1.601 | -1.661 | -1.797 | -2.035 | -2.291 | -2.6 | -3.095 | -3.518 | -3.901 | -4.265 | -4.66 | -5.138 | -5.617 | -6.014 | -6.301 | -6.473 | -6.56 | -6.66 | -6.784 | -6.932 | -7.053 | -7.216 | -7.384 | -7.521 | -7.61 | -7.702 | -7.79
Leading the Way | Srg_BB006a | MW | NPgY | Saltend North |  | -1.73 | -2.119 | -2.202 | -2.284 | -2.471 | -2.798 | -3.15 | -3.575 | -4.256 | -4.837 | -5.364 | -5.864 | -6.407 | -7.064 | -7.723 | -8.269 | -8.664 | -8.9 | -9.019 | -9.157 | -9.328 | -9.531 | -9.698 | -9.921 | -10.152 | -10.341 | -10.463 | -10.59 | -10.71
Leading the Way | Srg_BB006a | MW | NPgY | Sheffield City |  | -2.315 | -2.836 | -2.946 | -3.057 | -3.307 | -3.744 | -4.215 | -4.784 | -5.695 | -6.473 | -7.178 | -7.847 | -8.574 | -9.453 | -10.335 | -11.065 | -11.594 | -11.91 | -12.069 | -12.254 | -12.483 | -12.754 | -12.978 | -13.276 | -13.586 | -13.838 | -14.002 | -14.172 | -14.333
Leading the Way | Srg_BB006a | MW | NPgY | Skelton Grange |  | -11.647 | -14.272 | -14.826 | -15.38 | -16.639 | -18.838 | -21.208 | -24.074 | -28.657 | -32.572 | -36.119 | -39.487 | -43.142 | -47.566 | -52.007 | -55.68 | -58.341 | -59.932 | -60.732 | -61.66 | -62.813 | -64.179 | -65.303 | -66.806 | -68.364 | -69.632 | -70.459 | -71.311 | -72.123
Leading the Way | Srg_BB006a | MW | NPgY | Templeborough |  | -0.208 | -0.254 | -0.264 | -0.274 | -0.297 | -0.336 | -0.378 | -0.429 | -0.511 | -0.581 | -0.644 | -0.704 | -0.769 | -0.848 | -0.927 | -0.992 | -1.04 | -1.068 | -1.082 | -1.099 | -1.12 | -1.144 | -1.164 | -1.191 | -1.218 | -1.241 | -1.256 | -1.271 | -1.285
Leading the Way | Srg_BB006a | MW | NPgY | Thorpe Marsh |  | -2.865 | -3.511 | -3.647 | -3.784 | -4.093 | -4.634 | -5.218 | -5.923 | -7.05 | -8.013 | -8.886 | -9.714 | -10.614 | -11.702 | -12.794 | -13.698 | -14.353 | -14.744 | -14.941 | -15.169 | -15.453 | -15.789 | -16.065 | -16.435 | -16.818 | -17.13 | -17.334 | -17.543 | -17.743
Leading the Way | Srg_BB006a | MW | NPgY | Thurcroft |  | -4.39 | -5.38 | -5.589 | -5.798 | -6.272 | -7.101 | -7.994 | -9.075 | -10.802 | -12.278 | -13.615 | -14.885 | -16.262 | -17.93 | -19.604 | -20.988 | -21.991 | -22.591 | -22.893 | -23.243 | -23.677 | -24.192 | -24.616 | -25.182 | -25.77 | -26.248 | -26.559 | -26.88 | -27.186
Leading the Way | Srg_BB006a | MW | NPgY | West Melton |  | -12.707 | -15.57 | -16.175 | -16.779 | -18.152 | -20.552 | -23.137 | -26.264 | -31.264 | -35.535 | -39.404 | -43.079 | -47.066 | -51.892 | -56.737 | -60.745 | -63.648 | -65.383 | -66.255 | -67.269 | -68.526 | -70.016 | -71.243 | -72.882 | -74.582 | -75.966 | -76.867 | -77.797 | -78.683
Leading the Way | Srg_BB006a | MW | NPgY | Wincobank |  | -0.996 | -1.22 | -1.268 | -1.315 | -1.423 | -1.611 | -1.814 | -2.059 | -2.45 | -2.785 | -3.088 | -3.377 | -3.689 | -4.067 | -4.447 | -4.761 | -4.989 | -5.125 | -5.193 | -5.273 | -5.371 | -5.488 | -5.584 | -5.712 | -5.846 | -5.954 | -6.025 | -6.098 | -6.167
Leading the Way | Srg_BB006a | MW | SEPD | Acton Lane 66kV |  | -0.58 | -0.711 | -0.739 | -0.767 | -0.829 | -0.939 | -1.057 | -1.2 | -1.428 | -1.623 | -1.8 | -1.968 | -2.15 | -2.371 | -2.592 | -2.775 | -2.908 | -2.987 | -3.027 | -3.073 | -3.13 | -3.199 | -3.255 | -3.329 | -3.407 | -3.47 | -3.512 | -3.554 | -3.594
Leading the Way | Srg_BB006a | MW | SEPD | Botley Wood |  | -3.29 | -4.032 | -4.188 | -4.345 | -4.7 | -5.322 | -5.991 | -6.8 | -8.095 | -9.201 | -10.203 | -11.154 | -12.187 | -13.436 | -14.691 | -15.729 | -16.48 | -16.93 | -17.156 | -17.418 | -17.743 | -18.129 | -18.447 | -18.871 | -19.312 | -19.67 | -19.903 | -20.144 | -20.373
Leading the Way | Srg_BB006a | MW | SEPD | Bramley |  | -13.569 | -16.626 | -17.272 | -17.917 | -19.384 | -21.946 | -24.707 | -28.045 | -33.384 | -37.945 | -42.077 | -46.001 | -50.259 | -55.412 | -60.586 | -64.865 | -67.965 | -69.819 | -70.75 | -71.832 | -73.174 | -74.765 | -76.076 | -77.826 | -79.642 | -81.119 | -82.081 | -83.074 | -84.02
Leading the Way | Srg_BB006a | MW | SEPD | Chickerell |  | -2.213 | -2.712 | -2.817 | -2.922 | -3.161 | -3.579 | -4.029 | -4.574 | -5.445 | -6.188 | -6.862 | -7.502 | -8.197 | -9.037 | -9.881 | -10.579 | -11.084 | -11.387 | -11.539 | -11.715 | -11.934 | -12.194 | -12.407 | -12.693 | -12.989 | -13.23 | -13.387 | -13.549 | -13.703
Leading the Way | Srg_BB006a | MW | SEPD | Cowley |  | -12.005 | -14.711 | -15.282 | -15.853 | -17.151 | -19.418 | -21.861 | -24.814 | -29.538 | -33.574 | -37.229 | -40.702 | -44.469 | -49.028 | -53.606 | -57.392 | -60.135 | -61.775 | -62.599 | -63.556 | -64.744 | -66.152 | -67.311 | -68.86 | -70.467 | -71.774 | -72.625 | -73.504 | -74.341
Leading the Way | Srg_BB006a | MW | SEPD | Ealing |  | -4.709 | -5.77 | -5.994 | -6.218 | -6.727 | -7.616 | -8.574 | -9.732 | -11.585 | -13.168 | -14.602 | -15.964 | -17.441 | -19.229 | -21.025 | -22.51 | -23.586 | -24.229 | -24.552 | -24.928 | -25.393 | -25.946 | -26.4 | -27.008 | -27.638 | -28.15 | -28.484 | -28.829 | -29.157
Leading the Way | Srg_BB006a | MW | SEPD | Fawley |  | -4.37 | -5.354 | -5.562 | -5.77 | -6.242 | -7.067 | -7.957 | -9.032 | -10.751 | -12.22 | -13.55 | -14.814 | -16.185 | -17.845 | -19.511 | -20.889 | -21.887 | -22.484 | -22.784 | -23.133 | -23.565 | -24.077 | -24.499 | -25.063 | -25.648 | -26.123 | -26.433 | -26.753 | -27.058
Leading the Way | Srg_BB006a | MW | SEPD | Fleet |  | -15.138 | -18.55 | -19.27 | -19.99 | -21.626 | -24.485 | -27.565 | -31.29 | -37.246 | -42.335 | -46.944 | -51.323 | -56.073 | -61.822 | -67.595 | -72.369 | -75.828 | -77.896 | -78.935 | -80.142 | -81.64 | -83.415 | -84.876 | -86.829 | -88.855 | -90.503 | -91.577 | -92.685 | -93.74
Leading the Way | Srg_BB006a | MW | SEPD | Iver 132kV |  | -6.908 | -8.465 | -8.793 | -9.122 | -9.868 | -11.173 | -12.578 | -14.278 | -16.996 | -19.318 | -21.421 | -23.419 | -25.587 | -28.21 | -30.844 | -33.023 | -34.601 | -35.545 | -36.019 | -36.57 | -37.253 | -38.063 | -38.73 | -39.621 | -40.546 | -41.298 | -41.788 | -42.293 | -42.775
Leading the Way | Srg_BB006a | MW | SEPD | Iver 66kV |  | -2.84 | -3.481 | -3.616 | -3.751 | -4.058 | -4.594 | -5.172 | -5.871 | -6.989 | -7.943 | -8.808 | -9.63 | -10.521 | -11.6 | -12.683 | -13.579 | -14.228 | -14.616 | -14.811 | -15.037 | -15.318 | -15.651 | -15.926 | -16.292 | -16.672 | -16.982 | -17.183 | -17.391 | -17.589
Leading the Way | Srg_BB006a | MW | SEPD | Laleham |  | -5.32 | -6.519 | -6.772 | -7.025 | -7.6 | -8.605 | -9.687 | -10.996 | -13.089 | -14.878 | -16.497 | -18.036 | -19.706 | -21.726 | -23.755 | -25.432 | -26.648 | -27.375 | -27.74 | -28.164 | -28.69 | -29.314 | -29.828 | -30.514 | -31.226 | -31.805 | -32.183 | -32.572 | -32.943
Leading the Way | Srg_BB006a | MW | SEPD | Lovedean |  | -11.913 | -14.598 | -15.165 | -15.731 | -17.019 | -19.268 | -21.692 | -24.623 | -29.311 | -33.315 | -36.943 | -40.388 | -44.127 | -48.651 | -53.194 | -56.951 | -59.673 | -61.3 | -62.118 | -63.067 | -64.246 | -65.643 | -66.794 | -68.33 | -69.924 | -71.221 | -72.067 | -72.938 | -73.769
Leading the Way | Srg_BB006a | MW | SEPD | Mannington |  | -14.656 | -17.959 | -18.657 | -19.354 | -20.938 | -23.706 | -26.688 | -30.294 | -36.061 | -40.987 | -45.45 | -49.689 | -54.289 | -59.855 | -65.443 | -70.066 | -73.414 | -75.416 | -76.422 | -77.591 | -79.041 | -80.76 | -82.175 | -84.066 | -86.027 | -87.622 | -88.662 | -89.735 | -90.756
Leading the Way | Srg_BB006a | MW | SEPD | Melksham |  | -10.503 | -12.869 | -13.369 | -13.869 | -15.004 | -16.987 | -19.124 | -21.708 | -25.841 | -29.371 | -32.569 | -35.607 | -38.902 | -42.891 | -46.895 | -50.208 | -52.607 | -54.042 | -54.763 | -55.6 | -56.639 | -57.871 | -58.885 | -60.24 | -61.645 | -62.789 | -63.534 | -64.302 | -65.035
Leading the Way | Srg_BB006a | MW | SEPD | Minety |  | -8.108 | -9.936 | -10.321 | -10.707 | -11.583 | -13.115 | -14.764 | -16.759 | -19.95 | -22.675 | -25.144 | -27.49 | -30.034 | -33.113 | -36.205 | -38.762 | -40.615 | -41.723 | -42.279 | -42.926 | -43.728 | -44.679 | -45.462 | -46.508 | -47.593 | -48.475 | -49.051 | -49.644 | -50.209
Leading the Way | Srg_BB006a | MW | SEPD | North Hyde |  | -3.507 | -4.297 | -4.464 | -4.631 | -5.01 | -5.672 | -6.386 | -7.248 | -8.628 | -9.807 | -10.875 | -11.889 | -12.99 | -14.322 | -15.659 | -16.765 | -17.566 | -18.045 | -18.286 | -18.565 | -18.912 | -19.324 | -19.662 | -20.115 | -20.584 | -20.966 | -21.214 | -21.471 | -21.716
Leading the Way | Srg_BB006a | MW | SEPD | Nursling |  | -7.24 | -8.872 | -9.216 | -9.561 | -10.343 | -11.711 | -13.184 | -14.965 | -17.814 | -20.248 | -22.453 | -24.547 | -26.819 | -29.568 | -32.329 | -34.613 | -36.267 | -37.256 | -37.753 | -38.33 | -39.047 | -39.896 | -40.595 | -41.529 | -42.498 | -43.286 | -43.799 | -44.329 | -44.834
Leading the Way | Srg_BB006a | MW | SHEPD | Abernethy |  | -0.886 | -1.086 | -1.128 | -1.17 | -1.266 | -1.434 | -1.614 | -1.832 | -2.181 | -2.479 | -2.749 | -3.006 | -3.283 | -3.62 | -3.958 | -4.238 | -4.44 | -4.562 | -4.623 | -4.694 | -4.782 | -4.887 | -4.973 | -5.088 | -5.207 | -5.304 | -5.368 | -5.433 | -5.496
Leading the Way | Srg_BB006a | MW | SHEPD | Alness |  | -0.746 | -0.915 | -0.95 | -0.986 | -1.067 | -1.208 | -1.36 | -1.543 | -1.837 | -2.088 | -2.316 | -2.532 | -2.766 | -3.049 | -3.334 | -3.57 | -3.74 | -3.843 | -3.894 | -3.954 | -4.028 | -4.116 | -4.189 | -4.286 | -4.386 | -4.468 | -4.521 | -4.577 | -4.629
Leading the Way | Srg_BB006a | MW | SHEPD | Arbroath |  | -0.81 | -0.993 | -1.032 | -1.07 | -1.158 | -1.311 | -1.476 | -1.676 | -1.995 | -2.267 | -2.514 | -2.748 | -3.003 | -3.311 | -3.62 | -3.875 | -4.061 | -4.172 | -4.228 | -4.293 | -4.373 | -4.469 | -4.548 | -4.653 | -4.762 | -4.851 | -4.909 | -4.969 | -5.026
Leading the Way | Srg_BB006a | MW | SHEPD | Ardkinglas |  | 0 | 0 | 0 | 0 | 0 | 0 | 0 | 0 | 0 | 0 | 0 | 0 | 0 | 0 | 0 | 0 | 0 | 0 | 0 | 0 | 0 | 0 | 0 | 0 | 0 | 0 | 0 | 0 | 0
Leading the Way | Srg_BB006a | MW | SHEPD | Ardmore |  | -0.687 | -0.841 | -0.874 | -0.907 | -0.981 | -1.111 | -1.251 | -1.42 | -1.69 | -1.921 | -2.131 | -2.329 | -2.544 | -2.805 | -3.067 | -3.284 | -3.441 | -3.535 | -3.583 | -3.638 | -3.706 | -3.787 | -3.854 | -3.943 | -4.035 | -4.11 | -4.16 | -4.21 | -4.259
Leading the Way | Srg_BB006a | MW | SHEPD | Beauly |  | -0.698 | -0.855 | -0.888 | -0.921 | -0.997 | -1.129 | -1.271 | -1.443 | -1.717 | -1.952 | -2.165 | -2.366 | -2.585 | -2.85 | -3.117 | -3.337 | -3.496 | -3.592 | -3.64 | -3.696 | -3.765 | -3.848 | -3.915 | -4.006 | -4.1 | -4.176 | -4.226 | -4.278 | -4.327
Leading the Way | Srg_BB006a | MW | SHEPD | Berryburn |  | 0 | 0 | 0 | 0 | 0 | 0 | 0 | 0 | 0 | 0 | 0 | 0 | 0 | 0 | 0 | 0 | 0 | 0 | 0 | 0 | 0 | 0 | 0 | 0 | 0 | 0 | 0 | 0 | 0
Leading the Way | Srg_BB006a | MW | SHEPD | Boat of Garten |  | -0.612 | -0.75 | -0.779 | -0.808 | -0.874 | -0.99 | -1.115 | -1.265 | -1.506 | -1.712 | -1.898 | -2.075 | -2.267 | -2.5 | -2.733 | -2.926 | -3.066 | -3.15 | -3.192 | -3.241 | -3.302 | -3.374 | -3.434 | -3.513 | -3.595 | -3.663 | -3.706 | -3.752 | -3.795
Leading the Way | Srg_BB006a | MW | SHEPD | Braco West |  | -0.666 | -0.816 | -0.848 | -0.879 | -0.951 | -1.077 | -1.213 | -1.377 | -1.639 | -1.863 | -2.066 | -2.258 | -2.467 | -2.72 | -2.974 | -3.184 | -3.336 | -3.428 | -3.474 | -3.527 | -3.593 | -3.672 | -3.737 | -3.823 | -3.913 | -3.986 | -4.033 | -4.083 | -4.13
Leading the Way | Srg_BB006a | MW | SHEPD | Bridge of Dun |  | -0.677 | -0.83 | -0.862 | -0.895 | -0.968 | -1.096 | -1.234 | -1.401 | -1.668 | -1.895 | -2.102 | -2.298 | -2.51 | -2.768 | -3.026 | -3.24 | -3.395 | -3.488 | -3.534 | -3.589 | -3.656 | -3.736 | -3.802 | -3.89 | -3.981 | -4.055 | -4.104 | -4.154 | -4.202
Leading the Way | Srg_BB006a | MW | SHEPD | Broadford-Skye |  | -0.393 | -0.482 | -0.5 | -0.519 | -0.562 | -0.636 | -0.716 | -0.813 | -0.968 | -1.1 | -1.22 | -1.333 | -1.457 | -1.606 | -1.756 | -1.88 | -1.97 | -2.024 | -2.051 | -2.083 | -2.122 | -2.168 | -2.206 | -2.257 | -2.31 | -2.353 | -2.382 | -2.411 | -2.438
Leading the Way | Srg_BB006a | MW | SHEPD | Brora |  | -0.196 | -0.241 | -0.25 | -0.259 | -0.281 | -0.318 | -0.358 | -0.406 | -0.484 | -0.55 | -0.609 | -0.666 | -0.728 | -0.803 | -0.877 | -0.939 | -0.984 | -1.011 | -1.025 | -1.041 | -1.06 | -1.083 | -1.102 | -1.128 | -1.154 | -1.176 | -1.19 | -1.204 | -1.218
Leading the Way | Srg_BB006a | MW | SHEPD | Burghmuir |  | -1.048 | -1.284 | -1.335 | -1.385 | -1.498 | -1.696 | -1.91 | -2.168 | -2.581 | -2.933 | -3.253 | -3.556 | -3.884 | -4.283 | -4.683 | -5.014 | -5.253 | -5.397 | -5.469 | -5.553 | -5.658 | -5.781 | -5.883 | -6.019 | -6.16 | -6.275 | -6.35 | -6.428 | -6.502
Leading the Way | Srg_BB006a | MW | SHEPD | Carradale |  | -0.488 | -0.598 | -0.621 | -0.645 | -0.697 | -0.79 | -0.889 | -1.009 | -1.201 | -1.366 | -1.514 | -1.655 | -1.809 | -1.994 | -2.18 | -2.334 | -2.446 | -2.513 | -2.546 | -2.586 | -2.634 | -2.692 | -2.739 | -2.802 | -2.868 | -2.922 | -2.957 | -2.993 | -3.027
Leading the Way | Srg_BB006a | MW | SHEPD | Cassley |  | -0.041 | -0.05 | -0.052 | -0.054 | -0.059 | -0.066 | -0.075 | -0.085 | -0.101 | -0.115 | -0.127 | -0.139 | -0.152 | -0.167 | -0.183 | -0.196 | -0.205 | -0.211 | -0.214 | -0.217 | -0.221 | -0.226 | -0.23 | -0.235 | -0.241 | -0.245 | -0.248 | -0.251 | -0.254
Leading the Way | Srg_BB006a | MW | SHEPD | Ceannacroc |  | -0.033 | -0.041 | -0.043 | -0.044 | -0.048 | -0.054 | -0.061 | -0.069 | -0.082 | -0.094 | -0.104 | -0.114 | -0.124 | -0.137 | -0.15 | -0.16 | -0.168 | -0.172 | -0.175 | -0.177 | -0.181 | -0.185 | -0.188 | -0.192 | -0.197 | -0.2 | -0.203 | -0.205 | -0.208
Leading the Way | Srg_BB006a | MW | SHEPD | Charleston |  | -0.396 | -0.485 | -0.504 | -0.523 | -0.566 | -0.641 | -0.722 | -0.819 | -0.975 | -1.109 | -1.229 | -1.344 | -1.468 | -1.619 | -1.77 | -1.895 | -1.986 | -2.04 | -2.067 | -2.099 | -2.139 | -2.185 | -2.224 | -2.275 | -2.328 | -2.372 | -2.4 | -2.43 | -2.458
Leading the Way | Srg_BB006a | MW | SHEPD | Clachan |  | -0.091 | -0.111 | -0.115 | -0.12 | -0.129 | -0.147 | -0.165 | -0.187 | -0.223 | -0.254 | -0.281 | -0.307 | -0.336 | -0.37 | -0.405 | -0.433 | -0.454 | -0.466 | -0.473 | -0.48 | -0.489 | -0.5 | -0.509 | -0.52 | -0.532 | -0.542 | -0.549 | -0.556 | -0.562
Leading the Way | Srg_BB006a | MW | SHEPD | Clayhills |  | -0.85 | -1.042 | -1.082 | -1.123 | -1.215 | -1.376 | -1.549 | -1.758 | -2.093 | -2.379 | -2.638 | -2.884 | -3.151 | -3.474 | -3.799 | -4.067 | -4.261 | -4.378 | -4.436 | -4.505 | -4.589 | -4.69 | -4.772 | -4.882 | -4.997 | -5.09 | -5.151 | -5.214 | -5.274
Leading the Way | Srg_BB006a | MW | SHEPD | Coupar Angus |  | -0.533 | -0.653 | -0.678 | -0.704 | -0.761 | -0.862 | -0.971 | -1.102 | -1.312 | -1.491 | -1.653 | -1.807 | -1.974 | -2.177 | -2.38 | -2.548 | -2.67 | -2.743 | -2.78 | -2.823 | -2.876 | -2.938 | -2.99 | -3.059 | -3.131 | -3.189 | -3.228 | -3.267 | -3.305
Leading the Way | Srg_BB006a | MW | SHEPD | Craigiebuckler |  | -0.489 | -0.6 | -0.623 | -0.647 | -0.699 | -0.792 | -0.892 | -1.012 | -1.205 | -1.37 | -1.519 | -1.66 | -1.814 | -2 | -2.187 | -2.341 | -2.453 | -2.52 | -2.554 | -2.593 | -2.642 | -2.7 | -2.747 | -2.811 | -2.876 | -2.93 | -2.965 | -3.001 | -3.036
Leading the Way | Srg_BB006a | MW | SHEPD | Dallas |  | 0 | 0 | 0 | 0 | 0 | 0 | 0 | 0 | 0 | 0 | 0 | 0 | 0 | 0 | 0 | 0 | 0 | 0 | 0 | 0 | 0 | 0 | 0 | 0 | 0 | 0 | 0 | 0 | 0
Leading the Way | Srg_BB006a | MW | SHEPD | Dounreay |  | -0.293 | -0.36 | -0.374 | -0.388 | -0.419 | -0.475 | -0.535 | -0.607 | -0.722 | -0.821 | -0.911 | -0.995 | -1.087 | -1.199 | -1.311 | -1.403 | -1.471 | -1.511 | -1.531 | -1.555 | -1.584 | -1.618 | -1.647 | -1.685 | -1.725 | -1.757 | -1.778 | -1.799 | -1.82
Leading the Way | Srg_BB006a | MW | SHEPD | Dudhope |  | -1.132 | -1.387 | -1.441 | -1.495 | -1.618 | -1.832 | -2.062 | -2.341 | -2.787 | -3.168 | -3.512 | -3.84 | -4.195 | -4.625 | -5.057 | -5.414 | -5.673 | -5.828 | -5.907 | -5.997 | -6.11 | -6.243 | -6.353 | -6.5 | -6.653 | -6.777 | -6.858 | -6.942 | -7.022
Leading the Way | Srg_BB006a | MW | SHEPD | Dunbeath |  | -0.001 | -0.002 | -0.002 | -0.002 | -0.002 | -0.002 | -0.003 | -0.003 | -0.003 | -0.004 | -0.004 | -0.005 | -0.005 | -0.006 | -0.006 | -0.007 | -0.007 | -0.007 | -0.007 | -0.007 | -0.008 | -0.008 | -0.008 | -0.008 | -0.008 | -0.008 | -0.008 | -0.009 | -0.009
Leading the Way | Srg_BB006a | MW | SHEPD | Dunoon |  | -0.279 | -0.341 | -0.355 | -0.368 | -0.398 | -0.451 | -0.508 | -0.576 | -0.686 | -0.78 | -0.865 | -0.945 | -1.033 | -1.139 | -1.245 | -1.333 | -1.397 | -1.435 | -1.454 | -1.477 | -1.504 | -1.537 | -1.564 | -1.6 | -1.638 | -1.668 | -1.688 | -1.709 | -1.729
Leading the Way | Srg_BB006a | MW | SHEPD | Dunvegan |  | -0.127 | -0.155 | -0.161 | -0.167 | -0.181 | -0.205 | -0.231 | -0.262 | -0.312 | -0.354 | -0.393 | -0.429 | -0.469 | -0.517 | -0.565 | -0.605 | -0.634 | -0.652 | -0.66 | -0.67 | -0.683 | -0.698 | -0.71 | -0.727 | -0.744 | -0.758 | -0.767 | -0.776 | -0.785
Leading the Way | Srg_BB006a | MW | SHEPD | Dyce |  | -0.728 | -0.892 | -0.927 | -0.961 | -1.04 | -1.178 | -1.326 | -1.505 | -1.792 | -2.037 | -2.258 | -2.469 | -2.697 | -2.974 | -3.252 | -3.481 | -3.648 | -3.747 | -3.798 | -3.856 | -3.929 | -4.014 | -4.085 | -4.18 | -4.278 | -4.357 | -4.409 | -4.463 | -4.515
Leading the Way | Srg_BB006a | MW | SHEPD | Elgin |  | -1.12 | -1.372 | -1.426 | -1.479 | -1.6 | -1.812 | -2.04 | -2.316 | -2.757 | -3.134 | -3.475 | -3.799 | -4.15 | -4.576 | -5.003 | -5.356 | -5.612 | -5.766 | -5.843 | -5.933 | -6.045 | -6.177 | -6.285 | -6.431 | -6.581 | -6.704 | -6.784 | -6.867 | -6.946
Leading the Way | Srg_BB006a | MW | SHEPD | Fasnakyle |  | -0.04 | -0.05 | -0.051 | -0.053 | -0.058 | -0.065 | -0.074 | -0.084 | -0.1 | -0.113 | -0.125 | -0.137 | -0.15 | -0.165 | -0.181 | -0.193 | -0.203 | -0.208 | -0.211 | -0.214 | -0.218 | -0.223 | -0.227 | -0.232 | -0.238 | -0.242 | -0.245 | -0.248 | -0.251
Leading the Way | Srg_BB006a | MW | SHEPD | Fetteresso |  | 0 | 0 | 0 | 0 | 0 | 0 | 0 | 0 | 0 | 0 | 0 | 0 | 0 | 0 | 0 | 0 | 0 | 0 | 0 | 0 | 0 | 0 | 0 | 0 | 0 | 0 | 0 | 0 | 0
Leading the Way | Srg_BB006a | MW | SHEPD | Fiddes |  | -0.347 | -0.425 | -0.442 | -0.459 | -0.496 | -0.562 | -0.633 | -0.718 | -0.855 | -0.972 | -1.077 | -1.178 | -1.287 | -1.419 | -1.551 | -1.661 | -1.74 | -1.788 | -1.812 | -1.839 | -1.874 | -1.915 | -1.949 | -1.994 | -2.04 | -2.079 | -2.103 | -2.129 | -2.154
Leading the Way | Srg_BB006a | MW | SHEPD | Finstown |  | 0 | 0 | 0 | 0 | 0 | 0 | 0 | 0 | 0 | 0 | 0 | 0 | 0 | 0 | 0 | 0 | 0 | 0 | 0 | 0 | 0 | 0 | 0 | 0 | 0 | 0 | 0 | 0 | 0
Leading the Way | Srg_BB006a | MW | SHEPD | Fort Augustus |  | -0.156 | -0.191 | -0.199 | -0.206 | -0.223 | -0.252 | -0.284 | -0.323 | -0.384 | -0.437 | -0.484 | -0.529 | -0.578 | -0.637 | -0.697 | -0.746 | -0.782 | -0.803 | -0.814 | -0.827 | -0.842 | -0.86 | -0.876 | -0.896 | -0.917 | -0.934 | -0.945 | -0.957 | -0.968
Leading the Way | Srg_BB006a | MW | SHEPD | Fort William |  | -0.797 | -0.977 | -1.015 | -1.053 | -1.14 | -1.29 | -1.453 | -1.649 | -1.963 | -2.231 | -2.474 | -2.705 | -2.955 | -3.258 | -3.563 | -3.814 | -3.996 | -4.106 | -4.161 | -4.225 | -4.304 | -4.398 | -4.476 | -4.579 | -4.686 | -4.774 | -4.831 | -4.89 | -4.946
Leading the Way | Srg_BB006a | MW | SHEPD | Fraserburgh |  | -0.48 | -0.588 | -0.611 | -0.634 | -0.686 | -0.776 | -0.874 | -0.992 | -1.181 | -1.343 | -1.489 | -1.628 | -1.778 | -1.96 | -2.144 | -2.295 | -2.405 | -2.47 | -2.504 | -2.542 | -2.59 | -2.646 | -2.693 | -2.755 | -2.82 | -2.872 | -2.907 | -2.942 | -2.976
Leading the Way | Srg_BB006a | MW | SHEPD | Glenfarclas |  | 0 | 0 | 0 | 0 | 0 | 0 | 0 | 0 | 0 | 0 | 0 | 0 | 0 | 0 | 0 | 0 | 0 | 0 | 0 | 0 | 0 | 0 | 0 | 0 | 0 | 0 | 0 | 0 | 0
Leading the Way | Srg_BB006a | MW | SHEPD | Grudie Bridge |  | -0.538 | -0.659 | -0.685 | -0.71 | -0.769 | -0.87 | -0.98 | -1.112 | -1.324 | -1.505 | -1.669 | -1.824 | -1.993 | -2.197 | -2.403 | -2.572 | -2.695 | -2.769 | -2.806 | -2.849 | -2.903 | -2.966 | -3.018 | -3.088 | -3.16 | -3.219 | -3.258 | -3.298 | -3.336
Leading the Way | Srg_BB006a | MW | SHEPD | Inverness |  | -1.269 | -1.555 | -1.616 | -1.676 | -1.814 | -2.054 | -2.312 | -2.625 | -3.125 | -3.552 | -3.938 | -4.305 | -4.704 | -5.186 | -5.67 | -6.071 | -6.361 | -6.535 | -6.623 | -6.724 | -6.851 | -7 | -7.124 | -7.288 | -7.459 | -7.598 | -7.689 | -7.783 | -7.873
Leading the Way | Srg_BB006a | MW | SHEPD | Keith |  | -1.328 | -1.628 | -1.691 | -1.754 | -1.898 | -2.149 | -2.42 | -2.747 | -3.27 | -3.717 | -4.122 | -4.506 | -4.922 | -5.427 | -5.934 | -6.353 | -6.657 | -6.839 | -6.931 | -7.037 | -7.169 | -7.326 | -7.455 | -7.627 | -7.806 | -7.952 | -8.047 | -8.145 | -8.239
Leading the Way | Srg_BB006a | MW | SHEPD | Killin |  | -0.108 | -0.133 | -0.138 | -0.143 | -0.155 | -0.175 | -0.197 | -0.224 | -0.267 | -0.303 | -0.336 | -0.367 | -0.401 | -0.442 | -0.484 | -0.518 | -0.543 | -0.557 | -0.565 | -0.574 | -0.584 | -0.597 | -0.608 | -0.622 | -0.636 | -0.648 | -0.656 | -0.664 | -0.672
Leading the Way | Srg_BB006a | MW | SHEPD | Kinlochleven |  | -0.179 | -0.219 | -0.227 | -0.236 | -0.255 | -0.289 | -0.325 | -0.369 | -0.44 | -0.5 | -0.554 | -0.606 | -0.662 | -0.73 | -0.798 | -0.854 | -0.895 | -0.92 | -0.932 | -0.946 | -0.964 | -0.985 | -1.003 | -1.026 | -1.05 | -1.069 | -1.082 | -1.095 | -1.108
Leading the Way | Srg_BB006a | MW | SHEPD | Kintore |  | -1.767 | -2.165 | -2.25 | -2.334 | -2.525 | -2.86 | -3.219 | -3.655 | -4.351 | -4.945 | -5.484 | -5.995 | -6.549 | -7.221 | -7.895 | -8.452 | -8.856 | -9.099 | -9.221 | -9.363 | -9.539 | -9.747 | -9.919 | -10.148 | -10.386 | -10.58 | -10.706 | -10.837 | -10.962
Leading the Way | Srg_BB006a | MW | SHEPD | Lairg |  | -0.107 | -0.131 | -0.136 | -0.141 | -0.153 | -0.173 | -0.195 | -0.221 | -0.263 | -0.299 | -0.332 | -0.363 | -0.396 | -0.437 | -0.478 | -0.512 | -0.536 | -0.551 | -0.558 | -0.567 | -0.577 | -0.59 | -0.6 | -0.614 | -0.629 | -0.641 | -0.648 | -0.656 | -0.664
Leading the Way | Srg_BB006a | MW | SHEPD | Lunanhead |  | -0.801 | -0.982 | -1.02 | -1.058 | -1.145 | -1.296 | -1.459 | -1.657 | -1.972 | -2.242 | -2.486 | -2.717 | -2.969 | -3.273 | -3.579 | -3.831 | -4.015 | -4.124 | -4.18 | -4.244 | -4.324 | -4.418 | -4.496 | -4.6 | -4.708 | -4.796 | -4.853 | -4.912 | -4.969
Leading the Way | Srg_BB006a | MW | SHEPD | Lyndhurst |  | -0.522 | -0.639 | -0.664 | -0.689 | -0.746 | -0.844 | -0.95 | -1.079 | -1.284 | -1.46 | -1.619 | -1.77 | -1.933 | -2.132 | -2.331 | -2.495 | -2.614 | -2.686 | -2.722 | -2.764 | -2.816 | -2.877 | -2.928 | -2.996 | -3.066 | -3.123 | -3.161 | -3.199 | -3.236
Leading the Way | Srg_BB006a | MW | SHEPD | Macduff |  | -0.74 | -0.907 | -0.942 | -0.977 | -1.057 | -1.197 | -1.348 | -1.53 | -1.821 | -2.07 | -2.296 | -2.509 | -2.742 | -3.023 | -3.305 | -3.538 | -3.708 | -3.809 | -3.86 | -3.919 | -3.993 | -4.08 | -4.152 | -4.248 | -4.348 | -4.429 | -4.482 | -4.537 | -4.589
Leading the Way | Srg_BB006a | MW | SHEPD | Milton of Craigie |  | -1.137 | -1.393 | -1.448 | -1.502 | -1.625 | -1.84 | -2.071 | -2.352 | -2.799 | -3.182 | -3.528 | -3.857 | -4.214 | -4.646 | -5.08 | -5.439 | -5.699 | -5.854 | -5.933 | -6.024 | -6.137 | -6.271 | -6.382 | -6.53 | -6.683 | -6.807 | -6.889 | -6.973 | -7.053
Leading the Way | Srg_BB006a | MW | SHEPD | Mybster |  | -0.29 | -0.356 | -0.369 | -0.383 | -0.415 | -0.469 | -0.529 | -0.6 | -0.714 | -0.812 | -0.9 | -0.984 | -1.075 | -1.185 | -1.296 | -1.388 | -1.454 | -1.494 | -1.514 | -1.537 | -1.566 | -1.6 | -1.628 | -1.666 | -1.705 | -1.737 | -1.758 | -1.779 | -1.8
Leading the Way | Srg_BB006a | MW | SHEPD | Nairn |  | -0.801 | -0.981 | -1.02 | -1.058 | -1.145 | -1.296 | -1.459 | -1.656 | -1.972 | -2.241 | -2.485 | -2.717 | -2.968 | -3.273 | -3.578 | -3.831 | -4.014 | -4.124 | -4.179 | -4.244 | -4.323 | -4.418 | -4.496 | -4.599 | -4.707 | -4.795 | -4.852 | -4.912 | -4.968
Leading the Way | Srg_BB006a | MW | SHEPD | Orrin |  | 0 | 0 | 0 | 0 | 0 | 0 | 0 | 0 | 0 | 0 | 0 | 0 | 0 | 0 | 0 | 0 | 0 | 0 | 0 | 0 | 0 | 0 | 0 | 0 | 0 | 0 | 0 | 0 | 0
Leading the Way | Srg_BB006a | MW | SHEPD | Persley |  | -1.067 | -1.307 | -1.358 | -1.409 | -1.525 | -1.726 | -1.944 | -2.206 | -2.627 | -2.985 | -3.311 | -3.619 | -3.954 | -4.359 | -4.767 | -5.103 | -5.347 | -5.493 | -5.567 | -5.653 | -5.759 | -5.884 | -5.988 | -6.127 | -6.27 | -6.387 | -6.464 | -6.543 | -6.618
Leading the Way | Srg_BB006a | MW | SHEPD | Peterhead Grange |  | -0.565 | -0.692 | -0.719 | -0.746 | -0.807 | -0.914 | -1.029 | -1.168 | -1.391 | -1.581 | -1.753 | -1.916 | -2.093 | -2.308 | -2.524 | -2.702 | -2.831 | -2.908 | -2.947 | -2.993 | -3.049 | -3.116 | -3.171 | -3.244 | -3.32 | -3.382 | -3.422 | -3.464 | -3.504
Leading the Way | Srg_BB006a | MW | SHEPD | Peterhead Shell |  | -0.164 | -0.201 | -0.208 | -0.216 | -0.234 | -0.265 | -0.298 | -0.339 | -0.403 | -0.458 | -0.508 | -0.555 | -0.607 | -0.669 | -0.731 | -0.783 | -0.82 | -0.843 | -0.854 | -0.867 | -0.884 | -0.903 | -0.919 | -0.94 | -0.962 | -0.98 | -0.992 | -1.004 | -1.015
Leading the Way | Srg_BB006a | MW | SHEPD | Port Ann |  | -0.66 | -0.809 | -0.841 | -0.872 | -0.944 | -1.069 | -1.203 | -1.366 | -1.626 | -1.848 | -2.049 | -2.24 | -2.447 | -2.698 | -2.95 | -3.159 | -3.31 | -3.4 | -3.446 | -3.499 | -3.565 | -3.642 | -3.707 | -3.792 | -3.881 | -3.954 | -4.001 | -4.05 | -4.096
Leading the Way | Srg_BB006a | MW | SHEPD | Quoich |  | -0.007 | -0.008 | -0.008 | -0.009 | -0.009 | -0.011 | -0.012 | -0.014 | -0.016 | -0.019 | -0.021 | -0.022 | -0.025 | -0.027 | -0.03 | -0.032 | -0.033 | -0.034 | -0.035 | -0.035 | -0.036 | -0.036 | -0.037 | -0.038 | -0.039 | -0.04 | -0.04 | -0.041 | -0.041
Leading the Way | Srg_BB006a | MW | SHEPD | Rannoch |  | -0.068 | -0.083 | -0.086 | -0.089 | -0.097 | -0.11 | -0.123 | -0.14 | -0.167 | -0.19 | -0.21 | -0.23 | -0.251 | -0.277 | -0.303 | -0.324 | -0.34 | -0.349 | -0.353 | -0.359 | -0.366 | -0.374 | -0.38 | -0.389 | -0.398 | -0.406 | -0.41 | -0.415 | -0.42
Leading the Way | Srg_BB006a | MW | SHEPD | Redmoss |  | -1.113 | -1.364 | -1.417 | -1.47 | -1.59 | -1.801 | -2.027 | -2.301 | -2.74 | -3.114 | -3.453 | -3.775 | -4.124 | -4.547 | -4.972 | -5.323 | -5.577 | -5.73 | -5.807 | -5.896 | -6.007 | -6.138 | -6.246 | -6.39 | -6.54 | -6.662 | -6.742 | -6.824 | -6.903
Leading the Way | Srg_BB006a | MW | SHEPD | Rothienorman |  | 0 | 0 | 0 | 0 | 0 | 0 | 0 | 0 | 0 | 0 | 0 | 0 | 0 | 0 | 0 | 0 | 0 | 0 | 0 | 0 | 0 | 0 | 0 | 0 | 0 | 0 | 0 | 0 | 0
Leading the Way | Srg_BB006a | MW | SHEPD | Shin |  | -0.05 | -0.061 | -0.063 | -0.066 | -0.071 | -0.081 | -0.091 | -0.103 | -0.123 | -0.14 | -0.155 | -0.169 | -0.185 | -0.204 | -0.223 | -0.239 | -0.25 | -0.257 | -0.26 | -0.264 | -0.269 | -0.275 | -0.28 | -0.286 | -0.293 | -0.299 | -0.302 | -0.306 | -0.309
Leading the Way | Srg_BB006a | MW | SHEPD | Sloy |  | -0.046 | -0.056 | -0.058 | -0.06 | -0.065 | -0.074 | -0.083 | -0.094 | -0.112 | -0.127 | -0.141 | -0.155 | -0.169 | -0.186 | -0.203 | -0.218 | -0.228 | -0.235 | -0.238 | -0.241 | -0.246 | -0.251 | -0.256 | -0.262 | -0.268 | -0.273 | -0.276 | -0.279 | -0.283
Leading the Way | Srg_BB006a | MW | SHEPD | St Fergus Gas Terminal |  | -0.168 | -0.206 | -0.214 | -0.222 | -0.24 | -0.272 | -0.306 | -0.347 | -0.413 | -0.47 | -0.521 | -0.569 | -0.622 | -0.686 | -0.75 | -0.803 | -0.841 | -0.864 | -0.876 | -0.889 | -0.906 | -0.926 | -0.942 | -0.964 | -0.987 | -1.005 | -1.017 | -1.03 | -1.041
Leading the Way | Srg_BB006a | MW | SHEPD | St Fillans |  | -0.051 | -0.062 | -0.065 | -0.067 | -0.073 | -0.082 | -0.093 | -0.105 | -0.125 | -0.142 | -0.158 | -0.172 | -0.188 | -0.208 | -0.227 | -0.243 | -0.255 | -0.262 | -0.265 | -0.269 | -0.274 | -0.28 | -0.285 | -0.292 | -0.299 | -0.304 | -0.308 | -0.312 | -0.315
Leading the Way | Srg_BB006a | MW | SHEPD | Strichen |  | -0.51 | -0.624 | -0.649 | -0.673 | -0.728 | -0.825 | -0.928 | -1.054 | -1.255 | -1.426 | -1.581 | -1.729 | -1.889 | -2.082 | -2.277 | -2.438 | -2.554 | -2.624 | -2.659 | -2.7 | -2.751 | -2.811 | -2.86 | -2.927 | -2.995 | -3.051 | -3.088 | -3.125 | -3.161
Leading the Way | Srg_BB006a | MW | SHEPD | Tarland |  | -0.384 | -0.47 | -0.489 | -0.507 | -0.548 | -0.621 | -0.699 | -0.794 | -0.945 | -1.074 | -1.191 | -1.302 | -1.422 | -1.568 | -1.714 | -1.835 | -1.923 | -1.976 | -2.002 | -2.033 | -2.071 | -2.116 | -2.154 | -2.203 | -2.255 | -2.297 | -2.325 | -2.353 | -2.38
Leading the Way | Srg_BB006a | MW | SHEPD | Taynuilt |  | -0.856 | -1.049 | -1.09 | -1.131 | -1.224 | -1.386 | -1.56 | -1.771 | -2.108 | -2.397 | -2.657 | -2.905 | -3.174 | -3.499 | -3.826 | -4.096 | -4.292 | -4.41 | -4.469 | -4.538 | -4.623 | -4.724 | -4.807 | -4.918 | -5.033 | -5.127 | -5.189 | -5.252 | -5.312
Leading the Way | Srg_BB006a | MW | SHEPD | Thurso |  | -0.77 | -0.943 | -0.98 | -1.017 | -1.1 | -1.246 | -1.402 | -1.592 | -1.895 | -2.154 | -2.389 | -2.611 | -2.853 | -3.145 | -3.439 | -3.682 | -3.858 | -3.964 | -4.017 | -4.079 | -4.155 | -4.246 | -4.321 | -4.421 | -4.524 | -4.609 | -4.664 | -4.721 | -4.775
Leading the Way | Srg_BB006a | MW | SHEPD | Tummel Bridge |  | -0.315 | -0.385 | -0.4 | -0.415 | -0.45 | -0.509 | -0.573 | -0.651 | -0.774 | -0.88 | -0.976 | -1.067 | -1.166 | -1.285 | -1.405 | -1.505 | -1.576 | -1.62 | -1.641 | -1.667 | -1.698 | -1.735 | -1.766 | -1.806 | -1.849 | -1.883 | -1.906 | -1.929 | -1.951
Leading the Way | Srg_BB006a | MW | SHEPD | Willowdale |  | -0.832 | -1.02 | -1.059 | -1.099 | -1.189 | -1.346 | -1.516 | -1.721 | -2.049 | -2.328 | -2.582 | -2.823 | -3.084 | -3.4 | -3.717 | -3.98 | -4.17 | -4.284 | -4.342 | -4.409 | -4.491 | -4.589 | -4.67 | -4.778 | -4.89 | -4.981 | -5.041 | -5.103 | -5.161
Leading the Way | Srg_BB006a | MW | SHEPD | Woodhill |  | -0.828 | -1.015 | -1.055 | -1.094 | -1.184 | -1.341 | -1.509 | -1.713 | -2.04 | -2.318 | -2.571 | -2.81 | -3.07 | -3.385 | -3.701 | -3.962 | -4.152 | -4.265 | -4.323 | -4.389 | -4.472 | -4.569 | -4.65 | -4.757 | -4.869 | -4.96 | -5.019 | -5.08 | -5.139
Leading the Way | Srg_BB006a | MW | SPD | Ayr |  | -1.17 | -1.434 | -1.489 | -1.545 | -1.672 | -1.893 | -2.131 | -2.419 | -2.88 | -3.274 | -3.63 | -3.968 | -4.335 | -4.78 | -5.227 | -5.595 | -5.863 | -6.023 | -6.104 | -6.198 | -6.314 | -6.452 | -6.566 | -6.718 | -6.875 | -7.004 | -7.087 | -7.174 | -7.257
Leading the Way | Srg_BB006a | MW | SPD | Bainsford |  | -0.396 | -0.485 | -0.504 | -0.523 | -0.566 | -0.641 | -0.722 | -0.819 | -0.975 | -1.108 | -1.229 | -1.344 | -1.468 | -1.618 | -1.77 | -1.895 | -1.985 | -2.039 | -2.067 | -2.099 | -2.138 | -2.185 | -2.223 | -2.275 | -2.328 | -2.371 | -2.4 | -2.429 | -2.457
Leading the Way | Srg_BB006a | MW | SPD | Bathgate |  | -0.888 | -1.088 | -1.13 | -1.173 | -1.269 | -1.436 | -1.617 | -1.836 | -2.185 | -2.484 | -2.754 | -3.011 | -3.29 | -3.627 | -3.966 | -4.246 | -4.449 | -4.57 | -4.632 | -4.703 | -4.791 | -4.896 | -4.982 | -5.097 | -5.217 | -5.314 | -5.378 | -5.443 | -5.506
Leading the Way | Srg_BB006a | MW | SPD | Berwick |  | -1.129 | -1.383 | -1.437 | -1.491 | -1.613 | -1.826 | -2.056 | -2.334 | -2.779 | -3.159 | -3.502 | -3.829 | -4.183 | -4.612 | -5.043 | -5.399 | -5.657 | -5.812 | -5.89 | -5.98 | -6.093 | -6.226 | -6.335 | -6.482 | -6.634 | -6.757 | -6.838 | -6.922 | -7.002
Leading the Way | Srg_BB006a | MW | SPD | Bonnybridge |  | -1.334 | -1.635 | -1.699 | -1.762 | -1.907 | -2.159 | -2.431 | -2.759 | -3.285 | -3.733 | -4.14 | -4.526 | -4.944 | -5.451 | -5.961 | -6.381 | -6.686 | -6.869 | -6.962 | -7.069 | -7.201 | -7.359 | -7.488 | -7.661 | -7.841 | -7.987 | -8.083 | -8.182 | -8.276
Leading the Way | Srg_BB006a | MW | SPD | Braehead Park |  | -0.758 | -0.929 | -0.965 | -1.002 | -1.084 | -1.227 | -1.381 | -1.568 | -1.867 | -2.122 | -2.353 | -2.572 | -2.81 | -3.098 | -3.387 | -3.627 | -3.8 | -3.904 | -3.956 | -4.017 | -4.093 | -4.182 | -4.256 | -4.354 | -4.456 | -4.539 | -4.593 | -4.65 | -4.703
Leading the Way | Srg_BB006a | MW | SPD | Broxburn |  | -1.215 | -1.489 | -1.548 | -1.606 | -1.737 | -1.967 | -2.214 | -2.514 | -2.992 | -3.401 | -3.772 | -4.123 | -4.505 | -4.966 | -5.43 | -5.814 | -6.092 | -6.258 | -6.342 | -6.44 | -6.561 | -6.704 | -6.822 | -6.98 | -7.144 | -7.277 | -7.364 | -7.454 | -7.54
Leading the Way | Srg_BB006a | MW | SPD | Carntyne |  | -0.473 | -0.579 | -0.602 | -0.624 | -0.675 | -0.765 | -0.861 | -0.977 | -1.163 | -1.322 | -1.466 | -1.603 | -1.751 | -1.931 | -2.111 | -2.26 | -2.368 | -2.433 | -2.466 | -2.504 | -2.551 | -2.607 | -2.652 | -2.714 | -2.777 | -2.829 | -2.863 | -2.898 | -2.931
Leading the Way | Srg_BB006a | MW | SPD | Carsfad |  | 0 | 0 | 0 | 0 | 0 | 0 | 0 | 0 | 0 | 0 | 0 | 0 | 0 | 0 | 0 | 0 | 0 | 0 | 0 | 0 | 0 | 0 | 0 | 0 | 0 | 0 | 0 | 0 | 0
Leading the Way | Srg_BB006a | MW | SPD | Chapelcross |  | -1.174 | -1.439 | -1.495 | -1.551 | -1.678 | -1.9 | -2.139 | -2.429 | -2.891 | -3.286 | -3.644 | -3.984 | -4.352 | -4.798 | -5.247 | -5.617 | -5.885 | -6.046 | -6.128 | -6.222 | -6.339 | -6.477 | -6.591 | -6.744 | -6.902 | -7.03 | -7.115 | -7.202 | -7.285
Leading the Way | Srg_BB006a | MW | SPD | Charlotte Street |  | -1.903 | -2.332 | -2.422 | -2.513 | -2.719 | -3.079 | -3.466 | -3.935 | -4.684 | -5.324 | -5.904 | -6.454 | -7.051 | -7.774 | -8.501 | -9.101 | -9.536 | -9.797 | -9.928 | -10.081 | -10.27 | -10.495 | -10.68 | -10.926 | -11.182 | -11.391 | -11.527 | -11.668 | -11.803
Leading the Way | Srg_BB006a | MW | SPD | Clyde’s Mill |  | -1.638 | -2.007 | -2.085 | -2.164 | -2.341 | -2.65 | -2.984 | -3.388 | -4.033 | -4.583 | -5.083 | -5.556 | -6.07 | -6.693 | -7.318 | -7.834 | -8.209 | -8.433 | -8.547 | -8.678 | -8.841 | -9.034 | -9.193 | -9.406 | -9.626 | -9.806 | -9.923 | -10.045 | -10.16 | GSP also referred to as Westburn Road
Leading the Way | Srg_BB006a | MW | SPD | Coatbridge |  | -1.407 | -1.724 | -1.791 | -1.859 | -2.011 | -2.277 | -2.563 | -2.91 | -3.464 | -3.937 | -4.366 | -4.773 | -5.214 | -5.749 | -6.286 | -6.73 | -7.052 | -7.244 | -7.342 | -7.455 | -7.595 | -7.76 | -7.897 | -8.08 | -8.269 | -8.423 | -8.524 | -8.628 | -8.728
Leading the Way | Srg_BB006a | MW | SPD | Cockenzie |  | -1.094 | -1.341 | -1.393 | -1.445 | -1.563 | -1.77 | -1.993 | -2.263 | -2.693 | -3.061 | -3.395 | -3.711 | -4.054 | -4.47 | -4.888 | -5.233 | -5.483 | -5.633 | -5.709 | -5.796 | -5.905 | -6.034 | -6.141 | -6.282 | -6.43 | -6.55 | -6.628 | -6.709 | -6.786
Leading the Way | Srg_BB006a | MW | SPD | Coylton |  | -1.154 | -1.414 | -1.469 | -1.524 | -1.649 | -1.867 | -2.102 | -2.386 | -2.84 | -3.228 | -3.58 | -3.914 | -4.276 | -4.714 | -5.154 | -5.518 | -5.782 | -5.94 | -6.02 | -6.113 | -6.227 | -6.363 | -6.476 | -6.625 | -6.781 | -6.907 | -6.99 | -7.075 | -7.157
Leading the Way | Srg_BB006a | MW | SPD | Crookston A |  | -0.434 | -0.532 | -0.553 | -0.573 | -0.62 | -0.702 | -0.791 | -0.897 | -1.068 | -1.214 | -1.347 | -1.472 | -1.608 | -1.773 | -1.939 | -2.076 | -2.175 | -2.234 | -2.264 | -2.299 | -2.342 | -2.394 | -2.436 | -2.492 | -2.55 | -2.598 | -2.629 | -2.661 | -2.692
Leading the Way | Srg_BB006a | MW | SPD | Crookston B |  | -0.357 | -0.438 | -0.455 | -0.472 | -0.511 | -0.578 | -0.651 | -0.739 | -0.88 | -1 | -1.109 | -1.212 | -1.324 | -1.46 | -1.596 | -1.709 | -1.791 | -1.84 | -1.864 | -1.893 | -1.928 | -1.971 | -2.005 | -2.052 | -2.1 | -2.139 | -2.164 | -2.191 | -2.216
Leading the Way | Srg_BB006a | MW | SPD | Cumbernauld |  | -1.088 | -1.334 | -1.386 | -1.438 | -1.555 | -1.761 | -1.983 | -2.251 | -2.68 | -3.046 | -3.377 | -3.692 | -4.033 | -4.447 | -4.863 | -5.206 | -5.455 | -5.604 | -5.679 | -5.766 | -5.875 | -6.003 | -6.109 | -6.25 | -6.397 | -6.516 | -6.594 | -6.674 | -6.751
Leading the Way | Srg_BB006a | MW | SPD | Cupar |  | -1.303 | -1.597 | -1.659 | -1.721 | -1.862 | -2.109 | -2.374 | -2.695 | -3.208 | -3.647 | -4.044 | -4.421 | -4.83 | -5.325 | -5.822 | -6.233 | -6.531 | -6.71 | -6.8 | -6.905 | -7.034 | -7.188 | -7.315 | -7.484 | -7.659 | -7.802 | -7.895 | -7.992 | -8.084
Leading the Way | Srg_BB006a | MW | SPD | Currie |  | -0.211 | -0.259 | -0.269 | -0.279 | -0.302 | -0.342 | -0.385 | -0.437 | -0.52 | -0.591 | -0.655 | -0.716 | -0.782 | -0.863 | -0.943 | -1.01 | -1.058 | -1.087 | -1.102 | -1.119 | -1.14 | -1.164 | -1.185 | -1.212 | -1.241 | -1.264 | -1.279 | -1.295 | -1.31
Leading the Way | Srg_BB006a | MW | SPD | Dalmarnock |  | -0.832 | -1.019 | -1.059 | -1.099 | -1.189 | -1.346 | -1.516 | -1.721 | -2.048 | -2.328 | -2.581 | -2.822 | -3.083 | -3.399 | -3.717 | -3.979 | -4.169 | -4.283 | -4.341 | -4.408 | -4.49 | -4.589 | -4.669 | -4.777 | -4.889 | -4.98 | -5.04 | -5.102 | -5.16
Leading the Way | Srg_BB006a | MW | SPD | Devol Moor |  | -0.735 | -0.901 | -0.936 | -0.971 | -1.05 | -1.189 | -1.339 | -1.52 | -1.809 | -2.057 | -2.281 | -2.493 | -2.724 | -3.003 | -3.283 | -3.515 | -3.683 | -3.784 | -3.835 | -3.894 | -3.967 | -4.054 | -4.125 | -4.22 | -4.319 | -4.4 | -4.453 | -4.507 | -4.559
Leading the Way | Srg_BB006a | MW | SPD | Devonside |  | -1.204 | -1.476 | -1.534 | -1.591 | -1.721 | -1.949 | -2.194 | -2.491 | -2.965 | -3.371 | -3.738 | -4.086 | -4.464 | -4.922 | -5.381 | -5.761 | -6.037 | -6.202 | -6.285 | -6.382 | -6.502 | -6.644 | -6.761 | -6.917 | -7.079 | -7.211 | -7.297 | -7.387 | -7.472
Leading the Way | Srg_BB006a | MW | SPD | Dewar Place |  | -1.625 | -1.991 | -2.069 | -2.146 | -2.322 | -2.629 | -2.96 | -3.36 | -4 | -4.547 | -5.042 | -5.512 | -6.021 | -6.639 | -7.259 | -7.771 | -8.143 | -8.366 | -8.478 | -8.608 | -8.77 | -8.962 | -9.12 | -9.33 | -9.549 | -9.727 | -9.843 | -9.964 | -10.079
Leading the Way | Srg_BB006a | MW | SPD | Drumchapel |  | -1.035 | -1.268 | -1.318 | -1.367 | -1.479 | -1.675 | -1.886 | -2.141 | -2.548 | -2.897 | -3.212 | -3.511 | -3.836 | -4.23 | -4.625 | -4.951 | -5.188 | -5.33 | -5.401 | -5.485 | -5.587 | -5.71 | -5.81 | -5.944 | -6.084 | -6.197 | -6.271 | -6.348 | -6.421
Leading the Way | Srg_BB006a | MW | SPD | Drumcross |  | -0.464 | -0.569 | -0.591 | -0.613 | -0.663 | -0.751 | -0.845 | -0.96 | -1.142 | -1.298 | -1.44 | -1.574 | -1.72 | -1.896 | -2.073 | -2.219 | -2.326 | -2.389 | -2.421 | -2.458 | -2.505 | -2.559 | -2.604 | -2.665 | -2.727 | -2.778 | -2.811 | -2.846 | -2.878
Leading the Way | Srg_BB006a | MW | SPD | Dumfries 11 |  | 0 | 0 | 0 | 0 | 0 | 0 | 0 | 0 | 0 | 0 | 0 | 0 | 0 | 0 | 0 | 0 | 0 | 0 | 0 | 0 | 0 | 0 | 0 | 0 | 0 | 0 | 0 | 0 | 0
Leading the Way | Srg_BB006a | MW | SPD | Dumfries 33 |  | -0.812 | -0.995 | -1.033 | -1.072 | -1.16 | -1.313 | -1.479 | -1.679 | -1.998 | -2.271 | -2.519 | -2.753 | -3.008 | -3.317 | -3.626 | -3.882 | -4.068 | -4.179 | -4.235 | -4.301 | -4.381 | -4.477 | -4.556 | -4.661 | -4.77 | -4.859 | -4.918 | -4.978 | -5.035
Leading the Way | Srg_BB006a | MW | SPD | Dumfries ICI |  | -0.615 | -0.754 | -0.784 | -0.813 | -0.88 | -0.996 | -1.121 | -1.273 | -1.515 | -1.722 | -1.91 | -2.088 | -2.281 | -2.515 | -2.75 | -2.944 | -3.085 | -3.169 | -3.212 | -3.261 | -3.322 | -3.395 | -3.455 | -3.535 | -3.618 | -3.685 | -3.729 | -3.775 | -3.818
Leading the Way | Srg_BB006a | MW | SPD | Dunbar |  | -0.525 | -0.643 | -0.668 | -0.693 | -0.75 | -0.849 | -0.956 | -1.086 | -1.292 | -1.469 | -1.629 | -1.781 | -1.946 | -2.145 | -2.345 | -2.511 | -2.631 | -2.703 | -2.739 | -2.781 | -2.834 | -2.896 | -2.947 | -3.015 | -3.085 | -3.143 | -3.181 | -3.219 | -3.256
Leading the Way | Srg_BB006a | MW | SPD | Dunbar A |  | 0 | 0 | 0 | 0 | 0 | 0 | 0 | 0 | 0 | 0 | 0 | 0 | 0 | 0 | 0 | 0 | 0 | 0 | 0 | 0 | 0 | 0 | 0 | 0 | 0 | 0 | 0 | 0 | 0
Leading the Way | Srg_BB006a | MW | SPD | Dunbar B |  | 0 | 0 | 0 | 0 | 0 | 0 | 0 | 0 | 0 | 0 | 0 | 0 | 0 | 0 | 0 | 0 | 0 | 0 | 0 | 0 | 0 | 0 | 0 | 0 | 0 | 0 | 0 | 0 | 0
Leading the Way | Srg_BB006a | MW | SPD | Dunfermline |  | -0.676 | -0.829 | -0.861 | -0.894 | -0.967 | -1.095 | -1.232 | -1.399 | -1.665 | -1.893 | -2.099 | -2.295 | -2.507 | -2.764 | -3.022 | -3.236 | -3.39 | -3.483 | -3.53 | -3.584 | -3.651 | -3.731 | -3.797 | -3.885 | -3.976 | -4.05 | -4.098 | -4.148 | -4.196
Leading the Way | Srg_BB006a | MW | SPD | Earlstoun |  | 0 | 0 | 0 | 0 | 0 | 0 | 0 | 0 | 0 | 0 | 0 | 0 | 0 | 0 | 0 | 0 | 0 | 0 | 0 | 0 | 0 | 0 | 0 | 0 | 0 | 0 | 0 | 0 | 0
Leading the Way | Srg_BB006a | MW | SPD | East Kilbride |  | -1.044 | -1.28 | -1.33 | -1.38 | -1.493 | -1.69 | -1.903 | -2.16 | -2.572 | -2.923 | -3.241 | -3.543 | -3.871 | -4.268 | -4.667 | -4.996 | -5.235 | -5.378 | -5.45 | -5.534 | -5.638 | -5.761 | -5.863 | -5.998 | -6.139 | -6.253 | -6.328 | -6.406 | -6.48
Leading the Way | Srg_BB006a | MW | SPD | East Kilbride South |  | -0.56 | -0.687 | -0.713 | -0.74 | -0.801 | -0.907 | -1.021 | -1.159 | -1.379 | -1.568 | -1.739 | -1.901 | -2.076 | -2.289 | -2.503 | -2.68 | -2.808 | -2.885 | -2.924 | -2.969 | -3.024 | -3.09 | -3.145 | -3.217 | -3.293 | -3.354 | -3.394 | -3.436 | -3.476
Leading the Way | Srg_BB006a | MW | SPD | Easterhouse |  | -1.679 | -2.057 | -2.138 | -2.218 | -2.399 | -2.717 | -3.059 | -3.472 | -4.133 | -4.698 | -5.21 | -5.695 | -6.222 | -6.86 | -7.501 | -8.031 | -8.414 | -8.645 | -8.761 | -8.895 | -9.062 | -9.26 | -9.424 | -9.641 | -9.867 | -10.051 | -10.172 | -10.296 | -10.415
Leading the Way | Srg_BB006a | MW | SPD | Eccles |  | -0.533 | -0.653 | -0.678 | -0.704 | -0.762 | -0.862 | -0.971 | -1.102 | -1.312 | -1.491 | -1.654 | -1.808 | -1.975 | -2.177 | -2.381 | -2.549 | -2.671 | -2.744 | -2.781 | -2.823 | -2.876 | -2.939 | -2.991 | -3.06 | -3.132 | -3.19 | -3.229 | -3.268 | -3.306
Leading the Way | Srg_BB006a | MW | SPD | Elderslie |  | -0.593 | -0.727 | -0.756 | -0.784 | -0.848 | -0.96 | -1.081 | -1.227 | -1.461 | -1.661 | -1.841 | -2.013 | -2.199 | -2.425 | -2.651 | -2.838 | -2.974 | -3.055 | -3.096 | -3.144 | -3.203 | -3.273 | -3.331 | -3.408 | -3.488 | -3.553 | -3.595 | -3.639 | -3.681
Leading the Way | Srg_BB006a | MW | SPD | Erskine |  | -0.423 | -0.518 | -0.538 | -0.558 | -0.604 | -0.684 | -0.77 | -0.874 | -1.041 | -1.183 | -1.312 | -1.434 | -1.567 | -1.727 | -1.889 | -2.022 | -2.119 | -2.177 | -2.206 | -2.24 | -2.282 | -2.332 | -2.373 | -2.428 | -2.484 | -2.531 | -2.561 | -2.592 | -2.622
Leading the Way | Srg_BB006a | MW | SPD | Finnieston |  | -0.722 | -0.884 | -0.919 | -0.953 | -1.031 | -1.168 | -1.315 | -1.492 | -1.777 | -2.019 | -2.239 | -2.448 | -2.674 | -2.949 | -3.224 | -3.452 | -3.617 | -3.716 | -3.765 | -3.823 | -3.895 | -3.98 | -4.05 | -4.144 | -4.241 | -4.32 | -4.372 | -4.425 | -4.476
Leading the Way | Srg_BB006a | MW | SPD | Galashiels |  | -0.872 | -1.068 | -1.11 | -1.152 | -1.246 | -1.411 | -1.588 | -1.803 | -2.146 | -2.439 | -2.705 | -2.957 | -3.231 | -3.562 | -3.895 | -4.17 | -4.369 | -4.489 | -4.549 | -4.619 | -4.706 | -4.808 | -4.893 | -5.006 | -5.123 | -5.219 | -5.281 | -5.346 | -5.408
Leading the Way | Srg_BB006a | MW | SPD | Giffnock |  | -1.07 | -1.311 | -1.362 | -1.413 | -1.529 | -1.731 | -1.949 | -2.213 | -2.634 | -2.994 | -3.32 | -3.63 | -3.965 | -4.372 | -4.78 | -5.118 | -5.363 | -5.509 | -5.583 | -5.669 | -5.776 | -5.902 | -6.006 | -6.145 | -6.289 | -6.406 | -6.483 | -6.562 | -6.637
Leading the Way | Srg_BB006a | MW | SPD | Glenlee |  | 0 | 0 | 0 | 0 | 0 | 0 | 0 | 0 | 0 | 0 | 0 | 0 | 0 | 0 | 0 | 0 | 0 | 0 | 0 | 0 | 0 | 0 | 0 | 0 | 0 | 0 | 0 | 0 | 0
Leading the Way | Srg_BB006a | MW | SPD | Glenluce |  | -0.524 | -0.642 | -0.667 | -0.692 | -0.749 | -0.848 | -0.955 | -1.084 | -1.291 | -1.467 | -1.627 | -1.778 | -1.943 | -2.142 | -2.342 | -2.507 | -2.627 | -2.699 | -2.735 | -2.777 | -2.83 | -2.891 | -2.942 | -3.01 | -3.081 | -3.138 | -3.176 | -3.215 | -3.252
Leading the Way | Srg_BB006a | MW | SPD | Glenniston |  | -0.418 | -0.512 | -0.532 | -0.552 | -0.597 | -0.676 | -0.761 | -0.864 | -1.029 | -1.169 | -1.297 | -1.417 | -1.548 | -1.707 | -1.867 | -1.998 | -2.094 | -2.151 | -2.18 | -2.214 | -2.255 | -2.305 | -2.345 | -2.399 | -2.456 | -2.501 | -2.531 | -2.562 | -2.592
Leading the Way | Srg_BB006a | MW | SPD | Glenrothes |  | -0.635 | -0.778 | -0.808 | -0.838 | -0.907 | -1.027 | -1.156 | -1.312 | -1.562 | -1.776 | -1.969 | -2.153 | -2.352 | -2.593 | -2.835 | -3.035 | -3.18 | -3.267 | -3.311 | -3.362 | -3.425 | -3.5 | -3.562 | -3.644 | -3.73 | -3.799 | -3.845 | -3.892 | -3.937
Leading the Way | Srg_BB006a | MW | SPD | Gorgie |  | -0.585 | -0.717 | -0.744 | -0.772 | -0.836 | -0.946 | -1.065 | -1.209 | -1.44 | -1.636 | -1.815 | -1.984 | -2.167 | -2.389 | -2.613 | -2.797 | -2.931 | -3.011 | -3.051 | -3.098 | -3.156 | -3.225 | -3.282 | -3.358 | -3.437 | -3.501 | -3.543 | -3.586 | -3.627
Leading the Way | Srg_BB006a | MW | SPD | Govan |  | -0.851 | -1.042 | -1.083 | -1.124 | -1.216 | -1.376 | -1.55 | -1.759 | -2.094 | -2.38 | -2.639 | -2.885 | -3.152 | -3.475 | -3.8 | -4.068 | -4.263 | -4.379 | -4.438 | -4.507 | -4.591 | -4.691 | -4.774 | -4.885 | -4.999 | -5.092 | -5.153 | -5.216 | -5.276
Leading the Way | Srg_BB006a | MW | SPD | Grangemouth A |  | -0.892 | -1.093 | -1.136 | -1.179 | -1.275 | -1.444 | -1.626 | -1.845 | -2.197 | -2.497 | -2.769 | -3.027 | -3.307 | -3.646 | -3.987 | -4.268 | -4.472 | -4.594 | -4.656 | -4.728 | -4.816 | -4.922 | -5.008 | -5.124 | -5.244 | -5.342 | -5.406 | -5.472 | -5.535
Leading the Way | Srg_BB006a | MW | SPD | Grangemouth C |  | -0.632 | -0.775 | -0.805 | -0.835 | -0.903 | -1.023 | -1.152 | -1.307 | -1.556 | -1.769 | -1.962 | -2.144 | -2.343 | -2.583 | -2.824 | -3.024 | -3.168 | -3.255 | -3.298 | -3.349 | -3.412 | -3.487 | -3.548 | -3.63 | -3.715 | -3.784 | -3.83 | -3.876 | -3.921
Leading the Way | Srg_BB006a | MW | SPD | Haggs Road |  | -0.717 | -0.879 | -0.913 | -0.948 | -1.025 | -1.161 | -1.307 | -1.484 | -1.766 | -2.008 | -2.226 | -2.434 | -2.659 | -2.931 | -3.205 | -3.432 | -3.596 | -3.694 | -3.744 | -3.801 | -3.872 | -3.957 | -4.027 | -4.12 | -4.216 | -4.295 | -4.346 | -4.4 | -4.45
Leading the Way | Srg_BB006a | MW | SPD | Hawick |  | -0.529 | -0.648 | -0.673 | -0.699 | -0.756 | -0.856 | -0.963 | -1.094 | -1.302 | -1.48 | -1.641 | -1.794 | -1.96 | -2.161 | -2.363 | -2.529 | -2.65 | -2.723 | -2.759 | -2.802 | -2.854 | -2.917 | -2.968 | -3.037 | -3.108 | -3.166 | -3.204 | -3.243 | -3.28
Leading the Way | Srg_BB006a | MW | SPD | Helensburgh |  | -0.406 | -0.498 | -0.518 | -0.537 | -0.581 | -0.658 | -0.741 | -0.841 | -1.001 | -1.137 | -1.261 | -1.379 | -1.506 | -1.661 | -1.816 | -1.944 | -2.037 | -2.093 | -2.121 | -2.154 | -2.194 | -2.242 | -2.281 | -2.334 | -2.389 | -2.433 | -2.463 | -2.493 | -2.521
Leading the Way | Srg_BB006a | MW | SPD | Hunterston Farm |  | -0.084 | -0.103 | -0.107 | -0.111 | -0.12 | -0.136 | -0.153 | -0.174 | -0.207 | -0.236 | -0.261 | -0.286 | -0.312 | -0.344 | -0.376 | -0.403 | -0.422 | -0.434 | -0.44 | -0.446 | -0.455 | -0.465 | -0.473 | -0.484 | -0.495 | -0.504 | -0.51 | -0.517 | -0.523
Leading the Way | Srg_BB006a | MW | SPD | Inverkeithing |  | -0.706 | -0.865 | -0.899 | -0.933 | -1.009 | -1.142 | -1.286 | -1.46 | -1.738 | -1.976 | -2.191 | -2.395 | -2.616 | -2.885 | -3.154 | -3.377 | -3.538 | -3.635 | -3.684 | -3.741 | -3.811 | -3.894 | -3.963 | -4.054 | -4.149 | -4.227 | -4.277 | -4.33 | -4.379
Leading the Way | Srg_BB006a | MW | SPD | Johnstone |  | -0.887 | -1.087 | -1.13 | -1.172 | -1.268 | -1.436 | -1.617 | -1.835 | -2.185 | -2.483 | -2.754 | -3.01 | -3.289 | -3.626 | -3.965 | -4.245 | -4.448 | -4.569 | -4.631 | -4.702 | -4.79 | -4.895 | -4.981 | -5.096 | -5.216 | -5.313 | -5.377 | -5.442 | -5.505
Leading the Way | Srg_BB006a | MW | SPD | Kaimes |  | -1.968 | -2.411 | -2.505 | -2.599 | -2.812 | -3.184 | -3.585 | -4.07 | -4.845 | -5.507 | -6.106 | -6.675 | -7.293 | -8.041 | -8.792 | -9.412 | -9.862 | -10.132 | -10.268 | -10.426 | -10.622 | -10.854 | -11.045 | -11.3 | -11.565 | -11.781 | -11.922 | -12.068 | -12.207
Leading the Way | Srg_BB006a | MW | SPD | Kendoon |  | 0 | 0 | 0 | 0 | 0 | 0 | 0 | 0 | 0 | 0 | 0 | 0 | 0 | 0 | 0 | 0 | 0 | 0 | 0 | 0 | 0 | 0 | 0 | 0 | 0 | 0 | 0 | 0 | 0
Leading the Way | Srg_BB006a | MW | SPD | Kilbowie 11 |  | -0.11 | -0.135 | -0.14 | -0.146 | -0.158 | -0.178 | -0.201 | -0.228 | -0.271 | -0.309 | -0.342 | -0.374 | -0.409 | -0.451 | -0.493 | -0.527 | -0.553 | -0.568 | -0.575 | -0.584 | -0.595 | -0.608 | -0.619 | -0.633 | -0.648 | -0.66 | -0.668 | -0.676 | -0.684
Leading the Way | Srg_BB006a | MW | SPD | Kilbowie 33 |  | -0.411 | -0.504 | -0.523 | -0.543 | -0.588 | -0.665 | -0.749 | -0.85 | -1.012 | -1.15 | -1.276 | -1.395 | -1.524 | -1.68 | -1.837 | -1.966 | -2.06 | -2.117 | -2.145 | -2.178 | -2.219 | -2.268 | -2.308 | -2.361 | -2.416 | -2.461 | -2.491 | -2.521 | -2.55
Leading the Way | Srg_BB006a | MW | SPD | Killermont |  | -1.025 | -1.256 | -1.305 | -1.354 | -1.465 | -1.659 | -1.867 | -2.12 | -2.523 | -2.868 | -3.18 | -3.477 | -3.798 | -4.188 | -4.579 | -4.902 | -5.137 | -5.277 | -5.348 | -5.43 | -5.532 | -5.653 | -5.753 | -5.886 | -6.024 | -6.136 | -6.209 | -6.285 | -6.358
Leading the Way | Srg_BB006a | MW | SPD | Kilmarnock South |  | -0.854 | -1.046 | -1.087 | -1.128 | -1.22 | -1.382 | -1.555 | -1.766 | -2.102 | -2.389 | -2.649 | -2.896 | -3.164 | -3.488 | -3.814 | -4.084 | -4.279 | -4.396 | -4.455 | -4.523 | -4.608 | -4.709 | -4.792 | -4.903 | -5.018 | -5.111 | -5.172 | -5.236 | -5.296
Leading the Way | Srg_BB006a | MW | SPD | Kilmarnock Town |  | -1.527 | -1.871 | -1.944 | -2.017 | -2.182 | -2.471 | -2.782 | -3.158 | -3.759 | -4.273 | -4.738 | -5.18 | -5.659 | -6.239 | -6.822 | -7.304 | -7.653 | -7.862 | -7.968 | -8.09 | -8.242 | -8.422 | -8.571 | -8.769 | -8.974 | -9.141 | -9.251 | -9.364 | -9.472
Leading the Way | Srg_BB006a | MW | SPD | Kilwinning |  | -0.788 | -0.966 | -1.004 | -1.041 | -1.127 | -1.276 | -1.436 | -1.63 | -1.941 | -2.206 | -2.446 | -2.674 | -2.922 | -3.221 | -3.522 | -3.771 | -3.951 | -4.059 | -4.114 | -4.177 | -4.255 | -4.348 | -4.425 | -4.527 | -4.633 | -4.72 | -4.776 | -4.834 | -4.89
Leading the Way | Srg_BB006a | MW | SPD | Lesmahagow |  | 0 | 0 | 0 | 0 | 0 | 0 | 0 | 0 | 0 | 0 | 0 | 0 | 0 | 0 | 0 | 0 | 0 | 0 | 0 | 0 | 0 | 0 | 0 | 0 | 0 | 0 | 0 | 0 | 0
Leading the Way | Srg_BB006a | MW | SPD | Leven |  | -0.79 | -0.969 | -1.006 | -1.044 | -1.13 | -1.279 | -1.44 | -1.635 | -1.946 | -2.212 | -2.453 | -2.681 | -2.929 | -3.23 | -3.531 | -3.781 | -3.961 | -4.07 | -4.124 | -4.188 | -4.266 | -4.359 | -4.436 | -4.539 | -4.645 | -4.732 | -4.788 | -4.847 | -4.903
Leading the Way | Srg_BB006a | MW | SPD | Linnmill |  | -1.318 | -1.615 | -1.678 | -1.74 | -1.883 | -2.132 | -2.401 | -2.725 | -3.244 | -3.687 | -4.089 | -4.47 | -4.883 | -5.384 | -5.887 | -6.302 | -6.604 | -6.784 | -6.875 | -6.981 | -7.112 | -7.268 | -7.396 | -7.567 | -7.744 | -7.888 | -7.983 | -8.08 | -8.174
Leading the Way | Srg_BB006a | MW | SPD | Livingston East |  | -1.145 | -1.403 | -1.458 | -1.512 | -1.636 | -1.853 | -2.086 | -2.368 | -2.819 | -3.204 | -3.553 | -3.884 | -4.243 | -4.678 | -5.115 | -5.476 | -5.738 | -5.895 | -5.974 | -6.066 | -6.18 | -6.315 | -6.426 | -6.574 | -6.728 | -6.854 | -6.936 | -7.021 | -7.102
Leading the Way | Srg_BB006a | MW | SPD | Maybole |  | -0.576 | -0.706 | -0.734 | -0.761 | -0.824 | -0.932 | -1.05 | -1.192 | -1.419 | -1.613 | -1.788 | -1.955 | -2.136 | -2.355 | -2.575 | -2.756 | -2.888 | -2.967 | -3.007 | -3.053 | -3.111 | -3.178 | -3.235 | -3.309 | -3.387 | -3.45 | -3.491 | -3.534 | -3.575
Leading the Way | Srg_BB006a | MW | SPD | Moffat |  | 0 | 0 | 0 | 0 | 0 | 0 | 0 | 0 | 0 | 0 | 0 | 0 | 0 | 0 | 0 | 0 | 0 | 0 | 0 | 0 | 0 | 0 | 0 | 0 | 0 | 0 | 0 | 0 | 0
Leading the Way | Srg_BB006a | MW | SPD | Newarthill |  | -1.678 | -2.056 | -2.137 | -2.217 | -2.398 | -2.716 | -3.057 | -3.471 | -4.132 | -4.696 | -5.207 | -5.693 | -6.219 | -6.857 | -7.498 | -8.027 | -8.41 | -8.64 | -8.757 | -8.891 | -9.058 | -9.256 | -9.419 | -9.637 | -9.863 | -10.047 | -10.167 | -10.291 | -10.41
Leading the Way | Srg_BB006a | MW | SPD | Newton Stewart |  | -0.37 | -0.453 | -0.471 | -0.488 | -0.528 | -0.598 | -0.674 | -0.765 | -0.91 | -1.035 | -1.147 | -1.254 | -1.37 | -1.511 | -1.652 | -1.769 | -1.853 | -1.904 | -1.93 | -1.959 | -1.996 | -2.04 | -2.076 | -2.124 | -2.173 | -2.214 | -2.24 | -2.268 | -2.294
Leading the Way | Srg_BB006a | MW | SPD | Paisley |  | -0.767 | -0.94 | -0.976 | -1.013 | -1.096 | -1.241 | -1.397 | -1.586 | -1.888 | -2.145 | -2.379 | -2.601 | -2.841 | -3.133 | -3.425 | -3.667 | -3.843 | -3.948 | -4.001 | -4.062 | -4.138 | -4.229 | -4.303 | -4.403 | -4.506 | -4.59 | -4.645 | -4.702 | -4.756
Leading the Way | Srg_BB006a | MW | SPD | Partick |  | -0.926 | -1.135 | -1.179 | -1.223 | -1.324 | -1.499 | -1.687 | -1.915 | -2.28 | -2.592 | -2.874 | -3.142 | -3.432 | -3.784 | -4.138 | -4.43 | -4.642 | -4.769 | -4.833 | -4.907 | -4.999 | -5.108 | -5.198 | -5.318 | -5.443 | -5.545 | -5.611 | -5.679 | -5.745
Leading the Way | Srg_BB006a | MW | SPD | Port Dundas |  | -0.849 | -1.041 | -1.082 | -1.122 | -1.214 | -1.375 | -1.548 | -1.757 | -2.091 | -2.377 | -2.636 | -2.882 | -3.148 | -3.471 | -3.795 | -4.063 | -4.257 | -4.374 | -4.432 | -4.501 | -4.585 | -4.685 | -4.768 | -4.878 | -4.992 | -5.086 | -5.146 | -5.209 | -5.269
Leading the Way | Srg_BB006a | MW | SPD | Portobello |  | -2.111 | -2.588 | -2.689 | -2.789 | -3.018 | -3.417 | -3.847 | -4.367 | -5.199 | -5.909 | -6.553 | -7.163 | -7.826 | -8.628 | -9.434 | -10.1 | -10.583 | -10.873 | -11.019 | -11.188 | -11.398 | -11.647 | -11.853 | -12.126 | -12.411 | -12.642 | -12.793 | -12.95 | -13.099
Leading the Way | Srg_BB006a | MW | SPD | Ravenscraig |  | -0.156 | -0.191 | -0.199 | -0.206 | -0.223 | -0.253 | -0.284 | -0.323 | -0.384 | -0.437 | -0.484 | -0.529 | -0.578 | -0.638 | -0.697 | -0.747 | -0.782 | -0.804 | -0.814 | -0.827 | -0.842 | -0.861 | -0.876 | -0.896 | -0.917 | -0.934 | -0.946 | -0.957 | -0.968
Leading the Way | Srg_BB006a | MW | SPD | Redhouse |  | -0.975 | -1.195 | -1.242 | -1.288 | -1.394 | -1.578 | -1.777 | -2.017 | -2.401 | -2.73 | -3.027 | -3.309 | -3.615 | -3.986 | -4.358 | -4.666 | -4.888 | -5.022 | -5.09 | -5.168 | -5.265 | -5.38 | -5.475 | -5.601 | -5.733 | -5.84 | -5.909 | -5.982 | -6.051
Leading the Way | Srg_BB006a | MW | SPD | Saltcoats A |  | -0.692 | -0.848 | -0.881 | -0.914 | -0.989 | -1.12 | -1.261 | -1.431 | -1.704 | -1.936 | -2.147 | -2.347 | -2.565 | -2.828 | -3.092 | -3.31 | -3.468 | -3.563 | -3.611 | -3.667 | -3.735 | -3.817 | -3.884 | -3.974 | -4.067 | -4.143 | -4.193 | -4.244 | -4.293
Leading the Way | Srg_BB006a | MW | SPD | Saltcoats B |  | -0.669 | -0.82 | -0.852 | -0.884 | -0.956 | -1.082 | -1.219 | -1.383 | -1.647 | -1.872 | -2.076 | -2.269 | -2.479 | -2.733 | -2.988 | -3.199 | -3.352 | -3.444 | -3.49 | -3.544 | -3.611 | -3.689 | -3.754 | -3.841 | -3.931 | -4.005 | -4.052 | -4.102 | -4.149
Leading the Way | Srg_BB006a | MW | SPD | Shrubhill |  | -1.37 | -1.679 | -1.744 | -1.809 | -1.958 | -2.217 | -2.496 | -2.833 | -3.373 | -3.833 | -4.251 | -4.647 | -5.077 | -5.597 | -6.12 | -6.552 | -6.865 | -7.053 | -7.148 | -7.258 | -7.394 | -7.556 | -7.689 | -7.867 | -8.051 | -8.201 | -8.299 | -8.401 | -8.498
Leading the Way | Srg_BB006a | MW | SPD | Sighthill |  | -2.238 | -2.743 | -2.85 | -2.957 | -3.199 | -3.622 | -4.078 | -4.63 | -5.511 | -6.264 | -6.947 | -7.594 | -8.296 | -9.147 | -10.002 | -10.708 | -11.219 | -11.526 | -11.681 | -11.861 | -12.084 | -12.347 | -12.565 | -12.855 | -13.157 | -13.402 | -13.563 | -13.728 | -13.887
Leading the Way | Srg_BB006a | MW | SPD | Spango Valley |  | -0.815 | -0.998 | -1.037 | -1.076 | -1.164 | -1.319 | -1.484 | -1.685 | -2.006 | -2.28 | -2.528 | -2.764 | -3.02 | -3.329 | -3.64 | -3.897 | -4.084 | -4.195 | -4.252 | -4.317 | -4.398 | -4.494 | -4.574 | -4.679 | -4.789 | -4.878 | -4.937 | -4.997 | -5.055
Leading the Way | Srg_BB006a | MW | SPD | St Andrews Cross |  | -0.76 | -0.932 | -0.968 | -1.004 | -1.086 | -1.23 | -1.385 | -1.572 | -1.871 | -2.127 | -2.359 | -2.579 | -2.817 | -3.106 | -3.396 | -3.636 | -3.81 | -3.914 | -3.967 | -4.028 | -4.103 | -4.193 | -4.267 | -4.365 | -4.468 | -4.551 | -4.605 | -4.662 | -4.715
Leading the Way | Srg_BB006a | MW | SPD | Stirling |  | -1.495 | -1.832 | -1.903 | -1.974 | -2.136 | -2.419 | -2.723 | -3.091 | -3.68 | -4.183 | -4.638 | -5.071 | -5.54 | -6.108 | -6.678 | -7.15 | -7.491 | -7.696 | -7.8 | -7.92 | -8.068 | -8.244 | -8.39 | -8.584 | -8.785 | -8.949 | -9.056 | -9.166 | -9.272
Leading the Way | Srg_BB006a | MW | SPD | Strathaven |  | -1.155 | -1.415 | -1.47 | -1.525 | -1.65 | -1.869 | -2.104 | -2.388 | -2.843 | -3.232 | -3.584 | -3.918 | -4.28 | -4.719 | -5.16 | -5.524 | -5.788 | -5.946 | -6.026 | -6.119 | -6.234 | -6.37 | -6.482 | -6.632 | -6.787 | -6.914 | -6.997 | -7.082 | -7.164
Leading the Way | Srg_BB006a | MW | SPD | Strathleven |  | -0.96 | -1.177 | -1.223 | -1.269 | -1.373 | -1.554 | -1.75 | -1.987 | -2.365 | -2.688 | -2.981 | -3.258 | -3.56 | -3.925 | -4.291 | -4.594 | -4.814 | -4.946 | -5.012 | -5.089 | -5.185 | -5.298 | -5.391 | -5.516 | -5.645 | -5.75 | -5.819 | -5.89 | -5.958
Leading the Way | Srg_BB006a | MW | SPD | Telford Road |  | -0.428 | -0.524 | -0.544 | -0.565 | -0.611 | -0.692 | -0.779 | -0.884 | -1.053 | -1.197 | -1.327 | -1.451 | -1.585 | -1.747 | -1.91 | -2.045 | -2.143 | -2.202 | -2.231 | -2.266 | -2.308 | -2.359 | -2.4 | -2.456 | -2.513 | -2.56 | -2.591 | -2.622 | -2.653
Leading the Way | Srg_BB006a | MW | SPD | Tongland |  | -0.788 | -0.966 | -1.004 | -1.041 | -1.127 | -1.276 | -1.436 | -1.631 | -1.941 | -2.206 | -2.447 | -2.675 | -2.922 | -3.221 | -3.522 | -3.771 | -3.951 | -4.059 | -4.114 | -4.177 | -4.256 | -4.349 | -4.425 | -4.528 | -4.634 | -4.72 | -4.777 | -4.835 | -4.891
Leading the Way | Srg_BB006a | MW | SPD | West George Street |  | -1.493 | -1.83 | -1.901 | -1.973 | -2.134 | -2.417 | -2.721 | -3.089 | -3.677 | -4.179 | -4.634 | -5.066 | -5.535 | -6.102 | -6.672 | -7.143 | -7.485 | -7.69 | -7.793 | -7.913 | -8.061 | -8.237 | -8.383 | -8.576 | -8.777 | -8.941 | -9.048 | -9.159 | -9.264
Leading the Way | Srg_BB006a | MW | SPD | Westfield |  | -0.527 | -0.646 | -0.671 | -0.697 | -0.754 | -0.853 | -0.961 | -1.091 | -1.298 | -1.476 | -1.637 | -1.789 | -1.955 | -2.155 | -2.356 | -2.523 | -2.643 | -2.715 | -2.752 | -2.794 | -2.847 | -2.909 | -2.96 | -3.029 | -3.1 | -3.157 | -3.195 | -3.234 | -3.272
Leading the Way | Srg_BB006a | MW | SPD | Whitehouse |  | -0.953 | -1.168 | -1.213 | -1.259 | -1.362 | -1.542 | -1.736 | -1.971 | -2.346 | -2.667 | -2.957 | -3.233 | -3.532 | -3.894 | -4.257 | -4.558 | -4.776 | -4.906 | -4.972 | -5.049 | -5.144 | -5.256 | -5.349 | -5.472 | -5.601 | -5.705 | -5.773 | -5.844 | -5.911
Leading the Way | Srg_BB006a | MW | SPD | Wishaw |  | -1.425 | -1.746 | -1.814 | -1.882 | -2.037 | -2.306 | -2.596 | -2.947 | -3.509 | -3.988 | -4.422 | -4.834 | -5.281 | -5.823 | -6.367 | -6.817 | -7.142 | -7.338 | -7.436 | -7.551 | -7.692 | -7.86 | -7.999 | -8.184 | -8.376 | -8.532 | -8.634 | -8.739 | -8.84
Leading the Way | Srg_BB006a | MW | SPM | Birkenhead |  | -4.692 | -5.749 | -5.973 | -6.196 | -6.703 | -7.589 | -8.544 | -9.698 | -11.544 | -13.122 | -14.55 | -15.907 | -17.38 | -19.162 | -20.951 | -22.431 | -23.503 | -24.144 | -24.466 | -24.84 | -25.304 | -25.854 | -26.307 | -26.912 | -27.54 | -28.051 | -28.384 | -28.727 | -29.054
Leading the Way | Srg_BB006a | MW | SPM | Capenhurst |  | -7.758 | -9.506 | -9.876 | -10.245 | -11.083 | -12.548 | -14.127 | -16.035 | -19.088 | -21.696 | -24.058 | -26.302 | -28.737 | -31.683 | -34.641 | -37.088 | -38.86 | -39.92 | -40.453 | -41.071 | -41.839 | -42.749 | -43.498 | -44.499 | -45.537 | -46.381 | -46.932 | -47.499 | -48.04
Leading the Way | Srg_BB006a | MW | SPM | Carrington |  | -6.796 | -8.327 | -8.65 | -8.974 | -9.708 | -10.991 | -12.374 | -14.046 | -16.72 | -19.004 | -21.073 | -23.039 | -25.171 | -27.752 | -30.343 | -32.487 | -34.039 | -34.967 | -35.434 | -35.976 | -36.648 | -37.445 | -38.101 | -38.978 | -39.887 | -40.627 | -41.109 | -41.606 | -42.08
Leading the Way | Srg_BB006a | MW | SPM | Connah's Quay |  | -5.286 | -6.477 | -6.729 | -6.98 | -7.552 | -8.55 | -9.626 | -10.926 | -13.006 | -14.783 | -16.393 | -17.922 | -19.58 | -21.588 | -23.604 | -25.271 | -26.478 | -27.201 | -27.563 | -27.985 | -28.508 | -29.128 | -29.638 | -30.32 | -31.028 | -31.603 | -31.978 | -32.365 | -32.733
Leading the Way | Srg_BB006a | MW | SPM | Fiddlers Ferry |  | -8.633 | -10.578 | -10.989 | -11.399 | -12.332 | -13.962 | -15.719 | -17.843 | -21.24 | -24.141 | -26.77 | -29.267 | -31.976 | -35.254 | -38.546 | -41.268 | -43.241 | -44.42 | -45.012 | -45.701 | -46.555 | -47.567 | -48.401 | -49.514 | -50.669 | -51.609 | -52.222 | -52.853 | -53.455
Leading the Way | Srg_BB006a | MW | SPM | Frodsham |  | -5.173 | -6.338 | -6.585 | -6.831 | -7.39 | -8.366 | -9.419 | -10.692 | -12.727 | -14.466 | -16.041 | -17.537 | -19.16 | -21.125 | -23.097 | -24.729 | -25.91 | -26.617 | -26.972 | -27.384 | -27.896 | -28.503 | -29.002 | -29.67 | -30.362 | -30.925 | -31.292 | -31.67 | -32.031
Leading the Way | Srg_BB006a | MW | SPM | Kirkby (_D) |  | -4.962 | -6.08 | -6.316 | -6.552 | -7.088 | -8.025 | -9.035 | -10.255 | -12.208 | -13.875 | -15.386 | -16.821 | -18.378 | -20.262 | -22.154 | -23.719 | -24.853 | -25.53 | -25.871 | -26.267 | -26.757 | -27.339 | -27.818 | -28.458 | -29.122 | -29.663 | -30.015 | -30.378 | -30.723
Leading the Way | Srg_BB006a | MW | SPM | Legacy |  | -7.417 | -9.088 | -9.441 | -9.794 | -10.596 | -11.996 | -13.505 | -15.33 | -18.249 | -20.742 | -23 | -25.145 | -27.473 | -30.289 | -33.118 | -35.457 | -37.151 | -38.165 | -38.674 | -39.265 | -39.999 | -40.868 | -41.585 | -42.541 | -43.534 | -44.341 | -44.868 | -45.41 | -45.927
Leading the Way | Srg_BB006a | MW | SPM | Lister Drive |  | -7.112 | -8.715 | -9.053 | -9.391 | -10.16 | -11.503 | -12.95 | -14.7 | -17.498 | -19.889 | -22.054 | -24.111 | -26.343 | -29.044 | -31.756 | -33.999 | -35.624 | -36.595 | -37.083 | -37.65 | -38.354 | -39.188 | -39.875 | -40.792 | -41.744 | -42.518 | -43.023 | -43.543 | -44.039
Leading the Way | Srg_BB006a | MW | SPM | Pentir |  | -2.896 | -3.548 | -3.686 | -3.824 | -4.137 | -4.684 | -5.273 | -5.985 | -7.125 | -8.098 | -8.98 | -9.817 | -10.726 | -11.826 | -12.93 | -13.843 | -14.505 | -14.9 | -15.099 | -15.33 | -15.616 | -15.956 | -16.236 | -16.609 | -16.997 | -17.312 | -17.517 | -17.729 | -17.931
Leading the Way | Srg_BB006a | MW | SPM | Rainhill |  | -8.17 | -10.011 | -10.4 | -10.789 | -11.672 | -13.215 | -14.877 | -16.887 | -20.102 | -22.848 | -25.336 | -27.699 | -30.263 | -33.366 | -36.481 | -39.058 | -40.925 | -42.041 | -42.602 | -43.253 | -44.061 | -45.019 | -45.808 | -46.862 | -47.956 | -48.845 | -49.425 | -50.023 | -50.592
Leading the Way | Srg_BB006a | MW | SPM | St. Asaph |  | -0.972 | -1.191 | -1.237 | -1.283 | -1.388 | -1.572 | -1.77 | -2.009 | -2.391 | -2.718 | -3.014 | -3.295 | -3.6 | -3.969 | -4.339 | -4.646 | -4.868 | -5.001 | -5.067 | -5.145 | -5.241 | -5.355 | -5.449 | -5.574 | -5.704 | -5.81 | -5.879 | -5.95 | -6.018
Leading the Way | Srg_BB006a | MW | SPM | Trawsfynydd |  | -2.704 | -3.313 | -3.441 | -3.57 | -3.862 | -4.373 | -4.923 | -5.588 | -6.652 | -7.561 | -8.384 | -9.166 | -10.014 | -11.041 | -12.072 | -12.925 | -13.542 | -13.912 | -14.097 | -14.313 | -14.58 | -14.897 | -15.158 | -15.507 | -15.869 | -16.163 | -16.355 | -16.553 | -16.741
Leading the Way | Srg_BB006a | MW | SPM | Wylfa |  | -1.241 | -1.521 | -1.58 | -1.639 | -1.773 | -2.007 | -2.26 | -2.565 | -3.053 | -3.47 | -3.848 | -4.207 | -4.597 | -5.068 | -5.541 | -5.932 | -6.216 | -6.385 | -6.471 | -6.57 | -6.692 | -6.838 | -6.958 | -7.118 | -7.284 | -7.419 | -7.507 | -7.598 | -7.684
Leading the Way | Srg_BB006a | MW | SPN | Beddington (_J) |  | -9.026 | -11.059 | -11.489 | -11.918 | -12.894 | -14.598 | -16.434 | -18.655 | -22.206 | -25.24 | -27.988 | -30.599 | -33.431 | -36.859 | -40.3 | -43.147 | -45.209 | -46.442 | -47.061 | -47.781 | -48.674 | -49.732 | -50.604 | -51.768 | -52.976 | -53.958 | -54.599 | -55.259 | -55.888
Leading the Way | Srg_BB006a | MW | SPN | Bolney |  | -18.904 | -23.164 | -24.064 | -24.963 | -27.006 | -30.576 | -34.423 | -39.074 | -46.512 | -52.866 | -58.623 | -64.09 | -70.023 | -77.202 | -84.41 | -90.372 | -94.691 | -97.274 | -98.571 | -100.078 | -101.949 | -104.165 | -105.991 | -108.43 | -110.959 | -113.017 | -114.358 | -115.742 | -117.059
Leading the Way | Srg_BB006a | MW | SPN | Canterbury |  | -4.755 | -5.826 | -6.052 | -6.279 | -6.792 | -7.69 | -8.658 | -9.828 | -11.698 | -13.297 | -14.744 | -16.12 | -17.612 | -19.417 | -21.23 | -22.73 | -23.816 | -24.466 | -24.792 | -25.171 | -25.642 | -26.199 | -26.658 | -27.272 | -27.908 | -28.426 | -28.763 | -29.111 | -29.442
Leading the Way | Srg_BB006a | MW | SPN | Chessington |  | -4.527 | -5.547 | -5.762 | -5.978 | -6.467 | -7.322 | -8.243 | -9.356 | -11.137 | -12.659 | -14.037 | -15.347 | -16.767 | -18.486 | -20.212 | -21.64 | -22.674 | -23.293 | -23.603 | -23.964 | -24.412 | -24.943 | -25.38 | -25.964 | -26.57 | -27.062 | -27.384 | -27.715 | -28.03
Leading the Way | Srg_BB006a | MW | SPN | Kemsley |  | -2.849 | -3.491 | -3.626 | -3.762 | -4.069 | -4.607 | -5.187 | -5.888 | -7.009 | -7.966 | -8.834 | -9.658 | -10.552 | -11.633 | -12.72 | -13.618 | -14.269 | -14.658 | -14.854 | -15.081 | -15.363 | -15.697 | -15.972 | -16.339 | -16.72 | -17.03 | -17.233 | -17.441 | -17.64
Leading the Way | Srg_BB006a | MW | SPN | Kingsnorth |  | -4.068 | -4.985 | -5.179 | -5.372 | -5.812 | -6.58 | -7.408 | -8.409 | -10.01 | -11.377 | -12.616 | -13.793 | -15.069 | -16.614 | -18.166 | -19.449 | -20.378 | -20.934 | -21.213 | -21.537 | -21.94 | -22.417 | -22.81 | -23.335 | -23.879 | -24.322 | -24.611 | -24.908 | -25.192
Leading the Way | Srg_BB006a | MW | SPN | Littlebrook (_J) |  | -0.251 | -0.308 | -0.319 | -0.331 | -0.359 | -0.406 | -0.457 | -0.519 | -0.617 | -0.702 | -0.778 | -0.851 | -0.93 | -1.025 | -1.121 | -1.2 | -1.257 | -1.291 | -1.309 | -1.329 | -1.353 | -1.383 | -1.407 | -1.439 | -1.473 | -1.5 | -1.518 | -1.537 | -1.554
Leading the Way | Srg_BB006a | MW | SPN | Ninfield |  | -9.298 | -11.394 | -11.836 | -12.279 | -13.283 | -15.039 | -16.932 | -19.219 | -22.878 | -26.004 | -28.835 | -31.524 | -34.442 | -37.973 | -41.519 | -44.452 | -46.576 | -47.846 | -48.484 | -49.226 | -50.146 | -51.236 | -52.134 | -53.334 | -54.578 | -55.59 | -56.25 | -56.93 | -57.578
Leading the Way | Srg_BB006a | MW | SPN | Northfleet East |  | -9.644 | -11.817 | -12.276 | -12.735 | -13.777 | -15.598 | -17.56 | -19.933 | -23.728 | -26.969 | -29.906 | -32.695 | -35.721 | -39.384 | -43.061 | -46.102 | -48.306 | -49.623 | -50.285 | -51.054 | -52.008 | -53.139 | -54.07 | -55.314 | -56.605 | -57.655 | -58.339 | -59.045 | -59.717
Leading the Way | Srg_BB006a | MW | SPN | Richborough |  | 0 | 0 | 0 | 0 | 0 | 0 | 0 | 0 | 0 | 0 | 0 | 0 | 0 | 0 | 0 | 0 | 0 | 0 | 0 | 0 | 0 | 0 | 0 | 0 | 0 | 0 | 0 | 0 | 0
Leading the Way | Srg_BB006a | MW | SPN | Sellindge |  | -2.529 | -3.099 | -3.22 | -3.34 | -3.613 | -4.091 | -4.606 | -5.228 | -6.223 | -7.073 | -7.844 | -8.575 | -9.369 | -10.329 | -11.294 | -12.092 | -12.669 | -13.015 | -13.189 | -13.39 | -13.64 | -13.937 | -14.181 | -14.508 | -14.846 | -15.121 | -15.301 | -15.486 | -15.662
Leading the Way | Srg_BB006a | MW | SPN | West Weybridge |  | -8.474 | -10.384 | -10.787 | -11.19 | -12.106 | -13.706 | -15.431 | -17.516 | -20.85 | -23.699 | -26.279 | -28.73 | -31.389 | -34.608 | -37.839 | -40.511 | -42.448 | -43.605 | -44.187 | -44.862 | -45.701 | -46.695 | -47.513 | -48.606 | -49.74 | -50.663 | -51.264 | -51.884 | -52.475
Leading the Way | Srg_BB006a | MW | South Wales | Aberthaw |  | -4.123 | -5.052 | -5.249 | -5.445 | -5.89 | -6.669 | -7.508 | -8.522 | -10.145 | -11.531 | -12.786 | -13.979 | -15.273 | -16.838 | -18.411 | -19.711 | -20.653 | -21.216 | -21.499 | -21.828 | -22.236 | -22.72 | -23.118 | -23.65 | -24.201 | -24.65 | -24.943 | -25.244 | -25.532
Leading the Way | Srg_BB006a | MW | South Wales | Alpha Steel (Uskmouth) |  | -0.026 | -0.032 | -0.033 | -0.034 | -0.037 | -0.042 | -0.047 | -0.053 | -0.063 | -0.072 | -0.08 | -0.087 | -0.096 | -0.105 | -0.115 | -0.123 | -0.129 | -0.133 | -0.134 | -0.136 | -0.139 | -0.142 | -0.145 | -0.148 | -0.151 | -0.154 | -0.156 | -0.158 | -0.16
Leading the Way | Srg_BB006a | MW | South Wales | Cardiff East |  | -3.11 | -3.811 | -3.959 | -4.107 | -4.443 | -5.03 | -5.663 | -6.428 | -7.652 | -8.698 | -9.645 | -10.544 | -11.52 | -12.701 | -13.887 | -14.868 | -15.579 | -16.004 | -16.217 | -16.465 | -16.773 | -17.137 | -17.438 | -17.839 | -18.255 | -18.594 | -18.814 | -19.042 | -19.259
Leading the Way | Srg_BB006a | MW | South Wales | Grange |  | -1.418 | -1.737 | -1.804 | -1.872 | -2.025 | -2.293 | -2.581 | -2.93 | -3.488 | -3.964 | -4.396 | -4.806 | -5.251 | -5.789 | -6.329 | -6.776 | -7.1 | -7.294 | -7.391 | -7.504 | -7.644 | -7.811 | -7.948 | -8.13 | -8.32 | -8.474 | -8.575 | -8.679 | -8.778
Leading the Way | Srg_BB006a | MW | South Wales | Imperial Park |  | -0.346 | -0.424 | -0.44 | -0.457 | -0.494 | -0.559 | -0.63 | -0.715 | -0.851 | -0.967 | -1.072 | -1.173 | -1.281 | -1.412 | -1.544 | -1.653 | -1.732 | -1.78 | -1.803 | -1.831 | -1.865 | -1.906 | -1.939 | -1.984 | -2.03 | -2.068 | -2.092 | -2.117 | -2.142
Leading the Way | Srg_BB006a | MW | South Wales | Pembroke |  | -4.863 | -5.958 | -6.19 | -6.421 | -6.947 | -7.865 | -8.854 | -10.051 | -11.964 | -13.598 | -15.079 | -16.486 | -18.011 | -19.858 | -21.712 | -23.246 | -24.357 | -25.021 | -25.355 | -25.742 | -26.224 | -26.794 | -27.263 | -27.891 | -28.541 | -29.071 | -29.416 | -29.771 | -30.11
Leading the Way | Srg_BB006a | MW | South Wales | Pyle |  | -3.049 | -3.737 | -3.882 | -4.027 | -4.356 | -4.932 | -5.553 | -6.303 | -7.503 | -8.528 | -9.456 | -10.338 | -11.295 | -12.453 | -13.616 | -14.578 | -15.275 | -15.691 | -15.901 | -16.144 | -16.445 | -16.803 | -17.097 | -17.491 | -17.899 | -18.231 | -18.447 | -18.67 | -18.883
Leading the Way | Srg_BB006a | MW | South Wales | Rassau |  | -4.762 | -5.836 | -6.062 | -6.289 | -6.804 | -7.703 | -8.672 | -9.844 | -11.718 | -13.318 | -14.769 | -16.146 | -17.641 | -19.449 | -21.265 | -22.767 | -23.855 | -24.506 | -24.833 | -25.212 | -25.684 | -26.242 | -26.702 | -27.316 | -27.954 | -28.472 | -28.81 | -29.158 | -29.49
Leading the Way | Srg_BB006a | MW | South Wales | Swansea North |  | -14.192 | -17.39 | -18.065 | -18.741 | -20.274 | -22.954 | -25.842 | -29.334 | -34.918 | -39.688 | -44.01 | -48.114 | -52.568 | -57.958 | -63.369 | -67.845 | -71.087 | -73.026 | -74 | -75.132 | -76.536 | -78.2 | -79.57 | -81.401 | -83.3 | -84.845 | -85.852 | -86.891 | -87.88
Leading the Way | Srg_BB006a | MW | South Wales | Upper Boat 132kV |  | -4.063 | -4.979 | -5.172 | -5.365 | -5.804 | -6.572 | -7.398 | -8.398 | -9.997 | -11.362 | -12.599 | -13.775 | -15.05 | -16.593 | -18.142 | -19.423 | -20.352 | -20.907 | -21.185 | -21.509 | -21.911 | -22.388 | -22.78 | -23.304 | -23.848 | -24.29 | -24.579 | -24.876 | -25.159
Leading the Way | Srg_BB006a | MW | South Wales | Upper Boat 33kV |  | -1.16 | -1.421 | -1.476 | -1.532 | -1.657 | -1.876 | -2.112 | -2.397 | -2.854 | -3.244 | -3.597 | -3.932 | -4.296 | -4.737 | -5.179 | -5.545 | -5.81 | -5.968 | -6.048 | -6.14 | -6.255 | -6.391 | -6.503 | -6.653 | -6.808 | -6.934 | -7.016 | -7.101 | -7.182
Leading the Way | Srg_BB006a | MW | South Wales | Uskmouth |  | -5.182 | -6.35 | -6.596 | -6.843 | -7.403 | -8.382 | -9.436 | -10.711 | -12.75 | -14.492 | -16.07 | -17.569 | -19.195 | -21.163 | -23.139 | -24.773 | -25.957 | -26.665 | -27.021 | -27.434 | -27.947 | -28.554 | -29.055 | -29.723 | -30.417 | -30.981 | -31.348 | -31.727 | -32.089
Leading the Way | Srg_BB006a | MW | South Western | Abham |  | -5.529 | -6.774 | -7.037 | -7.3 | -7.898 | -8.942 | -10.067 | -11.427 | -13.602 | -15.461 | -17.144 | -18.743 | -20.478 | -22.578 | -24.686 | -26.429 | -27.692 | -28.448 | -28.827 | -29.268 | -29.815 | -30.463 | -30.997 | -31.71 | -32.45 | -33.052 | -33.444 | -33.849 | -34.234
Leading the Way | Srg_BB006a | MW | South Western | Alverdiscott |  | -5.106 | -6.257 | -6.5 | -6.743 | -7.294 | -8.259 | -9.298 | -10.554 | -12.563 | -14.279 | -15.834 | -17.311 | -18.914 | -20.853 | -22.8 | -24.41 | -25.577 | -26.274 | -26.625 | -27.032 | -27.537 | -28.136 | -28.629 | -29.287 | -29.971 | -30.527 | -30.889 | -31.262 | -31.618
Leading the Way | Srg_BB006a | MW | South Western | Axminster |  | -3.696 | -4.529 | -4.705 | -4.881 | -5.28 | -5.978 | -6.73 | -7.639 | -9.094 | -10.336 | -11.462 | -12.531 | -13.69 | -15.094 | -16.503 | -17.669 | -18.514 | -19.018 | -19.272 | -19.567 | -19.933 | -20.366 | -20.723 | -21.2 | -21.694 | -22.097 | -22.359 | -22.629 | -22.887
Leading the Way | Srg_BB006a | MW | South Western | Bridgewater |  | -4.34 | -5.318 | -5.525 | -5.731 | -6.2 | -7.02 | -7.903 | -8.971 | -10.678 | -12.137 | -13.459 | -14.714 | -16.076 | -17.724 | -19.379 | -20.748 | -21.739 | -22.332 | -22.63 | -22.976 | -23.405 | -23.914 | -24.333 | -24.893 | -25.474 | -25.947 | -26.254 | -26.572 | -26.875
Leading the Way | Srg_BB006a | MW | South Western | Exeter |  | -7.798 | -9.555 | -9.926 | -10.297 | -11.14 | -12.612 | -14.199 | -16.117 | -19.186 | -21.807 | -24.181 | -26.436 | -28.883 | -31.845 | -34.818 | -37.277 | -39.059 | -40.124 | -40.659 | -41.281 | -42.053 | -42.967 | -43.72 | -44.726 | -45.769 | -46.618 | -47.171 | -47.742 | -48.285
Leading the Way | Srg_BB006a | MW | South Western | Indian Queens |  | -9.036 | -11.072 | -11.502 | -11.932 | -12.908 | -14.614 | -16.453 | -18.676 | -22.231 | -25.268 | -28.019 | -30.633 | -33.468 | -36.9 | -40.345 | -43.195 | -45.259 | -46.493 | -47.113 | -47.834 | -48.728 | -49.787 | -50.66 | -51.826 | -53.035 | -54.018 | -54.659 | -55.32 | -55.95
Leading the Way | Srg_BB006a | MW | South Western | Landulph |  | -4.168 | -5.107 | -5.305 | -5.504 | -5.954 | -6.741 | -7.589 | -8.614 | -10.254 | -11.655 | -12.924 | -14.13 | -15.438 | -17.02 | -18.61 | -19.924 | -20.876 | -21.446 | -21.732 | -22.064 | -22.476 | -22.965 | -23.368 | -23.905 | -24.463 | -24.917 | -25.212 | -25.517 | -25.808
Leading the Way | Srg_BB006a | MW | South Western | Seabank |  | -7.935 | -9.723 | -10.101 | -10.478 | -11.336 | -12.834 | -14.449 | -16.401 | -19.523 | -22.19 | -24.606 | -26.901 | -29.391 | -32.405 | -35.43 | -37.933 | -39.746 | -40.83 | -41.374 | -42.007 | -42.792 | -43.723 | -44.489 | -45.512 | -46.574 | -47.438 | -48.001 | -48.582 | -49.135
Leading the Way | Srg_BB006a | MW | South Western | Taunton |  | -3.103 | -3.802 | -3.949 | -4.097 | -4.432 | -5.018 | -5.649 | -6.413 | -7.634 | -8.676 | -9.621 | -10.518 | -11.492 | -12.67 | -13.853 | -14.832 | -15.541 | -15.964 | -16.177 | -16.425 | -16.732 | -17.096 | -17.395 | -17.795 | -18.211 | -18.548 | -18.768 | -18.995 | -19.212
Leading the Way | Srg_BB006a | MW | West Midlands | Bishops Wood |  | -11.014 | -13.496 | -14.02 | -14.544 | -15.735 | -17.815 | -20.056 | -22.766 | -27.1 | -30.802 | -34.156 | -37.341 | -40.798 | -44.981 | -49.18 | -52.654 | -55.17 | -56.675 | -57.431 | -58.309 | -59.399 | -60.691 | -61.754 | -63.175 | -64.649 | -65.848 | -66.629 | -67.435 | -68.203
Leading the Way | Srg_BB006a | MW | West Midlands | Bushbury |  | -3.49 | -4.276 | -4.442 | -4.608 | -4.985 | -5.644 | -6.354 | -7.213 | -8.586 | -9.759 | -10.821 | -11.831 | -12.926 | -14.251 | -15.581 | -16.682 | -17.479 | -17.956 | -18.195 | -18.474 | -18.819 | -19.228 | -19.565 | -20.015 | -20.482 | -20.862 | -21.11 | -21.365 | -21.608
Leading the Way | Srg_BB006a | MW | West Midlands | Bustleholme |  | -4.943 | -6.058 | -6.293 | -6.528 | -7.062 | -7.996 | -9.002 | -10.218 | -12.163 | -13.825 | -15.33 | -16.76 | -18.311 | -20.188 | -22.073 | -23.632 | -24.762 | -25.437 | -25.776 | -26.171 | -26.66 | -27.239 | -27.717 | -28.354 | -29.016 | -29.554 | -29.905 | -30.267 | -30.611
Leading the Way | Srg_BB006a | MW | West Midlands | Cellarhead |  | -12.647 | -15.497 | -16.099 | -16.7 | -18.067 | -20.455 | -23.029 | -26.14 | -31.116 | -35.367 | -39.218 | -42.876 | -46.845 | -51.648 | -56.47 | -60.459 | -63.348 | -65.076 | -65.944 | -66.952 | -68.203 | -69.686 | -70.908 | -72.539 | -74.232 | -75.608 | -76.506 | -77.431 | -78.313
Leading the Way | Srg_BB006a | MW | West Midlands | Feckenham |  | -7.66 | -9.386 | -9.751 | -10.115 | -10.943 | -12.389 | -13.948 | -15.833 | -18.847 | -21.422 | -23.754 | -25.97 | -28.373 | -31.282 | -34.203 | -36.619 | -38.369 | -39.416 | -39.941 | -40.552 | -41.31 | -42.208 | -42.948 | -43.936 | -44.961 | -45.795 | -46.339 | -46.899 | -47.433
Leading the Way | Srg_BB006a | MW | West Midlands | Hams Hall |  | -8.176 | -10.019 | -10.408 | -10.797 | -11.68 | -13.225 | -14.888 | -16.9 | -20.117 | -22.865 | -25.355 | -27.72 | -30.286 | -33.391 | -36.509 | -39.087 | -40.955 | -42.072 | -42.633 | -43.285 | -44.094 | -45.053 | -45.843 | -46.897 | -47.992 | -48.882 | -49.462 | -50.06 | -50.63
Leading the Way | Srg_BB006a | MW | West Midlands | Iron Acton |  | -13.254 | -16.241 | -16.872 | -17.502 | -18.935 | -21.438 | -24.135 | -27.396 | -32.611 | -37.066 | -41.102 | -44.936 | -49.095 | -54.129 | -59.183 | -63.363 | -66.391 | -68.202 | -69.111 | -70.168 | -71.48 | -73.034 | -74.314 | -76.023 | -77.797 | -79.24 | -80.18 | -81.15 | -82.074
Leading the Way | Srg_BB006a | MW | West Midlands | Ironbridge |  | -4.72 | -5.784 | -6.008 | -6.233 | -6.743 | -7.635 | -8.595 | -9.756 | -11.614 | -13.2 | -14.637 | -16.003 | -17.484 | -19.277 | -21.076 | -22.565 | -23.643 | -24.288 | -24.612 | -24.989 | -25.456 | -26.009 | -26.465 | -27.074 | -27.705 | -28.219 | -28.554 | -28.9 | -29.229
Leading the Way | Srg_BB006a | MW | West Midlands | Kitwell |  | -5.998 | -7.349 | -7.635 | -7.92 | -8.568 | -9.701 | -10.921 | -12.397 | -14.757 | -16.773 | -18.599 | -20.334 | -22.216 | -24.494 | -26.781 | -28.673 | -30.043 | -30.862 | -31.274 | -31.752 | -32.346 | -33.049 | -33.628 | -34.402 | -35.205 | -35.858 | -36.283 | -36.722 | -37.14
Leading the Way | Srg_BB006a | MW | West Midlands | Nechells |  | -8.439 | -10.341 | -10.742 | -11.144 | -12.056 | -13.65 | -15.367 | -17.443 | -20.764 | -23.6 | -26.17 | -28.611 | -31.259 | -34.464 | -37.682 | -40.343 | -42.271 | -43.424 | -44.004 | -44.676 | -45.511 | -46.501 | -47.316 | -48.405 | -49.534 | -50.453 | -51.051 | -51.669 | -52.257
Leading the Way | Srg_BB006a | MW | West Midlands | Ocker Hill |  | -2.102 | -2.576 | -2.676 | -2.776 | -3.003 | -3.4 | -3.828 | -4.345 | -5.173 | -5.879 | -6.519 | -7.127 | -7.787 | -8.586 | -9.387 | -10.05 | -10.531 | -10.818 | -10.962 | -11.13 | -11.338 | -11.584 | -11.787 | -12.058 | -12.34 | -12.569 | -12.718 | -12.872 | -13.018
Leading the Way | Srg_BB006a | MW | West Midlands | Oldbury |  | -2.04 | -2.5 | -2.597 | -2.694 | -2.915 | -3.3 | -3.715 | -4.217 | -5.02 | -5.706 | -6.327 | -6.918 | -7.558 | -8.333 | -9.111 | -9.754 | -10.22 | -10.499 | -10.639 | -10.802 | -11.004 | -11.243 | -11.44 | -11.703 | -11.976 | -12.198 | -12.343 | -12.493 | -12.635
Leading the Way | Srg_BB006a | MW | West Midlands | Penn |  | -4.942 | -6.055 | -6.29 | -6.526 | -7.06 | -7.993 | -8.998 | -10.214 | -12.159 | -13.82 | -15.324 | -16.754 | -18.305 | -20.181 | -22.065 | -23.624 | -24.753 | -25.428 | -25.767 | -26.161 | -26.65 | -27.23 | -27.707 | -28.344 | -29.006 | -29.544 | -29.894 | -30.256 | -30.6
Leading the Way | Srg_BB006a | MW | West Midlands | Rugeley |  | -4.326 | -5.3 | -5.506 | -5.712 | -6.179 | -6.996 | -7.877 | -8.941 | -10.643 | -12.097 | -13.414 | -14.665 | -16.023 | -17.665 | -19.315 | -20.679 | -21.667 | -22.258 | -22.555 | -22.9 | -23.328 | -23.835 | -24.253 | -24.811 | -25.39 | -25.861 | -26.167 | -26.484 | -26.786
Leading the Way | Srg_BB006a | MW | West Midlands | Shrewsbury |  | -1.989 | -2.438 | -2.532 | -2.627 | -2.842 | -3.218 | -3.622 | -4.112 | -4.895 | -5.563 | -6.169 | -6.745 | -7.369 | -8.124 | -8.883 | -9.51 | -9.965 | -10.237 | -10.373 | -10.532 | -10.729 | -10.962 | -11.154 | -11.411 | -11.677 | -11.894 | -12.035 | -12.18 | -12.319
Leading the Way | Srg_BB006a | MW | West Midlands | Walham |  | -8.214 | -10.065 | -10.455 | -10.846 | -11.734 | -13.285 | -14.956 | -16.977 | -20.209 | -22.969 | -25.47 | -27.846 | -30.424 | -33.543 | -36.675 | -39.265 | -41.142 | -42.264 | -42.827 | -43.482 | -44.295 | -45.258 | -46.051 | -47.111 | -48.21 | -49.104 | -49.687 | -50.288 | -50.86
Leading the Way | Srg_BB006a | MW | West Midlands | Willenhall |  | -2.365 | -2.898 | -3.011 | -3.123 | -3.379 | -3.825 | -4.306 | -4.888 | -5.819 | -6.614 | -7.334 | -8.018 | -8.76 | -9.658 | -10.56 | -11.306 | -11.847 | -12.17 | -12.332 | -12.52 | -12.755 | -13.032 | -13.26 | -13.565 | -13.882 | -14.139 | -14.307 | -14.48 | -14.645
System Transformation | Dem_BB001a | Number | ENW | Bredbury |  | 164257.383 | 164989.01 | 165735.055 | 166467.195 | 167211.089 | 167952.499 | 168646.066 | 169416.541 | 170200.15 | 170944.096 | 171688.344 | 172432.94 | 173177.874 | 173923.156 | 174654.361 | 175385.88 | 176117.703 | 176849.829 | 177582.275 | 178315.033 | 179058.932 | 179803.145 | 180547.671 | 181292.506 | 182036.499 | 182780.798 | 183525.395 | 184270.303 | 185015.51
System Transformation | Dem_BB001a | Number | ENW | Harker |  | 130591.634 | 131137.179 | 131693.872 | 132239.207 | 132831.679 | 133422.192 | 133974.71 | 134588.337 | 135212.412 | 135804.927 | 136397.695 | 136990.751 | 137584.088 | 138177.714 | 138759.101 | 139340.741 | 139922.626 | 140504.756 | 141087.143 | 141670.57 | 142262.858 | 142855.406 | 143448.212 | 144041.273 | 144633.829 | 145226.638 | 145819.695 | 146413.011 | 147006.575
System Transformation | Dem_BB001a | Number | ENW | Heysham (Barrow WF) |  | 2897.868 | 2910.149 | 2922.68 | 2934.96 | 2948.083 | 2961.162 | 2973.398 | 2986.989 | 3000.813 | 3013.936 | 3027.065 | 3040.201 | 3053.342 | 3066.49 | 3079.367 | 3092.25 | 3105.139 | 3118.032 | 3130.932 | 3143.854 | 3156.972 | 3170.097 | 3183.226 | 3196.362 | 3209.486 | 3222.616 | 3235.752 | 3248.893 | 3262.039
System Transformation | Dem_BB001a | Number | ENW | Heysham (NGET) |  | 92688.036 | 93080.864 | 93481.655 | 93874.431 | 94294.163 | 94712.497 | 95103.852 | 95538.58 | 95980.717 | 96400.478 | 96820.412 | 97240.544 | 97660.869 | 98081.391 | 98493.284 | 98905.35 | 99317.583 | 99729.984 | 100142.562 | 100555.878 | 100975.477 | 101395.254 | 101815.209 | 102235.338 | 102655.126 | 103075.089 | 103495.222 | 103915.532 | 104336.012
System Transformation | Dem_BB001a | Number | ENW | Hutton |  | 56997.275 | 57239.147 | 57485.919 | 57727.765 | 57986.678 | 58244.738 | 58486.214 | 58754.369 | 59027.088 | 59286.019 | 59545.064 | 59804.237 | 60063.534 | 60322.96 | 60577.082 | 60831.317 | 61085.661 | 61340.115 | 61594.684 | 61849.658 | 62108.503 | 62367.463 | 62626.539 | 62885.728 | 63144.678 | 63403.741 | 63662.914 | 63922.202 | 64181.6
System Transformation | Dem_BB001a | Number | ENW | Kearsley 132kV |  | 270124.854 | 271348.488 | 272596.01 | 273820.837 | 275043.579 | 276262.23 | 277402.176 | 278668.618 | 279956.658 | 281179.485 | 282402.802 | 283626.686 | 284851.117 | 286076.114 | 287277.581 | 288479.556 | 289682.02 | 290884.972 | 292088.442 | 293292.786 | 294515.448 | 295738.618 | 296962.298 | 298186.477 | 299409.381 | 300632.78 | 301856.666 | 303081.055 | 304305.93
System Transformation | Dem_BB001a | Number | ENW | Kearsley 33kV |  | 42320.764 | 42512.472 | 42707.923 | 42899.818 | 43091.386 | 43282.313 | 43460.91 | 43659.325 | 43861.124 | 44052.705 | 44244.364 | 44436.111 | 44627.944 | 44819.866 | 45008.101 | 45196.416 | 45384.807 | 45573.275 | 45761.824 | 45950.51 | 46142.066 | 46333.701 | 46525.416 | 46717.21 | 46908.804 | 47100.475 | 47292.222 | 47484.049 | 47675.951
System Transformation | Dem_BB001a | Number | ENW | Kirkby (_G) |  | 95835.415 | 96276.253 | 96725.625 | 97167.001 | 97601.058 | 98033.665 | 98438.344 | 98887.913 | 99345.147 | 99779.235 | 100213.498 | 100647.963 | 101082.624 | 101517.487 | 101943.495 | 102369.681 | 102796.038 | 103222.566 | 103649.274 | 104076.702 | 104510.632 | 104944.743 | 105379.034 | 105813.504 | 106247.619 | 106681.911 | 107116.377 | 107551.022 | 107985.842
System Transformation | Dem_BB001a | Number | ENW | Macclesfield |  | 55416.392 | 55682.144 | 55952.925 | 56219.174 | 56470.298 | 56720.582 | 56954.708 | 57214.807 | 57479.34 | 57730.481 | 57981.724 | 58233.084 | 58484.557 | 58736.146 | 58983.462 | 59230.887 | 59478.418 | 59726.054 | 59973.801 | 60221.26 | 60472.482 | 60723.809 | 60975.242 | 61226.779 | 61477.937 | 61729.197 | 61980.557 | 62232.021 | 62483.585
System Transformation | Dem_BB001a | Number | ENW | Ormonde |  | 13148.083 | 13203.807 | 13260.661 | 13316.377 | 13375.918 | 13435.259 | 13490.774 | 13552.442 | 13615.16 | 13674.705 | 13734.274 | 13793.871 | 13853.495 | 13913.147 | 13971.576 | 14030.029 | 14088.505 | 14147.005 | 14205.531 | 14264.161 | 14323.682 | 14383.229 | 14442.801 | 14502.398 | 14561.946 | 14621.519 | 14681.116 | 14740.738 | 14800.385
System Transformation | Dem_BB001a | Number | ENW | Padiham |  | 206339.15 | 207234.958 | 208148.675 | 209044.729 | 209978.555 | 210909.26 | 211779.882 | 212747.08 | 213730.768 | 214664.659 | 215598.928 | 216533.631 | 217468.755 | 218404.314 | 219320.815 | 220237.698 | 221154.948 | 222072.566 | 222990.572 | 223910.136 | 224843.685 | 225777.624 | 226711.952 | 227646.663 | 228580.613 | 229514.944 | 230449.649 | 231384.741 | 232320.206
System Transformation | Dem_BB001a | Number | ENW | Penwortham East |  | 112391.686 | 112885.457 | 113389.035 | 113883.04 | 114391.522 | 114898.301 | 115372.346 | 115899 | 116434.637 | 116943.153 | 117451.873 | 117960.828 | 118470.01 | 118979.427 | 119478.432 | 119977.642 | 120477.051 | 120976.657 | 121476.473 | 121977.177 | 122485.497 | 122994.028 | 123502.769 | 124011.716 | 124520.264 | 125029.018 | 125537.974 | 126047.138 | 126556.505
System Transformation | Dem_BB001a | Number | ENW | Penwortham West |  | 142946.018 | 143574.025 | 144214.503 | 144842.807 | 145489.522 | 146134.072 | 146736.988 | 147406.817 | 148088.07 | 148734.829 | 149381.848 | 150029.165 | 150676.771 | 151324.676 | 151959.338 | 152594.262 | 153229.438 | 153864.865 | 154500.558 | 155137.381 | 155783.891 | 156430.669 | 157077.714 | 157725.022 | 158371.822 | 159018.884 | 159666.202 | 160313.786 | 160961.627
System Transformation | Dem_BB001a | Number | ENW | Robin Rigg |  | 5201.824 | 5223.554 | 5245.729 | 5267.451 | 5291.051 | 5314.573 | 5336.581 | 5361.023 | 5385.882 | 5409.484 | 5433.095 | 5456.718 | 5480.352 | 5503.998 | 5527.156 | 5550.325 | 5573.503 | 5596.691 | 5619.889 | 5643.128 | 5666.721 | 5690.323 | 5713.937 | 5737.56 | 5761.163 | 5784.776 | 5808.399 | 5832.033 | 5855.676
System Transformation | Dem_BB001a | Number | ENW | Rochdale |  | 89333.758 | 89738.43 | 90151.001 | 90556.067 | 90960.444 | 91363.467 | 91740.462 | 92159.291 | 92585.262 | 92989.666 | 93394.233 | 93798.987 | 94203.922 | 94609.044 | 95006.385 | 95403.894 | 95801.564 | 96199.396 | 96597.399 | 96995.691 | 97400.041 | 97804.559 | 98209.245 | 98614.097 | 99018.527 | 99423.121 | 99827.876 | 100232.797 | 100637.879
System Transformation | Dem_BB001a | Number | ENW | South Manchester |  | 263932.907 | 265108.504 | 266307.268 | 267483.689 | 268678.996 | 269870.313 | 270984.754 | 272222.772 | 273481.896 | 274677.286 | 275873.163 | 277069.599 | 278266.578 | 279464.116 | 280639.034 | 281814.458 | 282990.369 | 284166.767 | 285343.68 | 286521.094 | 287716.41 | 288912.23 | 290108.554 | 291305.372 | 292500.84 | 293696.797 | 294893.235 | 296090.172 | 297287.589
System Transformation | Dem_BB001a | Number | ENW | Stalybridge |  | 120681.468 | 121226.043 | 121781.272 | 122326.344 | 122872.897 | 123417.624 | 123927.193 | 124493.276 | 125069.011 | 125615.601 | 126162.413 | 126709.481 | 127256.796 | 127804.365 | 128342.448 | 128880.769 | 129419.318 | 129958.097 | 130497.116 | 131035.657 | 131582.386 | 132129.346 | 132676.536 | 133223.954 | 133770.58 | 134317.43 | 134864.498 | 135411.794 | 135959.308
System Transformation | Dem_BB001a | Number | ENW | Stanah |  | 81583.825 | 81942.248 | 82307.789 | 82666.382 | 83035.483 | 83403.348 | 83747.451 | 84129.744 | 84518.556 | 84887.682 | 85256.956 | 85626.401 | 85996.01 | 86365.79 | 86728.012 | 87090.383 | 87452.898 | 87815.556 | 88178.367 | 88541.822 | 88910.806 | 89279.942 | 89649.231 | 90018.67 | 90387.82 | 90757.118 | 91126.563 | 91496.16 | 91865.903
System Transformation | Dem_BB001a | Number | ENW | Walney 2 |  | 16085.338 | 16156.005 | 16228.077 | 16298.778 | 16371.551 | 16444.081 | 16511.925 | 16587.299 | 16663.959 | 16736.737 | 16809.544 | 16882.385 | 16955.259 | 17028.166 | 17099.582 | 17171.029 | 17242.503 | 17314.006 | 17385.539 | 17457.199 | 17529.949 | 17602.73 | 17675.54 | 17748.38 | 17821.162 | 17893.974 | 17966.815 | 18039.686 | 18112.586
System Transformation | Dem_BB001a | Number | ENW | Washway Farm |  | 30604.982 | 30745.764 | 30889.27 | 31030.223 | 31168.839 | 31306.992 | 31436.226 | 31579.796 | 31725.813 | 31864.439 | 32003.12 | 32141.867 | 32280.675 | 32419.548 | 32555.594 | 32691.696 | 32827.853 | 32964.064 | 33100.333 | 33236.832 | 33375.408 | 33514.041 | 33652.731 | 33791.479 | 33930.113 | 34068.804 | 34207.551 | 34346.354 | 34485.214
System Transformation | Dem_BB001a | Number | ENW | Whitegate |  | 130967.587 | 131560.855 | 132165.705 | 132759.551 | 133352.386 | 133943.238 | 134495.931 | 135109.954 | 135734.448 | 136327.325 | 136920.439 | 137513.828 | 138107.482 | 138701.411 | 139283.932 | 139866.698 | 140449.702 | 141032.942 | 141616.434 | 142200.349 | 142793.145 | 143386.189 | 143979.479 | 144573.011 | 145165.925 | 145759.079 | 146352.468 | 146946.103 | 147539.972
System Transformation | Dem_BB001a | Number | EPN | Amersham Main |  | 120478.61 | 121035.447 | 121603.034 | 122160.592 | 122705.714 | 123249.008 | 123757.186 | 124321.795 | 124896.036 | 125441.195 | 125986.571 | 126532.196 | 127078.062 | 127624.178 | 128162.023 | 128700.108 | 129238.427 | 129776.978 | 130315.775 | 130853.132 | 131398.662 | 131944.42 | 132490.405 | 133036.613 | 133581.808 | 134127.22 | 134672.846 | 135218.693 | 135764.755
System Transformation | Dem_BB001a | Number | EPN | Braintree |  | 156531.056 | 157244.731 | 157972.288 | 158686.733 | 159396.7 | 160104.306 | 160766.312 | 161501.639 | 162249.494 | 162959.511 | 163669.823 | 164380.474 | 165091.453 | 165802.771 | 166502.9 | 167203.352 | 167904.119 | 168605.198 | 169306.607 | 170006.412 | 170716.848 | 171427.592 | 172138.645 | 172850.001 | 173560.066 | 174270.427 | 174981.079 | 175692.032 | 176403.276
System Transformation | Dem_BB001a | Number | EPN | Bramford |  | 306778.062 | 308204.567 | 309658.52 | 311087.008 | 312477.579 | 313863.513 | 315160.042 | 316600.296 | 318065.101 | 319455.769 | 320847.006 | 322238.897 | 323631.422 | 325024.601 | 326396.067 | 327768.16 | 329140.86 | 330514.167 | 331888.111 | 333258.796 | 334650.312 | 336042.424 | 337435.132 | 338828.425 | 340219.185 | 341610.518 | 343002.411 | 344394.886 | 345787.922
System Transformation | Dem_BB001a | Number | EPN | Brimsdown |  | 90420.011 | 90826.934 | 91241.829 | 91649.105 | 92058.001 | 92465.525 | 92846.703 | 93270.217 | 93700.956 | 94109.88 | 94518.965 | 94928.237 | 95337.689 | 95747.328 | 96150.765 | 96554.382 | 96958.173 | 97362.138 | 97766.287 | 98169.358 | 98578.559 | 98987.931 | 99397.472 | 99807.181 | 100216.131 | 100625.244 | 101034.516 | 101443.955 | 101853.553
System Transformation | Dem_BB001a | Number | EPN | Burwell Main |  | 197279.67 | 198213.102 | 199164.326 | 200099.309 | 200994.226 | 201886.165 | 202720.599 | 203647.486 | 204590.168 | 205485.148 | 206380.498 | 207276.273 | 208172.458 | 209069.069 | 209951.641 | 210834.62 | 211717.992 | 212601.757 | 213485.936 | 214368.051 | 215263.57 | 216159.474 | 217055.766 | 217952.438 | 218847.478 | 219742.889 | 220638.665 | 221534.818 | 222431.336
System Transformation | Dem_BB001a | Number | EPN | Clacton |  | 14348.007 | 14414.725 | 14482.726 | 14549.536 | 14614.573 | 14679.394 | 14740.032 | 14807.393 | 14875.902 | 14940.943 | 15006.011 | 15071.11 | 15136.239 | 15201.397 | 15265.541 | 15329.714 | 15393.915 | 15458.144 | 15522.404 | 15586.511 | 15651.592 | 15716.701 | 15781.838 | 15847.002 | 15912.048 | 15977.121 | 16042.219 | 16107.346 | 16172.498
System Transformation | Dem_BB001a | Number | EPN | Eaton Socon |  | 227006.434 | 228037.673 | 229089.011 | 230121.301 | 231149.607 | 232174.48 | 233133.214 | 234198.264 | 235281.471 | 236309.848 | 237338.643 | 238367.92 | 239397.662 | 240427.886 | 241442.149 | 242456.875 | 243472.047 | 244487.666 | 245503.755 | 246517.368 | 247546.387 | 248575.845 | 249605.742 | 250636.069 | 251664.514 | 252693.379 | 253722.657 | 254752.363 | 255782.482
System Transformation | Dem_BB001a | Number | EPN | Elstree |  | 145270.234 | 145941.654 | 146626.037 | 147298.327 | 147955.622 | 148610.713 | 149223.462 | 149904.254 | 150596.66 | 151254 | 151911.601 | 152569.503 | 153227.695 | 153886.189 | 154534.709 | 155183.52 | 155832.612 | 156481.984 | 157131.652 | 157779.584 | 158437.372 | 159095.433 | 159753.769 | 160412.374 | 161069.756 | 161727.401 | 162385.304 | 163043.474 | 163701.902
System Transformation | Dem_BB001a | Number | EPN | Loudwater |  | 29068.015 | 29202.363 | 29339.306 | 29473.828 | 29605.351 | 29736.432 | 29859.041 | 29995.264 | 30133.812 | 30265.343 | 30396.927 | 30528.571 | 30660.272 | 30792.034 | 30921.801 | 31051.625 | 31181.506 | 31311.443 | 31441.439 | 31571.088 | 31702.709 | 31834.384 | 31966.115 | 32097.899 | 32229.439 | 32361.031 | 32492.675 | 32624.372 | 32756.121
System Transformation | Dem_BB001a | Number | EPN | Mill Hill |  | 266027.082 | 267256.625 | 268509.906 | 269741.041 | 270944.718 | 272144.357 | 273266.458 | 274513.162 | 275781.135 | 276984.894 | 278189.131 | 279393.918 | 280599.237 | 281805.107 | 282992.714 | 284180.854 | 285369.507 | 286558.674 | 287748.383 | 288934.914 | 290139.492 | 291344.571 | 292550.152 | 293756.227 | 294960.063 | 296164.38 | 297369.168 | 298574.447 | 299780.197
System Transformation | Dem_BB001a | Number | EPN | Norwich Main |  | 335588.69 | 337164.275 | 338770.018 | 340348.032 | 341871.155 | 343389.22 | 344809.483 | 346387.008 | 347991.408 | 349514.639 | 351038.506 | 352563.104 | 354088.408 | 355614.442 | 357116.554 | 358619.364 | 360122.851 | 361627.013 | 363131.886 | 364633.232 | 366157.383 | 367682.199 | 369207.68 | 370733.815 | 372257.15 | 373781.123 | 375305.722 | 376830.971 | 378356.846
System Transformation | Dem_BB001a | Number | EPN | Pelham |  | 81850.203 | 82219.545 | 82596.113 | 82965.793 | 83336.549 | 83706.068 | 84051.741 | 84435.745 | 84826.296 | 85197.078 | 85568.011 | 85939.117 | 86310.392 | 86681.84 | 87047.465 | 87413.256 | 87779.207 | 88145.32 | 88511.601 | 88877.046 | 89248.046 | 89619.204 | 89990.52 | 90361.992 | 90732.798 | 91103.756 | 91474.863 | 91846.125 | 92217.535
System Transformation | Dem_BB001a | Number | EPN | Rayleigh |  | 263222.441 | 264433.387 | 265667.772 | 266880.198 | 268070.609 | 269257.02 | 270366.712 | 271599.681 | 272853.689 | 274044.181 | 275235.141 | 276426.641 | 277618.665 | 278811.229 | 279985.798 | 281160.889 | 282336.486 | 283512.588 | 284689.223 | 285862.681 | 287053.989 | 288245.791 | 289438.086 | 290630.864 | 291821.432 | 293012.471 | 294203.973 | 295395.956 | 296588.402
System Transformation | Dem_BB001a | Number | EPN | Rye House |  | 107185.704 | 107674.781 | 108173.367 | 108662.978 | 109148.033 | 109631.462 | 110083.658 | 110586.05 | 111097.011 | 111582.099 | 112067.381 | 112552.886 | 113038.606 | 113524.55 | 114003.041 | 114481.748 | 114960.662 | 115439.784 | 115919.124 | 116397.254 | 116882.655 | 117368.259 | 117854.067 | 118340.074 | 118825.194 | 119310.508 | 119796.013 | 120281.717 | 120767.612
System Transformation | Dem_BB001a | Number | EPN | Sheringham Shoal |  | 63324.399 | 63621.707 | 63924.705 | 64222.47 | 64509.878 | 64796.332 | 65064.33 | 65362.004 | 65664.748 | 65952.176 | 66239.725 | 66527.411 | 66815.231 | 67103.188 | 67386.631 | 67670.206 | 67953.909 | 68237.739 | 68521.703 | 68805.002 | 69092.604 | 69380.331 | 69668.184 | 69956.16 | 70243.608 | 70531.176 | 70818.863 | 71106.672 | 71394.599
System Transformation | Dem_BB001a | Number | EPN | Sundon |  | 191805.162 | 192671.095 | 193553.964 | 194420.693 | 195289.073 | 196154.548 | 196964.143 | 197863.556 | 198778.306 | 199646.745 | 200515.535 | 201384.728 | 202254.311 | 203124.298 | 203980.796 | 204837.682 | 205694.942 | 206552.577 | 207410.605 | 208266.567 | 209135.542 | 210004.885 | 210874.596 | 211744.667 | 212613.163 | 213482.011 | 214351.205 | 215220.758 | 216090.657
System Transformation | Dem_BB001a | Number | EPN | Tilbury |  | 40395.947 | 40573.033 | 40753.641 | 40930.806 | 41113.535 | 41295.652 | 41466.004 | 41655.264 | 41847.753 | 42030.495 | 42213.309 | 42396.208 | 42579.189 | 42762.254 | 42942.485 | 43122.798 | 43303.189 | 43483.659 | 43664.21 | 43844.326 | 44027.181 | 44210.112 | 44393.12 | 44576.204 | 44758.957 | 44941.784 | 45124.684 | 45307.658 | 45490.704
System Transformation | Dem_BB001a | Number | EPN | Tottenham |  | 196444.499 | 197337.939 | 198248.782 | 199143.15 | 200034.176 | 200922.241 | 201753.08 | 202675.932 | 203614.508 | 204505.597 | 205397.057 | 206288.943 | 207181.241 | 208073.964 | 208954.274 | 209835.005 | 210716.142 | 211597.685 | 212479.656 | 213358.255 | 214250.2 | 215142.534 | 216035.259 | 216928.367 | 217819.517 | 218711.038 | 219602.925 | 220495.19 | 221387.821
System Transformation | Dem_BB001a | Number | EPN | Walpole (_A) |  | 116246.971 | 116796.754 | 117357.017 | 117907.709 | 118435.596 | 118961.732 | 119453.989 | 120000.728 | 120556.78 | 121084.704 | 121612.851 | 122141.252 | 122669.901 | 123198.804 | 123719.288 | 124240.015 | 124760.977 | 125282.174 | 125803.618 | 126323.936 | 126852.156 | 127380.608 | 127909.292 | 128438.204 | 128966.165 | 129494.348 | 130022.751 | 130551.38 | 131080.227
System Transformation | Dem_BB001a | Number | EPN | Warley |  | 188585.455 | 189428.762 | 190288.651 | 191132.603 | 191985.495 | 192835.526 | 193630.614 | 194513.994 | 195412.444 | 196265.395 | 197118.683 | 197972.361 | 198826.417 | 199680.862 | 200522.212 | 201363.937 | 202206.025 | 203048.476 | 203891.309 | 204732.02 | 205585.519 | 206439.373 | 207293.582 | 208148.14 | 209001.145 | 209854.491 | 210708.17 | 211562.197 | 212416.557
System Transformation | Dem_BB001a | Number | EPN | Watford South |  | 186524.515 | 187386.608 | 188265.343 | 189128.552 | 189972.509 | 190813.634 | 191600.393 | 192474.518 | 193363.556 | 194207.57 | 195051.918 | 195896.653 | 196741.761 | 197587.255 | 198419.944 | 199253.007 | 200086.429 | 200920.212 | 201754.375 | 202586.31 | 203430.897 | 204275.837 | 205121.129 | 205966.766 | 206810.834 | 207655.239 | 208499.975 | 209345.054 | 210190.464
System Transformation | Dem_BB001a | Number | EPN | West Thurrock |  | 39167.227 | 39345.362 | 39526.966 | 39705.286 | 39882.94 | 40060.002 | 40225.656 | 40409.654 | 40596.788 | 40774.454 | 40952.194 | 41130.019 | 41307.926 | 41485.918 | 41661.434 | 41837.035 | 42012.716 | 42188.479 | 42364.327 | 42539.503 | 42717.339 | 42895.253 | 43073.245 | 43251.314 | 43428.992 | 43606.744 | 43784.569 | 43962.469 | 44140.443
System Transformation | Dem_BB001a | Number | EPN | Wymondley |  | 146319.017 | 146979.27 | 147652.44 | 148313.294 | 148976.074 | 149636.642 | 150254.584 | 150941.046 | 151639.212 | 152302.038 | 152965.134 | 153628.54 | 154292.247 | 154956.264 | 155609.871 | 156263.775 | 156917.966 | 157572.444 | 158227.225 | 158880.511 | 159543.726 | 160207.225 | 160871.006 | 161535.065 | 162197.934 | 162861.076 | 163524.483 | 164188.166 | 164852.116
System Transformation | Dem_BB001a | Number | East Midlands | Berkswell |  | 170348.666 | 171110.44 | 171887.192 | 172649.549 | 173420.337 | 174188.544 | 174907.125 | 175705.463 | 176517.417 | 177288.258 | 178059.408 | 178830.913 | 179602.762 | 180374.966 | 181135.385 | 181896.148 | 182657.242 | 183418.666 | 184180.44 | 184940.237 | 185711.588 | 186483.264 | 187255.263 | 188027.58 | 188798.471 | 189569.672 | 190341.178 | 191113 | 191885.127
System Transformation | Dem_BB001a | Number | East Midlands | Bicker Fen |  | 85379.881 | 85779.113 | 86186.003 | 86585.824 | 86973.728 | 87360.348 | 87722.091 | 88123.845 | 88532.44 | 88920.371 | 89308.468 | 89696.753 | 90085.222 | 90473.88 | 90856.297 | 91238.893 | 91621.663 | 92004.607 | 92387.734 | 92770.069 | 93158.21 | 93546.522 | 93935.007 | 94323.66 | 94711.619 | 95099.743 | 95488.029 | 95876.483 | 96265.1
System Transformation | Dem_BB001a | Number | East Midlands | Chesterfield |  | 272304.576 | 273545.73 | 274811.031 | 276053.518 | 277286.186 | 278514.728 | 279663.923 | 280940.646 | 282239.142 | 283471.895 | 284705.142 | 285938.96 | 287173.328 | 288408.267 | 289622.353 | 290836.973 | 292052.108 | 293267.758 | 294483.951 | 295698.644 | 296931.809 | 298165.491 | 299399.69 | 300634.396 | 301867.228 | 303100.558 | 304334.377 | 305568.703 | 306803.519
System Transformation | Dem_BB001a | Number | East Midlands | Coventry |  | 237627.962 | 238690.599 | 239774.13 | 240837.58 | 241912.792 | 242984.402 | 243986.787 | 245100.429 | 246233.064 | 247308.35 | 248384.066 | 249460.277 | 250536.968 | 251614.154 | 252674.902 | 253736.128 | 254797.816 | 255859.966 | 256922.602 | 257982.482 | 259058.479 | 260134.928 | 261211.828 | 262289.172 | 263364.527 | 264440.315 | 265516.528 | 266593.182 | 267670.26
System Transformation | Dem_BB001a | Number | East Midlands | Drakelow |  | 84717.11 | 85090.941 | 85472.178 | 85846.213 | 86228.402 | 86609.298 | 86965.511 | 87361.371 | 87763.991 | 88146.206 | 88528.565 | 88911.092 | 89293.781 | 89676.639 | 90053.64 | 90430.803 | 90808.122 | 91185.597 | 91563.238 | 91939.954 | 92322.406 | 92705.012 | 93087.77 | 93470.679 | 93852.916 | 94235.3 | 94617.827 | 95000.504 | 95383.325
System Transformation | Dem_BB001a | Number | East Midlands | East Claydon (_B) |  | 145070.14 | 145725.081 | 146392.831 | 147048.374 | 147705.166 | 148359.76 | 148972.09 | 149652.353 | 150344.216 | 151001.053 | 151658.154 | 152315.561 | 152973.262 | 153631.269 | 154279.074 | 154927.172 | 155575.553 | 156224.217 | 156873.179 | 157520.579 | 158177.821 | 158835.34 | 159493.138 | 160151.209 | 160808.088 | 161465.234 | 162122.641 | 162780.32 | 163438.26
System Transformation | Dem_BB001a | Number | East Midlands | Enderby |  | 244441.553 | 245551.929 | 246683.948 | 247795.456 | 248901.371 | 250003.578 | 251034.556 | 252180.002 | 253344.988 | 254450.979 | 255557.409 | 256664.347 | 257771.774 | 258879.71 | 259970.902 | 261062.584 | 262154.74 | 263247.37 | 264340.499 | 265430.671 | 266537.423 | 267644.637 | 268752.313 | 269860.444 | 270966.505 | 272073.01 | 273179.948 | 274287.339 | 275395.163
System Transformation | Dem_BB001a | Number | East Midlands | Grendon |  | 329807.819 | 331293.586 | 332808.448 | 334295.53 | 335788.893 | 337277.264 | 338669.554 | 340216.282 | 341789.384 | 343282.85 | 344776.92 | 346271.685 | 347767.123 | 349263.257 | 350736.162 | 352209.735 | 353683.952 | 355158.815 | 356634.356 | 358106.362 | 359600.746 | 361095.764 | 362591.414 | 364087.687 | 365581.25 | 367075.421 | 368570.188 | 370065.574 | 371561.556
System Transformation | Dem_BB001a | Number | East Midlands | Ratcliffe |  | 229310.925 | 230344.596 | 231398.502 | 232433.099 | 233470.128 | 234503.676 | 235470.409 | 236544.51 | 237636.936 | 238674.035 | 239711.545 | 240749.527 | 241787.967 | 242826.88 | 243850.067 | 244873.71 | 245897.796 | 246922.323 | 247947.315 | 248969.57 | 250007.374 | 251045.609 | 252084.276 | 253123.366 | 254160.532 | 255198.11 | 256236.094 | 257274.498 | 258313.308
System Transformation | Dem_BB001a | Number | East Midlands | Staythorpe |  | 80591.654 | 80952.241 | 81319.916 | 81680.781 | 82046.385 | 82410.775 | 82751.694 | 83130.355 | 83515.466 | 83881.095 | 84246.878 | 84612.836 | 84978.964 | 85345.268 | 85705.815 | 86066.53 | 86427.408 | 86788.448 | 87149.659 | 87510.034 | 87875.881 | 88241.889 | 88608.057 | 88974.383 | 89340.037 | 89705.845 | 90071.803 | 90437.919 | 90804.184
System Transformation | Dem_BB001a | Number | East Midlands | Stoke Bardolph |  | 113365.169 | 113876.189 | 114397.212 | 114908.688 | 115421.368 | 115932.326 | 116410.253 | 116941.26 | 117481.326 | 117994.04 | 118506.957 | 119020.108 | 119533.484 | 120047.095 | 120552.931 | 121058.993 | 121565.273 | 122071.772 | 122578.501 | 123083.876 | 123596.939 | 124110.214 | 124623.703 | 125137.401 | 125650.148 | 126163.099 | 126676.25 | 127189.61 | 127703.17
System Transformation | Dem_BB001a | Number | East Midlands | Walpole (_B) |  | 110344.323 | 110866.189 | 111398.004 | 111920.734 | 112421.817 | 112921.238 | 113388.499 | 113907.476 | 114435.294 | 114936.412 | 115437.741 | 115939.312 | 116441.117 | 116943.164 | 117437.22 | 117931.506 | 118426.015 | 118920.747 | 119415.714 | 119909.612 | 120411.011 | 120912.63 | 121414.469 | 121916.524 | 122417.677 | 122919.041 | 123420.613 | 123922.4 | 124424.394
System Transformation | Dem_BB001a | Number | East Midlands | West Burton |  | 106607.058 | 107105.984 | 107614.476 | 108114.145 | 108597.271 | 109078.784 | 109529.225 | 110029.614 | 110538.534 | 111021.693 | 111505.049 | 111988.631 | 112472.432 | 112956.46 | 113433.031 | 113909.821 | 114386.82 | 114864.03 | 115341.461 | 115817.692 | 116301.162 | 116784.839 | 117268.721 | 117752.806 | 118235.997 | 118719.386 | 119202.969 | 119686.753 | 120170.731
System Transformation | Dem_BB001a | Number | East Midlands | Willington |  | 262564.001 | 263738.147 | 264935.381 | 266110.427 | 267298.468 | 268482.531 | 269590.103 | 270820.607 | 272072.099 | 273260.222 | 274448.82 | 275637.966 | 276827.642 | 278017.865 | 279189.925 | 280362.514 | 281535.612 | 282709.221 | 283883.368 | 285054.469 | 286243.378 | 287432.786 | 288622.694 | 289813.091 | 291001.291 | 292189.969 | 293379.117 | 294568.752 | 295758.856
System Transformation | Dem_BB001a | Number | IDNO - Refer to Comment Field | Tynemouth 2 |  | 32695.236 | 32843.606 | 32994.87 | 33143.389 | 33291.533 | 33439.184 | 33577.309 | 33730.746 | 33886.799 | 34034.954 | 34183.169 | 34331.454 | 34479.806 | 34628.228 | 34773.646 | 34919.125 | 35064.663 | 35210.261 | 35355.92 | 35501.808 | 35649.913 | 35798.081 | 35946.311 | 36094.602 | 36242.767 | 36390.992 | 36539.277 | 36687.624 | 36836.031 | Note: TYNE2 is operated by an IDNO allocated to GSP Group/licence area F
System Transformation | Dem_BB001a | Number | LPN | Acton Lane 22kV |  | 27942.194 | 28067.623 | 28195.513 | 28321.046 | 28448.179 | 28574.894 | 28693.473 | 28825.143 | 28959.052 | 29086.194 | 29213.393 | 29340.655 | 29467.978 | 29595.366 | 29721.114 | 29846.926 | 29972.8 | 30098.737 | 30224.738 | 30350.132 | 30477.427 | 30604.781 | 30732.194 | 30859.664 | 30986.816 | 31114.023 | 31241.285 | 31368.604 | 31495.978
System Transformation | Dem_BB001a | Number | LPN | Barking |  | 80523.937 | 80890.164 | 81263.525 | 81630.133 | 81995.37 | 82359.394 | 82699.96 | 83078.244 | 83462.973 | 83828.236 | 84193.652 | 84559.242 | 84925.001 | 85290.934 | 85651.779 | 86012.797 | 86373.981 | 86735.331 | 87096.857 | 87457.001 | 87822.615 | 88188.389 | 88554.323 | 88920.414 | 89285.702 | 89651.143 | 90016.734 | 90382.479 | 90748.374
System Transformation | Dem_BB001a | Number | LPN | Barking West |  | 112721.313 | 113233.976 | 113756.624 | 114269.819 | 114781.097 | 115290.675 | 115767.416 | 116296.956 | 116835.518 | 117346.831 | 117858.358 | 118370.128 | 118882.135 | 119394.387 | 119899.515 | 120404.885 | 120910.488 | 121416.324 | 121922.405 | 122426.552 | 122938.357 | 123450.385 | 123962.637 | 124475.109 | 124986.457 | 125498.019 | 126009.79 | 126521.779 | 127033.976
System Transformation | Dem_BB001a | Number | LPN | Beddington (_C) |  | 239958.704 | 241071.097 | 242204.93 | 243318.816 | 244404.468 | 245486.478 | 246498.543 | 247623.005 | 248766.652 | 249852.378 | 250938.534 | 252025.186 | 253112.318 | 254199.944 | 255271.19 | 256342.915 | 257415.104 | 258487.756 | 259560.896 | 260631.1 | 261717.582 | 262804.515 | 263891.901 | 264979.731 | 266065.527 | 267151.755 | 268238.409 | 269325.503 | 270413.022
System Transformation | Dem_BB001a | Number | LPN | Canal Bank |  | 19873.903 | 19963.115 | 20054.077 | 20143.362 | 20233.785 | 20323.911 | 20408.251 | 20501.901 | 20597.144 | 20687.574 | 20778.044 | 20868.559 | 20959.118 | 21049.723 | 21139.161 | 21228.645 | 21318.173 | 21407.746 | 21497.364 | 21586.55 | 21677.089 | 21767.67 | 21858.292 | 21948.956 | 22039.392 | 22129.869 | 22220.384 | 22310.94 | 22401.534
System Transformation | Dem_BB001a | Number | LPN | City Road |  | 230197.325 | 231230.651 | 232284.252 | 233318.434 | 234365.797 | 235409.719 | 236386.619 | 237471.358 | 238574.55 | 239621.988 | 240669.89 | 241718.317 | 242767.256 | 243816.72 | 244852.675 | 245889.157 | 246926.151 | 247963.657 | 249001.698 | 250034.734 | 251083.436 | 252132.622 | 253182.293 | 254232.439 | 255279.956 | 256327.933 | 257376.361 | 258425.258 | 259474.606
System Transformation | Dem_BB001a | Number | LPN | Greenford |  | 25188.082 | 25301.149 | 25416.433 | 25529.593 | 25644.195 | 25758.42 | 25865.312 | 25984.004 | 26104.714 | 26219.325 | 26333.986 | 26448.704 | 26563.478 | 26678.31 | 26791.664 | 26905.075 | 27018.543 | 27132.066 | 27245.648 | 27358.682 | 27473.431 | 27588.232 | 27703.087 | 27817.993 | 27932.612 | 28047.281 | 28162 | 28276.77 | 28391.589
System Transformation | Dem_BB001a | Number | LPN | Hackney 132kV |  | 73454.1 | 73788.173 | 74128.753 | 74463.174 | 74796.344 | 75128.407 | 75439.073 | 75784.144 | 76135.094 | 76468.288 | 76801.621 | 77135.113 | 77468.759 | 77802.564 | 78131.728 | 78461.049 | 78790.521 | 79120.146 | 79449.931 | 79778.455 | 80111.969 | 80445.629 | 80779.434 | 81113.383 | 81446.6 | 81779.956 | 82113.448 | 82447.082 | 82780.852
System Transformation | Dem_BB001a | Number | LPN | Hackney 66kV |  | 89126.121 | 89531.471 | 89944.717 | 90350.489 | 90754.744 | 91157.655 | 91534.604 | 91953.298 | 92379.127 | 92783.41 | 93187.862 | 93592.508 | 93997.34 | 94402.365 | 94801.758 | 95201.342 | 95601.111 | 96001.064 | 96401.21 | 96799.828 | 97204.499 | 97609.348 | 98014.374 | 98419.574 | 98823.885 | 99228.365 | 99633.011 | 100037.828 | 100442.811
System Transformation | Dem_BB001a | Number | LPN | Hurst |  | 92383.562 | 92811.831 | 93248.354 | 93677.197 | 94095.171 | 94511.742 | 94901.385 | 95334.301 | 95774.602 | 96192.604 | 96610.772 | 97029.131 | 97447.674 | 97866.408 | 98278.835 | 98691.446 | 99104.237 | 99517.205 | 99930.362 | 100342.388 | 100760.681 | 101179.148 | 101597.789 | 102016.601 | 102434.63 | 102852.826 | 103271.185 | 103689.714 | 104108.406
System Transformation | Dem_BB001a | Number | LPN | Islington |  | 183273.911 | 184104.271 | 184950.838 | 185782.009 | 186614.054 | 187443.342 | 188219.249 | 189081.005 | 189957.437 | 190789.54 | 191621.996 | 192454.856 | 193288.106 | 194121.76 | 194944.075 | 195766.79 | 196589.893 | 197413.383 | 198237.28 | 199057.786 | 199890.748 | 200724.081 | 201557.784 | 202391.85 | 203224.012 | 204056.527 | 204889.387 | 205722.606 | 206556.172
System Transformation | Dem_BB001a | Number | LPN | Littlebrook (_C) |  | 17407.939 | 17488.638 | 17570.892 | 17651.7 | 17730.459 | 17808.954 | 17882.375 | 17963.95 | 18046.916 | 18125.681 | 18204.477 | 18283.308 | 18362.175 | 18441.078 | 18518.792 | 18596.541 | 18674.323 | 18752.139 | 18829.991 | 18907.629 | 18986.449 | 19065.301 | 19144.186 | 19223.103 | 19301.873 | 19380.674 | 19459.506 | 19538.37 | 19617.264
System Transformation | Dem_BB001a | Number | LPN | Lodge Road |  | 161214.723 | 161938.396 | 162676.267 | 163400.538 | 164134.041 | 164865.134 | 165549.289 | 166308.967 | 167081.568 | 167815.124 | 168549.003 | 169283.252 | 170017.857 | 170752.832 | 171478.345 | 172204.228 | 172930.468 | 173657.067 | 174384.041 | 175107.51 | 175841.951 | 176576.73 | 177311.849 | 178047.301 | 178780.911 | 179514.844 | 180249.092 | 180983.669 | 181718.562
System Transformation | Dem_BB001a | Number | LPN | New Cross |  | 230995.042 | 232093.56 | 233212.957 | 234313.386 | 235362.046 | 236407.224 | 237385.071 | 238471.186 | 239575.803 | 240624.537 | 241673.71 | 242723.386 | 243773.55 | 244824.216 | 245860.826 | 246897.937 | 247935.532 | 248973.613 | 250012.202 | 251046.353 | 252096.209 | 253146.527 | 254197.306 | 255248.539 | 256297.345 | 257346.591 | 258396.268 | 259446.392 | 260496.948
System Transformation | Dem_BB001a | Number | LPN | Perivale |  | 22943.741 | 23046.732 | 23151.745 | 23254.821 | 23359.212 | 23463.259 | 23560.627 | 23668.743 | 23778.698 | 23883.096 | 23987.54 | 24092.037 | 24196.584 | 24301.184 | 24404.438 | 24507.744 | 24611.101 | 24714.509 | 24817.97 | 24920.933 | 25025.457 | 25130.029 | 25234.65 | 25339.318 | 25443.724 | 25548.175 | 25652.672 | 25757.216 | 25861.804
System Transformation | Dem_BB001a | Number | LPN | Redbridge |  | 72231.019 | 72559.53 | 72894.439 | 73223.291 | 73550.914 | 73877.448 | 74182.941 | 74522.266 | 74867.373 | 75195.019 | 75522.801 | 75850.74 | 76178.831 | 76507.078 | 76830.76 | 77154.598 | 77478.584 | 77802.721 | 78127.014 | 78450.068 | 78778.028 | 79106.133 | 79434.38 | 79762.768 | 80090.437 | 80418.242 | 80746.181 | 81074.26 | 81402.473
System Transformation | Dem_BB001a | Number | LPN | St John's Wood |  | 223076.731 | 224078.094 | 225099.105 | 226101.296 | 227116.261 | 228127.892 | 229074.575 | 230125.76 | 231194.827 | 232209.865 | 233225.352 | 234241.35 | 235257.842 | 236274.843 | 237278.754 | 238283.175 | 239288.092 | 240293.505 | 241299.436 | 242300.518 | 243316.781 | 244333.514 | 245350.715 | 246368.377 | 247383.492 | 248399.052 | 249415.05 | 250431.501 | 251448.39
System Transformation | Dem_BB001a | Number | LPN | West Ham |  | 158321.375 | 159041.429 | 159775.508 | 160496.311 | 161214.419 | 161930.141 | 162599.742 | 163343.501 | 164099.932 | 164818.091 | 165536.549 | 166255.351 | 166974.484 | 167693.961 | 168403.433 | 169113.244 | 169823.382 | 170533.849 | 171244.659 | 171952.752 | 172671.601 | 173390.764 | 174110.242 | 174830.028 | 175548.237 | 176266.745 | 176985.547 | 177704.654 | 178424.055
System Transformation | Dem_BB001a | Number | LPN | Willesden 132kV |  | 153504.763 | 154193.826 | 154896.41 | 155586.043 | 156284.467 | 156980.596 | 157632.032 | 158355.379 | 159091.031 | 159789.505 | 160488.287 | 161187.421 | 161886.895 | 162586.72 | 163277.536 | 163968.704 | 164660.212 | 165352.062 | 166044.27 | 166733.139 | 167432.456 | 168132.095 | 168832.057 | 169532.336 | 170230.863 | 170929.695 | 171628.829 | 172328.275 | 173028.023
System Transformation | Dem_BB001a | Number | LPN | Willesden 66kV |  | 45623.255 | 45828.052 | 46036.867 | 46241.834 | 46449.413 | 46656.31 | 46849.924 | 47064.91 | 47283.554 | 47491.148 | 47698.833 | 47906.623 | 48114.514 | 48322.51 | 48527.828 | 48733.25 | 48938.774 | 49144.399 | 49350.13 | 49554.87 | 49762.714 | 49970.654 | 50178.691 | 50386.821 | 50594.431 | 50802.131 | 51009.921 | 51217.804 | 51425.776
System Transformation | Dem_BB001a | Number | LPN | Wimbledon North |  | 80280.554 | 80662.335 | 81051.373 | 81433.819 | 81798.272 | 82161.516 | 82501.359 | 82878.83 | 83262.731 | 83627.211 | 83991.843 | 84356.65 | 84721.626 | 85086.777 | 85447.043 | 85807.483 | 86168.091 | 86528.868 | 86889.822 | 87249.233 | 87614.102 | 87979.132 | 88344.322 | 88709.67 | 89074.175 | 89438.832 | 89803.639 | 90168.602 | 90533.715
System Transformation | Dem_BB001a | Number | LPN | Wimbledon South |  | 353126.038 | 354805.36 | 356516.602 | 358198.845 | 359801.95 | 361399.732 | 362894.583 | 364554.945 | 366243.592 | 367846.81 | 369450.698 | 371055.356 | 372660.759 | 374266.93 | 375851.613 | 377437.062 | 379023.252 | 380610.184 | 382197.893 | 383778.817 | 385383.749 | 386989.387 | 388595.731 | 390202.769 | 391806.097 | 393410.097 | 395014.756 | 396620.099 | 398226.1
System Transformation | Dem_BB001a | Number | NPgN | Blyth 132kV |  | 30893.028 | 31032.209 | 31174.116 | 31313.42 | 31453.546 | 31593.206 | 31723.867 | 31868.998 | 32016.601 | 32156.736 | 32296.93 | 32437.191 | 32577.517 | 32717.91 | 32855.417 | 32992.983 | 33130.606 | 33268.286 | 33406.026 | 33544.01 | 33684.092 | 33824.234 | 33964.435 | 34104.696 | 34244.841 | 34385.044 | 34525.306 | 34665.627 | 34806.005
System Transformation | Dem_BB001a | Number | NPgN | Blyth 66kV |  | 82461.158 | 82832.667 | 83211.451 | 83583.29 | 83957.319 | 84330.106 | 84678.875 | 85066.264 | 85460.253 | 85834.309 | 86208.521 | 86582.912 | 86957.477 | 87332.22 | 87699.262 | 88066.46 | 88433.81 | 88801.311 | 89168.972 | 89537.288 | 89911.2 | 90285.273 | 90659.507 | 91033.898 | 91407.979 | 91782.217 | 92156.608 | 92531.16 | 92905.865
System Transformation | Dem_BB001a | Number | NPgN | Fourstones |  | 9428.293 | 9467.679 | 9507.871 | 9547.242 | 9590.017 | 9632.65 | 9672.54 | 9716.842 | 9761.898 | 9804.676 | 9847.472 | 9890.288 | 9933.125 | 9975.983 | 10017.958 | 10059.95 | 10101.96 | 10143.988 | 10186.035 | 10228.156 | 10270.917 | 10313.697 | 10356.496 | 10399.313 | 10442.094 | 10484.893 | 10527.71 | 10570.545 | 10613.398
System Transformation | Dem_BB001a | Number | NPgN | Hart Moor |  | 54285.402 | 54531.748 | 54782.898 | 55029.492 | 55275.462 | 55520.613 | 55749.948 | 56004.707 | 56263.809 | 56509.797 | 56755.886 | 57002.09 | 57248.406 | 57494.838 | 57736.282 | 57977.828 | 58219.471 | 58461.213 | 58703.059 | 58945.282 | 59191.188 | 59437.198 | 59683.311 | 59929.527 | 60175.531 | 60421.636 | 60667.84 | 60914.148 | 61160.555
System Transformation | Dem_BB001a | Number | NPgN | Hawthorn Pit |  | 74084.679 | 74420.874 | 74763.626 | 75100.158 | 75435.84 | 75770.404 | 76083.383 | 76431.06 | 76784.663 | 77120.369 | 77456.212 | 77792.213 | 78128.367 | 78464.679 | 78794.184 | 79123.828 | 79453.605 | 79783.516 | 80113.569 | 80444.137 | 80779.732 | 81115.468 | 81451.345 | 81787.361 | 82123.089 | 82458.955 | 82794.957 | 83131.099 | 83467.377
System Transformation | Dem_BB001a | Number | NPgN | Knaresborough |  | 79008.746 | 79387.608 | 79773.639 | 80153.208 | 80511.937 | 80869.474 | 81203.979 | 81575.52 | 81953.39 | 82312.144 | 82671.048 | 83030.124 | 83389.367 | 83748.782 | 84101.852 | 84455.081 | 84808.465 | 85162.001 | 85515.7 | 85869.158 | 86227.985 | 86586.968 | 86946.107 | 87305.399 | 87664.177 | 88023.105 | 88382.182 | 88741.412 | 89100.789
System Transformation | Dem_BB001a | Number | NPgN | Lackenby |  | 61939.192 | 62216.226 | 62498.706 | 62775.953 | 63056.338 | 63335.785 | 63597.189 | 63887.594 | 64182.951 | 64463.355 | 64743.872 | 65024.52 | 65305.293 | 65586.197 | 65861.363 | 66136.643 | 66412.033 | 66687.532 | 66963.148 | 67239.247 | 67519.544 | 67799.959 | 68080.49 | 68361.136 | 68641.558 | 68922.094 | 69202.742 | 69483.505 | 69764.381
System Transformation | Dem_BB001a | Number | NPgN | Norton |  | 229489.137 | 230530.554 | 231592.282 | 232634.744 | 233674.575 | 234710.938 | 235680.442 | 236757.425 | 237852.767 | 238892.67 | 239932.999 | 240973.817 | 242015.107 | 243056.886 | 244077.58 | 245098.704 | 246120.243 | 247142.196 | 248164.587 | 249188.575 | 250228.132 | 251268.128 | 252308.561 | 253349.426 | 254389.396 | 255429.795 | 256470.614 | 257511.868 | 258553.543
System Transformation | Dem_BB001a | Number | NPgN | Offerton |  | 30817.592 | 30957.442 | 31100.019 | 31240.009 | 31379.645 | 31518.816 | 31649.009 | 31793.635 | 31940.726 | 32080.372 | 32220.076 | 32359.845 | 32499.677 | 32639.575 | 32776.642 | 32913.767 | 33050.947 | 33188.183 | 33325.477 | 33462.986 | 33602.586 | 33742.245 | 33881.963 | 34021.738 | 34161.393 | 34301.106 | 34440.875 | 34580.703 | 34720.587
System Transformation | Dem_BB001a | Number | NPgN | Osbaldwick |  | 145085.4 | 145763.216 | 146454.04 | 147132.848 | 147790.9 | 148446.761 | 149060.34 | 149741.9 | 150435.074 | 151093.172 | 151751.542 | 152410.224 | 153069.209 | 153728.506 | 154376.201 | 155024.185 | 155672.448 | 156320.991 | 156969.827 | 157618.209 | 158276.444 | 158934.962 | 159593.762 | 160252.84 | 160910.982 | 161569.397 | 162228.08 | 162887.042 | 163546.271
System Transformation | Dem_BB001a | Number | NPgN | Poppleton |  | 33352.692 | 33512.625 | 33675.584 | 33835.815 | 33987.248 | 34138.179 | 34279.387 | 34436.229 | 34595.742 | 34747.186 | 34898.694 | 35050.274 | 35201.925 | 35353.648 | 35502.692 | 35651.804 | 35800.981 | 35950.223 | 36099.533 | 36248.741 | 36400.217 | 36551.757 | 36703.364 | 36855.035 | 37006.489 | 37158.007 | 37309.588 | 37461.233 | 37612.94
System Transformation | Dem_BB001a | Number | NPgN | Saltholme |  | 29393.723 | 29525.192 | 29659.245 | 29790.815 | 29923.874 | 30056.487 | 30180.539 | 30318.353 | 30458.516 | 30591.584 | 30724.706 | 30857.889 | 30991.133 | 31124.438 | 31255.02 | 31385.656 | 31516.344 | 31647.085 | 31777.881 | 31908.905 | 32041.923 | 32174.996 | 32308.124 | 32441.306 | 32574.383 | 32707.513 | 32840.697 | 32973.936 | 33107.227
System Transformation | Dem_BB001a | Number | NPgN | South Shields |  | 44504.129 | 44706.088 | 44911.986 | 45114.147 | 45315.799 | 45516.777 | 45704.79 | 45913.647 | 46126.063 | 46327.728 | 46529.476 | 46731.318 | 46933.253 | 47135.282 | 47333.222 | 47531.245 | 47729.349 | 47927.533 | 48125.803 | 48324.382 | 48525.98 | 48727.663 | 48929.431 | 49131.283 | 49332.961 | 49534.722 | 49736.565 | 49938.492 | 50140.501
System Transformation | Dem_BB001a | Number | NPgN | Spennymoor |  | 137269.449 | 137912.992 | 138568.862 | 139213.382 | 139836.022 | 140456.589 | 141037.15 | 141682.032 | 142337.903 | 142960.586 | 143583.527 | 144206.763 | 144830.286 | 145454.104 | 146065.104 | 146676.364 | 147287.873 | 147899.631 | 148511.653 | 149124.775 | 149747.216 | 150369.922 | 150992.894 | 151616.125 | 152238.849 | 152861.832 | 153485.069 | 154108.569 | 154732.324
System Transformation | Dem_BB001a | Number | NPgN | Stella North |  | 128260.101 | 128847.33 | 129445.955 | 130033.856 | 130615.104 | 131194.413 | 131736.351 | 132338.366 | 132950.643 | 133531.93 | 134113.456 | 134695.256 | 135277.32 | 135859.657 | 136430.07 | 137000.722 | 137571.605 | 138142.719 | 138714.077 | 139286.441 | 139867.508 | 140448.82 | 141030.377 | 141612.174 | 142193.5 | 142775.065 | 143356.865 | 143938.909 | 144521.188
System Transformation | Dem_BB001a | Number | NPgN | Stella South |  | 85575.951 | 85967.753 | 86367.16 | 86759.411 | 87147.223 | 87533.742 | 87895.326 | 88296.994 | 88705.509 | 89093.348 | 89481.346 | 89869.526 | 90257.883 | 90646.422 | 91027.005 | 91407.748 | 91788.645 | 92169.696 | 92550.909 | 92932.794 | 93320.486 | 93708.341 | 94096.359 | 94484.538 | 94872.402 | 95260.426 | 95648.607 | 96036.95 | 96425.45
System Transformation | Dem_BB001a | Number | NPgN | Tynemouth 1 |  | 74749.792 | 75089.005 | 75434.833 | 75774.387 | 76113.083 | 76450.65 | 76766.439 | 77117.237 | 77474.015 | 77812.735 | 78151.593 | 78490.611 | 78829.783 | 79169.114 | 79501.577 | 79834.18 | 80166.918 | 80499.791 | 80832.807 | 81166.343 | 81504.95 | 81843.7 | 82182.593 | 82521.626 | 82860.368 | 83199.249 | 83538.268 | 83877.428 | 84216.725
System Transformation | Dem_BB001a | Number | NPgN | West Boldon |  | 130832.012 | 131425.725 | 132031.017 | 132625.326 | 133218.135 | 133808.967 | 134361.682 | 134975.671 | 135600.127 | 136192.977 | 136786.07 | 137379.441 | 137973.082 | 138567.001 | 139148.9 | 139731.044 | 140313.424 | 140896.04 | 141478.907 | 142062.684 | 142655.336 | 143248.239 | 143841.391 | 144434.789 | 145027.678 | 145620.81 | 146214.182 | 146807.802 | 147401.662
System Transformation | Dem_BB001a | Number | NPgY | Bradford West |  | 254871.313 | 256029.516 | 257210.29 | 258369.681 | 259524.502 | 260675.471 | 261752.185 | 262948.268 | 264164.739 | 265319.64 | 266475.014 | 267630.93 | 268787.371 | 269944.354 | 271079.639 | 272215.415 | 273351.665 | 274488.388 | 275625.612 | 276763.181 | 277918.045 | 279073.397 | 280229.239 | 281385.561 | 282540.537 | 283695.989 | 284851.906 | 286008.307 | 287165.174
System Transformation | Dem_BB001a | Number | NPgY | Camblesforth |  | 16959.513 | 17039.612 | 17121.238 | 17201.468 | 17278.54 | 17355.358 | 17427.234 | 17507.058 | 17588.242 | 17665.32 | 17742.431 | 17819.58 | 17896.765 | 17973.988 | 18049.86 | 18125.767 | 18201.708 | 18277.682 | 18353.692 | 18429.636 | 18506.734 | 18583.865 | 18661.031 | 18738.23 | 18815.313 | 18892.43 | 18969.579 | 19046.761 | 19123.976
System Transformation | Dem_BB001a | Number | NPgY | Creyke Beck |  | 242292.215 | 243410.199 | 244549.787 | 245669.189 | 246767.895 | 247862.944 | 248887.392 | 250025.347 | 251182.695 | 252281.478 | 253380.714 | 254480.472 | 255580.734 | 256681.518 | 257763.206 | 258845.379 | 259928.019 | 261011.127 | 262094.728 | 263177.343 | 264276.41 | 265375.949 | 266475.96 | 267576.435 | 268675.291 | 269774.602 | 270874.362 | 271974.585 | 273075.255
System Transformation | Dem_BB001a | Number | NPgY | Drax |  | 25133.563 | 25252.267 | 25373.235 | 25492.133 | 25606.353 | 25720.195 | 25826.712 | 25945.01 | 26065.322 | 26179.55 | 26293.827 | 26408.159 | 26522.546 | 26636.988 | 26749.428 | 26861.921 | 26974.463 | 27087.055 | 27199.7 | 27312.247 | 27426.503 | 27540.81 | 27655.168 | 27769.575 | 27883.811 | 27998.095 | 28112.428 | 28226.81 | 28341.24
System Transformation | Dem_BB001a | Number | NPgY | Elland |  | 188306.892 | 189162.609 | 190035.002 | 190891.596 | 191744.814 | 192595.186 | 193390.696 | 194274.399 | 195173.166 | 196026.443 | 196880.069 | 197734.096 | 198588.511 | 199443.327 | 200282.11 | 201121.257 | 201960.754 | 202800.601 | 203640.817 | 204481.289 | 205334.538 | 206188.149 | 207042.121 | 207896.447 | 208749.78 | 209603.464 | 210457.492 | 211311.877 | 212166.606
System Transformation | Dem_BB001a | Number | NPgY | Ferrybridge A |  | 47473.326 | 47693.464 | 47917.843 | 48138.277 | 48353.434 | 48567.873 | 48768.478 | 48991.323 | 49217.966 | 49433.138 | 49648.398 | 49863.759 | 50079.218 | 50294.777 | 50506.569 | 50718.454 | 50930.429 | 51142.495 | 51354.656 | 51566.654 | 51781.874 | 51997.186 | 52212.589 | 52428.082 | 52643.269 | 52858.543 | 53073.904 | 53289.356 | 53504.894
System Transformation | Dem_BB001a | Number | NPgY | Ferrybridge B (_M) |  | 138043.445 | 138683.563 | 139336.016 | 139976.996 | 140602.632 | 141226.181 | 141809.5 | 142457.49 | 143116.526 | 143742.206 | 144368.141 | 144994.37 | 145620.883 | 146247.69 | 146863.54 | 147479.661 | 148096.045 | 148712.693 | 149329.617 | 149946.066 | 150571.886 | 151197.972 | 151824.324 | 152450.937 | 153076.658 | 153702.636 | 154328.865 | 154955.357 | 155582.1
System Transformation | Dem_BB001a | Number | NPgY | Grimsby West |  | 80024.858 | 80386.881 | 80755.977 | 81118.345 | 81480.929 | 81842.304 | 82180.365 | 82555.904 | 82937.845 | 83300.454 | 83663.212 | 84026.14 | 84389.233 | 84752.497 | 85109.382 | 85466.424 | 85823.619 | 86180.966 | 86538.474 | 86895.728 | 87258.414 | 87621.253 | 87984.247 | 88347.393 | 88710.026 | 89072.808 | 89435.737 | 89798.817 | 90162.044
System Transformation | Dem_BB001a | Number | NPgY | Jordanthorpe |  | 35157.146 | 35317.391 | 35480.754 | 35641.171 | 35800.32 | 35958.937 | 36107.309 | 36272.146 | 36439.795 | 36598.955 | 36758.179 | 36917.477 | 37076.846 | 37236.288 | 37393.038 | 37549.858 | 37706.743 | 37863.695 | 38020.718 | 38177.546 | 38336.76 | 38496.04 | 38655.387 | 38814.799 | 38973.97 | 39133.205 | 39292.503 | 39451.866 | 39611.293
System Transformation | Dem_BB001a | Number | NPgY | Keadby |  | 110041.124 | 110548.875 | 111066.438 | 111574.834 | 112073.83 | 112571.164 | 113036.435 | 113553.257 | 114078.886 | 114577.917 | 115077.154 | 115576.627 | 116076.33 | 116576.27 | 117067.537 | 117559.024 | 118050.723 | 118542.635 | 119034.771 | 119526.459 | 120025.619 | 120524.993 | 121024.582 | 121524.381 | 122023.445 | 122522.716 | 123022.19 | 123521.876 | 124021.764
System Transformation | Dem_BB001a | Number | NPgY | Kirkstall B |  | 124336.985 | 124902.006 | 125478.037 | 126043.637 | 126607.008 | 127168.499 | 127693.765 | 128277.265 | 128870.711 | 129434.12 | 129997.76 | 130561.665 | 131125.826 | 131690.251 | 132244.091 | 132798.17 | 133352.481 | 133907.023 | 134461.808 | 135016.763 | 135580.154 | 136143.784 | 136707.652 | 137271.754 | 137835.201 | 138398.879 | 138962.784 | 139526.925 | 140091.294
System Transformation | Dem_BB001a | Number | NPgY | Neepsend |  | 44267.715 | 44469.485 | 44675.182 | 44877.169 | 45077.56 | 45277.28 | 45464.101 | 45671.654 | 45882.747 | 46083.151 | 46283.637 | 46484.215 | 46684.882 | 46885.642 | 47083.012 | 47280.469 | 47478.01 | 47675.635 | 47873.348 | 48070.816 | 48271.288 | 48471.844 | 48672.484 | 48873.206 | 49073.624 | 49274.123 | 49474.701 | 49675.361 | 49876.102
System Transformation | Dem_BB001a | Number | NPgY | Norton Lees |  | 54782.367 | 55032.063 | 55286.617 | 55536.581 | 55784.569 | 56031.728 | 56262.924 | 56519.775 | 56781.008 | 57029.013 | 57277.119 | 57525.339 | 57773.669 | 58022.115 | 58266.365 | 58510.723 | 58755.185 | 58999.75 | 59244.424 | 59488.797 | 59736.885 | 59985.078 | 60233.375 | 60481.774 | 60729.795 | 60977.917 | 61226.138 | 61474.46 | 61722.881
System Transformation | Dem_BB001a | Number | NPgY | Pitsmoor |  | 25572.466 | 25689.024 | 25807.85 | 25924.533 | 26040.295 | 26155.669 | 26263.591 | 26383.49 | 26505.433 | 26621.203 | 26737.018 | 26852.888 | 26968.809 | 27084.784 | 27198.8 | 27312.866 | 27426.981 | 27541.144 | 27655.359 | 27769.432 | 27885.24 | 28001.097 | 28117.002 | 28232.955 | 28348.731 | 28464.555 | 28580.425 | 28696.342 | 28812.305
System Transformation | Dem_BB001a | Number | NPgY | Saltend North |  | 37219.303 | 37391.041 | 37566.096 | 37738.051 | 37906.827 | 38075.041 | 38232.41 | 38407.215 | 38584.999 | 38753.787 | 38922.644 | 39091.582 | 39260.596 | 39429.691 | 39595.853 | 39762.089 | 39928.397 | 40094.777 | 40261.232 | 40427.536 | 40596.368 | 40765.272 | 40934.248 | 41103.295 | 41272.094 | 41440.963 | 41609.901 | 41778.91 | 41947.987
System Transformation | Dem_BB001a | Number | NPgY | Sheffield City |  | 21777.313 | 21876.573 | 21977.764 | 22077.131 | 22175.713 | 22273.964 | 22365.87 | 22467.975 | 22571.821 | 22670.409 | 22769.037 | 22867.711 | 22966.428 | 23065.191 | 23162.287 | 23259.425 | 23356.604 | 23453.825 | 23551.089 | 23648.233 | 23746.854 | 23845.516 | 23944.22 | 24042.965 | 24141.559 | 24240.194 | 24338.867 | 24437.582 | 24536.335
System Transformation | Dem_BB001a | Number | NPgY | Skelton Grange |  | 285536.031 | 286833.584 | 288156.422 | 289455.304 | 290749.067 | 292038.514 | 293244.772 | 294584.761 | 295947.592 | 297241.444 | 298535.826 | 299830.815 | 301126.393 | 302422.579 | 303694.454 | 304966.881 | 306239.838 | 307513.326 | 308787.374 | 310061.809 | 311355.62 | 312649.978 | 313944.884 | 315240.328 | 316534.265 | 317828.734 | 319123.725 | 320419.258 | 321715.313
System Transformation | Dem_BB001a | Number | NPgY | Templeborough |  | 18077.494 | 18159.89 | 18243.89 | 18326.375 | 18408.208 | 18489.767 | 18566.059 | 18650.817 | 18737.02 | 18818.859 | 18900.731 | 18982.64 | 19064.586 | 19146.57 | 19227.17 | 19307.805 | 19388.474 | 19469.177 | 19549.917 | 19630.557 | 19712.423 | 19794.323 | 19876.258 | 19958.226 | 20040.071 | 20121.948 | 20203.857 | 20285.801 | 20367.776
System Transformation | Dem_BB001a | Number | NPgY | Thorpe Marsh |  | 150834.879 | 151539.555 | 152257.755 | 152963.463 | 153647.592 | 154329.444 | 154967.338 | 155675.907 | 156396.55 | 157080.727 | 157765.188 | 158449.972 | 159135.072 | 159820.496 | 160493.858 | 161167.52 | 161841.473 | 162515.716 | 163190.264 | 163864.34 | 164548.66 | 165233.274 | 165918.181 | 166603.377 | 167287.6 | 167972.107 | 168656.893 | 169341.968 | 170027.321
System Transformation | Dem_BB001a | Number | NPgY | Thurcroft |  | 94040.602 | 94469.236 | 94906.209 | 95335.302 | 95761.005 | 96185.283 | 96582.159 | 97023.076 | 97471.513 | 97897.245 | 98323.148 | 98749.248 | 99175.538 | 99602.025 | 100021.31 | 100440.78 | 100860.428 | 101280.254 | 101700.267 | 102119.762 | 102545.637 | 102971.69 | 103397.922 | 103824.328 | 104250.088 | 104676.019 | 105102.12 | 105528.395 | 105954.84
System Transformation | Dem_BB001a | Number | NPgY | West Melton |  | 182140.447 | 182970.637 | 183816.978 | 184648.058 | 185472.571 | 186294.325 | 187063.004 | 187916.985 | 188785.53 | 189610.099 | 190435 | 191260.282 | 192085.933 | 192911.965 | 193724.049 | 194536.49 | 195349.275 | 196162.405 | 196975.899 | 197788.389 | 198613.234 | 199438.426 | 200263.963 | 201089.839 | 201914.462 | 202739.418 | 203564.701 | 204390.323 | 205216.273
System Transformation | Dem_BB001a | Number | NPgY | Wincobank |  | 8856.777 | 8897.146 | 8938.3 | 8978.712 | 9018.805 | 9058.764 | 9096.142 | 9137.667 | 9179.901 | 9219.997 | 9260.109 | 9300.239 | 9340.387 | 9380.554 | 9420.042 | 9459.548 | 9499.071 | 9538.61 | 9578.167 | 9617.675 | 9657.784 | 9697.91 | 9738.053 | 9778.212 | 9818.31 | 9858.424 | 9898.555 | 9938.701 | 9978.864
System Transformation | Dem_BB001a | Number | SEPD | Acton Lane 66kV |  | 16106.176 | 16178.475 | 16252.192 | 16324.55 | 16397.831 | 16470.871 | 16539.221 | 16615.117 | 16692.304 | 16765.59 | 16838.908 | 16912.263 | 16985.654 | 17059.082 | 17131.564 | 17204.084 | 17276.639 | 17349.23 | 17421.858 | 17494.137 | 17567.511 | 17640.919 | 17714.361 | 17787.837 | 17861.128 | 17934.452 | 18007.807 | 18081.195 | 18154.614
System Transformation | Dem_BB001a | Number | SEPD | Botley Wood |  | 87455.611 | 87856.944 | 88266.056 | 88667.863 | 89063.475 | 89457.758 | 89826.553 | 90236.307 | 90653.051 | 91048.69 | 91444.484 | 91840.46 | 92236.61 | 92632.94 | 93022.753 | 93412.737 | 93802.884 | 94193.197 | 94583.683 | 94973.555 | 95369.358 | 95765.325 | 96161.455 | 96557.747 | 96953.41 | 97349.231 | 97745.207 | 98141.343 | 98537.634
System Transformation | Dem_BB001a | Number | SEPD | Bramley |  | 90034.978 | 90420.07 | 90812.927 | 91198.028 | 91606.443 | 92013.505 | 92394.362 | 92817.361 | 93247.564 | 93656.008 | 94064.625 | 94473.439 | 94882.445 | 95291.649 | 95694.351 | 96097.241 | 96500.314 | 96903.569 | 97307.016 | 97709.579 | 98118.255 | 98527.111 | 98936.147 | 99345.361 | 99753.833 | 100162.478 | 100571.292 | 100980.283 | 101389.444
System Transformation | Dem_BB001a | Number | SEPD | Chickerell |  | 58954.35 | 59215.814 | 59482.443 | 59744.071 | 60011.034 | 60277.104 | 60526.004 | 60802.506 | 61083.721 | 61350.702 | 61617.791 | 61885.005 | 62152.34 | 62419.8 | 62682.054 | 62944.419 | 63206.891 | 63469.471 | 63732.165 | 63995.1 | 64262.034 | 64529.08 | 64796.238 | 65063.506 | 65330.504 | 65597.611 | 65864.826 | 66132.152 | 66399.585
System Transformation | Dem_BB001a | Number | SEPD | Cowley |  | 266949.656 | 268182.228 | 269438.609 | 270672.758 | 271882.38 | 273087.965 | 274215.758 | 275468.601 | 276742.803 | 277952.509 | 279162.708 | 280373.474 | 281584.789 | 282796.67 | 283989.768 | 285183.411 | 286377.58 | 287572.275 | 288767.524 | 289959.862 | 291170.324 | 292381.302 | 293592.796 | 294804.798 | 296014.584 | 297224.866 | 298435.633 | 299646.905 | 300858.663
System Transformation | Dem_BB001a | Number | SEPD | Ealing |  | 140590.798 | 141221.892 | 141865.369 | 142496.986 | 143136.652 | 143774.218 | 144370.85 | 145033.344 | 145707.108 | 146346.821 | 146986.816 | 147627.134 | 148267.762 | 148908.713 | 149541.412 | 150174.434 | 150807.768 | 151441.414 | 152075.388 | 152706.305 | 153346.79 | 153987.57 | 154628.646 | 155270.013 | 155909.774 | 156549.815 | 157190.133 | 157830.736 | 158471.616
System Transformation | Dem_BB001a | Number | SEPD | Fawley |  | 94775.697 | 95210.622 | 95653.976 | 96089.415 | 96518.139 | 96945.425 | 97345.088 | 97789.139 | 98240.765 | 98669.518 | 99098.441 | 99527.56 | 99956.868 | 100386.371 | 100808.812 | 101231.437 | 101654.241 | 102077.222 | 102500.392 | 102922.897 | 103351.829 | 103780.938 | 104210.225 | 104639.686 | 105068.467 | 105497.418 | 105926.538 | 106355.831 | 106785.292
System Transformation | Dem_BB001a | Number | SEPD | Fleet |  | 560598.013 | 563142.715 | 565737.038 | 568284.304 | 570821.507 | 573350.213 | 575715.574 | 578343.459 | 581016.164 | 583553.54 | 586091.933 | 588631.496 | 591172.191 | 593714.057 | 596216.471 | 598720.008 | 601224.631 | 603730.338 | 606237.19 | 608738.084 | 611277.007 | 613816.996 | 616358.051 | 618900.153 | 621437.694 | 623976.257 | 626515.823 | 629056.431 | 631598.042
System Transformation | Dem_BB001a | Number | SEPD | Iver 132kV |  | 119416.192 | 119968.119 | 120530.7 | 121083.342 | 121623.657 | 122162.16 | 122665.857 | 123225.486 | 123794.663 | 124335.016 | 124875.582 | 125416.396 | 125957.448 | 126498.748 | 127031.85 | 127565.191 | 128098.762 | 128632.564 | 129166.61 | 129699.228 | 130239.948 | 130780.893 | 131322.063 | 131863.455 | 132403.842 | 132944.444 | 133485.258 | 134026.293 | 134567.539
System Transformation | Dem_BB001a | Number | SEPD | Iver 66kV |  | 65366.482 | 65668.597 | 65976.545 | 66279.052 | 66574.812 | 66869.579 | 67145.295 | 67451.627 | 67763.185 | 68058.965 | 68354.863 | 68650.895 | 68947.059 | 69243.357 | 69535.169 | 69827.111 | 70119.179 | 70411.374 | 70703.701 | 70995.248 | 71291.229 | 71587.334 | 71883.562 | 72179.911 | 72475.709 | 72771.627 | 73067.66 | 73363.813 | 73660.082
System Transformation | Dem_BB001a | Number | SEPD | Laleham |  | 81297.353 | 81673.099 | 82056.099 | 82432.332 | 82800.173 | 83166.78 | 83509.692 | 83890.683 | 84278.173 | 84646.039 | 85014.051 | 85382.232 | 85750.575 | 86119.087 | 86482.017 | 86845.11 | 87208.36 | 87571.767 | 87935.34 | 88297.942 | 88666.058 | 89034.328 | 89402.751 | 89771.325 | 90139.215 | 90507.252 | 90875.433 | 91243.764 | 91612.239
System Transformation | Dem_BB001a | Number | SEPD | Lovedean |  | 332225.853 | 333750.434 | 335304.565 | 336830.948 | 338333.794 | 339831.596 | 341232.573 | 342789.143 | 344372.269 | 345875.217 | 347378.76 | 348882.988 | 350387.88 | 351893.457 | 353374.277 | 354855.744 | 356337.836 | 357820.552 | 359303.928 | 360784.972 | 362288.545 | 363792.741 | 365297.56 | 366802.99 | 368306.033 | 369809.676 | 371313.906 | 372818.747 | 374324.176
System Transformation | Dem_BB001a | Number | SEPD | Mannington |  | 397653.494 | 399417.096 | 401215.538 | 402980.251 | 404780.94 | 406575.617 | 408254.474 | 410119.507 | 412016.335 | 413817.149 | 415618.695 | 417421.083 | 419224.287 | 421028.333 | 422797.261 | 424566.943 | 426337.348 | 428108.479 | 429880.376 | 431653.905 | 433454.401 | 435255.654 | 437057.664 | 438860.418 | 440661.348 | 442463.016 | 444265.406 | 446068.548 | 447872.412
System Transformation | Dem_BB001a | Number | SEPD | Melksham |  | 224159.902 | 225133.59 | 226126.738 | 227100.702 | 228115.925 | 229127.764 | 230074.336 | 231125.832 | 232195.25 | 233210.544 | 234226.254 | 235242.443 | 236259.095 | 237276.224 | 238274.712 | 239273.635 | 240272.98 | 241272.746 | 242272.956 | 243273.105 | 244288.458 | 245304.242 | 246320.458 | 247337.098 | 248352.459 | 249368.238 | 250384.428 | 251401.044 | 252418.07
System Transformation | Dem_BB001a | Number | SEPD | Minety |  | 140888.363 | 141500.343 | 142124.554 | 142736.706 | 143374.792 | 144010.75 | 144605.687 | 145266.57 | 145938.718 | 146576.848 | 147215.239 | 147853.931 | 148492.914 | 149132.198 | 149759.764 | 150387.605 | 151015.71 | 151644.08 | 152272.73 | 152901.341 | 153539.508 | 154177.946 | 154816.655 | 155455.631 | 156093.802 | 156732.237 | 157370.93 | 158009.891 | 158649.109
System Transformation | Dem_BB001a | Number | SEPD | North Hyde |  | 61717.731 | 62002.982 | 62293.741 | 62579.361 | 62858.612 | 63136.926 | 63397.251 | 63686.484 | 63980.651 | 64259.92 | 64539.301 | 64818.809 | 65098.44 | 65378.2 | 65653.722 | 65929.368 | 66205.133 | 66481.017 | 66757.027 | 67032.3 | 67311.76 | 67591.336 | 67871.028 | 68150.835 | 68430.122 | 68709.521 | 68989.03 | 69268.652 | 69548.383
System Transformation | Dem_BB001a | Number | SEPD | Nursling |  | 181288.498 | 182120.43 | 182968.486 | 183801.4 | 184621.471 | 185438.789 | 186203.272 | 187052.658 | 187916.536 | 188736.663 | 189557.114 | 190377.939 | 191199.126 | 192020.687 | 192828.738 | 193637.143 | 194445.889 | 195254.975 | 196064.421 | 196872.595 | 197693.063 | 198513.87 | 199335.018 | 200156.498 | 200976.677 | 201797.182 | 202618.008 | 203439.167 | 204260.647
System Transformation | Dem_BB001a | Number | SHEPD | Abernethy |  | 11125.074 | 11159.869 | 11195.513 | 11230.091 | 11275.29 | 11320.28 | 11362.005 | 11408.871 | 11456.577 | 11501.757 | 11546.917 | 11592.061 | 11637.187 | 11682.296 | 11726.572 | 11770.83 | 11815.071 | 11859.293 | 11903.499 | 11947.91 | 11993.031 | 12038.136 | 12083.224 | 12128.296 | 12173.466 | 12218.62 | 12263.759 | 12308.883 | 12353.991
System Transformation | Dem_BB001a | Number | SHEPD | Alness |  | 5561.171 | 5458.192 | 5354.593 | 5249.449 | 5270.543 | 5291.54 | 5311.009 | 5332.882 | 5355.147 | 5376.232 | 5397.308 | 5418.376 | 5439.435 | 5460.486 | 5481.149 | 5501.804 | 5522.45 | 5543.087 | 5563.717 | 5584.443 | 5605.5 | 5626.549 | 5647.591 | 5668.625 | 5689.705 | 5710.778 | 5731.844 | 5752.902 | 5773.953
System Transformation | Dem_BB001a | Number | SHEPD | Arbroath |  | 19925.639 | 19987.959 | 20051.8 | 20113.731 | 20194.685 | 20275.265 | 20349.997 | 20433.935 | 20519.38 | 20600.3 | 20681.184 | 20762.039 | 20842.862 | 20923.655 | 21002.956 | 21082.225 | 21161.463 | 21240.668 | 21319.843 | 21399.386 | 21480.2 | 21560.985 | 21641.741 | 21722.467 | 21803.369 | 21884.243 | 21965.089 | 22045.909 | 22126.7
System Transformation | Dem_BB001a | Number | SHEPD | Ardkinglas |  | 0 | 0 | 0 | 0 | 0 | 0 | 0 | 0 | 0 | 0 | 0 | 0 | 0 | 0 | 0 | 0 | 0 | 0 | 0 | 0 | 0 | 0 | 0 | 0 | 0 | 0 | 0 | 0 | 0
System Transformation | Dem_BB001a | Number | SHEPD | Ardmore |  | 11828.112 | 11900.461 | 11974.02 | 12046.742 | 12095.205 | 12143.444 | 12188.18 | 12238.431 | 12289.583 | 12338.026 | 12386.447 | 12434.85 | 12483.234 | 12531.6 | 12579.073 | 12626.527 | 12673.962 | 12721.377 | 12768.774 | 12816.392 | 12864.771 | 12913.132 | 12961.476 | 13009.802 | 13058.234 | 13106.649 | 13155.047 | 13203.428 | 13251.793
System Transformation | Dem_BB001a | Number | SHEPD | Beauly |  | 8870.868 | 8925.129 | 8980.296 | 9034.837 | 9071.183 | 9107.362 | 9140.913 | 9178.6 | 9216.963 | 9253.294 | 9289.609 | 9325.911 | 9362.198 | 9398.471 | 9434.075 | 9469.665 | 9505.24 | 9540.801 | 9576.347 | 9612.06 | 9648.343 | 9684.613 | 9720.871 | 9757.114 | 9793.437 | 9829.747 | 9866.045 | 9902.331 | 9938.603
System Transformation | Dem_BB001a | Number | SHEPD | Berryburn |  | 0 | 0 | 0 | 0 | 0 | 0 | 0 | 0 | 0 | 0 | 0 | 0 | 0 | 0 | 0 | 0 | 0 | 0 | 0 | 0 | 0 | 0 | 0 | 0 | 0 | 0 | 0 | 0 | 0
System Transformation | Dem_BB001a | Number | SHEPD | Boat of Garten |  | 5021.438 | 5052.153 | 5083.381 | 5114.254 | 5134.828 | 5155.308 | 5174.3 | 5195.633 | 5217.348 | 5237.914 | 5258.471 | 5279.019 | 5299.56 | 5320.093 | 5340.247 | 5360.393 | 5380.53 | 5400.66 | 5420.781 | 5440.997 | 5461.535 | 5482.066 | 5502.59 | 5523.106 | 5543.667 | 5564.221 | 5584.767 | 5605.307 | 5625.84
System Transformation | Dem_BB001a | Number | SHEPD | Braco West |  | 15771.265 | 15820.592 | 15871.122 | 15920.141 | 15984.217 | 16047.996 | 16107.147 | 16173.585 | 16241.215 | 16305.263 | 16369.284 | 16433.281 | 16497.253 | 16561.201 | 16623.968 | 16686.71 | 16749.427 | 16812.119 | 16874.786 | 16937.745 | 17001.71 | 17065.651 | 17129.57 | 17193.466 | 17257.5 | 17321.512 | 17385.503 | 17449.472 | 17513.419
System Transformation | Dem_BB001a | Number | SHEPD | Bridge of Dun |  | 13555.664 | 13598.062 | 13641.493 | 13683.626 | 13738.7 | 13793.519 | 13844.36 | 13901.465 | 13959.594 | 14014.645 | 14069.672 | 14124.678 | 14179.663 | 14234.628 | 14288.577 | 14342.505 | 14396.411 | 14450.295 | 14504.159 | 14558.273 | 14613.252 | 14668.211 | 14723.15 | 14778.07 | 14833.108 | 14888.128 | 14943.128 | 14998.111 | 15053.074
System Transformation | Dem_BB001a | Number | SHEPD | Broadford-Skye |  | 3028.504 | 3047.028 | 3065.862 | 3084.482 | 3096.891 | 3109.242 | 3120.697 | 3133.563 | 3146.66 | 3159.063 | 3171.461 | 3183.855 | 3196.243 | 3208.627 | 3220.782 | 3232.932 | 3245.077 | 3257.218 | 3269.353 | 3281.546 | 3293.933 | 3306.315 | 3318.693 | 3331.067 | 3343.468 | 3355.864 | 3368.256 | 3380.644 | 3393.027
System Transformation | Dem_BB001a | Number | SHEPD | Brora |  | 1116.767 | 1096.088 | 1075.283 | 1054.169 | 1058.405 | 1062.621 | 1066.531 | 1070.924 | 1075.395 | 1079.629 | 1083.861 | 1088.092 | 1092.321 | 1096.548 | 1100.698 | 1104.846 | 1108.992 | 1113.136 | 1117.279 | 1121.441 | 1125.669 | 1129.896 | 1134.122 | 1138.346 | 1142.579 | 1146.811 | 1151.041 | 1155.27 | 1159.497
System Transformation | Dem_BB001a | Number | SHEPD | Burghmuir |  | 27241.334 | 27326.536 | 27413.815 | 27498.484 | 27609.161 | 27719.325 | 27821.495 | 27936.251 | 28053.067 | 28163.697 | 28274.278 | 28384.818 | 28495.316 | 28605.772 | 28714.188 | 28822.561 | 28930.89 | 29039.176 | 29147.42 | 29256.167 | 29366.652 | 29477.097 | 29587.503 | 29697.868 | 29808.472 | 29919.039 | 30029.568 | 30140.061 | 30250.515
System Transformation | Dem_BB001a | Number | SHEPD | Carradale |  | 3369.067 | 2963.283 | 2554.146 | 2141.183 | 2149.78 | 2158.337 | 2166.271 | 2175.184 | 2184.258 | 2192.851 | 2201.441 | 2210.026 | 2218.609 | 2227.187 | 2235.608 | 2244.026 | 2252.44 | 2260.85 | 2269.257 | 2277.704 | 2286.285 | 2294.864 | 2303.439 | 2312.011 | 2320.602 | 2329.19 | 2337.775 | 2346.357 | 2354.935
System Transformation | Dem_BB001a | Number | SHEPD | Cassley |  | 139.446 | 136.864 | 134.266 | 131.629 | 132.158 | 132.685 | 133.173 | 133.721 | 134.28 | 134.808 | 135.337 | 135.865 | 136.393 | 136.921 | 137.439 | 137.957 | 138.475 | 138.992 | 139.51 | 140.029 | 140.557 | 141.085 | 141.613 | 142.14 | 142.669 | 143.197 | 143.725 | 144.253 | 144.781
System Transformation | Dem_BB001a | Number | SHEPD | Ceannacroc |  | 450.907 | 453.665 | 456.47 | 459.242 | 461.089 | 462.928 | 464.634 | 466.549 | 468.499 | 470.346 | 472.192 | 474.037 | 475.882 | 477.726 | 479.535 | 481.344 | 483.153 | 484.96 | 486.767 | 488.582 | 490.427 | 492.27 | 494.113 | 495.955 | 497.802 | 499.647 | 501.492 | 503.337 | 505.181
System Transformation | Dem_BB001a | Number | SHEPD | Charleston |  | 9601.431 | 9631.461 | 9662.224 | 9692.066 | 9731.075 | 9769.903 | 9805.914 | 9846.36 | 9887.533 | 9926.525 | 9965.501 | 10004.462 | 10043.407 | 10082.338 | 10120.55 | 10158.748 | 10196.929 | 10235.095 | 10273.247 | 10311.576 | 10350.517 | 10389.444 | 10428.358 | 10467.257 | 10506.24 | 10545.21 | 10584.167 | 10623.111 | 10662.042
System Transformation | Dem_BB001a | Number | SHEPD | Clachan |  | 626.289 | 550.856 | 474.8 | 398.033 | 399.631 | 401.222 | 402.697 | 404.354 | 406.04 | 407.638 | 409.234 | 410.83 | 412.426 | 414.021 | 415.586 | 417.151 | 418.715 | 420.278 | 421.841 | 423.411 | 425.007 | 426.601 | 428.195 | 429.789 | 431.386 | 432.982 | 434.578 | 436.173 | 437.768
System Transformation | Dem_BB001a | Number | SHEPD | Clayhills |  | 6463.502 | 6499.841 | 6536.812 | 6573.3 | 6599.755 | 6626.088 | 6650.51 | 6677.941 | 6705.863 | 6732.308 | 6758.74 | 6785.163 | 6811.576 | 6837.979 | 6863.893 | 6889.798 | 6915.692 | 6941.576 | 6967.45 | 6993.444 | 7019.854 | 7046.254 | 7072.644 | 7099.025 | 7125.463 | 7151.893 | 7178.313 | 7204.724 | 7231.126
System Transformation | Dem_BB001a | Number | SHEPD | Coupar Angus |  | 10591.974 | 10625.102 | 10659.038 | 10691.959 | 10734.992 | 10777.826 | 10817.552 | 10862.171 | 10907.592 | 10950.607 | 10993.603 | 11036.583 | 11079.547 | 11122.494 | 11164.649 | 11206.786 | 11248.907 | 11291.011 | 11333.098 | 11375.381 | 11418.34 | 11461.283 | 11504.211 | 11547.123 | 11590.128 | 11633.119 | 11676.095 | 11719.056 | 11762.003
System Transformation | Dem_BB001a | Number | SHEPD | Craigiebuckler |  | 18946.757 | 19053.278 | 19161.653 | 19268.611 | 19346.161 | 19423.352 | 19494.941 | 19575.35 | 19657.202 | 19734.719 | 19812.203 | 19889.657 | 19967.082 | 20044.477 | 20120.442 | 20196.378 | 20272.283 | 20348.157 | 20424.002 | 20500.2 | 20577.615 | 20655.003 | 20732.363 | 20809.695 | 20887.194 | 20964.668 | 21042.114 | 21119.535 | 21196.929
System Transformation | Dem_BB001a | Number | SHEPD | Dallas |  | 0 | 0 | 0 | 0 | 0 | 0 | 0 | 0 | 0 | 0 | 0 | 0 | 0 | 0 | 0 | 0 | 0 | 0 | 0 | 0 | 0 | 0 | 0 | 0 | 0 | 0 | 0 | 0 | 0
System Transformation | Dem_BB001a | Number | SHEPD | Dounreay |  | 1273.581 | 1249.998 | 1226.272 | 1202.193 | 1207.024 | 1211.832 | 1216.291 | 1221.3 | 1226.399 | 1231.228 | 1236.054 | 1240.879 | 1245.702 | 1250.523 | 1255.255 | 1259.985 | 1264.714 | 1269.44 | 1274.164 | 1278.911 | 1283.733 | 1288.554 | 1293.373 | 1298.19 | 1303.017 | 1307.843 | 1312.667 | 1317.49 | 1322.311
System Transformation | Dem_BB001a | Number | SHEPD | Dudhope |  | 26027.041 | 26108.445 | 26191.834 | 26272.729 | 26378.472 | 26483.725 | 26581.341 | 26690.982 | 26802.59 | 26908.289 | 27013.941 | 27119.554 | 27225.126 | 27330.658 | 27434.241 | 27537.784 | 27641.285 | 27744.743 | 27848.162 | 27952.062 | 28057.622 | 28163.144 | 28268.628 | 28374.074 | 28479.748 | 28585.387 | 28690.988 | 28796.556 | 28902.086
System Transformation | Dem_BB001a | Number | SHEPD | Dunbeath |  | 0.772 | 0.758 | 0.743 | 0.729 | 0.732 | 0.735 | 0.737 | 0.74 | 0.744 | 0.746 | 0.749 | 0.752 | 0.755 | 0.758 | 0.761 | 0.764 | 0.767 | 0.77 | 0.773 | 0.775 | 0.778 | 0.781 | 0.784 | 0.787 | 0.79 | 0.793 | 0.796 | 0.799 | 0.802
System Transformation | Dem_BB001a | Number | SHEPD | Dunoon |  | 5794.611 | 5821.39 | 5848.685 | 5875.498 | 5899.149 | 5922.691 | 5944.525 | 5969.048 | 5994.011 | 6017.653 | 6041.284 | 6064.906 | 6088.519 | 6112.124 | 6135.292 | 6158.451 | 6181.601 | 6204.741 | 6227.872 | 6251.112 | 6274.722 | 6298.324 | 6321.918 | 6345.502 | 6369.138 | 6392.767 | 6416.386 | 6439.999 | 6463.603
System Transformation | Dem_BB001a | Number | SHEPD | Dunvegan |  | 1636.596 | 1646.607 | 1656.785 | 1666.847 | 1673.553 | 1680.227 | 1686.417 | 1693.37 | 1700.448 | 1707.15 | 1713.85 | 1720.548 | 1727.242 | 1733.934 | 1740.503 | 1747.069 | 1753.632 | 1760.193 | 1766.751 | 1773.34 | 1780.034 | 1786.725 | 1793.414 | 1800.101 | 1806.802 | 1813.501 | 1820.198 | 1826.892 | 1833.584
System Transformation | Dem_BB001a | Number | SHEPD | Dyce |  | 17365.452 | 17463.082 | 17562.413 | 17660.444 | 17731.522 | 17802.271 | 17867.885 | 17941.583 | 18016.603 | 18087.651 | 18158.667 | 18229.658 | 18300.62 | 18371.556 | 18441.181 | 18510.779 | 18580.349 | 18649.891 | 18719.406 | 18789.244 | 18860.198 | 18931.127 | 19002.031 | 19072.909 | 19143.94 | 19214.947 | 19285.93 | 19356.889 | 19427.824
System Transformation | Dem_BB001a | Number | SHEPD | Elgin |  | 13580.177 | 13663.243 | 13747.697 | 13831.191 | 13886.834 | 13942.218 | 13993.581 | 14051.275 | 14110.004 | 14165.622 | 14221.216 | 14276.789 | 14332.34 | 14387.87 | 14442.375 | 14496.859 | 14551.32 | 14605.758 | 14660.176 | 14714.847 | 14770.392 | 14825.918 | 14881.423 | 14936.907 | 14992.513 | 15048.099 | 15103.666 | 15159.215 | 15214.744
System Transformation | Dem_BB001a | Number | SHEPD | Fasnakyle |  | 217.951 | 219.284 | 220.64 | 221.98 | 222.873 | 223.762 | 224.586 | 225.512 | 226.454 | 227.347 | 228.239 | 229.131 | 230.023 | 230.914 | 231.789 | 232.663 | 233.537 | 234.411 | 235.284 | 236.162 | 237.053 | 237.944 | 238.835 | 239.726 | 240.618 | 241.51 | 242.402 | 243.293 | 244.185
System Transformation | Dem_BB001a | Number | SHEPD | Fetteresso |  | 0 | 0 | 0 | 0 | 0 | 0 | 0 | 0 | 0 | 0 | 0 | 0 | 0 | 0 | 0 | 0 | 0 | 0 | 0 | 0 | 0 | 0 | 0 | 0 | 0 | 0 | 0 | 0 | 0
System Transformation | Dem_BB001a | Number | SHEPD | Fiddes |  | 8790.376 | 8839.797 | 8890.078 | 8939.701 | 8975.68 | 9011.493 | 9044.707 | 9082.013 | 9119.988 | 9155.952 | 9191.901 | 9227.836 | 9263.757 | 9299.665 | 9334.909 | 9370.14 | 9405.356 | 9440.558 | 9475.746 | 9511.098 | 9547.015 | 9582.92 | 9618.811 | 9654.689 | 9690.645 | 9726.589 | 9762.52 | 9798.44 | 9834.347
System Transformation | Dem_BB001a | Number | SHEPD | Finstown |  | 0 | 0 | 0 | 0 | 0 | 0 | 0 | 0 | 0 | 0 | 0 | 0 | 0 | 0 | 0 | 0 | 0 | 0 | 0 | 0 | 0 | 0 | 0 | 0 | 0 | 0 | 0 | 0 | 0
System Transformation | Dem_BB001a | Number | SHEPD | Fort Augustus |  | 1035.871 | 1042.207 | 1048.649 | 1055.018 | 1059.262 | 1063.487 | 1067.404 | 1071.805 | 1076.285 | 1080.527 | 1084.768 | 1089.007 | 1093.244 | 1097.48 | 1101.638 | 1105.794 | 1109.948 | 1114.1 | 1118.251 | 1122.421 | 1126.658 | 1130.894 | 1135.127 | 1139.36 | 1143.601 | 1147.841 | 1152.08 | 1156.317 | 1160.553
System Transformation | Dem_BB001a | Number | SHEPD | Fort William |  | 6663.341 | 6704.099 | 6745.538 | 6786.506 | 6813.808 | 6840.983 | 6866.185 | 6894.493 | 6923.31 | 6950.6 | 6977.878 | 7005.146 | 7032.403 | 7059.65 | 7086.393 | 7113.127 | 7139.849 | 7166.56 | 7193.261 | 7220.086 | 7247.341 | 7274.585 | 7301.819 | 7329.044 | 7356.328 | 7383.602 | 7410.867 | 7438.123 | 7465.369
System Transformation | Dem_BB001a | Number | SHEPD | Fraserburgh |  | 9988.115 | 10044.269 | 10101.401 | 10157.786 | 10198.668 | 10239.36 | 10277.1 | 10319.489 | 10362.638 | 10403.503 | 10444.35 | 10485.181 | 10525.997 | 10566.797 | 10606.844 | 10646.874 | 10686.889 | 10726.887 | 10766.87 | 10807.039 | 10847.85 | 10888.647 | 10929.428 | 10970.195 | 11011.05 | 11051.892 | 11092.719 | 11133.533 | 11174.332
System Transformation | Dem_BB001a | Number | SHEPD | Glenfarclas |  | 0 | 0 | 0 | 0 | 0 | 0 | 0 | 0 | 0 | 0 | 0 | 0 | 0 | 0 | 0 | 0 | 0 | 0 | 0 | 0 | 0 | 0 | 0 | 0 | 0 | 0 | 0 | 0 | 0
System Transformation | Dem_BB001a | Number | SHEPD | Grudie Bridge |  | 596.512 | 600.16 | 603.87 | 607.538 | 609.982 | 612.414 | 614.671 | 617.205 | 619.784 | 622.227 | 624.669 | 627.11 | 629.551 | 631.99 | 634.384 | 636.777 | 639.169 | 641.561 | 643.951 | 646.352 | 648.792 | 651.231 | 653.669 | 656.106 | 658.549 | 660.99 | 663.431 | 665.871 | 668.31
System Transformation | Dem_BB001a | Number | SHEPD | Inverness |  | 25060.241 | 25213.527 | 25369.375 | 25523.452 | 25626.131 | 25728.335 | 25823.118 | 25929.583 | 26037.959 | 26140.595 | 26243.185 | 26345.737 | 26448.249 | 26550.722 | 26651.302 | 26751.844 | 26852.343 | 26952.802 | 27053.222 | 27154.11 | 27256.611 | 27359.074 | 27461.501 | 27563.889 | 27666.501 | 27769.078 | 27871.619 | 27974.126 | 28076.597
System Transformation | Dem_BB001a | Number | SHEPD | Keith |  | 10784.264 | 10850.229 | 10917.295 | 10983.599 | 11027.786 | 11071.768 | 11112.556 | 11158.372 | 11205.009 | 11249.177 | 11293.325 | 11337.457 | 11381.571 | 11425.668 | 11468.952 | 11512.218 | 11555.466 | 11598.697 | 11641.911 | 11685.327 | 11729.436 | 11773.53 | 11817.607 | 11861.668 | 11905.826 | 11949.968 | 11994.095 | 12038.207 | 12082.304
System Transformation | Dem_BB001a | Number | SHEPD | Killin |  | 924.228 | 927.119 | 930.08 | 932.953 | 936.708 | 940.445 | 943.912 | 947.805 | 951.768 | 955.522 | 959.274 | 963.024 | 966.773 | 970.52 | 974.199 | 977.875 | 981.551 | 985.225 | 988.897 | 992.587 | 996.335 | 1000.082 | 1003.828 | 1007.572 | 1011.325 | 1015.076 | 1018.826 | 1022.575 | 1026.322
System Transformation | Dem_BB001a | Number | SHEPD | Kinlochleven |  | 598.222 | 601.881 | 605.602 | 609.28 | 611.731 | 614.17 | 616.433 | 618.974 | 621.562 | 624.012 | 626.461 | 628.909 | 631.356 | 633.802 | 636.203 | 638.603 | 641.002 | 643.4 | 645.797 | 648.206 | 650.652 | 653.098 | 655.543 | 657.988 | 660.437 | 662.886 | 665.333 | 667.78 | 670.227
System Transformation | Dem_BB001a | Number | SHEPD | Kintore |  | 33134.362 | 33320.647 | 33510.176 | 33697.226 | 33832.846 | 33967.839 | 34093.035 | 34233.655 | 34376.799 | 34512.362 | 34647.866 | 34783.32 | 34918.721 | 35054.071 | 35186.92 | 35319.718 | 35452.461 | 35585.151 | 35717.789 | 35851.045 | 35986.431 | 36121.768 | 36257.056 | 36392.295 | 36527.827 | 36663.314 | 36798.753 | 36934.148 | 37069.496
System Transformation | Dem_BB001a | Number | SHEPD | Lairg |  | 182.694 | 179.311 | 175.908 | 172.454 | 173.147 | 173.836 | 174.476 | 175.195 | 175.926 | 176.619 | 177.311 | 178.003 | 178.695 | 179.387 | 180.065 | 180.744 | 181.422 | 182.1 | 182.778 | 183.459 | 184.151 | 184.842 | 185.533 | 186.224 | 186.917 | 187.609 | 188.301 | 188.993 | 189.684
System Transformation | Dem_BB001a | Number | SHEPD | Lunanhead |  | 13011.818 | 13052.514 | 13094.203 | 13134.646 | 13187.51 | 13240.13 | 13288.931 | 13343.745 | 13399.542 | 13452.384 | 13505.203 | 13558.003 | 13610.782 | 13663.541 | 13715.326 | 13767.091 | 13818.834 | 13870.557 | 13922.259 | 13974.202 | 14026.975 | 14079.729 | 14132.465 | 14185.181 | 14238.011 | 14290.823 | 14343.617 | 14396.394 | 14449.152
System Transformation | Dem_BB001a | Number | SHEPD | Lyndhurst |  | 17358.591 | 17412.883 | 17468.499 | 17522.452 | 17592.976 | 17663.175 | 17728.279 | 17801.403 | 17875.84 | 17946.335 | 18016.799 | 18087.237 | 18157.648 | 18228.032 | 18297.116 | 18366.173 | 18435.203 | 18504.204 | 18573.178 | 18642.474 | 18712.876 | 18783.254 | 18853.606 | 18923.932 | 18994.411 | 19064.866 | 19135.297 | 19205.704 | 19276.087
System Transformation | Dem_BB001a | Number | SHEPD | Macduff |  | 5190.022 | 5221.768 | 5254.044 | 5285.954 | 5307.219 | 5328.385 | 5348.015 | 5370.064 | 5392.509 | 5413.765 | 5435.012 | 5456.25 | 5477.481 | 5498.703 | 5519.534 | 5540.356 | 5561.169 | 5581.975 | 5602.772 | 5623.666 | 5644.894 | 5666.114 | 5687.327 | 5708.532 | 5729.783 | 5751.027 | 5772.263 | 5793.493 | 5814.715
System Transformation | Dem_BB001a | Number | SHEPD | Milton of Craigie |  | 33380.384 | 33484.787 | 33591.735 | 33695.486 | 33831.104 | 33966.094 | 34091.289 | 34231.907 | 34375.047 | 34510.609 | 34646.11 | 34781.562 | 34916.961 | 35052.309 | 35185.157 | 35317.953 | 35450.696 | 35583.384 | 35716.022 | 35849.276 | 35984.659 | 36119.994 | 36255.281 | 36390.518 | 36526.048 | 36661.532 | 36796.969 | 36932.362 | 37067.708
System Transformation | Dem_BB001a | Number | SHEPD | Mybster |  | 1661.961 | 1631.186 | 1600.225 | 1568.803 | 1575.107 | 1581.382 | 1587.2 | 1593.737 | 1600.391 | 1606.692 | 1612.991 | 1619.287 | 1625.58 | 1631.871 | 1638.047 | 1644.219 | 1650.389 | 1656.557 | 1662.722 | 1668.916 | 1675.209 | 1681.5 | 1687.788 | 1694.074 | 1700.374 | 1706.672 | 1712.967 | 1719.26 | 1725.551
System Transformation | Dem_BB001a | Number | SHEPD | Nairn |  | 7983.595 | 8032.428 | 8082.077 | 8131.163 | 8163.874 | 8196.434 | 8226.629 | 8260.546 | 8295.072 | 8327.77 | 8360.453 | 8393.123 | 8425.781 | 8458.426 | 8490.469 | 8522.499 | 8554.516 | 8586.52 | 8618.511 | 8650.651 | 8683.306 | 8715.948 | 8748.579 | 8781.197 | 8813.887 | 8846.566 | 8879.233 | 8911.889 | 8944.534
System Transformation | Dem_BB001a | Number | SHEPD | Orrin |  | 0 | 0 | 0 | 0 | 0 | 0 | 0 | 0 | 0 | 0 | 0 | 0 | 0 | 0 | 0 | 0 | 0 | 0 | 0 | 0 | 0 | 0 | 0 | 0 | 0 | 0 | 0 | 0 | 0
System Transformation | Dem_BB001a | Number | SHEPD | Persley |  | 25129.879 | 25271.163 | 25414.906 | 25556.769 | 25659.627 | 25762.008 | 25856.96 | 25963.61 | 26072.173 | 26174.988 | 26277.757 | 26380.488 | 26483.179 | 26585.832 | 26686.588 | 26787.305 | 26887.981 | 26988.615 | 27089.212 | 27190.276 | 27292.956 | 27395.599 | 27498.204 | 27600.773 | 27703.564 | 27806.32 | 27909.04 | 28011.727 | 28114.378
System Transformation | Dem_BB001a | Number | SHEPD | Peterhead Grange |  | 1800.79 | 1810.914 | 1821.215 | 1831.38 | 1838.751 | 1846.088 | 1852.892 | 1860.534 | 1868.314 | 1875.682 | 1883.046 | 1890.408 | 1897.766 | 1905.122 | 1912.342 | 1919.56 | 1926.774 | 1933.986 | 1941.194 | 1948.436 | 1955.794 | 1963.15 | 1970.502 | 1977.852 | 1985.218 | 1992.582 | 1999.943 | 2007.301 | 2014.657
System Transformation | Dem_BB001a | Number | SHEPD | Peterhead Shell |  | 4602.665 | 4628.542 | 4654.869 | 4680.852 | 4699.691 | 4718.443 | 4735.834 | 4755.367 | 4775.251 | 4794.082 | 4812.905 | 4831.72 | 4850.529 | 4869.33 | 4887.784 | 4906.231 | 4924.67 | 4943.102 | 4961.527 | 4980.037 | 4998.844 | 5017.643 | 5036.436 | 5055.222 | 5074.048 | 5092.869 | 5111.683 | 5130.49 | 5149.291
System Transformation | Dem_BB001a | Number | SHEPD | Port Ann |  | 2740.599 | 2410.51 | 2077.693 | 1741.765 | 1748.758 | 1755.719 | 1762.173 | 1769.424 | 1776.805 | 1783.795 | 1790.782 | 1797.766 | 1804.748 | 1811.726 | 1818.576 | 1825.424 | 1832.268 | 1839.11 | 1845.948 | 1852.819 | 1859.8 | 1866.778 | 1873.754 | 1880.727 | 1887.715 | 1894.701 | 1901.684 | 1908.665 | 1915.644
System Transformation | Dem_BB001a | Number | SHEPD | Quoich |  | 15.912 | 16.009 | 16.108 | 16.206 | 16.271 | 16.336 | 16.397 | 16.464 | 16.533 | 16.598 | 16.663 | 16.728 | 16.793 | 16.859 | 16.922 | 16.986 | 17.05 | 17.114 | 17.178 | 17.242 | 17.307 | 17.372 | 17.437 | 17.502 | 17.567 | 17.632 | 17.697 | 17.762 | 17.827
System Transformation | Dem_BB001a | Number | SHEPD | Rannoch |  | 89.305 | 89.584 | 89.871 | 90.148 | 90.511 | 90.872 | 91.207 | 91.583 | 91.966 | 92.329 | 92.691 | 93.054 | 93.416 | 93.778 | 94.134 | 94.489 | 94.844 | 95.199 | 95.554 | 95.91 | 96.273 | 96.635 | 96.997 | 97.358 | 97.721 | 98.083 | 98.446 | 98.808 | 99.17
System Transformation | Dem_BB001a | Number | SHEPD | Redmoss |  | 21369.051 | 21489.19 | 21611.421 | 21732.054 | 21819.518 | 21906.578 | 21987.32 | 22078.009 | 22170.325 | 22257.753 | 22345.142 | 22432.499 | 22519.822 | 22607.112 | 22692.789 | 22778.433 | 22864.042 | 22949.616 | 23035.158 | 23121.098 | 23208.411 | 23295.692 | 23382.943 | 23470.161 | 23557.569 | 23644.947 | 23732.294 | 23819.613 | 23906.902
System Transformation | Dem_BB001a | Number | SHEPD | Rothienorman |  | 6187.486 | 6223.174 | 6259.476 | 6295.322 | 6320.656 | 6345.872 | 6369.258 | 6395.525 | 6422.264 | 6447.587 | 6472.898 | 6498.2 | 6523.493 | 6548.776 | 6573.591 | 6598.397 | 6623.193 | 6647.979 | 6672.755 | 6697.647 | 6722.936 | 6748.217 | 6773.488 | 6798.75 | 6824.067 | 6849.375 | 6874.675 | 6899.966 | 6925.248
System Transformation | Dem_BB001a | Number | SHEPD | Shin |  | 221.294 | 217.196 | 213.074 | 208.89 | 209.729 | 210.564 | 211.339 | 212.21 | 213.096 | 213.935 | 214.773 | 215.612 | 216.45 | 217.287 | 218.11 | 218.931 | 219.753 | 220.574 | 221.395 | 222.22 | 223.058 | 223.895 | 224.733 | 225.57 | 226.409 | 227.247 | 228.085 | 228.923 | 229.761
System Transformation | Dem_BB001a | Number | SHEPD | Sloy |  | 445.751 | 392.063 | 337.931 | 283.294 | 284.431 | 285.563 | 286.613 | 287.792 | 288.993 | 290.13 | 291.266 | 292.402 | 293.537 | 294.672 | 295.787 | 296.9 | 298.014 | 299.126 | 300.239 | 301.356 | 302.492 | 303.627 | 304.761 | 305.895 | 307.032 | 308.168 | 309.304 | 310.439 | 311.574
System Transformation | Dem_BB001a | Number | SHEPD | St Fergus Gas Terminal |  | 2458.667 | 2472.49 | 2486.554 | 2500.433 | 2510.497 | 2520.514 | 2529.803 | 2540.238 | 2550.86 | 2560.919 | 2570.974 | 2581.025 | 2591.072 | 2601.115 | 2610.973 | 2620.827 | 2630.677 | 2640.523 | 2650.365 | 2660.253 | 2670.299 | 2680.341 | 2690.38 | 2700.415 | 2710.472 | 2720.526 | 2730.576 | 2740.622 | 2750.666
System Transformation | Dem_BB001a | Number | SHEPD | St Fillans |  | 1176.944 | 1180.625 | 1184.396 | 1188.054 | 1192.836 | 1197.596 | 1202.01 | 1206.968 | 1212.015 | 1216.794 | 1221.572 | 1226.348 | 1231.122 | 1235.894 | 1240.578 | 1245.26 | 1249.94 | 1254.619 | 1259.295 | 1263.994 | 1268.767 | 1273.539 | 1278.309 | 1283.077 | 1287.856 | 1292.633 | 1297.408 | 1302.182 | 1306.954
System Transformation | Dem_BB001a | Number | SHEPD | Strichen |  | 9142.089 | 9193.487 | 9245.78 | 9297.389 | 9334.808 | 9372.054 | 9406.597 | 9445.395 | 9484.89 | 9522.293 | 9559.68 | 9597.053 | 9634.411 | 9671.756 | 9708.41 | 9745.05 | 9781.675 | 9818.286 | 9854.882 | 9891.649 | 9929.003 | 9966.343 | 10003.671 | 10040.985 | 10078.379 | 10115.761 | 10153.13 | 10190.487 | 10227.831
System Transformation | Dem_BB001a | Number | SHEPD | Tarland |  | 10294.696 | 10352.574 | 10411.46 | 10469.576 | 10511.712 | 10553.654 | 10592.552 | 10636.242 | 10680.716 | 10722.835 | 10764.935 | 10807.02 | 10849.089 | 10891.141 | 10932.417 | 10973.677 | 11014.919 | 11056.145 | 11097.356 | 11138.758 | 11180.821 | 11222.87 | 11264.903 | 11306.922 | 11349.031 | 11391.126 | 11433.206 | 11475.273 | 11517.325
System Transformation | Dem_BB001a | Number | SHEPD | Taynuilt |  | 4703.954 | 4137.39 | 3566.145 | 2989.56 | 3001.563 | 3013.509 | 3024.587 | 3037.033 | 3049.702 | 3061.7 | 3073.692 | 3085.68 | 3097.662 | 3109.64 | 3121.398 | 3133.15 | 3144.898 | 3156.641 | 3168.379 | 3180.172 | 3192.154 | 3204.131 | 3216.104 | 3228.072 | 3240.067 | 3252.058 | 3264.044 | 3276.026 | 3288.004
System Transformation | Dem_BB001a | Number | SHEPD | Thurso |  | 7219.171 | 7085.49 | 6951.005 | 6814.513 | 6841.896 | 6869.153 | 6894.427 | 6922.821 | 6951.724 | 6979.096 | 7006.455 | 7033.804 | 7061.141 | 7088.469 | 7115.292 | 7142.105 | 7168.906 | 7195.697 | 7222.476 | 7249.381 | 7276.717 | 7304.042 | 7331.357 | 7358.662 | 7386.027 | 7413.383 | 7440.728 | 7468.065 | 7495.392
System Transformation | Dem_BB001a | Number | SHEPD | Tummel Bridge |  | 3061.152 | 3070.726 | 3080.534 | 3090.049 | 3102.485 | 3114.865 | 3126.346 | 3139.241 | 3152.368 | 3164.799 | 3177.226 | 3189.647 | 3202.064 | 3214.476 | 3226.659 | 3238.837 | 3251.01 | 3263.178 | 3275.342 | 3287.562 | 3299.977 | 3312.388 | 3324.795 | 3337.197 | 3349.626 | 3362.05 | 3374.47 | 3386.887 | 3399.299
System Transformation | Dem_BB001a | Number | SHEPD | Willowdale |  | 14372.948 | 14453.755 | 14535.968 | 14617.106 | 14675.935 | 14734.492 | 14788.799 | 14849.797 | 14911.89 | 14970.694 | 15029.473 | 15088.23 | 15146.963 | 15205.675 | 15263.302 | 15320.907 | 15378.488 | 15436.046 | 15493.582 | 15551.385 | 15610.112 | 15668.818 | 15727.504 | 15786.167 | 15844.958 | 15903.729 | 15962.48 | 16021.211 | 16079.922
System Transformation | Dem_BB001a | Number | SHEPD | Woodhill |  | 23010.443 | 23139.811 | 23271.431 | 23401.329 | 23495.512 | 23589.259 | 23676.202 | 23773.857 | 23873.264 | 23967.408 | 24061.51 | 24155.577 | 24249.607 | 24343.602 | 24435.861 | 24528.083 | 24620.268 | 24712.415 | 24804.527 | 24897.068 | 24991.087 | 25085.073 | 25179.026 | 25272.943 | 25367.065 | 25461.155 | 25555.212 | 25649.238 | 25743.231
System Transformation | Dem_BB001a | Number | SPD | Ayr |  | 27212.446 | 27333.302 | 27456.544 | 27577.479 | 27688.561 | 27799.129 | 27901.681 | 28016.857 | 28134.098 | 28245.134 | 28356.121 | 28467.068 | 28577.973 | 28688.837 | 28797.65 | 28906.421 | 29015.149 | 29123.834 | 29232.477 | 29341.624 | 29452.514 | 29563.366 | 29674.178 | 29784.951 | 29895.961 | 30006.934 | 30117.869 | 30228.769 | 30339.631
System Transformation | Dem_BB001a | Number | SPD | Bainsford |  | 14976.533 | 15045.743 | 15116.289 | 15185.588 | 15246.717 | 15307.563 | 15363.993 | 15427.375 | 15491.894 | 15552.997 | 15614.073 | 15675.126 | 15736.156 | 15797.163 | 15857.043 | 15916.899 | 15976.731 | 16036.538 | 16096.323 | 16156.386 | 16217.408 | 16278.409 | 16339.388 | 16400.345 | 16461.434 | 16522.502 | 16583.549 | 16644.576 | 16705.582
System Transformation | Dem_BB001a | Number | SPD | Bathgate |  | 22396.873 | 22500.374 | 22605.873 | 22709.508 | 22800.923 | 22891.916 | 22976.306 | 23071.091 | 23167.577 | 23258.954 | 23350.291 | 23441.594 | 23532.862 | 23624.096 | 23713.644 | 23803.156 | 23892.633 | 23982.073 | 24071.479 | 24161.301 | 24252.558 | 24343.783 | 24434.975 | 24526.133 | 24617.489 | 24708.815 | 24800.108 | 24891.372 | 24982.604
System Transformation | Dem_BB001a | Number | SPD | Berwick |  | 10646.661 | 10693.946 | 10742.163 | 10789.478 | 10832.938 | 10876.197 | 10916.32 | 10961.381 | 11007.251 | 11050.693 | 11094.116 | 11137.523 | 11180.913 | 11224.288 | 11266.86 | 11309.416 | 11351.955 | 11394.477 | 11436.983 | 11479.686 | 11523.071 | 11566.441 | 11609.795 | 11653.134 | 11696.566 | 11739.983 | 11783.386 | 11826.775 | 11870.149
System Transformation | Dem_BB001a | Number | SPD | Bonnybridge |  | 37227.655 | 37399.692 | 37575.051 | 37747.311 | 37899.26 | 38050.506 | 38190.778 | 38348.328 | 38508.705 | 38660.59 | 38812.409 | 38964.171 | 39115.875 | 39267.522 | 39416.366 | 39565.153 | 39713.879 | 39862.544 | 40011.154 | 40160.454 | 40312.14 | 40463.771 | 40615.349 | 40766.871 | 40918.721 | 41070.52 | 41222.267 | 41373.964 | 41525.608
System Transformation | Dem_BB001a | Number | SPD | Braehead Park |  | 19727.709 | 19815.324 | 19904.669 | 19992.341 | 20072.87 | 20153.027 | 20227.372 | 20310.869 | 20395.863 | 20476.358 | 20556.819 | 20637.25 | 20717.65 | 20798.021 | 20876.906 | 20955.76 | 21034.582 | 21113.373 | 21192.135 | 21271.261 | 21351.651 | 21432.013 | 21512.346 | 21592.651 | 21673.128 | 21753.578 | 21834.001 | 21914.398 | 21994.767
System Transformation | Dem_BB001a | Number | SPD | Broxburn |  | 34386.593 | 34539.311 | 34695.044 | 34847.861 | 34988.228 | 35127.947 | 35257.535 | 35403.075 | 35551.225 | 35691.533 | 35831.781 | 35971.977 | 36112.12 | 36252.212 | 36389.712 | 36527.159 | 36664.552 | 36801.889 | 36939.175 | 37077.097 | 37217.222 | 37357.297 | 37497.323 | 37637.299 | 37777.576 | 37917.805 | 38057.987 | 38198.124 | 38338.212
System Transformation | Dem_BB001a | Number | SPD | Carntyne |  | 13278.278 | 13337.249 | 13397.385 | 13456.395 | 13510.597 | 13564.549 | 13614.589 | 13670.789 | 13727.997 | 13782.176 | 13836.333 | 13890.469 | 13944.585 | 13998.681 | 14051.776 | 14104.851 | 14157.904 | 14210.937 | 14263.949 | 14317.207 | 14371.316 | 14425.406 | 14479.477 | 14533.528 | 14587.695 | 14641.844 | 14695.975 | 14750.089 | 14804.183
System Transformation | Dem_BB001a | Number | SPD | Carsfad |  | 0 | 0 | 0 | 0 | 0 | 0 | 0 | 0 | 0 | 0 | 0 | 0 | 0 | 0 | 0 | 0 | 0 | 0 | 0 | 0 | 0 | 0 | 0 | 0 | 0 | 0 | 0 | 0 | 0
System Transformation | Dem_BB001a | Number | SPD | Chapelcross |  | 25878.143 | 15075.983 | 15143.958 | 15210.661 | 15271.929 | 15332.915 | 15389.478 | 15453.005 | 15517.671 | 15578.914 | 15640.13 | 15701.324 | 15762.494 | 15823.643 | 15883.66 | 15943.654 | 16003.624 | 16063.57 | 16123.494 | 16183.695 | 16244.858 | 16305.999 | 16367.119 | 16428.216 | 16489.445 | 16550.654 | 16611.841 | 16673.009 | 16734.156
System Transformation | Dem_BB001a | Number | SPD | Charlotte Street |  | 13240.909 | 13299.715 | 13359.681 | 13418.525 | 13472.575 | 13526.375 | 13576.274 | 13632.316 | 13689.362 | 13743.39 | 13797.393 | 13851.377 | 13905.341 | 13959.284 | 14012.23 | 14065.156 | 14118.06 | 14170.943 | 14223.807 | 14276.915 | 14330.871 | 14384.809 | 14438.727 | 14492.627 | 14546.641 | 14600.638 | 14654.617 | 14708.578 | 14762.52
System Transformation | Dem_BB001a | Number | SPD | Clyde’s Mill |  | 44021.211 | 44216.719 | 44416.085 | 44611.72 | 44791.416 | 44970.282 | 45136.178 | 45322.496 | 45512.156 | 45691.777 | 45871.32 | 46050.797 | 46230.206 | 46409.549 | 46585.575 | 46761.533 | 46937.421 | 47113.238 | 47288.989 | 47465.555 | 47644.94 | 47824.263 | 48003.523 | 48182.718 | 48362.297 | 48541.817 | 48721.276 | 48900.677 | 49080.016 | GSP also referred to as Westburn Road
System Transformation | Dem_BB001a | Number | SPD | Coatbridge |  | 37168.788 | 37333.863 | 37502.195 | 37667.378 | 37819.101 | 37970.125 | 38110.197 | 38267.513 | 38427.65 | 38579.311 | 38730.906 | 38882.445 | 39033.927 | 39185.353 | 39333.978 | 39482.546 | 39631.055 | 39779.504 | 39927.898 | 40076.979 | 40228.441 | 40379.85 | 40531.206 | 40682.507 | 40834.133 | 40985.708 | 41137.232 | 41288.707 | 41440.13
System Transformation | Dem_BB001a | Number | SPD | Cockenzie |  | 30682.846 | 30819.115 | 30958.074 | 31094.432 | 31219.679 | 31344.349 | 31459.979 | 31589.843 | 31722.037 | 31847.232 | 31972.374 | 32097.47 | 32222.518 | 32347.521 | 32470.211 | 32592.854 | 32715.448 | 32837.993 | 32960.492 | 33083.558 | 33208.59 | 33333.578 | 33458.523 | 33583.422 | 33708.589 | 33833.715 | 33958.798 | 34083.84 | 34208.84
System Transformation | Dem_BB001a | Number | SPD | Coylton |  | 24665.737 | 24775.283 | 24886.991 | 24996.608 | 25097.294 | 25197.515 | 25290.47 | 25394.867 | 25501.136 | 25601.78 | 25702.381 | 25802.944 | 25903.47 | 26003.958 | 26102.588 | 26201.18 | 26299.733 | 26398.246 | 26496.722 | 26595.654 | 26696.167 | 26796.644 | 26897.086 | 26997.491 | 27098.112 | 27198.7 | 27299.253 | 27399.774 | 27500.261
System Transformation | Dem_BB001a | Number | SPD | Crookston A |  | 18313.636 | 18554.146 | 18797.642 | 19040.925 | 19117.576 | 19193.873 | 19264.634 | 19344.111 | 19425.014 | 19501.633 | 19578.219 | 19654.776 | 19731.304 | 19807.803 | 19882.889 | 19957.945 | 20032.97 | 20107.966 | 20182.932 | 20258.248 | 20334.766 | 20411.258 | 20487.722 | 20564.158 | 20640.76 | 20717.336 | 20793.885 | 20870.41 | 20946.908
System Transformation | Dem_BB001a | Number | SPD | Crookston B |  | 13119.634 | 13291.932 | 13466.37 | 13640.654 | 13695.566 | 13750.224 | 13800.916 | 13857.852 | 13915.81 | 13970.699 | 14025.564 | 14080.409 | 14135.232 | 14190.035 | 14243.825 | 14297.594 | 14351.342 | 14405.067 | 14458.772 | 14512.727 | 14567.544 | 14622.342 | 14677.119 | 14731.877 | 14786.754 | 14841.612 | 14896.45 | 14951.271 | 15006.074
System Transformation | Dem_BB001a | Number | SPD | Cumbernauld |  | 20224.088 | 20317.548 | 20412.812 | 20506.393 | 20588.94 | 20671.105 | 20747.309 | 20832.898 | 20920.024 | 21002.536 | 21085.012 | 21167.458 | 21249.872 | 21332.255 | 21413.115 | 21493.944 | 21574.74 | 21655.503 | 21736.236 | 21817.344 | 21899.748 | 21982.122 | 22064.468 | 22146.783 | 22229.276 | 22311.741 | 22394.179 | 22476.588 | 22558.97
System Transformation | Dem_BB001a | Number | SPD | Cupar |  | 24909.106 | 25024.216 | 25141.549 | 25256.809 | 25358.478 | 25459.677 | 25553.533 | 25658.951 | 25766.259 | 25867.886 | 25969.468 | 26071.013 | 26172.518 | 26273.985 | 26373.577 | 26473.131 | 26572.644 | 26672.116 | 26771.551 | 26871.448 | 26972.941 | 27074.398 | 27175.819 | 27277.203 | 27378.807 | 27480.376 | 27581.91 | 27683.41 | 27784.876
System Transformation | Dem_BB001a | Number | SPD | Currie |  | 10165.371 | 10210.518 | 10256.555 | 10301.731 | 10343.227 | 10384.53 | 10422.839 | 10465.864 | 10509.66 | 10551.138 | 10592.598 | 10634.043 | 10675.472 | 10716.886 | 10757.533 | 10798.166 | 10838.782 | 10879.381 | 10919.966 | 10960.738 | 11002.162 | 11043.571 | 11084.966 | 11126.345 | 11167.814 | 11209.269 | 11250.709 | 11292.136 | 11333.55
System Transformation | Dem_BB001a | Number | SPD | Dalmarnock |  | 19069.989 | 19154.683 | 19241.048 | 19325.798 | 19403.642 | 19481.126 | 19552.993 | 19633.706 | 19715.866 | 19793.678 | 19871.456 | 19949.206 | 20026.925 | 20104.617 | 20180.871 | 20257.096 | 20333.291 | 20409.455 | 20485.59 | 20562.079 | 20639.789 | 20717.471 | 20795.126 | 20872.754 | 20950.548 | 21028.316 | 21106.057 | 21183.773 | 21261.463
System Transformation | Dem_BB001a | Number | SPD | Devol Moor |  | 11859.429 | 11912.099 | 11965.809 | 12018.513 | 12066.924 | 12115.111 | 12159.804 | 12209.998 | 12261.093 | 12309.483 | 12357.853 | 12406.204 | 12454.537 | 12502.853 | 12550.275 | 12597.678 | 12645.063 | 12692.429 | 12739.776 | 12787.344 | 12835.671 | 12883.981 | 12932.274 | 12980.549 | 13028.928 | 13077.292 | 13125.638 | 13173.969 | 13222.284
System Transformation | Dem_BB001a | Number | SPD | Devonside |  | 35373.083 | 35536.55 | 35703.173 | 35866.852 | 36011.231 | 36154.943 | 36288.226 | 36437.928 | 36590.315 | 36734.634 | 36878.89 | 37023.092 | 37167.238 | 37311.331 | 37452.76 | 37594.134 | 37735.451 | 37876.711 | 38017.916 | 38159.779 | 38303.908 | 38447.986 | 38592.013 | 38735.987 | 38880.272 | 39024.509 | 39168.696 | 39312.836 | 39456.926
System Transformation | Dem_BB001a | Number | SPD | Dewar Place |  | 21628.84 | 21724.898 | 21822.852 | 21918.973 | 22007.262 | 22095.144 | 22176.654 | 22268.197 | 22361.382 | 22449.635 | 22537.849 | 22626.031 | 22714.18 | 22802.296 | 22888.782 | 22975.235 | 23061.654 | 23148.038 | 23234.389 | 23321.141 | 23409.278 | 23497.384 | 23585.459 | 23673.503 | 23761.735 | 23849.938 | 23938.111 | 24026.256 | 24114.37
System Transformation | Dem_BB001a | Number | SPD | Drumchapel |  | 55293.127 | 55548.649 | 55809.105 | 56064.957 | 56290.643 | 56515.284 | 56723.625 | 56957.63 | 57195.833 | 57421.423 | 57646.915 | 57872.323 | 58097.644 | 58322.882 | 58543.955 | 58764.943 | 58985.842 | 59206.65 | 59427.375 | 59649.127 | 59874.421 | 60099.635 | 60324.769 | 60549.82 | 60775.359 | 61000.821 | 61226.206 | 61451.517 | 61676.75
System Transformation | Dem_BB001a | Number | SPD | Drumcross |  | 10937.208 | 10987.752 | 11039.271 | 11089.879 | 11134.521 | 11178.956 | 11220.167 | 11266.454 | 11313.571 | 11358.194 | 11402.797 | 11447.384 | 11491.953 | 11536.506 | 11580.235 | 11623.948 | 11667.642 | 11711.319 | 11754.98 | 11798.843 | 11843.407 | 11887.955 | 11932.488 | 11977.004 | 12021.616 | 12066.214 | 12110.796 | 12155.363 | 12199.915
System Transformation | Dem_BB001a | Number | SPD | Dumfries 11 |  | 0 | 0 | 0 | 0 | 0 | 0 | 0 | 0 | 0 | 0 | 0 | 0 | 0 | 0 | 0 | 0 | 0 | 0 | 0 | 0 | 0 | 0 | 0 | 0 | 0 | 0 | 0 | 0 | 0
System Transformation | Dem_BB001a | Number | SPD | Dumfries 33 |  | 22711.912 | 23034.637 | 23361.277 | 23687.858 | 23783.191 | 23878.083 | 23966.088 | 24064.935 | 24165.557 | 24260.851 | 24356.103 | 24451.319 | 24546.499 | 24641.643 | 24735.029 | 24828.378 | 24921.69 | 25014.964 | 25108.202 | 25201.874 | 25297.043 | 25392.178 | 25487.278 | 25582.344 | 25677.616 | 25772.856 | 25868.063 | 25963.239 | 26058.381
System Transformation | Dem_BB001a | Number | SPD | Dumfries ICI |  | 3876.623 | 3931.708 | 3987.461 | 4043.204 | 4059.476 | 4075.673 | 4090.694 | 4107.566 | 4124.741 | 4141.006 | 4157.265 | 4173.517 | 4189.763 | 4206.003 | 4221.942 | 4237.876 | 4253.803 | 4269.723 | 4285.638 | 4301.627 | 4317.871 | 4334.109 | 4350.341 | 4366.568 | 4382.83 | 4399.086 | 4415.336 | 4431.582 | 4447.821
System Transformation | Dem_BB001a | Number | SPD | Dunbar |  | 0 | 0 | 0 | 0 | 0 | 0 | 0 | 0 | 0 | 0 | 0 | 0 | 0 | 0 | 0 | 0 | 0 | 0 | 0 | 0 | 0 | 0 | 0 | 0 | 0 | 0 | 0 | 0 | 0
System Transformation | Dem_BB001a | Number | SPD | Dunbar A |  | 9872.406 | 9916.252 | 9960.963 | 10004.837 | 10045.136 | 10085.25 | 10122.454 | 10164.239 | 10206.773 | 10247.055 | 10287.321 | 10327.571 | 10367.806 | 10408.026 | 10447.503 | 10486.964 | 10526.409 | 10565.839 | 10605.254 | 10644.851 | 10685.081 | 10725.297 | 10765.499 | 10805.686 | 10845.959 | 10886.219 | 10926.465 | 10966.699 | 11006.918
System Transformation | Dem_BB001a | Number | SPD | Dunbar B |  | 4032.391 | 4050.3 | 4068.562 | 4086.483 | 4102.943 | 4119.327 | 4134.524 | 4151.591 | 4168.964 | 4185.417 | 4201.863 | 4218.304 | 4234.738 | 4251.166 | 4267.29 | 4283.408 | 4299.519 | 4315.624 | 4331.723 | 4347.897 | 4364.329 | 4380.755 | 4397.176 | 4413.59 | 4430.04 | 4446.484 | 4462.922 | 4479.356 | 4495.783
System Transformation | Dem_BB001a | Number | SPD | Dunfermline |  | 25066.694 | 25182.533 | 25300.608 | 25416.597 | 25518.91 | 25620.749 | 25715.199 | 25821.283 | 25929.27 | 26031.54 | 26133.765 | 26235.952 | 26338.099 | 26440.209 | 26540.431 | 26640.614 | 26740.757 | 26840.858 | 26940.922 | 27041.451 | 27143.587 | 27245.686 | 27347.748 | 27449.774 | 27552.02 | 27654.231 | 27756.408 | 27858.551 | 27960.658
System Transformation | Dem_BB001a | Number | SPD | Earlstoun |  | 0 | 0 | 0 | 0 | 0 | 0 | 0 | 0 | 0 | 0 | 0 | 0 | 0 | 0 | 0 | 0 | 0 | 0 | 0 | 0 | 0 | 0 | 0 | 0 | 0 | 0 | 0 | 0 | 0
System Transformation | Dem_BB001a | Number | SPD | East Kilbride |  | 34248.139 | 34400.242 | 34555.348 | 34707.55 | 34847.352 | 34986.508 | 35115.574 | 35260.528 | 35408.082 | 35547.825 | 35687.508 | 35827.14 | 35966.718 | 36106.246 | 36243.192 | 36380.086 | 36516.926 | 36653.71 | 36790.443 | 36927.81 | 37067.37 | 37206.882 | 37346.344 | 37485.757 | 37625.468 | 37765.133 | 37904.75 | 38044.323 | 38183.847
System Transformation | Dem_BB001a | Number | SPD | East Kilbride South |  | 33111.549 | 33258.604 | 33408.562 | 33555.713 | 33690.875 | 33825.413 | 33950.196 | 34090.34 | 34232.997 | 34368.102 | 34503.15 | 34638.147 | 34773.094 | 34907.991 | 35040.392 | 35172.743 | 35305.041 | 35437.286 | 35569.482 | 35702.289 | 35837.218 | 35972.1 | 36106.934 | 36241.72 | 36376.795 | 36511.825 | 36646.809 | 36781.749 | 36916.643
System Transformation | Dem_BB001a | Number | SPD | Easterhouse |  | 53645.786 | 53884.039 | 54126.994 | 54365.401 | 54584.385 | 54802.357 | 55004.524 | 55231.578 | 55462.704 | 55681.596 | 55900.393 | 56119.111 | 56337.744 | 56556.298 | 56770.809 | 56985.238 | 57199.581 | 57413.838 | 57628.015 | 57843.184 | 58061.789 | 58280.318 | 58498.77 | 58717.144 | 58935.986 | 59154.755 | 59373.45 | 59592.074 | 59810.623
System Transformation | Dem_BB001a | Number | SPD | Eccles |  | 17369.269 | 17446.409 | 17525.073 | 17602.264 | 17673.165 | 17743.74 | 17809.197 | 17882.712 | 17957.545 | 18028.417 | 18099.259 | 18170.074 | 18240.863 | 18311.625 | 18381.079 | 18450.506 | 18519.906 | 18589.277 | 18658.623 | 18728.289 | 18799.069 | 18869.823 | 18940.553 | 19011.257 | 19082.113 | 19152.946 | 19223.754 | 19294.539 | 19365.301
System Transformation | Dem_BB001a | Number | SPD | Elderslie |  | 32185.696 | 32328.639 | 32474.404 | 32617.441 | 32748.824 | 32879.6 | 33000.893 | 33137.118 | 33275.786 | 33407.114 | 33538.385 | 33669.608 | 33800.781 | 33931.907 | 34060.606 | 34189.256 | 34317.855 | 34446.402 | 34574.901 | 34703.995 | 34835.151 | 34966.262 | 35097.326 | 35228.342 | 35359.64 | 35490.894 | 35622.104 | 35753.271 | 35884.394
System Transformation | Dem_BB001a | Number | SPD | Erskine |  | 17897.043 | 17976.528 | 18057.581 | 18137.118 | 18210.174 | 18282.892 | 18350.338 | 18426.087 | 18503.194 | 18576.22 | 18649.214 | 18722.181 | 18795.121 | 18868.034 | 18939.598 | 19011.135 | 19082.643 | 19154.122 | 19225.575 | 19297.358 | 19370.288 | 19443.193 | 19516.072 | 19588.924 | 19661.933 | 19734.918 | 19807.878 | 19880.814 | 19953.726
System Transformation | Dem_BB001a | Number | SPD | Finnieston |  | 9127.812 | 9169.994 | 9212.99 | 9255.226 | 9292.483 | 9329.566 | 9363.959 | 9402.589 | 9441.912 | 9479.152 | 9516.377 | 9553.587 | 9590.783 | 9627.965 | 9664.46 | 9700.941 | 9737.407 | 9773.858 | 9810.296 | 9846.902 | 9884.094 | 9921.273 | 9958.438 | 9995.589 | 10032.821 | 10070.041 | 10107.247 | 10144.442 | 10181.623
System Transformation | Dem_BB001a | Number | SPD | Galashiels |  | 18989.042 | 19073.377 | 19159.375 | 19243.765 | 19321.279 | 19398.434 | 19469.996 | 19550.366 | 19632.178 | 19709.659 | 19787.107 | 19864.527 | 19941.917 | 20019.278 | 20095.209 | 20171.111 | 20246.982 | 20322.822 | 20398.635 | 20474.798 | 20552.178 | 20629.531 | 20706.857 | 20784.155 | 20861.618 | 20939.056 | 21016.468 | 21093.854 | 21171.214
System Transformation | Dem_BB001a | Number | SPD | Giffnock |  | 55581.921 | 55828.772 | 56080.495 | 56327.507 | 56554.394 | 56780.233 | 56989.697 | 57224.945 | 57464.413 | 57691.205 | 57917.899 | 58144.51 | 58371.034 | 58597.476 | 58819.729 | 59041.897 | 59263.976 | 59485.965 | 59707.872 | 59930.807 | 60157.302 | 60383.718 | 60610.054 | 60836.309 | 61063.049 | 61289.714 | 61516.301 | 61742.816 | 61969.253
System Transformation | Dem_BB001a | Number | SPD | Glenlee |  | 0 | 0 | 0 | 0 | 0 | 0 | 0 | 0 | 0 | 0 | 0 | 0 | 0 | 0 | 0 | 0 | 0 | 0 | 0 | 0 | 0 | 0 | 0 | 0 | 0 | 0 | 0 | 0 | 0
System Transformation | Dem_BB001a | Number | SPD | Glenluce |  | 9640.515 | 9683.331 | 9726.991 | 9769.835 | 9809.187 | 9848.359 | 9884.689 | 9925.493 | 9967.028 | 10006.364 | 10045.683 | 10084.988 | 10124.278 | 10163.554 | 10202.103 | 10240.637 | 10279.156 | 10317.66 | 10356.149 | 10394.816 | 10434.101 | 10473.372 | 10512.629 | 10551.873 | 10591.2 | 10630.514 | 10669.815 | 10709.103 | 10748.378
System Transformation | Dem_BB001a | Number | SPD | Glenniston |  | 14517.623 | 14584.712 | 14653.097 | 14720.273 | 14779.528 | 14838.509 | 14893.211 | 14954.651 | 15017.192 | 15076.423 | 15135.627 | 15194.81 | 15253.97 | 15313.108 | 15371.152 | 15429.174 | 15487.173 | 15545.148 | 15603.101 | 15661.323 | 15720.476 | 15779.607 | 15838.718 | 15897.807 | 15957.024 | 16016.221 | 16075.397 | 16134.554 | 16193.691
System Transformation | Dem_BB001a | Number | SPD | Glenrothes |  | 21825.314 | 21926.174 | 22028.981 | 22129.971 | 22219.053 | 22307.724 | 22389.96 | 22482.327 | 22576.35 | 22665.395 | 22754.402 | 22843.375 | 22932.313 | 23021.219 | 23108.481 | 23195.71 | 23282.903 | 23370.061 | 23457.185 | 23544.715 | 23633.643 | 23722.54 | 23811.404 | 23900.237 | 23989.261 | 24078.256 | 24167.22 | 24256.155 | 24345.059
System Transformation | Dem_BB001a | Number | SPD | Gorgie |  | 21895.537 | 21992.78 | 22091.942 | 22189.248 | 22278.626 | 22367.592 | 22450.106 | 22542.779 | 22637.113 | 22726.454 | 22815.756 | 22905.025 | 22994.261 | 23083.463 | 23171.016 | 23258.535 | 23346.019 | 23433.468 | 23520.885 | 23608.706 | 23697.93 | 23787.123 | 23876.284 | 23965.413 | 24054.733 | 24144.024 | 24233.284 | 24322.516 | 24411.717
System Transformation | Dem_BB001a | Number | SPD | Govan |  | 20141.516 | 20230.969 | 20322.188 | 20411.699 | 20493.917 | 20575.755 | 20651.66 | 20736.908 | 20823.685 | 20905.869 | 20988.017 | 21070.135 | 21152.222 | 21234.279 | 21314.818 | 21395.326 | 21475.802 | 21556.246 | 21636.659 | 21717.445 | 21799.522 | 21881.569 | 21963.588 | 22045.577 | 22127.742 | 22209.88 | 22291.99 | 22374.073 | 22456.128
System Transformation | Dem_BB001a | Number | SPD | Grangemouth A |  | 16450.086 | 16528.429 | 16608.26 | 16686.741 | 16753.914 | 16820.776 | 16882.787 | 16952.436 | 17023.334 | 17090.479 | 17157.594 | 17224.684 | 17291.748 | 17358.788 | 17424.588 | 17490.363 | 17556.11 | 17621.832 | 17687.528 | 17753.53 | 17820.586 | 17887.619 | 17954.627 | 18021.612 | 18088.741 | 18155.847 | 18222.93 | 18289.992 | 18357.03
System Transformation | Dem_BB001a | Number | SPD | Grangemouth C |  | 11884.786 | 11941.387 | 11999.063 | 12055.764 | 12104.294 | 12152.6 | 12197.402 | 12247.721 | 12298.944 | 12347.454 | 12395.943 | 12444.414 | 12492.866 | 12541.301 | 12588.84 | 12636.36 | 12683.862 | 12731.344 | 12778.808 | 12826.492 | 12874.939 | 12923.368 | 12971.78 | 13020.175 | 13068.674 | 13117.157 | 13165.623 | 13214.073 | 13262.506
System Transformation | Dem_BB001a | Number | SPD | Haggs Road |  | 28089.464 | 28214.215 | 28341.429 | 28466.262 | 28580.923 | 28695.056 | 28800.913 | 28919.8 | 29040.82 | 29155.434 | 29269.999 | 29384.521 | 29499 | 29613.437 | 29725.757 | 29838.034 | 29950.266 | 30062.453 | 30174.598 | 30287.263 | 30401.727 | 30516.151 | 30630.534 | 30744.877 | 30859.465 | 30974.014 | 31088.525 | 31202.999 | 31317.433
System Transformation | Dem_BB001a | Number | SPD | Hawick |  | 15821.23 | 15891.495 | 15963.148 | 16033.459 | 16098.042 | 16162.326 | 16221.949 | 16288.912 | 16357.076 | 16421.631 | 16486.159 | 16550.663 | 16615.143 | 16679.599 | 16742.862 | 16806.102 | 16869.316 | 16932.505 | 16995.67 | 17059.127 | 17123.599 | 17188.047 | 17252.473 | 17316.876 | 17381.417 | 17445.936 | 17510.434 | 17574.911 | 17639.365
System Transformation | Dem_BB001a | Number | SPD | Helensburgh |  | 14842.534 | 14911.124 | 14981.039 | 15049.719 | 15110.3 | 15170.602 | 15226.527 | 15289.342 | 15353.284 | 15413.84 | 15474.37 | 15534.877 | 15595.36 | 15655.822 | 15715.165 | 15774.486 | 15833.782 | 15893.055 | 15952.305 | 16011.83 | 16072.307 | 16132.762 | 16193.195 | 16253.607 | 16314.149 | 16374.671 | 16435.171 | 16495.652 | 16556.113
System Transformation | Dem_BB001a | Number | SPD | Hunterston Farm |  | 3416.86 | 3432.035 | 3447.51 | 3462.695 | 3476.642 | 3490.526 | 3503.402 | 3517.864 | 3532.585 | 3546.527 | 3560.463 | 3574.394 | 3588.319 | 3602.239 | 3615.902 | 3629.56 | 3643.212 | 3656.859 | 3670.5 | 3684.205 | 3698.129 | 3712.047 | 3725.961 | 3739.87 | 3753.809 | 3767.743 | 3781.672 | 3795.597 | 3809.517
System Transformation | Dem_BB001a | Number | SPD | Inverkeithing |  | 35500.986 | 35665.044 | 35832.27 | 35996.54 | 36141.441 | 36285.672 | 36419.438 | 36569.681 | 36722.619 | 36867.46 | 37012.237 | 37156.961 | 37301.628 | 37446.242 | 37588.182 | 37730.068 | 37871.896 | 38013.666 | 38155.383 | 38297.758 | 38442.408 | 38587.007 | 38731.554 | 38876.049 | 39020.856 | 39165.614 | 39310.323 | 39454.984 | 39599.595
System Transformation | Dem_BB001a | Number | SPD | Johnstone |  | 33148.486 | 33295.705 | 33445.831 | 33593.146 | 33728.459 | 33863.147 | 33988.069 | 34128.369 | 34271.185 | 34406.441 | 34541.639 | 34676.788 | 34811.884 | 34946.932 | 35079.481 | 35211.98 | 35344.425 | 35476.818 | 35609.161 | 35742.117 | 35877.196 | 36012.228 | 36147.213 | 36282.149 | 36417.374 | 36552.555 | 36687.689 | 36822.78 | 36957.825
System Transformation | Dem_BB001a | Number | SPD | Kaimes |  | 70722.856 | 71036.951 | 71357.246 | 71671.546 | 71960.238 | 72247.597 | 72514.12 | 72813.452 | 73118.153 | 73406.725 | 73695.172 | 73983.513 | 74271.745 | 74559.871 | 74842.667 | 75125.355 | 75407.93 | 75690.391 | 75972.747 | 76256.411 | 76544.605 | 76832.699 | 77120.69 | 77408.579 | 77697.084 | 77985.494 | 78273.806 | 78562.025 | 78850.145
System Transformation | Dem_BB001a | Number | SPD | Kendoon |  | 0 | 0 | 0 | 0 | 0 | 0 | 0 | 0 | 0 | 0 | 0 | 0 | 0 | 0 | 0 | 0 | 0 | 0 | 0 | 0 | 0 | 0 | 0 | 0 | 0 | 0 | 0 | 0 | 0
System Transformation | Dem_BB001a | Number | SPD | Kilbowie 11 |  | 5688.763 | 5688.709 | 5688.935 | 5688.465 | 5711.364 | 5734.157 | 5755.295 | 5779.038 | 5803.207 | 5826.096 | 5848.975 | 5871.845 | 5894.707 | 5917.56 | 5939.99 | 5962.412 | 5984.825 | 6007.229 | 6029.624 | 6052.124 | 6074.983 | 6097.833 | 6120.676 | 6143.51 | 6166.394 | 6189.27 | 6212.138 | 6234.999 | 6257.851
System Transformation | Dem_BB001a | Number | SPD | Kilbowie 33 |  | 13596.496 | 13596.368 | 13596.908 | 13595.785 | 13650.514 | 13704.99 | 13755.513 | 13812.26 | 13870.024 | 13924.73 | 13979.412 | 14034.074 | 14088.715 | 14143.335 | 14196.946 | 14250.536 | 14304.104 | 14357.65 | 14411.176 | 14464.951 | 14519.585 | 14574.2 | 14628.795 | 14683.371 | 14738.064 | 14792.739 | 14847.395 | 14902.033 | 14956.653
System Transformation | Dem_BB001a | Number | SPD | Killermont |  | 48195.846 | 48418.57 | 48645.594 | 48868.606 | 49065.322 | 49261.129 | 49442.729 | 49646.697 | 49854.325 | 50050.959 | 50247.507 | 50443.983 | 50640.382 | 50836.709 | 51029.406 | 51222.028 | 51414.573 | 51607.039 | 51799.432 | 51992.72 | 52189.096 | 52385.402 | 52581.639 | 52777.803 | 52974.392 | 53170.915 | 53367.37 | 53563.76 | 53760.083
System Transformation | Dem_BB001a | Number | SPD | Kilmarnock South |  | 28869.664 | 28997.881 | 29128.628 | 29256.928 | 29374.774 | 29492.077 | 29600.874 | 29723.064 | 29847.445 | 29965.242 | 30082.989 | 30200.692 | 30318.351 | 30435.966 | 30551.406 | 30666.802 | 30782.151 | 30897.454 | 31012.714 | 31128.508 | 31246.152 | 31363.754 | 31481.314 | 31598.833 | 31716.603 | 31834.335 | 31952.026 | 32069.679 | 32187.292
System Transformation | Dem_BB001a | Number | SPD | Kilmarnock Town |  | 36736.092 | 36899.245 | 37065.618 | 37228.877 | 37378.835 | 37528.1 | 37666.542 | 37822.026 | 37980.299 | 38130.194 | 38280.024 | 38429.799 | 38579.518 | 38729.181 | 38876.076 | 39022.915 | 39169.695 | 39316.416 | 39463.082 | 39610.427 | 39760.126 | 39909.773 | 40059.366 | 40208.906 | 40358.767 | 40508.578 | 40658.338 | 40808.049 | 40957.71
System Transformation | Dem_BB001a | Number | SPD | Kilwinning |  | 42832.781 | 43023.01 | 43216.994 | 43407.348 | 43582.192 | 43756.229 | 43917.647 | 44098.935 | 44283.475 | 44458.246 | 44632.942 | 44807.574 | 44982.139 | 45156.641 | 45327.914 | 45499.122 | 45670.262 | 45841.332 | 46012.339 | 46184.138 | 46358.681 | 46533.162 | 46707.583 | 46881.94 | 47056.671 | 47231.345 | 47405.959 | 47580.516 | 47755.014
System Transformation | Dem_BB001a | Number | SPD | Lesmahagow |  | 0 | 0 | 0 | 5462.572 | 5484.575 | 5506.476 | 5526.79 | 5549.604 | 5572.827 | 5594.821 | 5616.806 | 5638.782 | 5660.75 | 5682.71 | 5704.264 | 5725.81 | 5747.347 | 5768.875 | 5790.395 | 5812.015 | 5833.98 | 5855.938 | 5877.888 | 5899.83 | 5921.819 | 5943.8 | 5965.774 | 5987.742 | 6009.701
System Transformation | Dem_BB001a | Number | SPD | Leven |  | 24949.996 | 25065.295 | 25182.821 | 25298.27 | 25400.106 | 25501.471 | 25595.481 | 25701.072 | 25808.556 | 25910.35 | 26012.099 | 26113.81 | 26215.482 | 26317.116 | 26416.872 | 26516.588 | 26616.265 | 26715.9 | 26815.498 | 26915.559 | 27017.219 | 27118.843 | 27220.43 | 27321.981 | 27423.751 | 27525.487 | 27627.187 | 27728.855 | 27830.487
System Transformation | Dem_BB001a | Number | SPD | Linnmill |  | 41463.582 | 41647.73 | 41835.513 | 36557.211 | 36704.463 | 36851.035 | 36986.979 | 37139.658 | 37295.075 | 37442.266 | 37589.393 | 37736.466 | 37883.483 | 38030.447 | 38174.691 | 38318.881 | 38463.013 | 38607.087 | 38751.107 | 38895.794 | 39042.792 | 39189.738 | 39336.633 | 39483.475 | 39630.632 | 39777.74 | 39924.798 | 40071.809 | 40218.769
System Transformation | Dem_BB001a | Number | SPD | Livingston East |  | 30891.745 | 31028.942 | 31168.847 | 31306.133 | 31432.234 | 31557.752 | 31674.169 | 31804.918 | 31938.011 | 32064.059 | 32190.053 | 32316 | 32441.9 | 32567.753 | 32691.279 | 32814.757 | 32938.186 | 33061.565 | 33184.898 | 33308.802 | 33434.685 | 33560.525 | 33686.319 | 33812.069 | 33938.088 | 34064.066 | 34190 | 34315.894 | 34441.745
System Transformation | Dem_BB001a | Number | SPD | Maybole |  | 8208.528 | 8244.984 | 8282.159 | 8318.639 | 8352.146 | 8385.499 | 8416.433 | 8451.175 | 8486.541 | 8520.034 | 8553.513 | 8586.98 | 8620.434 | 8653.875 | 8686.698 | 8719.509 | 8752.306 | 8785.09 | 8817.862 | 8850.786 | 8884.236 | 8917.674 | 8951.1 | 8984.514 | 9018 | 9051.474 | 9084.937 | 9118.39 | 9151.831
System Transformation | Dem_BB001a | Number | SPD | Moffat |  | 0 | 10917.091 | 10966.314 | 11014.617 | 11058.983 | 11103.145 | 11144.105 | 11190.107 | 11236.934 | 11281.282 | 11325.611 | 11369.924 | 11414.22 | 11458.5 | 11501.961 | 11545.405 | 11588.831 | 11632.24 | 11675.633 | 11719.227 | 11763.518 | 11807.792 | 11852.051 | 11896.295 | 11940.633 | 11984.956 | 12029.264 | 12073.558 | 12117.837
System Transformation | Dem_BB001a | Number | SPD | Newarthill |  | 63358.403 | 63639.791 | 63926.734 | 64208.305 | 64466.936 | 64724.372 | 64963.142 | 65231.304 | 65504.276 | 65762.798 | 66021.209 | 66279.525 | 66537.743 | 66795.866 | 67049.214 | 67302.466 | 67555.616 | 67808.664 | 68061.618 | 68315.743 | 68573.928 | 68832.021 | 69090.024 | 69347.935 | 69606.398 | 69864.775 | 70123.065 | 70381.271 | 70639.389
System Transformation | Dem_BB001a | Number | SPD | Newton Stewart |  | 4480.493 | 4500.392 | 4520.684 | 4540.595 | 4558.885 | 4577.09 | 4593.975 | 4612.938 | 4632.242 | 4650.524 | 4668.798 | 4687.065 | 4705.325 | 4723.579 | 4741.495 | 4759.404 | 4777.306 | 4795.201 | 4813.089 | 4831.06 | 4849.318 | 4867.569 | 4885.814 | 4904.053 | 4922.33 | 4940.602 | 4958.867 | 4977.127 | 4995.38
System Transformation | Dem_BB001a | Number | SPD | Paisley |  | 13321.575 | 13380.739 | 13441.071 | 13500.273 | 13554.652 | 13608.78 | 13658.983 | 13715.366 | 13772.761 | 13827.117 | 13881.45 | 13935.763 | 13990.055 | 14044.327 | 14097.595 | 14150.843 | 14204.07 | 14257.275 | 14310.461 | 14363.893 | 14418.178 | 14472.444 | 14526.691 | 14580.918 | 14635.262 | 14689.588 | 14743.895 | 14798.185 | 14852.456
System Transformation | Dem_BB001a | Number | SPD | Partick |  | 24840.043 | 24954.835 | 25071.842 | 25186.782 | 25288.17 | 25389.088 | 25482.684 | 25587.809 | 25694.82 | 25796.165 | 25897.466 | 25998.729 | 26099.952 | 26201.139 | 26300.455 | 26399.732 | 26498.969 | 26598.166 | 26697.325 | 26796.945 | 26898.157 | 26999.332 | 27100.472 | 27201.575 | 27302.897 | 27404.184 | 27505.437 | 27606.656 | 27707.84
System Transformation | Dem_BB001a | Number | SPD | Port Dundas |  | 18278.645 | 18363.115 | 18449.216 | 18533.795 | 18608.401 | 18682.662 | 18751.535 | 18828.892 | 18907.636 | 18982.211 | 19056.754 | 19131.269 | 19205.755 | 19280.213 | 19353.295 | 19426.348 | 19499.372 | 19572.367 | 19645.333 | 19718.639 | 19793.116 | 19867.567 | 19941.991 | 20016.388 | 20090.946 | 20165.479 | 20239.986 | 20314.468 | 20388.925
System Transformation | Dem_BB001a | Number | SPD | Portobello |  | 59848.65 | 60114.45 | 60385.497 | 60651.471 | 60895.774 | 61138.95 | 61364.493 | 61617.8 | 61875.651 | 62119.852 | 62363.948 | 62607.955 | 62851.869 | 63095.693 | 63335.007 | 63574.23 | 63813.356 | 64052.387 | 64291.328 | 64531.376 | 64775.259 | 65019.055 | 65262.766 | 65506.389 | 65750.535 | 65994.6 | 66238.581 | 66482.484 | 66726.303
System Transformation | Dem_BB001a | Number | SPD | Ravenscraig |  | 3587.619 | 3603.553 | 3619.801 | 3635.744 | 3650.389 | 3664.966 | 3678.486 | 3693.671 | 3709.128 | 3723.766 | 3738.399 | 3753.026 | 3767.647 | 3782.263 | 3796.609 | 3810.949 | 3825.283 | 3839.612 | 3853.935 | 3868.325 | 3882.944 | 3897.559 | 3912.168 | 3926.772 | 3941.407 | 3956.038 | 3970.663 | 3985.284 | 3999.9
System Transformation | Dem_BB001a | Number | SPD | Redhouse |  | 20322.815 | 20416.732 | 20512.461 | 20606.499 | 20689.449 | 20772.015 | 20848.59 | 20934.598 | 21022.149 | 21105.064 | 21187.943 | 21270.791 | 21353.607 | 21436.392 | 21517.647 | 21598.87 | 21680.061 | 21761.218 | 21842.345 | 21923.849 | 22006.655 | 22089.432 | 22172.179 | 22254.896 | 22337.792 | 22420.66 | 22503.5 | 22586.312 | 22669.096
System Transformation | Dem_BB001a | Number | SPD | Saltcoats A |  | 6785.245 | 6879.141 | 6974.184 | 7069.189 | 7097.647 | 7125.974 | 7152.245 | 7181.752 | 7211.789 | 7240.235 | 7268.669 | 7297.092 | 7325.505 | 7353.906 | 7381.783 | 7409.649 | 7437.504 | 7465.347 | 7493.18 | 7521.142 | 7549.551 | 7577.95 | 7606.338 | 7634.717 | 7663.156 | 7691.586 | 7720.007 | 7748.418 | 7776.819
System Transformation | Dem_BB001a | Number | SPD | Saltcoats B |  | 12054.646 | 12221.461 | 12390.314 | 12559.099 | 12609.658 | 12659.983 | 12706.656 | 12759.079 | 12812.442 | 12862.979 | 12913.495 | 12963.992 | 13014.469 | 13064.927 | 13114.453 | 13163.96 | 13213.446 | 13262.912 | 13312.36 | 13362.038 | 13412.509 | 13462.962 | 13513.397 | 13563.814 | 13614.34 | 13664.849 | 13715.341 | 13765.815 | 13816.273
System Transformation | Dem_BB001a | Number | SPD | Shrubhill |  | 33223.378 | 33370.93 | 33521.394 | 33669.043 | 33804.661 | 33939.653 | 34064.858 | 34205.475 | 34348.613 | 34484.175 | 34619.679 | 34755.133 | 34890.535 | 35025.887 | 35158.736 | 35291.534 | 35424.279 | 35556.97 | 35689.612 | 35822.868 | 35958.253 | 36093.59 | 36228.88 | 36364.121 | 36499.652 | 36635.138 | 36770.578 | 36905.974 | 37041.324
System Transformation | Dem_BB001a | Number | SPD | Sighthill |  | 59231.081 | 59494.139 | 59762.389 | 60025.619 | 60267.401 | 60508.067 | 60731.283 | 60981.977 | 61237.166 | 61478.848 | 61720.425 | 61961.914 | 62203.311 | 62444.619 | 62681.464 | 62918.218 | 63154.877 | 63391.441 | 63627.917 | 63865.488 | 64106.854 | 64348.135 | 64589.331 | 64830.44 | 65072.066 | 65313.612 | 65555.076 | 65796.462 | 66037.766
System Transformation | Dem_BB001a | Number | SPD | Spango Valley |  | 16589.89 | 16663.569 | 16738.702 | 16812.43 | 16880.15 | 16947.557 | 17010.078 | 17080.294 | 17151.769 | 17219.461 | 17287.124 | 17354.762 | 17422.374 | 17489.962 | 17556.299 | 17622.611 | 17688.896 | 17755.155 | 17821.389 | 17887.929 | 17955.533 | 18023.113 | 18090.669 | 18158.2 | 18225.877 | 18293.531 | 18361.162 | 18428.771 | 18496.357
System Transformation | Dem_BB001a | Number | SPD | St Andrews Cross |  | 20641.222 | 20732.894 | 20826.376 | 20918.107 | 21002.365 | 21086.234 | 21164.022 | 21251.385 | 21340.315 | 21424.538 | 21508.724 | 21592.88 | 21677.003 | 21761.096 | 21843.633 | 21926.139 | 22008.611 | 22091.051 | 22173.459 | 22256.249 | 22340.362 | 22424.445 | 22508.499 | 22592.522 | 22676.725 | 22760.901 | 22845.048 | 22929.168 | 23013.259
System Transformation | Dem_BB001a | Number | SPD | Stirling |  | 23647.776 | 23757.058 | 23868.449 | 23977.872 | 24074.393 | 24170.468 | 24259.572 | 24359.651 | 24461.525 | 24558.006 | 24654.444 | 24750.847 | 24847.212 | 24943.542 | 25038.091 | 25132.603 | 25227.077 | 25321.512 | 25415.912 | 25510.75 | 25607.104 | 25703.424 | 25799.709 | 25895.959 | 25992.418 | 26088.844 | 26185.236 | 26281.597 | 26377.925
System Transformation | Dem_BB001a | Number | SPD | Strathaven |  | 33181.416 | 33328.781 | 33479.056 | 33626.518 | 33761.965 | 33896.787 | 34021.833 | 34162.272 | 34305.23 | 34440.621 | 34575.953 | 34711.236 | 34846.467 | 34981.648 | 35114.329 | 35246.96 | 35379.537 | 35512.061 | 35644.535 | 35777.623 | 35912.837 | 36048.003 | 36183.122 | 36318.192 | 36453.552 | 36588.866 | 36724.135 | 36859.36 | 36994.539
System Transformation | Dem_BB001a | Number | SPD | Strathleven |  | 20628.235 | 20723.563 | 20820.731 | 20916.182 | 21000.378 | 21084.185 | 21161.912 | 21249.212 | 21338.078 | 21422.239 | 21506.364 | 21590.457 | 21674.518 | 21758.547 | 21841.023 | 21923.467 | 22005.878 | 22088.255 | 22170.601 | 22253.33 | 22337.38 | 22421.401 | 22505.392 | 22589.352 | 22673.494 | 22757.607 | 22841.692 | 22925.748 | 23009.776
System Transformation | Dem_BB001a | Number | SPD | Telford Road |  | 25000.727 | 25111.761 | 25224.986 | 25336.092 | 25438.145 | 25539.728 | 25633.944 | 25739.759 | 25847.472 | 25949.482 | 26051.449 | 26153.379 | 26255.27 | 26357.123 | 26457.092 | 26557.023 | 26656.914 | 26756.765 | 26856.579 | 26956.855 | 27058.732 | 27160.574 | 27262.38 | 27364.149 | 27466.137 | 27568.09 | 27670.009 | 27771.896 | 27873.747
System Transformation | Dem_BB001a | Number | SPD | Tongland |  | 11242.136 | 11292.065 | 11342.979 | 11392.94 | 11438.831 | 11484.51 | 11526.876 | 11574.458 | 11622.894 | 11668.765 | 11714.617 | 11760.452 | 11806.269 | 11852.07 | 11897.023 | 11941.96 | 11986.878 | 12031.778 | 12076.661 | 12121.753 | 12167.564 | 12213.36 | 12259.139 | 12304.902 | 12350.763 | 12396.609 | 12442.439 | 12488.254 | 12534.054
System Transformation | Dem_BB001a | Number | SPD | West George Street |  | 9704.859 | 9749.707 | 9795.421 | 9840.328 | 9879.939 | 9919.367 | 9955.935 | 9997.006 | 10038.815 | 10078.41 | 10117.987 | 10157.55 | 10197.098 | 10236.631 | 10275.433 | 10314.22 | 10352.991 | 10391.747 | 10430.488 | 10469.409 | 10508.951 | 10548.48 | 10587.995 | 10627.495 | 10667.081 | 10706.653 | 10746.212 | 10785.758 | 10825.29
System Transformation | Dem_BB001a | Number | SPD | Westfield |  | 23251.013 | 23358.461 | 23467.984 | 23575.571 | 23670.473 | 23764.935 | 23852.544 | 23950.944 | 24051.109 | 24145.971 | 24240.792 | 24335.577 | 24430.325 | 24525.039 | 24618.001 | 24710.928 | 24803.816 | 24896.667 | 24989.483 | 25082.731 | 25177.468 | 25272.171 | 25366.841 | 25461.476 | 25556.316 | 25651.124 | 25745.9 | 25840.644 | 25935.356
System Transformation | Dem_BB001a | Number | SPD | Whitehouse |  | 44370.363 | 44567.421 | 44768.369 | 44965.556 | 45146.677 | 45326.961 | 45494.174 | 45681.97 | 45873.134 | 46054.179 | 46235.146 | 46416.047 | 46596.878 | 46777.644 | 46955.066 | 47132.42 | 47309.702 | 47486.914 | 47664.06 | 47842.025 | 48022.834 | 48203.579 | 48384.26 | 48564.877 | 48745.881 | 48926.824 | 49107.706 | 49288.53 | 49469.292
System Transformation | Dem_BB001a | Number | SPD | Wishaw |  | 51136.436 | 51363.543 | 51595.134 | 51822.39 | 52031.13 | 52238.906 | 52431.617 | 52648.05 | 52868.365 | 53077.018 | 53285.58 | 53494.067 | 53702.474 | 53910.805 | 54115.281 | 54319.68 | 54523.997 | 54728.232 | 54932.39 | 55137.494 | 55345.874 | 55554.181 | 55762.415 | 55970.574 | 56179.179 | 56387.715 | 56596.18 | 56804.578 | 57012.904
System Transformation | Dem_BB001a | Number | SPM | Birkenhead |  | 169222.455 | 169956.687 | 170705.603 | 171440.03 | 172182.346 | 172921.905 | 173612.013 | 174381.098 | 175163.494 | 175905.845 | 176648.317 | 177390.956 | 178133.75 | 178876.712 | 179605.632 | 180334.693 | 181063.883 | 181793.201 | 182522.666 | 183253.426 | 183995.461 | 184737.641 | 185479.968 | 186222.434 | 186964.792 | 187707.294 | 188449.934 | 189192.723 | 189935.65
System Transformation | Dem_BB001a | Number | SPM | Capenhurst |  | 93564.688 | 93970.652 | 94384.735 | 94790.806 | 95201.24 | 95610.149 | 95991.716 | 96416.951 | 96849.545 | 97259.998 | 97670.517 | 98081.129 | 98491.827 | 98902.618 | 99305.645 | 99708.75 | 100111.925 | 100515.172 | 100918.5 | 101322.544 | 101732.822 | 102143.181 | 102553.62 | 102964.137 | 103374.593 | 103785.13 | 104195.742 | 104606.438 | 105017.209
System Transformation | Dem_BB001a | Number | SPM | Carrington |  | 145587.706 | 146236.176 | 146897.425 | 147546.349 | 148205.691 | 148862.832 | 149477.567 | 150160.469 | 150855.012 | 151514.4 | 152174.056 | 152834.021 | 153494.285 | 154154.857 | 154802.953 | 155451.327 | 156099.97 | 156748.881 | 157398.077 | 158047.548 | 158706.895 | 159366.52 | 160026.423 | 160686.599 | 161346.029 | 162005.73 | 162665.695 | 163325.936 | 163986.442
System Transformation | Dem_BB001a | Number | SPM | Connah's Quay |  | 105899.518 | 105922.232 | 105950.349 | 105965.723 | 106004.13 | 106037.319 | 106036.793 | 106081.041 | 106129.7 | 106167.818 | 106202.626 | 106234.152 | 106262.389 | 106287.344 | 106324.409 | 106358.417 | 106389.361 | 106417.242 | 106442.068 | 106474.341 | 106510.079 | 106542.791 | 106572.478 | 106599.136 | 106636.504 | 106670.953 | 106702.479 | 106731.09 | 106756.779
System Transformation | Dem_BB001a | Number | SPM | Fiddlers Ferry |  | 127593.509 | 128180.433 | 128778.718 | 129366.358 | 129944.254 | 130520.219 | 131059.001 | 131657.549 | 132266.302 | 132844.238 | 133422.408 | 134000.847 | 134579.546 | 135158.515 | 135725.695 | 136293.111 | 136860.755 | 137428.625 | 137996.737 | 138565.808 | 139143.533 | 139721.5 | 140299.708 | 140878.153 | 141456.126 | 142034.334 | 142612.774 | 143191.453 | 143770.364
System Transformation | Dem_BB001a | Number | SPM | Frodsham |  | 163409.177 | 164118.186 | 164841.374 | 165550.571 | 166267.386 | 166981.54 | 167647.941 | 168390.606 | 169146.124 | 169862.973 | 170579.939 | 171297.066 | 172014.343 | 172731.782 | 173435.662 | 174139.678 | 174843.817 | 175548.082 | 176252.487 | 176958.143 | 177674.687 | 178391.372 | 179108.197 | 179825.157 | 180542.013 | 181259.008 | 181976.136 | 182693.408 | 183410.814
System Transformation | Dem_BB001a | Number | SPM | Kirkby (_D) |  | 96528.343 | 96972.369 | 97424.989 | 97869.557 | 98306.753 | 98742.487 | 99150.093 | 99602.912 | 100063.452 | 100500.678 | 100938.082 | 101375.688 | 101813.492 | 102251.498 | 102680.587 | 103109.855 | 103539.294 | 103968.906 | 104398.699 | 104829.218 | 105266.285 | 105703.535 | 106140.967 | 106578.577 | 107015.831 | 107453.264 | 107890.871 | 108328.659 | 108766.623
System Transformation | Dem_BB001a | Number | SPM | Legacy |  | 127508.964 | 127624.583 | 127747.472 | 127855.761 | 128015.862 | 128170.62 | 128285.549 | 128455.595 | 128631.996 | 128791.833 | 128948.592 | 129102.307 | 129252.97 | 129400.589 | 129557.752 | 129712.081 | 129863.568 | 130012.214 | 130158.03 | 130310.57 | 130468.239 | 130623.101 | 130775.157 | 130924.403 | 131083.539 | 131239.968 | 131393.684 | 131544.696 | 131692.996
System Transformation | Dem_BB001a | Number | SPM | Lister Drive |  | 319205.352 | 320673.682 | 322170.433 | 323640.554 | 325086.298 | 326527.21 | 327875.102 | 329372.51 | 330895.451 | 332341.295 | 333787.724 | 335234.826 | 336682.579 | 338131.005 | 339549.94 | 340969.466 | 342389.56 | 343810.224 | 345231.489 | 346655.154 | 348100.472 | 349546.393 | 350992.917 | 352440.033 | 353885.969 | 355332.494 | 356779.598 | 358227.302 | 359675.584
System Transformation | Dem_BB001a | Number | SPM | Pentir |  | 65071.154 | 65062.779 | 65057.53 | 65044.264 | 65049.251 | 65050.88 | 65031.674 | 65039.773 | 65050.411 | 65055.207 | 65057.821 | 65058.271 | 65056.553 | 65052.671 | 65057.152 | 65059.617 | 65060.062 | 65058.488 | 65054.901 | 65056.17 | 65059.41 | 65060.656 | 65059.906 | 65057.161 | 65061.463 | 65063.84 | 65064.291 | 65062.819 | 65059.42
System Transformation | Dem_BB001a | Number | SPM | Rainhill |  | 80030.639 | 80398.776 | 80774.039 | 81142.626 | 81505.1 | 81866.363 | 82204.304 | 82579.732 | 82961.561 | 83324.061 | 83686.707 | 84049.522 | 84412.501 | 84775.648 | 85131.401 | 85487.302 | 85843.346 | 86199.532 | 86555.869 | 86912.808 | 87275.176 | 87637.695 | 88000.365 | 88363.183 | 88725.706 | 89088.377 | 89451.192 | 89814.158 | 90177.269
System Transformation | Dem_BB001a | Number | SPM | St. Asaph |  | 18168.55 | 18166.212 | 18164.746 | 18161.042 | 18162.434 | 18162.889 | 18157.527 | 18159.788 | 18162.758 | 18164.097 | 18164.827 | 18164.953 | 18164.473 | 18163.389 | 18164.64 | 18165.329 | 18165.453 | 18165.013 | 18164.012 | 18164.366 | 18165.271 | 18165.619 | 18165.409 | 18164.643 | 18165.844 | 18166.508 | 18166.634 | 18166.223 | 18165.274
System Transformation | Dem_BB001a | Number | SPM | Trawsfynydd |  | 67913.794 | 67901.982 | 67893.407 | 67876.438 | 67881.642 | 67883.342 | 67863.3 | 67871.752 | 67882.854 | 67887.858 | 67890.586 | 67891.056 | 67889.263 | 67885.212 | 67889.889 | 67892.462 | 67892.929 | 67891.287 | 67887.545 | 67888.869 | 67892.251 | 67893.551 | 67892.769 | 67889.904 | 67894.394 | 67896.875 | 67897.345 | 67895.809 | 67892.262
System Transformation | Dem_BB001a | Number | SPM | Wylfa |  | 20190.666 | 20188.033 | 20186.371 | 20182.22 | 20183.767 | 20184.273 | 20178.314 | 20180.827 | 20184.128 | 20185.616 | 20186.427 | 20186.567 | 20186.034 | 20184.83 | 20186.22 | 20186.986 | 20187.124 | 20186.636 | 20185.524 | 20185.918 | 20186.923 | 20187.31 | 20187.078 | 20186.226 | 20187.561 | 20188.298 | 20188.438 | 20187.982 | 20186.927
System Transformation | Dem_BB001a | Number | SPN | Beddington (_J) |  | 368152.53 | 369859.199 | 371598.763 | 373307.723 | 374973.368 | 376633.422 | 378186.166 | 379911.353 | 381665.972 | 383331.73 | 384998.146 | 386665.323 | 388333.236 | 390001.908 | 391645.448 | 393289.725 | 394934.712 | 396580.41 | 398226.857 | 399868.799 | 401535.714 | 403203.324 | 404871.627 | 406540.611 | 408206.475 | 409873.002 | 411540.182 | 413208.038 | 414876.545
System Transformation | Dem_BB001a | Number | SPN | Bolney |  | 493289.556 | 495526.993 | 497808.078 | 500047.742 | 502278.753 | 504502.276 | 506582.055 | 508892.822 | 511243.012 | 513474.176 | 515706.221 | 517939.284 | 520173.33 | 522408.395 | 524603.636 | 526799.815 | 528996.895 | 531194.878 | 533393.815 | 535591.847 | 537823.32 | 540055.713 | 542289.025 | 544523.239 | 546754.542 | 548986.735 | 551219.8 | 553453.773 | 555688.617
System Transformation | Dem_BB001a | Number | SPN | Canterbury |  | 80474.882 | 80844.419 | 81221.115 | 81591.092 | 81955.07 | 82317.824 | 82657.125 | 83034.114 | 83417.536 | 83781.538 | 84145.684 | 84509.995 | 84874.466 | 85239.103 | 85598.152 | 85957.36 | 86316.722 | 86676.238 | 87035.917 | 87394.694 | 87758.929 | 88123.315 | 88487.852 | 88852.537 | 89216.562 | 89580.732 | 89945.043 | 90309.502 | 90674.103
System Transformation | Dem_BB001a | Number | SPN | Chessington |  | 259423.517 | 260626.144 | 261851.95 | 263056.192 | 264229.91 | 265399.689 | 266493.85 | 267709.526 | 268945.942 | 270119.74 | 271294.002 | 272468.8 | 273644.116 | 274819.969 | 275978.111 | 277136.772 | 278295.933 | 279455.596 | 280615.786 | 281772.802 | 282947.416 | 284122.519 | 285298.111 | 286474.182 | 287648.055 | 288822.396 | 289997.196 | 291172.472 | 292348.208
System Transformation | Dem_BB001a | Number | SPN | Kemsley |  | 73437.152 | 73763.9 | 74097.092 | 74424.063 | 74756.646 | 75088.119 | 75398.202 | 75742.669 | 76093.008 | 76425.614 | 76758.356 | 77091.253 | 77424.302 | 77757.505 | 78085.458 | 78413.559 | 78741.804 | 79070.193 | 79398.734 | 79726.547 | 80059.343 | 80392.281 | 80725.361 | 81058.58 | 81391.208 | 81723.972 | 82056.87 | 82389.906 | 82723.076
System Transformation | Dem_BB001a | Number | SPN | Kingsnorth |  | 180751.621 | 181586.5 | 182437.503 | 183273.454 | 184091.315 | 184906.432 | 185668.866 | 186515.962 | 187377.508 | 188195.424 | 189013.664 | 189832.279 | 190651.256 | 191470.607 | 192277.447 | 193084.648 | 193892.198 | 194700.097 | 195508.362 | 196314.553 | 197133.004 | 197951.797 | 198770.931 | 199590.4 | 200408.369 | 201226.664 | 202045.28 | 202864.229 | 203683.498
System Transformation | Dem_BB001a | Number | SPN | Littlebrook (_J) |  | 85922.14 | 86320.455 | 86726.448 | 87125.297 | 87514.038 | 87901.473 | 88263.864 | 88666.501 | 89076.007 | 89464.774 | 89853.694 | 90242.792 | 90632.062 | 91021.509 | 91405.09 | 91788.843 | 92172.763 | 92556.848 | 92941.108 | 93324.316 | 93713.353 | 94102.552 | 94491.913 | 94881.433 | 95270.224 | 95659.171 | 96048.269 | 96437.526 | 96826.934
System Transformation | Dem_BB001a | Number | SPN | Ninfield |  | 237605.89 | 238683.611 | 239782.355 | 240861.148 | 241935.774 | 243006.792 | 244008.572 | 245121.614 | 246253.645 | 247328.343 | 248403.466 | 249479.08 | 250555.167 | 251631.745 | 252689.141 | 253746.988 | 254805.27 | 255863.986 | 256923.161 | 257981.902 | 259056.749 | 260132.04 | 261207.773 | 262283.941 | 263358.707 | 264433.902 | 265509.516 | 266585.568 | 267662.04
System Transformation | Dem_BB001a | Number | SPN | Northfleet East |  | 149468.55 | 150158.935 | 150862.653 | 151553.925 | 152230.236 | 152904.279 | 153534.757 | 154235.244 | 154947.681 | 155624.039 | 156300.664 | 156977.6 | 157654.834 | 158332.379 | 158999.577 | 159667.075 | 160334.86 | 161002.934 | 161671.311 | 162337.972 | 163014.773 | 163691.856 | 164369.22 | 165046.862 | 165723.263 | 166399.934 | 167076.87 | 167754.082 | 168431.559
System Transformation | Dem_BB001a | Number | SPN | Richborough |  | 123380.67 | 123947.228 | 124524.763 | 125091.996 | 125650.031 | 126206.192 | 126726.393 | 127304.377 | 127892.222 | 128450.295 | 129008.587 | 129567.134 | 130125.926 | 130684.972 | 131235.45 | 131786.172 | 132337.131 | 132888.326 | 133439.771 | 133989.833 | 134548.262 | 135106.923 | 135665.815 | 136224.934 | 136783.042 | 137341.372 | 137899.919 | 138458.692 | 139017.683
System Transformation | Dem_BB001a | Number | SPN | Sellindge |  | 103860.681 | 104333.86 | 104816.247 | 105289.93 | 105760.442 | 106229.383 | 106668.063 | 107155.387 | 107651.019 | 108121.563 | 108592.299 | 109063.255 | 109534.424 | 110005.814 | 110469.829 | 110934.054 | 111398.484 | 111863.117 | 112327.965 | 112791.74 | 113262.564 | 113733.588 | 114204.814 | 114676.236 | 115146.811 | 115617.579 | 116088.536 | 116559.689 | 117031.03
System Transformation | Dem_BB001a | Number | SPN | West Weybridge |  | 163933.35 | 164693.307 | 165467.912 | 166228.888 | 166970.577 | 167709.777 | 168401.193 | 169169.396 | 169950.704 | 170692.443 | 171434.476 | 172176.848 | 172919.546 | 173662.584 | 174394.43 | 175126.604 | 175859.094 | 176591.902 | 177325.042 | 178056.177 | 178798.432 | 179540.996 | 180283.869 | 181027.044 | 181768.831 | 182510.914 | 183253.286 | 183995.96 | 184738.923
System Transformation | Dem_BB001a | Number | South Wales | Aberthaw |  | 163400.007 | 163416.715 | 163441.6 | 163446.669 | 163462.776 | 163470.476 | 163425.848 | 163449.866 | 163480.298 | 163495.927 | 163506.104 | 163510.872 | 163510.22 | 163504.158 | 163518.954 | 163528.713 | 163533.424 | 163533.086 | 163527.717 | 163534.476 | 163546.22 | 163552.978 | 163554.75 | 163551.53 | 163565.926 | 163575.51 | 163580.279 | 163580.241 | 163575.388
System Transformation | Dem_BB001a | Number | South Wales | Alpha Steel (Uskmouth) |  | 9575.605 | 9576.584 | 9578.043 | 9578.34 | 9579.284 | 9579.735 | 9577.12 | 9578.527 | 9580.31 | 9581.226 | 9581.823 | 9582.102 | 9582.064 | 9581.709 | 9582.576 | 9583.148 | 9583.424 | 9583.404 | 9583.089 | 9583.485 | 9584.174 | 9584.57 | 9584.673 | 9584.485 | 9585.328 | 9585.89 | 9586.17 | 9586.167 | 9585.883
System Transformation | Dem_BB001a | Number | South Wales | Cardiff East |  | 61407.232 | 61413.511 | 61422.863 | 61424.769 | 61430.822 | 61433.715 | 61416.944 | 61425.97 | 61437.406 | 61443.28 | 61447.105 | 61448.896 | 61448.651 | 61446.373 | 61451.934 | 61455.601 | 61457.372 | 61457.245 | 61455.227 | 61457.767 | 61462.181 | 61464.72 | 61465.386 | 61464.176 | 61469.586 | 61473.188 | 61474.98 | 61474.966 | 61473.142
System Transformation | Dem_BB001a | Number | South Wales | Grange |  | 19890.118 | 19886.707 | 19884.243 | 19879.322 | 19880.846 | 19881.343 | 19875.473 | 19877.949 | 19881.2 | 19882.665 | 19883.464 | 19883.602 | 19883.076 | 19881.89 | 19883.258 | 19884.011 | 19884.147 | 19883.665 | 19882.568 | 19882.956 | 19883.946 | 19884.326 | 19884.097 | 19883.258 | 19884.572 | 19885.299 | 19885.436 | 19884.986 | 19883.947
System Transformation | Dem_BB001a | Number | South Wales | Imperial Park |  | 2305.047 | 2305.194 | 2305.456 | 2305.438 | 2305.615 | 2305.672 | 2304.992 | 2305.279 | 2305.656 | 2305.826 | 2305.918 | 2305.934 | 2305.873 | 2305.736 | 2305.894 | 2305.982 | 2305.997 | 2305.941 | 2305.814 | 2305.859 | 2305.974 | 2306.018 | 2305.992 | 2305.894 | 2306.047 | 2306.131 | 2306.147 | 2306.095 | 2305.974
System Transformation | Dem_BB001a | Number | South Wales | Pembroke |  | 59340.775 | 59344.57 | 59351.315 | 59350.845 | 59355.395 | 59356.881 | 59339.356 | 59346.746 | 59356.453 | 59360.828 | 59363.214 | 59363.624 | 59362.056 | 59358.514 | 59362.599 | 59364.845 | 59365.248 | 59363.809 | 59360.532 | 59361.689 | 59364.645 | 59365.78 | 59365.096 | 59362.59 | 59366.515 | 59368.684 | 59369.095 | 59367.752 | 59364.651
System Transformation | Dem_BB001a | Number | South Wales | Pyle |  | 42344.16 | 42336.896 | 42331.652 | 42321.174 | 42324.419 | 42325.478 | 42312.982 | 42318.251 | 42325.172 | 42328.292 | 42329.993 | 42330.286 | 42329.168 | 42326.641 | 42329.555 | 42331.158 | 42331.446 | 42330.421 | 42328.086 | 42328.911 | 42331.018 | 42331.828 | 42331.34 | 42329.553 | 42332.352 | 42333.899 | 42334.192 | 42333.234 | 42331.022
System Transformation | Dem_BB001a | Number | South Wales | Rassau |  | 117927.809 | 117935.35 | 117948.754 | 117947.819 | 117956.862 | 117959.815 | 117924.988 | 117939.674 | 117958.964 | 117967.66 | 117972.4 | 117973.216 | 117970.1 | 117963.06 | 117971.178 | 117975.642 | 117976.443 | 117973.582 | 117967.071 | 117969.37 | 117975.244 | 117977.501 | 117976.141 | 117971.161 | 117978.961 | 117983.272 | 117984.089 | 117981.419 | 117975.256
System Transformation | Dem_BB001a | Number | South Wales | Swansea North |  | 312847.022 | 312867.029 | 312902.588 | 312900.107 | 312924.095 | 312931.93 | 312839.539 | 312878.499 | 312929.673 | 312952.742 | 312965.317 | 312967.481 | 312959.215 | 312940.539 | 312962.075 | 312973.916 | 312976.042 | 312968.453 | 312951.18 | 312957.278 | 312972.861 | 312978.849 | 312975.242 | 312962.028 | 312982.723 | 312994.158 | 312996.325 | 312989.243 | 312972.892
System Transformation | Dem_BB001a | Number | South Wales | Upper Boat 132kV |  | 93369.817 | 93379.364 | 93393.584 | 93396.481 | 93405.685 | 93410.084 | 93384.583 | 93398.308 | 93415.697 | 93424.628 | 93430.443 | 93433.167 | 93432.795 | 93429.331 | 93437.786 | 93443.362 | 93446.054 | 93445.861 | 93442.793 | 93446.656 | 93453.366 | 93457.227 | 93458.24 | 93456.401 | 93464.626 | 93470.103 | 93472.828 | 93472.807 | 93470.033
System Transformation | Dem_BB001a | Number | South Wales | Upper Boat 33kV |  | 29297.57 | 29300.566 | 29305.028 | 29305.937 | 29308.824 | 29310.205 | 29302.203 | 29306.51 | 29311.966 | 29314.768 | 29316.593 | 29317.448 | 29317.331 | 29316.244 | 29318.897 | 29320.647 | 29321.492 | 29321.431 | 29320.468 | 29321.68 | 29323.786 | 29324.998 | 29325.315 | 29324.738 | 29327.319 | 29329.038 | 29329.893 | 29329.886 | 29329.016
System Transformation | Dem_BB001a | Number | South Wales | Uskmouth |  | 145463.507 | 145478.381 | 145500.534 | 145505.047 | 145519.386 | 145526.24 | 145486.511 | 145507.893 | 145534.984 | 145548.898 | 145557.958 | 145562.202 | 145561.622 | 145556.226 | 145569.397 | 145578.085 | 145582.278 | 145581.978 | 145577.199 | 145583.216 | 145593.67 | 145599.686 | 145601.263 | 145598.398 | 145611.213 | 145619.745 | 145623.99 | 145623.957 | 145619.637
System Transformation | Dem_BB001a | Number | South Western | Abham |  | 246216.272 | 247282.45 | 248369.977 | 249436.403 | 250553.834 | 251667.567 | 252709.632 | 253866.962 | 255043.999 | 256161.51 | 257279.496 | 258398.027 | 259517.085 | 260636.687 | 261733.964 | 262831.725 | 263929.952 | 265028.645 | 266127.83 | 267228.353 | 268345.591 | 269463.319 | 270581.535 | 271700.232 | 272817.819 | 273935.883 | 275054.415 | 276173.432 | 277292.917
System Transformation | Dem_BB001a | Number | South Western | Alverdiscott |  | 107440.774 | 107906.02 | 108380.581 | 108845.935 | 109333.545 | 109819.542 | 110274.265 | 110779.287 | 111292.908 | 111780.553 | 112268.406 | 112756.496 | 113244.817 | 113733.375 | 114212.191 | 114691.218 | 115170.448 | 115649.882 | 116129.531 | 116609.764 | 117097.29 | 117585.03 | 118072.983 | 118561.146 | 119048.824 | 119536.711 | 120024.802 | 120513.105 | 121001.612
System Transformation | Dem_BB001a | Number | South Western | Axminster |  | 99975.404 | 100418.798 | 100870.95 | 101314.622 | 101767.34 | 102218.546 | 102640.633 | 103109.527 | 103586.415 | 104039.163 | 104492.096 | 104945.241 | 105398.59 | 105852.152 | 106296.884 | 106741.805 | 107186.909 | 107632.195 | 108077.674 | 108523.562 | 108976.231 | 109429.09 | 109882.14 | 110335.376 | 110788.154 | 111241.117 | 111694.262 | 112147.596 | 112601.112
System Transformation | Dem_BB001a | Number | South Western | Bridgewater |  | 124899.717 | 125411.875 | 125934.614 | 126446.407 | 127012.365 | 127576.443 | 128104.187 | 128690.358 | 129286.515 | 129852.512 | 130418.746 | 130985.253 | 131552.022 | 132119.064 | 132674.772 | 133230.721 | 133786.902 | 134343.316 | 134899.975 | 135457.354 | 136023.202 | 136589.295 | 137155.632 | 137722.208 | 138288.244 | 138854.517 | 139421.024 | 139987.774 | 140554.757
System Transformation | Dem_BB001a | Number | South Western | Exeter |  | 153136.594 | 153799.715 | 154476.112 | 155139.386 | 155834.383 | 156527.08 | 157175.203 | 157895.016 | 158627.085 | 159322.132 | 160017.474 | 160713.155 | 161409.164 | 162105.512 | 162787.974 | 163470.737 | 164153.79 | 164837.132 | 165520.781 | 166205.262 | 166900.139 | 167595.321 | 168290.806 | 168986.59 | 169681.685 | 170377.075 | 171072.757 | 171768.74 | 172465.015
System Transformation | Dem_BB001a | Number | South Western | Indian Queens |  | 211031.538 | 211945.358 | 212877.475 | 213791.507 | 214749.255 | 215703.834 | 216596.986 | 217588.932 | 218597.768 | 219555.584 | 220513.808 | 221472.499 | 222431.642 | 223391.251 | 224331.726 | 225272.614 | 226213.903 | 227155.591 | 228097.701 | 229040.957 | 229998.54 | 230956.542 | 231914.963 | 232873.796 | 233831.678 | 234789.969 | 235748.66 | 236707.768 | 237667.277
System Transformation | Dem_BB001a | Number | South Western | Landulph |  | 108876.094 | 109347.556 | 109828.456 | 110300.027 | 110794.151 | 111286.641 | 111747.439 | 112259.207 | 112779.689 | 113273.849 | 113768.219 | 114262.83 | 114757.674 | 115252.759 | 115737.971 | 116223.398 | 116709.03 | 117194.869 | 117680.926 | 118167.574 | 118661.613 | 119155.869 | 119650.341 | 120145.025 | 120639.219 | 121133.623 | 121628.234 | 122123.06 | 122618.094
System Transformation | Dem_BB001a | Number | South Western | Seabank |  | 140142.792 | 140782.176 | 141433.993 | 142074.073 | 142708.181 | 143340.163 | 143931.306 | 144588.079 | 145256.056 | 145890.207 | 146524.61 | 147159.304 | 147794.28 | 148429.547 | 149052.282 | 149675.276 | 150298.518 | 150922.009 | 151545.763 | 152170.259 | 152804.257 | 153438.515 | 154073.035 | 154707.812 | 155342.002 | 155976.448 | 156611.142 | 157246.097 | 157881.301
System Transformation | Dem_BB001a | Number | South Western | Taunton |  | 67765.489 | 68047.333 | 68334.951 | 68616.664 | 68923.865 | 69230.047 | 69516.513 | 69834.684 | 70158.275 | 70465.498 | 70772.85 | 71080.35 | 71387.994 | 71695.785 | 71997.431 | 72299.208 | 72601.113 | 72903.143 | 73205.308 | 73507.855 | 73814.999 | 74122.276 | 74429.686 | 74737.227 | 75044.47 | 75351.843 | 75659.343 | 75966.976 | 76274.736
System Transformation | Dem_BB001a | Number | West Midlands | Bishops Wood |  | 274413.204 | 275624.106 | 276858.997 | 278070.561 | 279308.536 | 280542.324 | 281696.158 | 282978.416 | 284282.573 | 285520.63 | 286759.157 | 287998.227 | 289237.824 | 290477.965 | 291699.135 | 292920.83 | 294143.032 | 295365.74 | 296588.981 | 297809.23 | 299048.059 | 300287.383 | 301527.202 | 302767.509 | 304005.64 | 305244.247 | 306483.319 | 307722.876 | 308962.898
System Transformation | Dem_BB001a | Number | West Midlands | Bushbury |  | 95700.318 | 96122.615 | 96553.277 | 96975.804 | 97407.542 | 97837.82 | 98240.214 | 98687.396 | 99142.214 | 99573.981 | 100005.911 | 100438.032 | 100870.335 | 101302.828 | 101728.706 | 102154.766 | 102581.003 | 103007.417 | 103434.017 | 103859.573 | 104291.608 | 104723.817 | 105156.198 | 105588.749 | 106020.542 | 106452.5 | 106884.621 | 107316.91 | 107749.362
System Transformation | Dem_BB001a | Number | West Midlands | Bustleholme |  | 150158.74 | 150830.228 | 151514.918 | 152186.92 | 152866.354 | 153543.512 | 154176.926 | 154880.643 | 155596.364 | 156275.844 | 156955.596 | 157635.661 | 158316.029 | 158996.711 | 159667.005 | 160337.601 | 161008.489 | 161679.668 | 162351.156 | 163020.901 | 163700.831 | 164381.046 | 165061.547 | 165742.328 | 166421.852 | 167101.65 | 167781.716 | 168462.061 | 169142.674
System Transformation | Dem_BB001a | Number | West Midlands | Cellarhead |  | 255317.47 | 256452.94 | 257610.805 | 258747.041 | 259901.521 | 261052.126 | 262128.352 | 263324.101 | 264540.251 | 265694.809 | 266849.824 | 268005.366 | 269161.417 | 270317.995 | 271456.528 | 272595.565 | 273735.09 | 274875.103 | 276015.63 | 277153.555 | 278308.789 | 279464.503 | 280620.697 | 281777.362 | 282931.993 | 284087.085 | 285242.628 | 286398.64 | 287555.104
System Transformation | Dem_BB001a | Number | West Midlands | Feckenham |  | 196807.246 | 197687.339 | 198584.736 | 199465.502 | 200356.01 | 201243.535 | 202073.726 | 202996.062 | 203934.128 | 204824.697 | 205715.622 | 206606.957 | 207498.689 | 208390.832 | 209269.36 | 210148.285 | 211027.591 | 211907.281 | 212787.373 | 213665.182 | 214556.34 | 215447.872 | 216339.778 | 217232.051 | 218122.678 | 219013.662 | 219904.998 | 220796.7 | 221688.753
System Transformation | Dem_BB001a | Number | West Midlands | Hams Hall |  | 124291.846 | 124847.661 | 125414.404 | 125970.644 | 126533.036 | 127093.544 | 127617.844 | 128200.337 | 128792.764 | 129355.195 | 129917.851 | 130480.765 | 131043.931 | 131607.356 | 132162.182 | 132717.259 | 133272.577 | 133828.137 | 134383.952 | 134938.324 | 135501.127 | 136064.166 | 136627.441 | 137190.948 | 137753.415 | 138316.108 | 138879.024 | 139442.17 | 140005.538
System Transformation | Dem_BB001a | Number | West Midlands | Iron Acton |  | 364103.73 | 365818.598 | 367566.231 | 369283.824 | 370932.064 | 372574.778 | 374111.344 | 375818.498 | 377554.773 | 379203.126 | 380852.134 | 382501.899 | 384152.396 | 385803.65 | 387425.699 | 389048.446 | 390671.867 | 392295.961 | 393920.765 | 395544.695 | 397193.327 | 398842.642 | 400492.642 | 402143.314 | 403791.771 | 405440.889 | 407090.656 | 408741.098 | 410392.188
System Transformation | Dem_BB001a | Number | West Midlands | Ironbridge |  | 84385.558 | 84760.845 | 85143.533 | 85519.073 | 85900.643 | 86280.932 | 86636.638 | 87031.848 | 87433.8 | 87815.396 | 88197.142 | 88579.063 | 88961.152 | 89343.416 | 89719.714 | 90096.18 | 90472.807 | 90849.596 | 91226.554 | 91602.652 | 91984.471 | 92366.449 | 92748.585 | 93130.877 | 93512.497 | 93894.269 | 94276.19 | 94658.266 | 95040.492
System Transformation | Dem_BB001a | Number | West Midlands | Kitwell |  | 131854.963 | 132436.799 | 133030.161 | 133612.316 | 134207.16 | 134799.992 | 135354.407 | 135970.53 | 136597.174 | 137192.058 | 137787.167 | 138382.538 | 138978.162 | 139574.047 | 140160.817 | 140747.839 | 141335.104 | 141922.612 | 142510.377 | 143096.704 | 143691.959 | 144287.451 | 144883.182 | 145479.147 | 146074.066 | 146669.214 | 147264.586 | 147860.19 | 148456.018
System Transformation | Dem_BB001a | Number | West Midlands | Nechells |  | 355274.592 | 356863.327 | 358483.3 | 360073.251 | 361680.787 | 363282.938 | 364781.591 | 366446.583 | 368139.972 | 369747.618 | 371355.907 | 372964.937 | 374574.684 | 376185.172 | 377771.083 | 379357.709 | 380945.025 | 382533.032 | 384121.766 | 385706.38 | 387315.089 | 388924.474 | 390534.534 | 392145.258 | 393753.008 | 395361.405 | 396970.437 | 398580.128 | 400190.455
System Transformation | Dem_BB001a | Number | West Midlands | Ocker Hill |  | 50990.33 | 51215.335 | 51444.798 | 51669.925 | 51899.961 | 52129.218 | 52343.619 | 52581.883 | 52824.216 | 53054.267 | 53284.404 | 53514.643 | 53744.98 | 53975.418 | 54202.331 | 54429.341 | 54656.446 | 54883.644 | 55110.942 | 55337.684 | 55567.878 | 55798.164 | 56028.542 | 56259.01 | 56489.075 | 56719.228 | 56949.467 | 57179.796 | 57410.212
System Transformation | Dem_BB001a | Number | West Midlands | Oldbury |  | 80341.197 | 80695.719 | 81057.263 | 81411.978 | 81774.426 | 82135.648 | 82473.461 | 82848.873 | 83230.697 | 83593.169 | 83955.778 | 84318.546 | 84681.468 | 85044.55 | 85402.078 | 85759.759 | 86117.588 | 86475.566 | 86833.7 | 87190.958 | 87553.655 | 87916.498 | 88279.486 | 88642.616 | 89005.109 | 89367.741 | 89730.51 | 90093.421 | 90456.468
System Transformation | Dem_BB001a | Number | West Midlands | Penn |  | 80782.084 | 81143.458 | 81511.936 | 81873.588 | 82239.142 | 82603.472 | 82944.268 | 83322.887 | 83707.964 | 84073.543 | 84439.268 | 84805.162 | 85171.219 | 85537.446 | 85898.087 | 86258.892 | 86619.854 | 86980.973 | 87342.258 | 87702.6 | 88068.422 | 88434.398 | 88800.528 | 89166.809 | 89532.411 | 89898.161 | 90264.056 | 90630.1 | 90996.29
System Transformation | Dem_BB001a | Number | West Midlands | Rugeley |  | 61503.003 | 61776.524 | 62055.44 | 62329.146 | 62607.247 | 62884.414 | 63143.664 | 63431.707 | 63724.663 | 64002.782 | 64281.012 | 64559.369 | 64837.848 | 65116.454 | 65390.713 | 65665.094 | 65939.592 | 66214.208 | 66488.948 | 66763.061 | 67041.343 | 67319.741 | 67598.255 | 67876.882 | 68155.019 | 68433.267 | 68711.624 | 68990.094 | 69268.673
System Transformation | Dem_BB001a | Number | West Midlands | Shrewsbury |  | 58577.045 | 58837.554 | 59103.2 | 59363.885 | 59628.755 | 59892.737 | 60139.653 | 60413.992 | 60693.011 | 60957.9 | 61222.893 | 61488.006 | 61753.237 | 62018.589 | 62279.801 | 62541.128 | 62802.567 | 63064.118 | 63325.787 | 63586.86 | 63851.903 | 64117.057 | 64382.32 | 64647.692 | 64912.597 | 65177.607 | 65442.722 | 65707.944 | 65973.269
System Transformation | Dem_BB001a | Number | West Midlands | Walham |  | 185678.804 | 186507.734 | 187352.979 | 188182.521 | 189023.031 | 189860.73 | 190644.341 | 191514.888 | 192400.28 | 193240.847 | 194081.754 | 194923.051 | 195764.726 | 196606.791 | 197435.933 | 198265.452 | 199095.334 | 199925.578 | 200756.206 | 201584.723 | 202425.836 | 203267.306 | 204109.13 | 204951.305 | 205791.927 | 206632.891 | 207474.189 | 208315.834 | 209157.814
System Transformation | Dem_BB001a | Number | West Midlands | Willenhall |  | 133807.098 | 134397.549 | 134999.696 | 135590.469 | 136194.12 | 136795.73 | 137358.353 | 137983.597 | 138619.519 | 139223.21 | 139827.13 | 140431.316 | 141035.757 | 141640.464 | 142235.922 | 142831.634 | 143427.594 | 144023.801 | 144620.268 | 145215.276 | 145819.343 | 146423.652 | 147028.202 | 147632.99 | 148236.718 | 148840.677 | 149444.863 | 150049.286 | 150653.935
System Transformation | Dem_BB002a | Number | ENW | Bredbury |  | 5216.988 | 5279.175 | 5341.043 | 5402.608 | 5471.658 | 5540.614 | 5609.465 | 5720.633 | 5793.949 | 5867.229 | 5940.405 | 6013.465 | 6086.421 | 6159.256 | 6233.661 | 6308.008 | 6382.408 | 6456.76 | 6531.052 | 6604.207 | 6677.256 | 6750.111 | 6822.845 | 6895.485 | 6967.758 | 7039.925 | 7111.993 | 7183.968 | 7255.832
System Transformation | Dem_BB002a | Number | ENW | Harker |  | 4392.158 | 4447.759 | 4503.181 | 4558.439 | 4614.948 | 4671.331 | 4727.578 | 4819.43 | 4879.33 | 4939.187 | 4998.908 | 5058.482 | 5117.919 | 5177.205 | 5238.62 | 5299.958 | 5361.312 | 5422.598 | 5483.807 | 5543.389 | 5602.84 | 5662.085 | 5721.185 | 5780.164 | 5838.679 | 5897.06 | 5955.313 | 6013.441 | 6071.431
System Transformation | Dem_BB002a | Number | ENW | Heysham (Barrow WF) |  | 81.586 | 82.611 | 83.632 | 84.649 | 85.723 | 86.796 | 87.866 | 89.6 | 90.74 | 91.879 | 93.017 | 94.152 | 95.286 | 96.418 | 97.579 | 98.739 | 99.9 | 101.06 | 102.219 | 103.355 | 104.49 | 105.621 | 106.75 | 107.878 | 108.999 | 110.118 | 111.235 | 112.351 | 113.465
System Transformation | Dem_BB002a | Number | ENW | Heysham (NGET) |  | 2609.536 | 2642.302 | 2674.954 | 2707.502 | 2741.857 | 2776.159 | 2810.401 | 2865.837 | 2902.3 | 2938.746 | 2975.132 | 3011.453 | 3047.715 | 3083.91 | 3121.049 | 3158.155 | 3195.285 | 3232.389 | 3269.459 | 3305.806 | 3342.094 | 3378.278 | 3414.395 | 3450.459 | 3486.315 | 3522.111 | 3557.851 | 3593.537 | 3629.161
System Transformation | Dem_BB002a | Number | ENW | Hutton |  | 2429.965 | 2461.572 | 2493.104 | 2524.569 | 2555.385 | 2586.118 | 2616.763 | 2667.099 | 2699.736 | 2732.344 | 2764.863 | 2797.288 | 2829.624 | 2861.863 | 2895.458 | 2929.002 | 2962.547 | 2996.045 | 3029.491 | 3061.916 | 3094.257 | 3126.473 | 3158.598 | 3190.644 | 3222.4 | 3254.07 | 3285.657 | 3317.164 | 3348.583
System Transformation | Dem_BB002a | Number | ENW | Kearsley 132kV |  | 8082.443 | 8174.108 | 8265.148 | 8355.591 | 8464.383 | 8573.083 | 8681.673 | 8855.827 | 8971.453 | 9087.043 | 9202.528 | 9317.889 | 9433.145 | 9548.269 | 9664.972 | 9781.618 | 9898.38 | 10015.101 | 10131.763 | 10247.305 | 10362.732 | 10477.905 | 10592.938 | 10707.874 | 10822.414 | 10936.842 | 11051.166 | 11165.396 | 11279.504
System Transformation | Dem_BB002a | Number | ENW | Kearsley 33kV |  | 1266.285 | 1280.647 | 1294.91 | 1309.08 | 1326.124 | 1343.154 | 1360.167 | 1387.452 | 1405.568 | 1423.677 | 1441.77 | 1459.844 | 1477.901 | 1495.938 | 1514.222 | 1532.497 | 1550.79 | 1569.077 | 1587.355 | 1605.457 | 1623.541 | 1641.585 | 1659.607 | 1677.615 | 1695.56 | 1713.487 | 1731.399 | 1749.295 | 1767.173
System Transformation | Dem_BB002a | Number | ENW | Kirkby (_G) |  | 2674.863 | 2708.447 | 2741.914 | 2775.273 | 2810.459 | 2845.59 | 2880.66 | 2937.451 | 2974.795 | 3012.119 | 3049.381 | 3086.577 | 3123.71 | 3160.774 | 3198.789 | 3236.77 | 3274.775 | 3312.751 | 3350.692 | 3388.006 | 3425.262 | 3462.412 | 3499.496 | 3536.527 | 3573.347 | 3610.108 | 3646.813 | 3683.464 | 3720.053
System Transformation | Dem_BB002a | Number | ENW | Macclesfield |  | 1969.708 | 1992.563 | 2015.28 | 2037.866 | 2063.68 | 2089.451 | 2115.177 | 2156.852 | 2184.247 | 2211.627 | 2238.961 | 2266.245 | 2293.483 | 2320.669 | 2348.589 | 2376.484 | 2404.396 | 2432.287 | 2460.153 | 2487.429 | 2514.659 | 2541.81 | 2568.908 | 2595.965 | 2622.86 | 2649.709 | 2676.514 | 2703.276 | 2729.991
System Transformation | Dem_BB002a | Number | ENW | Ormonde |  | 370.171 | 374.819 | 379.451 | 384.067 | 388.941 | 393.807 | 398.664 | 406.528 | 411.7 | 416.87 | 422.032 | 427.184 | 432.328 | 437.462 | 442.73 | 447.994 | 453.261 | 458.524 | 463.783 | 468.939 | 474.086 | 479.219 | 484.342 | 489.458 | 494.544 | 499.622 | 504.692 | 509.754 | 514.808
System Transformation | Dem_BB002a | Number | ENW | Padiham |  | 7136.187 | 7212.47 | 7288.073 | 7363.018 | 7455.819 | 7548.457 | 7640.917 | 7790.975 | 7889.434 | 7987.836 | 8086.059 | 8184.089 | 8281.94 | 8379.589 | 8479.922 | 8580.153 | 8680.434 | 8780.628 | 8880.719 | 8978.825 | 9076.757 | 9174.392 | 9271.83 | 9369.111 | 9465.789 | 9562.292 | 9658.626 | 9754.799 | 9850.789
System Transformation | Dem_BB002a | Number | ENW | Penwortham East |  | 3729.389 | 3771.465 | 3813.247 | 3854.748 | 3903.654 | 3952.485 | 4001.23 | 4080.148 | 4132.056 | 4183.936 | 4235.732 | 4287.435 | 4339.054 | 4390.576 | 4443.387 | 4496.151 | 4548.947 | 4601.703 | 4654.411 | 4706.165 | 4757.836 | 4809.36 | 4860.788 | 4912.141 | 4963.2 | 5014.175 | 5065.07 | 5115.889 | 5166.619
System Transformation | Dem_BB002a | Number | ENW | Penwortham West |  | 4743.245 | 4796.76 | 4849.901 | 4902.683 | 4964.885 | 5026.99 | 5088.988 | 5189.36 | 5255.379 | 5321.363 | 5387.24 | 5452.999 | 5518.651 | 5584.18 | 5651.348 | 5718.455 | 5785.604 | 5852.702 | 5919.739 | 5985.563 | 6051.282 | 6116.812 | 6182.222 | 6247.536 | 6312.475 | 6377.308 | 6442.039 | 6506.673 | 6571.194
System Transformation | Dem_BB002a | Number | ENW | Robin Rigg |  | 174.952 | 177.166 | 179.374 | 181.575 | 183.826 | 186.072 | 188.312 | 191.971 | 194.357 | 196.741 | 199.12 | 201.493 | 203.861 | 206.222 | 208.669 | 211.112 | 213.556 | 215.997 | 218.435 | 220.808 | 223.177 | 225.536 | 227.891 | 230.24 | 232.571 | 234.896 | 237.216 | 239.532 | 241.842
System Transformation | Dem_BB002a | Number | ENW | Rochdale |  | 2672.968 | 2703.282 | 2733.391 | 2763.301 | 2799.28 | 2835.228 | 2871.141 | 2928.736 | 2966.975 | 3005.202 | 3043.394 | 3081.546 | 3119.662 | 3157.735 | 3196.331 | 3234.907 | 3273.521 | 3312.122 | 3350.704 | 3388.915 | 3427.089 | 3465.178 | 3503.221 | 3541.232 | 3579.111 | 3616.954 | 3654.763 | 3692.54 | 3730.277
System Transformation | Dem_BB002a | Number | ENW | South Manchester |  | 10588.211 | 10714.423 | 10839.988 | 10964.939 | 11105.08 | 11245.031 | 11384.769 | 11610.392 | 11759.191 | 11907.917 | 12056.432 | 12204.712 | 12352.781 | 12500.604 | 12651.615 | 12802.505 | 12953.505 | 13104.407 | 13255.189 | 13403.66 | 13551.919 | 13699.782 | 13847.4 | 13994.828 | 14141.51 | 14287.978 | 14434.245 | 14580.322 | 14726.175
System Transformation | Dem_BB002a | Number | ENW | Stalybridge |  | 3108.248 | 3145.71 | 3182.993 | 3220.107 | 3263.075 | 3306.036 | 3348.982 | 3417.256 | 3462.982 | 3508.704 | 3554.414 | 3600.106 | 3645.786 | 3691.444 | 3737.224 | 3782.998 | 3828.833 | 3874.668 | 3920.498 | 3966.259 | 4012 | 4057.668 | 4103.306 | 4148.931 | 4194.512 | 4240.076 | 4285.627 | 4331.168 | 4376.688
System Transformation | Dem_BB002a | Number | ENW | Stanah |  | 2707.12 | 2737.663 | 2767.992 | 2798.117 | 2833.618 | 2869.063 | 2904.447 | 2961.732 | 2999.412 | 3037.071 | 3074.669 | 3112.2 | 3149.669 | 3187.069 | 3225.404 | 3263.704 | 3302.028 | 3340.323 | 3378.583 | 3416.151 | 3453.658 | 3491.059 | 3528.39 | 3565.667 | 3602.73 | 3639.732 | 3676.676 | 3713.564 | 3750.389
System Transformation | Dem_BB002a | Number | ENW | Walney 2 |  | 533.745 | 539.767 | 545.747 | 551.686 | 558.685 | 565.674 | 572.65 | 583.945 | 591.374 | 598.799 | 606.212 | 613.612 | 620.999 | 628.373 | 635.931 | 643.483 | 651.039 | 658.589 | 666.133 | 673.54 | 680.935 | 688.309 | 695.669 | 703.019 | 710.326 | 717.622 | 724.906 | 732.179 | 739.439
System Transformation | Dem_BB002a | Number | ENW | Washway Farm |  | 1036.61 | 1049.625 | 1062.595 | 1075.523 | 1089.159 | 1102.773 | 1116.364 | 1138.373 | 1152.845 | 1167.309 | 1181.75 | 1196.165 | 1210.555 | 1224.919 | 1239.651 | 1254.37 | 1269.098 | 1283.815 | 1298.519 | 1312.98 | 1327.418 | 1341.815 | 1356.186 | 1370.537 | 1384.806 | 1399.053 | 1413.277 | 1427.481 | 1441.66
System Transformation | Dem_BB002a | Number | ENW | Whitegate |  | 3918.699 | 3963.142 | 4007.282 | 4051.133 | 4103.879 | 4156.581 | 4209.231 | 4293.667 | 4349.728 | 4405.771 | 4461.762 | 4517.694 | 4573.575 | 4629.392 | 4685.974 | 4742.529 | 4799.14 | 4855.731 | 4912.294 | 4968.313 | 5024.277 | 5080.117 | 5135.89 | 5191.616 | 5247.149 | 5302.629 | 5358.058 | 5413.441 | 5468.765
System Transformation | Dem_BB002a | Number | EPN | Amersham Main |  | 4279.081 | 4334.613 | 4390.009 | 4445.282 | 4507.881 | 4570.558 | 4633.302 | 4731.198 | 4797.995 | 4864.812 | 4931.706 | 4998.665 | 5065.7 | 5132.796 | 5198.371 | 5263.985 | 5329.732 | 5395.528 | 5461.362 | 5528.426 | 5595.539 | 5662.627 | 5729.751 | 5796.934 | 5864.378 | 5931.88 | 5999.446 | 6067.08 | 6134.769
System Transformation | Dem_BB002a | Number | EPN | Braintree |  | 5218.315 | 5297.902 | 5377.652 | 5457.583 | 5532.143 | 5606.738 | 5681.354 | 5798.996 | 5878.437 | 5957.889 | 6037.37 | 6116.868 | 6196.394 | 6275.933 | 6354.741 | 6433.564 | 6512.515 | 6591.491 | 6670.481 | 6750.013 | 6829.55 | 6909.001 | 6988.439 | 7067.895 | 7147.522 | 7227.163 | 7306.824 | 7386.512 | 7466.208
System Transformation | Dem_BB002a | Number | EPN | Bramford |  | 9465.355 | 9612.664 | 9760.352 | 9908.449 | 10046.193 | 10184.061 | 10322.032 | 10538.255 | 10685.141 | 10832.066 | 10979.11 | 11126.251 | 11273.511 | 11420.858 | 11565.87 | 11710.947 | 11856.297 | 12001.733 | 12147.233 | 12294.484 | 12441.801 | 12589.016 | 12736.267 | 12883.606 | 13031.438 | 13179.355 | 13327.369 | 13475.49 | 13623.686
System Transformation | Dem_BB002a | Number | EPN | Brimsdown |  | 2620.968 | 2655.62 | 2690.206 | 2724.735 | 2764.291 | 2803.927 | 2843.636 | 2904.96 | 2947.23 | 2989.523 | 3031.896 | 3074.343 | 3116.869 | 3159.466 | 3200.587 | 3241.751 | 3283.016 | 3324.329 | 3365.685 | 3408.21 | 3450.793 | 3493.388 | 3536.034 | 3578.744 | 3621.72 | 3664.761 | 3707.872 | 3751.054 | 3794.3
System Transformation | Dem_BB002a | Number | EPN | Burwell Main |  | 7384.39 | 7489.625 | 7594.885 | 7700.196 | 7804.005 | 7907.824 | 8011.637 | 8176.075 | 8286.605 | 8397.135 | 8507.667 | 8618.185 | 8728.705 | 8839.202 | 8949.198 | 9059.188 | 9169.335 | 9279.493 | 9389.644 | 9500.12 | 9610.569 | 9720.861 | 9831.103 | 9941.335 | 10051.692 | 10162.033 | 10272.366 | 10382.701 | 10493.011
System Transformation | Dem_BB002a | Number | EPN | Clacton |  | 442.695 | 449.584 | 456.492 | 463.418 | 469.86 | 476.308 | 482.761 | 492.874 | 499.744 | 506.616 | 513.493 | 520.375 | 527.262 | 534.153 | 540.936 | 547.721 | 554.519 | 561.321 | 568.126 | 575.013 | 581.903 | 588.788 | 595.675 | 602.566 | 609.48 | 616.398 | 623.321 | 630.249 | 637.18
System Transformation | Dem_BB002a | Number | EPN | Eaton Socon |  | 8787.35 | 8907.669 | 9027.882 | 9148.02 | 9270.52 | 9393.01 | 9515.472 | 9709.91 | 9840.296 | 9970.676 | 10101.035 | 10231.354 | 10361.652 | 10491.9 | 10621.818 | 10751.714 | 10881.779 | 11011.841 | 11141.881 | 11272.222 | 11402.514 | 11532.604 | 11662.615 | 11792.597 | 11922.608 | 12052.581 | 12182.525 | 12312.45 | 12442.327
System Transformation | Dem_BB002a | Number | EPN | Elstree |  | 4810.406 | 4872.832 | 4935.106 | 4997.243 | 5067.615 | 5138.074 | 5208.608 | 5318.661 | 5393.751 | 5468.865 | 5544.065 | 5619.338 | 5694.697 | 5770.124 | 5843.842 | 5917.603 | 5991.514 | 6065.479 | 6139.487 | 6214.878 | 6290.325 | 6365.743 | 6441.202 | 6516.727 | 6592.544 | 6668.428 | 6744.384 | 6820.416 | 6896.509
System Transformation | Dem_BB002a | Number | EPN | Loudwater |  | 728.476 | 737.93 | 747.36 | 756.77 | 767.427 | 778.097 | 788.779 | 805.445 | 816.816 | 828.192 | 839.58 | 850.979 | 862.391 | 873.814 | 884.977 | 896.147 | 907.34 | 918.541 | 929.749 | 941.166 | 952.591 | 964.013 | 975.44 | 986.877 | 998.359 | 1009.85 | 1021.353 | 1032.867 | 1044.391
System Transformation | Dem_BB002a | Number | EPN | Mill Hill |  | 8800.318 | 8914.524 | 9028.45 | 9142.125 | 9270.865 | 9399.765 | 9528.804 | 9730.138 | 9867.51 | 10004.927 | 10142.499 | 10280.207 | 10418.07 | 10556.06 | 10690.921 | 10825.862 | 10961.077 | 11096.391 | 11231.785 | 11369.707 | 11507.732 | 11645.705 | 11783.752 | 11921.92 | 12060.623 | 12199.447 | 12338.403 | 12477.499 | 12616.707
System Transformation | Dem_BB002a | Number | EPN | Norwich Main |  | 10327.122 | 10486.417 | 10646.085 | 10806.16 | 10954.094 | 11102.103 | 11250.163 | 11483.433 | 11641.066 | 11798.724 | 11956.447 | 12114.213 | 12272.044 | 12429.907 | 12586.172 | 12742.467 | 12899.022 | 13055.632 | 13212.273 | 13369.96 | 13527.663 | 13685.197 | 13842.712 | 14000.265 | 14158.225 | 14316.219 | 14474.258 | 14632.355 | 14790.474
System Transformation | Dem_BB002a | Number | EPN | Pelham |  | 2964.64 | 3006.9 | 3049.171 | 3091.463 | 3133.941 | 3176.445 | 3218.968 | 3285.876 | 3331.148 | 3376.428 | 3421.731 | 3467.05 | 3512.393 | 3557.749 | 3602.531 | 3647.323 | 3692.191 | 3737.076 | 3781.972 | 3827.3 | 3872.637 | 3917.93 | 3963.222 | 4008.529 | 4053.956 | 4099.396 | 4144.854 | 4190.333 | 4235.823
System Transformation | Dem_BB002a | Number | EPN | Rayleigh |  | 7763.073 | 7875.368 | 7987.736 | 8100.204 | 8211.768 | 8323.406 | 8435.1 | 8610.706 | 8729.62 | 8848.554 | 8967.555 | 9086.608 | 9205.728 | 9324.89 | 9442.614 | 9560.374 | 9678.34 | 9796.36 | 9914.415 | 10033.63 | 10152.876 | 10272.018 | 10391.165 | 10510.362 | 10629.775 | 10749.232 | 10868.741 | 10988.311 | 11107.917
System Transformation | Dem_BB002a | Number | EPN | Rye House |  | 3717.632 | 3771.622 | 3825.654 | 3879.738 | 3933.734 | 3987.779 | 4041.866 | 4126.597 | 4184.179 | 4241.776 | 4299.42 | 4357.104 | 4414.837 | 4472.605 | 4529.338 | 4586.094 | 4642.957 | 4699.852 | 4756.77 | 4814.514 | 4872.286 | 4930.02 | 4987.769 | 5045.555 | 5103.525 | 5161.53 | 5219.575 | 5277.663 | 5335.782
System Transformation | Dem_BB002a | Number | EPN | Sheringham Shoal |  | 1948.691 | 1978.75 | 2008.879 | 2039.084 | 2066.999 | 2094.928 | 2122.866 | 2166.883 | 2196.628 | 2226.377 | 2256.139 | 2285.909 | 2315.691 | 2345.48 | 2374.966 | 2404.459 | 2434 | 2463.552 | 2493.109 | 2522.864 | 2552.622 | 2582.348 | 2612.071 | 2641.8 | 2671.607 | 2701.42 | 2731.241 | 2761.074 | 2790.91
System Transformation | Dem_BB002a | Number | EPN | Sundon |  | 5295.888 | 5365.876 | 5435.731 | 5505.469 | 5581.429 | 5657.444 | 5733.5 | 5853.002 | 5933.974 | 6014.962 | 6096 | 6177.076 | 6258.202 | 6339.36 | 6419.289 | 6499.239 | 6579.328 | 6659.45 | 6739.594 | 6820.699 | 6901.828 | 6982.886 | 7063.951 | 7145.05 | 7226.365 | 7307.713 | 7389.1 | 7470.531 | 7551.989
System Transformation | Dem_BB002a | Number | EPN | Tilbury |  | 687.362 | 699.283 | 711.266 | 723.312 | 734.593 | 745.915 | 757.278 | 774.424 | 786.517 | 798.624 | 810.774 | 822.965 | 835.198 | 847.473 | 859.058 | 870.669 | 882.32 | 893.998 | 905.702 | 917.92 | 930.172 | 942.446 | 954.751 | 967.091 | 979.566 | 992.078 | 1004.628 | 1017.216 | 1029.84
System Transformation | Dem_BB002a | Number | EPN | Tottenham |  | 4972.664 | 5044.146 | 5115.662 | 5187.23 | 5261.957 | 5336.819 | 5411.804 | 5527.907 | 5607.731 | 5687.591 | 5767.585 | 5847.703 | 5927.955 | 6008.327 | 6086.396 | 6164.543 | 6242.878 | 6321.302 | 6399.804 | 6480.067 | 6560.428 | 6640.798 | 6721.249 | 6801.808 | 6882.778 | 6963.858 | 7045.053 | 7126.369 | 7207.789
System Transformation | Dem_BB002a | Number | EPN | Walpole (_A) |  | 3449.612 | 3502.765 | 3556.042 | 3609.453 | 3658.438 | 3707.436 | 3756.441 | 3833.882 | 3886.056 | 3938.235 | 3990.424 | 4042.616 | 4094.817 | 4147.017 | 4198.894 | 4250.775 | 4302.736 | 4354.709 | 4406.685 | 4458.829 | 4510.967 | 4563.039 | 4615.094 | 4667.15 | 4719.316 | 4771.482 | 4823.652 | 4875.83 | 4928.005
System Transformation | Dem_BB002a | Number | EPN | Warley |  | 5152.667 | 5228.905 | 5305.239 | 5381.686 | 5459.646 | 5537.758 | 5616.009 | 5736.944 | 5820.244 | 5903.59 | 5987.089 | 6070.728 | 6154.519 | 6238.444 | 6319.645 | 6400.929 | 6482.412 | 6563.991 | 6645.655 | 6729.454 | 6813.367 | 6897.299 | 6981.326 | 7065.476 | 7150.124 | 7234.898 | 7319.804 | 7404.847 | 7490.01
System Transformation | Dem_BB002a | Number | EPN | Watford South |  | 6034.338 | 6112.649 | 6190.767 | 6268.713 | 6356.991 | 6445.376 | 6533.858 | 6671.911 | 6766.107 | 6860.333 | 6954.666 | 7049.091 | 7143.624 | 7238.242 | 7330.716 | 7423.245 | 7515.961 | 7608.745 | 7701.584 | 7796.157 | 7890.8 | 7985.407 | 8080.065 | 8174.807 | 8269.915 | 8365.106 | 8460.387 | 8555.765 | 8651.219
System Transformation | Dem_BB002a | Number | EPN | West Thurrock |  | 991.453 | 1005.705 | 1019.964 | 1034.233 | 1049.132 | 1064.058 | 1079.009 | 1102.158 | 1118.073 | 1133.995 | 1149.945 | 1165.919 | 1181.919 | 1197.944 | 1213.509 | 1229.09 | 1244.709 | 1260.345 | 1275.997 | 1292 | 1308.022 | 1324.046 | 1340.087 | 1356.149 | 1372.293 | 1388.458 | 1404.647 | 1420.86 | 1437.094
System Transformation | Dem_BB002a | Number | EPN | Wymondley |  | 4365.031 | 4427.254 | 4489.493 | 4551.762 | 4614.306 | 4676.887 | 4739.495 | 4838.009 | 4904.666 | 4971.334 | 5038.036 | 5104.763 | 5171.524 | 5238.304 | 5304.24 | 5370.191 | 5436.253 | 5502.34 | 5568.443 | 5635.182 | 5701.934 | 5768.622 | 5835.309 | 5902.018 | 5968.902 | 6035.807 | 6102.738 | 6169.699 | 6236.677
System Transformation | Dem_BB002a | Number | East Midlands | Berkswell |  | 6121.841 | 6203.972 | 6285.983 | 6367.894 | 6454.833 | 6541.809 | 6628.809 | 6766.008 | 6858.634 | 6951.269 | 7043.935 | 7136.62 | 7229.337 | 7322.066 | 7413.736 | 7505.415 | 7597.238 | 7689.084 | 7780.938 | 7873.712 | 7966.492 | 8059.172 | 8151.837 | 8244.523 | 8337.373 | 8430.24 | 8523.129 | 8616.049 | 8708.978
System Transformation | Dem_BB002a | Number | East Midlands | Bicker Fen |  | 2801.793 | 2843.077 | 2884.408 | 2925.796 | 2964.931 | 3004.061 | 3043.181 | 3105.319 | 3146.971 | 3188.622 | 3230.266 | 3271.895 | 3313.517 | 3355.122 | 3396.77 | 3438.414 | 3480.114 | 3521.816 | 3563.513 | 3605.089 | 3646.647 | 3688.138 | 3729.601 | 3771.052 | 3812.545 | 3854.025 | 3895.494 | 3936.954 | 3978.398
System Transformation | Dem_BB002a | Number | East Midlands | Chesterfield |  | 7811.809 | 7907.431 | 8002.645 | 8097.476 | 8204.164 | 8310.796 | 8417.356 | 8587.525 | 8700.986 | 8814.425 | 8927.797 | 9041.084 | 9154.305 | 9267.433 | 9381.398 | 9495.324 | 9609.381 | 9723.415 | 9837.409 | 9950.787 | 10064.081 | 10177.156 | 10290.123 | 10403.024 | 10515.719 | 10628.335 | 10740.883 | 10853.37 | 10965.77
System Transformation | Dem_BB002a | Number | East Midlands | Coventry |  | 7699.499 | 7802.796 | 7905.942 | 8008.962 | 8118.305 | 8227.696 | 8337.117 | 8509.674 | 8626.171 | 8742.678 | 8859.226 | 8975.796 | 9092.407 | 9209.033 | 9324.328 | 9439.634 | 9555.12 | 9670.635 | 9786.162 | 9902.844 | 10019.535 | 10136.098 | 10252.645 | 10369.217 | 10485.995 | 10602.794 | 10719.622 | 10836.488 | 10953.365
System Transformation | Dem_BB002a | Number | East Midlands | Drakelow |  | 3119.291 | 3162.112 | 3204.899 | 3247.661 | 3291.657 | 3335.663 | 3379.672 | 3449.262 | 3496.118 | 3542.975 | 3589.838 | 3636.701 | 3683.571 | 3730.437 | 3776.937 | 3823.437 | 3870.004 | 3916.578 | 3963.152 | 4010.177 | 4057.2 | 4104.166 | 4151.12 | 4198.079 | 4245.096 | 4292.115 | 4339.14 | 4386.175 | 4433.209
System Transformation | Dem_BB002a | Number | East Midlands | East Claydon (_B) |  | 5951.09 | 6029.737 | 6108.234 | 6186.6 | 6271.958 | 6357.377 | 6442.843 | 6577.13 | 6668.119 | 6759.127 | 6850.191 | 6941.297 | 7032.46 | 7123.659 | 7213.476 | 7303.318 | 7393.316 | 7483.35 | 7573.409 | 7664.549 | 7755.715 | 7846.802 | 7937.895 | 8029.028 | 8120.403 | 8211.816 | 8303.271 | 8394.777 | 8486.313
System Transformation | Dem_BB002a | Number | East Midlands | Enderby |  | 8470.27 | 8579.435 | 8688.31 | 8796.922 | 8918.44 | 9040.047 | 9161.726 | 9352.833 | 9482.376 | 9611.942 | 9741.591 | 9871.305 | 10001.103 | 10130.957 | 10258.687 | 10386.451 | 10514.437 | 10642.475 | 10770.548 | 10900.325 | 11030.142 | 11159.852 | 11289.574 | 11419.355 | 11549.486 | 11679.672 | 11809.924 | 11940.251 | 12070.625
System Transformation | Dem_BB002a | Number | East Midlands | Grendon |  | 11025.603 | 11172.458 | 11319.066 | 11465.464 | 11621.994 | 11778.592 | 11935.232 | 12182.256 | 12349.026 | 12515.815 | 12682.661 | 12849.541 | 13016.479 | 13183.437 | 13348.647 | 13513.877 | 13679.369 | 13844.906 | 14010.463 | 14177.368 | 14344.282 | 14511.011 | 14677.712 | 14844.446 | 15011.519 | 15178.619 | 15345.759 | 15512.95 | 15680.156
System Transformation | Dem_BB002a | Number | East Midlands | Ratcliffe |  | 7778.507 | 7876.859 | 7974.89 | 8072.628 | 8183.986 | 8295.422 | 8406.919 | 8582.119 | 8700.823 | 8819.546 | 8938.341 | 9057.192 | 9176.115 | 9295.084 | 9412.331 | 9529.611 | 9647.095 | 9764.629 | 9882.197 | 10001.057 | 10119.95 | 10238.739 | 10357.534 | 10476.379 | 10595.479 | 10714.624 | 10833.823 | 10953.085 | 11072.383
System Transformation | Dem_BB002a | Number | East Midlands | Staythorpe |  | 2989.115 | 3031.774 | 3074.446 | 3117.14 | 3158.389 | 3199.621 | 3240.831 | 3306.537 | 3350.415 | 3394.287 | 3438.138 | 3481.962 | 3525.765 | 3569.538 | 3613.474 | 3657.395 | 3701.368 | 3745.333 | 3789.284 | 3833.078 | 3876.843 | 3920.526 | 3964.171 | 4007.793 | 4051.406 | 4094.994 | 4138.56 | 4182.107 | 4225.624
System Transformation | Dem_BB002a | Number | East Midlands | Stoke Bardolph |  | 3289.215 | 3330.803 | 3372.257 | 3413.586 | 3460.675 | 3507.797 | 3554.944 | 3629.029 | 3679.224 | 3729.427 | 3779.661 | 3829.918 | 3880.206 | 3930.513 | 3980.092 | 4029.685 | 4079.364 | 4129.065 | 4178.779 | 4229.041 | 4279.315 | 4329.546 | 4379.78 | 4430.035 | 4480.397 | 4530.779 | 4581.183 | 4631.614 | 4682.061
System Transformation | Dem_BB002a | Number | East Midlands | Walpole (_B) |  | 3786.042 | 3844.379 | 3902.851 | 3961.471 | 4015.234 | 4069.011 | 4122.794 | 4207.788 | 4265.05 | 4322.319 | 4379.598 | 4436.879 | 4494.172 | 4551.463 | 4608.399 | 4665.34 | 4722.368 | 4779.41 | 4836.455 | 4893.685 | 4950.908 | 5008.058 | 5065.189 | 5122.323 | 5179.576 | 5236.829 | 5294.088 | 5351.355 | 5408.618
System Transformation | Dem_BB002a | Number | East Midlands | West Burton |  | 3443.935 | 3495.023 | 3546.18 | 3597.416 | 3647.17 | 3696.962 | 3746.785 | 3825.003 | 3878.046 | 3931.101 | 3984.191 | 4037.309 | 4090.464 | 4143.643 | 4195.979 | 4248.332 | 4300.778 | 4353.247 | 4405.734 | 4458.865 | 4512.014 | 4565.121 | 4618.233 | 4671.371 | 4724.667 | 4777.987 | 4831.335 | 4884.715 | 4938.116
System Transformation | Dem_BB002a | Number | East Midlands | Willington |  | 8313.715 | 8425.252 | 8536.626 | 8647.865 | 8765.931 | 8884.048 | 9002.198 | 9188.52 | 9314.31 | 9440.112 | 9565.957 | 9691.827 | 9817.74 | 9943.669 | 10068.162 | 10192.666 | 10317.366 | 10442.095 | 10566.838 | 10692.828 | 10818.828 | 10944.69 | 11070.534 | 11196.405 | 11322.5 | 11448.616 | 11574.764 | 11700.952 | 11827.154
System Transformation | Dem_BB002a | Number | IDNO - Refer to Comment Field | Tynemouth 2 |  | 1008.676 | 1020.072 | 1031.388 | 1042.629 | 1055.917 | 1069.185 | 1082.432 | 1103.843 | 1117.949 | 1132.048 | 1146.126 | 1160.18 | 1174.214 | 1188.222 | 1202.508 | 1216.78 | 1231.061 | 1245.332 | 1259.589 | 1273.64 | 1287.671 | 1301.662 | 1315.629 | 1329.576 | 1343.457 | 1357.316 | 1371.156 | 1384.975 | 1398.773 | Note: TYNE2 is operated by an IDNO allocated to GSP Group/licence area F
System Transformation | Dem_BB002a | Number | LPN | Acton Lane 22kV |  | 1427.611 | 1446.992 | 1466.35 | 1485.692 | 1504.988 | 1524.266 | 1543.523 | 1574.435 | 1594.94 | 1615.436 | 1635.913 | 1656.366 | 1676.798 | 1697.206 | 1717.885 | 1738.551 | 1759.236 | 1779.913 | 1800.577 | 1821.049 | 1841.499 | 1861.902 | 1882.279 | 1902.637 | 1922.935 | 1943.211 | 1963.469 | 1983.708 | 2003.924
System Transformation | Dem_BB002a | Number | LPN | Barking |  | 2038.329 | 2067.63 | 2096.945 | 2126.281 | 2156.912 | 2187.598 | 2218.335 | 2265.927 | 2298.647 | 2331.382 | 2364.172 | 2397.013 | 2429.909 | 2462.854 | 2494.855 | 2526.888 | 2558.998 | 2591.145 | 2623.323 | 2656.224 | 2689.164 | 2722.108 | 2755.086 | 2788.107 | 2821.298 | 2854.533 | 2887.815 | 2921.147 | 2954.522
System Transformation | Dem_BB002a | Number | LPN | Barking West |  | 2853.351 | 2894.368 | 2935.405 | 2976.471 | 3019.35 | 3062.306 | 3105.334 | 3171.954 | 3217.758 | 3263.582 | 3309.483 | 3355.455 | 3401.505 | 3447.622 | 3492.419 | 3537.26 | 3582.21 | 3627.21 | 3672.255 | 3718.311 | 3764.422 | 3810.539 | 3856.702 | 3902.928 | 3949.389 | 3995.914 | 4042.504 | 4089.164 | 4135.883
System Transformation | Dem_BB002a | Number | LPN | Beddington (_C) |  | 4574.466 | 4635.901 | 4697.249 | 4758.523 | 4827.716 | 4897.049 | 4966.513 | 5073.733 | 5147.678 | 5221.663 | 5295.79 | 5370.049 | 5444.449 | 5518.976 | 5591.04 | 5663.185 | 5735.511 | 5807.928 | 5880.425 | 5954.821 | 6029.322 | 6103.847 | 6178.461 | 6253.19 | 6328.374 | 6403.675 | 6479.099 | 6554.65 | 6630.313
System Transformation | Dem_BB002a | Number | LPN | Canal Bank |  | 1015.389 | 1029.174 | 1042.943 | 1056.7 | 1070.423 | 1084.135 | 1097.832 | 1119.818 | 1134.402 | 1148.98 | 1163.544 | 1178.091 | 1192.624 | 1207.139 | 1221.847 | 1236.545 | 1251.258 | 1265.964 | 1280.662 | 1295.222 | 1309.767 | 1324.279 | 1338.772 | 1353.252 | 1367.689 | 1382.11 | 1396.518 | 1410.913 | 1425.292
System Transformation | Dem_BB002a | Number | LPN | City Road |  | 11761.146 | 11920.81 | 12080.294 | 12239.639 | 12398.602 | 12557.42 | 12716.068 | 12970.731 | 13139.659 | 13308.516 | 13477.206 | 13645.705 | 13814.038 | 13982.166 | 14152.52 | 14322.776 | 14493.189 | 14663.529 | 14833.769 | 15002.421 | 15170.893 | 15338.982 | 15506.853 | 15674.571 | 15841.792 | 16008.838 | 16175.723 | 16342.46 | 16509.01
System Transformation | Dem_BB002a | Number | LPN | Greenford |  | 1286.899 | 1304.369 | 1321.82 | 1339.256 | 1356.649 | 1374.027 | 1391.386 | 1419.251 | 1437.735 | 1456.212 | 1474.67 | 1493.107 | 1511.525 | 1529.922 | 1548.562 | 1567.191 | 1585.838 | 1604.476 | 1623.104 | 1641.558 | 1659.992 | 1678.384 | 1696.753 | 1715.104 | 1733.401 | 1751.679 | 1769.94 | 1788.184 | 1806.408
System Transformation | Dem_BB002a | Number | LPN | Hackney 132kV |  | 1859.368 | 1886.096 | 1912.837 | 1939.598 | 1967.539 | 1995.532 | 2023.57 | 2066.983 | 2096.831 | 2126.692 | 2156.603 | 2186.56 | 2216.568 | 2246.62 | 2275.812 | 2305.032 | 2334.323 | 2363.647 | 2393.001 | 2423.013 | 2453.061 | 2483.113 | 2513.195 | 2543.317 | 2573.594 | 2603.911 | 2634.271 | 2664.676 | 2695.121
System Transformation | Dem_BB002a | Number | LPN | Hackney 66kV |  | 2256.079 | 2288.51 | 2320.956 | 2353.426 | 2387.33 | 2421.294 | 2455.315 | 2507.99 | 2544.206 | 2580.438 | 2616.731 | 2653.08 | 2689.491 | 2725.955 | 2761.375 | 2796.83 | 2832.37 | 2867.951 | 2903.567 | 2939.982 | 2976.441 | 3012.905 | 3049.405 | 3085.954 | 3122.69 | 3159.476 | 3196.314 | 3233.207 | 3270.146
System Transformation | Dem_BB002a | Number | LPN | Hurst |  | 2369.093 | 2400.91 | 2432.681 | 2464.415 | 2500.249 | 2536.157 | 2572.132 | 2627.661 | 2665.956 | 2704.273 | 2742.663 | 2781.121 | 2819.653 | 2858.25 | 2895.571 | 2932.935 | 2970.392 | 3007.896 | 3045.442 | 3083.971 | 3122.555 | 3161.151 | 3199.793 | 3238.495 | 3277.433 | 3316.431 | 3355.492 | 3394.62 | 3433.806
System Transformation | Dem_BB002a | Number | LPN | Islington |  | 6024.551 | 6108.958 | 6193.347 | 6277.737 | 6364.121 | 6450.56 | 6537.041 | 6673.049 | 6765.121 | 6857.199 | 6949.327 | 7041.492 | 7133.707 | 7225.952 | 7317.199 | 7408.474 | 7499.91 | 7591.388 | 7682.894 | 7775.19 | 7867.509 | 7959.745 | 8051.983 | 8144.257 | 8236.685 | 8329.145 | 8421.644 | 8514.187 | 8606.756
System Transformation | Dem_BB002a | Number | LPN | Littlebrook (_C) |  | 700.918 | 710.331 | 719.731 | 729.12 | 739.722 | 750.345 | 760.989 | 777.418 | 788.748 | 800.084 | 811.442 | 822.82 | 834.22 | 845.64 | 856.682 | 867.736 | 878.818 | 889.914 | 901.022 | 912.421 | 923.837 | 935.256 | 946.688 | 958.139 | 969.659 | 981.197 | 992.753 | 1004.33 | 1015.923
System Transformation | Dem_BB002a | Number | LPN | Lodge Road |  | 8236.716 | 8348.533 | 8460.226 | 8571.82 | 8683.147 | 8794.373 | 8905.479 | 9083.828 | 9202.134 | 9320.389 | 9438.529 | 9556.534 | 9674.423 | 9792.169 | 9911.473 | 10030.709 | 10150.055 | 10269.349 | 10388.574 | 10506.687 | 10624.673 | 10742.391 | 10859.957 | 10977.415 | 11094.525 | 11211.513 | 11328.389 | 11445.16 | 11561.8
System Transformation | Dem_BB002a | Number | LPN | New Cross |  | 6022.596 | 6114.921 | 6207.448 | 6300.197 | 6394.75 | 6489.568 | 6584.638 | 6729.865 | 6831.059 | 6932.324 | 7033.859 | 7135.649 | 7237.709 | 7340.018 | 7438.313 | 7536.775 | 7635.54 | 7734.486 | 7833.599 | 7935.598 | 8037.805 | 8140.11 | 8242.602 | 8345.314 | 8448.833 | 8552.579 | 8656.557 | 8760.776 | 8865.215
System Transformation | Dem_BB002a | Number | LPN | Perivale |  | 1172.232 | 1188.146 | 1204.042 | 1219.923 | 1235.767 | 1251.597 | 1267.409 | 1292.791 | 1309.628 | 1326.458 | 1343.272 | 1360.066 | 1376.844 | 1393.601 | 1410.58 | 1427.549 | 1444.534 | 1461.512 | 1478.48 | 1495.29 | 1512.081 | 1528.835 | 1545.566 | 1562.283 | 1578.95 | 1595.599 | 1612.232 | 1628.851 | 1645.451
System Transformation | Dem_BB002a | Number | LPN | Redbridge |  | 1828.407 | 1854.691 | 1880.987 | 1907.301 | 1934.778 | 1962.304 | 1989.876 | 2032.566 | 2061.916 | 2091.28 | 2120.693 | 2150.152 | 2179.66 | 2209.212 | 2237.917 | 2266.651 | 2295.455 | 2324.29 | 2353.155 | 2382.667 | 2412.215 | 2441.766 | 2471.348 | 2500.969 | 2530.741 | 2560.553 | 2590.408 | 2620.307 | 2650.244
System Transformation | Dem_BB002a | Number | LPN | St John's Wood |  | 11397.344 | 11552.068 | 11706.62 | 11861.036 | 12015.082 | 12168.987 | 12322.727 | 12569.513 | 12733.216 | 12896.849 | 13060.322 | 13223.608 | 13386.734 | 13549.662 | 13714.746 | 13879.735 | 14044.877 | 14209.948 | 14374.923 | 14538.358 | 14701.619 | 14864.508 | 15027.186 | 15189.716 | 15351.764 | 15513.644 | 15675.367 | 15836.946 | 15998.344
System Transformation | Dem_BB002a | Number | LPN | West Ham |  | 4007.641 | 4065.25 | 4122.888 | 4180.567 | 4240.792 | 4301.126 | 4361.559 | 4455.131 | 4519.463 | 4583.825 | 4648.295 | 4712.865 | 4777.543 | 4842.317 | 4905.236 | 4968.217 | 5031.35 | 5094.554 | 5157.822 | 5222.509 | 5287.274 | 5352.047 | 5416.885 | 5481.811 | 5547.068 | 5612.413 | 5677.851 | 5743.386 | 5809.005
System Transformation | Dem_BB002a | Number | LPN | Willesden 132kV |  | 7842.802 | 7949.272 | 8055.622 | 8161.88 | 8267.883 | 8373.789 | 8479.581 | 8649.401 | 8762.049 | 8874.65 | 8987.139 | 9099.501 | 9211.752 | 9323.866 | 9437.465 | 9550.998 | 9664.637 | 9778.226 | 9891.749 | 10004.213 | 10116.557 | 10228.645 | 10340.589 | 10452.43 | 10563.939 | 10675.332 | 10786.618 | 10897.805 | 11008.867
System Transformation | Dem_BB002a | Number | LPN | Willesden 66kV |  | 2330.964 | 2362.608 | 2394.217 | 2425.798 | 2457.303 | 2488.78 | 2520.222 | 2570.694 | 2604.175 | 2637.641 | 2671.074 | 2704.469 | 2737.831 | 2771.153 | 2804.915 | 2838.659 | 2872.433 | 2906.193 | 2939.934 | 2973.359 | 3006.749 | 3040.063 | 3073.333 | 3106.574 | 3139.715 | 3172.823 | 3205.898 | 3238.944 | 3271.953
System Transformation | Dem_BB002a | Number | LPN | Wimbledon North |  | 2093.107 | 2125.194 | 2157.351 | 2189.585 | 2222.446 | 2255.4 | 2288.44 | 2338.913 | 2374.082 | 2409.276 | 2444.564 | 2479.94 | 2515.41 | 2550.967 | 2585.129 | 2619.348 | 2653.673 | 2688.061 | 2722.507 | 2757.956 | 2793.477 | 2829.033 | 2864.653 | 2900.35 | 2936.327 | 2972.383 | 3008.52 | 3044.741 | 3081.037
System Transformation | Dem_BB002a | Number | LPN | Wimbledon South |  | 9206.845 | 9347.984 | 9489.431 | 9631.218 | 9775.763 | 9920.713 | 10066.047 | 10288.059 | 10442.756 | 10597.562 | 10752.779 | 10908.388 | 11064.409 | 11220.81 | 11371.075 | 11521.596 | 11672.58 | 11823.839 | 11975.355 | 12131.283 | 12287.528 | 12443.924 | 12600.605 | 12757.623 | 12915.874 | 13074.472 | 13233.426 | 13392.747 | 13552.404
System Transformation | Dem_BB002a | Number | NPgN | Blyth 132kV |  | 967.417 | 979.35 | 991.235 | 1003.075 | 1015.485 | 1027.866 | 1040.216 | 1060.4 | 1073.553 | 1086.696 | 1099.807 | 1112.886 | 1125.934 | 1138.948 | 1152.309 | 1165.65 | 1178.992 | 1192.314 | 1205.616 | 1218.654 | 1231.662 | 1244.624 | 1257.552 | 1270.452 | 1283.272 | 1296.061 | 1308.822 | 1321.554 | 1334.255
System Transformation | Dem_BB002a | Number | NPgN | Blyth 66kV |  | 2470.625 | 2501.1 | 2531.452 | 2561.689 | 2593.381 | 2625.001 | 2656.542 | 2708.089 | 2741.679 | 2775.242 | 2808.727 | 2842.128 | 2875.45 | 2908.685 | 2942.809 | 2976.88 | 3010.951 | 3044.975 | 3078.945 | 3112.243 | 3145.464 | 3178.565 | 3211.582 | 3244.526 | 3277.266 | 3309.929 | 3342.516 | 3375.032 | 3407.468
System Transformation | Dem_BB002a | Number | NPgN | Fourstones |  | 317.1 | 321.114 | 325.115 | 329.104 | 333.184 | 337.255 | 341.316 | 347.947 | 352.272 | 356.593 | 360.905 | 365.206 | 369.497 | 373.777 | 378.211 | 382.64 | 387.069 | 391.494 | 395.913 | 400.215 | 404.507 | 408.784 | 413.051 | 417.309 | 421.534 | 425.749 | 429.954 | 434.151 | 438.338
System Transformation | Dem_BB002a | Number | NPgN | Hart Moor |  | 1674.75 | 1693.672 | 1712.462 | 1731.126 | 1753.187 | 1775.217 | 1797.212 | 1832.762 | 1856.183 | 1879.592 | 1902.966 | 1926.301 | 1949.601 | 1972.86 | 1996.579 | 2020.276 | 2043.988 | 2067.681 | 2091.353 | 2114.684 | 2137.979 | 2161.209 | 2184.399 | 2207.556 | 2230.603 | 2253.615 | 2276.592 | 2299.538 | 2322.447
System Transformation | Dem_BB002a | Number | NPgN | Hawthorn Pit |  | 2285.575 | 2311.397 | 2337.04 | 2362.512 | 2392.62 | 2422.684 | 2452.701 | 2501.217 | 2533.18 | 2565.127 | 2597.026 | 2628.872 | 2660.67 | 2692.412 | 2724.782 | 2757.123 | 2789.483 | 2821.818 | 2854.123 | 2885.963 | 2917.754 | 2949.458 | 2981.105 | 3012.709 | 3044.161 | 3075.566 | 3106.924 | 3138.239 | 3169.502
System Transformation | Dem_BB002a | Number | NPgN | Knaresborough |  | 3107.349 | 3145.293 | 3183.071 | 3220.694 | 3261.177 | 3301.585 | 3341.913 | 3407.428 | 3450.373 | 3493.291 | 3536.128 | 3578.877 | 3621.545 | 3664.121 | 3707.907 | 3751.646 | 3795.405 | 3839.123 | 3882.794 | 3925.571 | 3968.269 | 4010.835 | 4053.312 | 4095.717 | 4137.854 | 4179.911 | 4221.891 | 4263.799 | 4305.623
System Transformation | Dem_BB002a | Number | NPgN | Lackenby |  | 1422.971 | 1441.502 | 1459.99 | 1478.439 | 1497.806 | 1517.16 | 1536.499 | 1567.444 | 1588.035 | 1608.621 | 1629.191 | 1649.744 | 1670.28 | 1690.797 | 1711.573 | 1732.342 | 1753.134 | 1773.922 | 1794.702 | 1815.29 | 1835.86 | 1856.387 | 1876.893 | 1897.385 | 1917.809 | 1938.217 | 1958.609 | 1978.987 | 1999.347
System Transformation | Dem_BB002a | Number | NPgN | Norton |  | 7079.934 | 7159.923 | 7239.356 | 7318.257 | 7411.521 | 7504.652 | 7597.632 | 7747.919 | 7846.93 | 7945.891 | 8044.703 | 8143.351 | 8241.85 | 8340.178 | 8440.449 | 8540.629 | 8640.869 | 8741.032 | 8841.102 | 8939.732 | 9038.211 | 9136.417 | 9234.449 | 9332.346 | 9429.777 | 9527.057 | 9624.194 | 9721.196 | 9818.04
System Transformation | Dem_BB002a | Number | NPgN | Offerton |  | 950.749 | 961.49 | 972.157 | 982.753 | 995.277 | 1007.783 | 1020.269 | 1040.451 | 1053.747 | 1067.036 | 1080.306 | 1093.553 | 1106.78 | 1119.984 | 1133.449 | 1146.902 | 1160.363 | 1173.814 | 1187.252 | 1200.497 | 1213.721 | 1226.909 | 1240.074 | 1253.22 | 1266.304 | 1279.368 | 1292.412 | 1305.438 | 1318.443
System Transformation | Dem_BB002a | Number | NPgN | Osbaldwick |  | 5328.266 | 5390.951 | 5453.287 | 5515.291 | 5584.758 | 5654.103 | 5723.312 | 5835.663 | 5909.363 | 5983.019 | 6056.541 | 6129.915 | 6203.155 | 6276.242 | 6351.362 | 6426.404 | 6501.483 | 6576.496 | 6651.431 | 6724.868 | 6798.174 | 6871.257 | 6944.191 | 7017.006 | 7089.369 | 7161.599 | 7233.703 | 7305.685 | 7377.528
System Transformation | Dem_BB002a | Number | NPgN | Poppleton |  | 1206.08 | 1220.808 | 1235.471 | 1250.074 | 1265.787 | 1281.471 | 1297.123 | 1322.552 | 1339.221 | 1355.879 | 1372.506 | 1389.098 | 1405.659 | 1422.185 | 1439.18 | 1456.156 | 1473.141 | 1490.109 | 1507.06 | 1523.663 | 1540.236 | 1556.758 | 1573.244 | 1589.703 | 1606.058 | 1622.382 | 1638.676 | 1654.942 | 1671.176
System Transformation | Dem_BB002a | Number | NPgN | Saltholme |  | 675.282 | 684.076 | 692.849 | 701.604 | 710.795 | 719.98 | 729.157 | 743.843 | 753.614 | 763.384 | 773.145 | 782.899 | 792.644 | 802.381 | 812.24 | 822.096 | 831.964 | 841.829 | 851.69 | 861.46 | 871.221 | 880.963 | 890.694 | 900.419 | 910.111 | 919.796 | 929.473 | 939.144 | 948.806
System Transformation | Dem_BB002a | Number | NPgN | South Shields |  | 1372.99 | 1388.502 | 1403.906 | 1419.207 | 1437.294 | 1455.354 | 1473.386 | 1502.53 | 1521.731 | 1540.922 | 1560.085 | 1579.215 | 1598.317 | 1617.385 | 1636.831 | 1656.258 | 1675.697 | 1695.122 | 1714.528 | 1733.655 | 1752.753 | 1771.797 | 1790.809 | 1809.793 | 1828.688 | 1847.553 | 1866.391 | 1885.202 | 1903.983
System Transformation | Dem_BB002a | Number | NPgN | Spennymoor |  | 3865.14 | 3910.715 | 3956.041 | 4001.128 | 4051.659 | 4102.104 | 4152.455 | 4234.111 | 4287.73 | 4341.319 | 4394.813 | 4448.206 | 4501.504 | 4554.696 | 4609.36 | 4663.972 | 4718.615 | 4773.213 | 4827.759 | 4881.186 | 4934.521 | 4987.696 | 5040.767 | 5093.754 | 5146.418 | 5198.989 | 5251.471 | 5303.867 | 5356.166
System Transformation | Dem_BB002a | Number | NPgN | Stella North |  | 5175.979 | 5232.583 | 5288.729 | 5344.434 | 5411.006 | 5477.439 | 5543.721 | 5651.765 | 5722.351 | 5792.887 | 5863.27 | 5933.491 | 6003.56 | 6073.462 | 6145.34 | 6217.123 | 6288.922 | 6360.636 | 6432.255 | 6502.413 | 6572.423 | 6642.198 | 6711.809 | 6781.285 | 6850.31 | 6919.187 | 6987.922 | 7056.518 | 7124.962
System Transformation | Dem_BB002a | Number | NPgN | Stella South |  | 3033.683 | 3066.86 | 3099.767 | 3132.416 | 3171.435 | 3210.372 | 3249.22 | 3312.546 | 3353.917 | 3395.258 | 3436.51 | 3477.667 | 3518.736 | 3559.705 | 3601.834 | 3643.906 | 3685.988 | 3728.021 | 3769.997 | 3811.117 | 3852.151 | 3893.046 | 3933.846 | 3974.566 | 4015.023 | 4055.392 | 4095.678 | 4135.883 | 4175.998
System Transformation | Dem_BB002a | Number | NPgN | Tynemouth 1 |  | 2306.094 | 2332.148 | 2358.022 | 2383.722 | 2414.1 | 2444.434 | 2474.72 | 2523.672 | 2555.922 | 2588.156 | 2620.341 | 2652.473 | 2684.557 | 2716.584 | 2749.245 | 2781.875 | 2814.526 | 2847.151 | 2879.747 | 2911.872 | 2943.949 | 2975.937 | 3007.869 | 3039.756 | 3071.491 | 3103.177 | 3134.817 | 3166.413 | 3197.957
System Transformation | Dem_BB002a | Number | NPgN | West Boldon |  | 4036.278 | 4081.88 | 4127.165 | 4172.147 | 4225.317 | 4278.41 | 4331.419 | 4417.097 | 4473.544 | 4529.961 | 4586.294 | 4642.534 | 4698.688 | 4754.745 | 4811.91 | 4869.022 | 4926.169 | 4983.272 | 5040.322 | 5096.551 | 5152.694 | 5208.681 | 5264.57 | 5320.381 | 5375.926 | 5431.386 | 5486.764 | 5542.065 | 5597.276
System Transformation | Dem_BB002a | Number | NPgY | Bradford West |  | 7629.809 | 7716.006 | 7801.605 | 7886.629 | 7987.626 | 8088.491 | 8189.207 | 8351.71 | 8458.957 | 8566.155 | 8673.206 | 8780.095 | 8886.836 | 8993.406 | 9102.203 | 9210.918 | 9319.714 | 9428.444 | 9537.092 | 9644.114 | 9750.988 | 9857.583 | 9964.005 | 10070.296 | 10176.072 | 10281.699 | 10387.186 | 10492.542 | 10597.741
System Transformation | Dem_BB002a | Number | NPgY | Camblesforth |  | 506.322 | 512.181 | 518.004 | 523.793 | 530.374 | 536.943 | 543.498 | 554.15 | 561.131 | 568.108 | 575.072 | 582.021 | 588.957 | 595.878 | 603.002 | 610.119 | 617.238 | 624.351 | 631.457 | 638.41 | 645.35 | 652.269 | 659.173 | 666.065 | 672.914 | 679.75 | 686.574 | 693.385 | 700.183
System Transformation | Dem_BB002a | Number | NPgY | Creyke Beck |  | 7606.012 | 7701.711 | 7797.083 | 7892.155 | 7992.519 | 8092.732 | 8192.778 | 8354.613 | 8461.148 | 8567.629 | 8673.944 | 8780.076 | 8886.041 | 8991.816 | 9100.091 | 9208.272 | 9316.522 | 9424.694 | 9532.77 | 9638.972 | 9745.008 | 9850.746 | 9956.294 | 10061.692 | 10166.547 | 10271.235 | 10375.765 | 10480.144 | 10584.349
System Transformation | Dem_BB002a | Number | NPgY | Drax |  | 756.672 | 765.428 | 774.13 | 782.781 | 792.616 | 802.433 | 812.23 | 828.149 | 838.581 | 849.008 | 859.415 | 869.8 | 880.166 | 890.509 | 901.155 | 911.79 | 922.43 | 933.061 | 943.68 | 954.071 | 964.442 | 974.782 | 985.1 | 995.4 | 1005.635 | 1015.851 | 1026.048 | 1036.228 | 1046.387
System Transformation | Dem_BB002a | Number | NPgY | Elland |  | 5992.377 | 6060.075 | 6127.303 | 6194.081 | 6273.402 | 6352.621 | 6431.723 | 6559.35 | 6643.581 | 6727.774 | 6811.851 | 6895.8 | 6979.633 | 7063.332 | 7148.78 | 7234.164 | 7319.611 | 7405.007 | 7490.338 | 7574.392 | 7658.33 | 7742.048 | 7825.631 | 7909.111 | 7992.186 | 8075.145 | 8157.993 | 8240.739 | 8323.361
System Transformation | Dem_BB002a | Number | NPgY | Ferrybridge A |  | 866.47 | 876.84 | 887.159 | 897.429 | 908.923 | 920.402 | 931.864 | 950.357 | 962.562 | 974.762 | 986.945 | 999.11 | 1011.258 | 1023.387 | 1035.776 | 1048.155 | 1060.545 | 1072.927 | 1085.299 | 1097.477 | 1109.638 | 1121.767 | 1133.876 | 1145.971 | 1158.007 | 1170.027 | 1182.031 | 1194.02 | 1205.991
System Transformation | Dem_BB002a | Number | NPgY | Ferrybridge B (_M) |  | 4052.841 | 4101.349 | 4149.614 | 4197.651 | 4251.412 | 4305.104 | 4358.717 | 4445.215 | 4502.305 | 4559.369 | 4616.355 | 4673.255 | 4730.077 | 4786.808 | 4844.756 | 4902.661 | 4960.611 | 5018.526 | 5076.398 | 5133.359 | 5190.24 | 5246.973 | 5303.614 | 5360.185 | 5416.485 | 5472.706 | 5528.853 | 5584.93 | 5640.923
System Transformation | Dem_BB002a | Number | NPgY | Grimsby West |  | 2513.567 | 2544.284 | 2574.867 | 2605.326 | 2637.833 | 2670.273 | 2702.642 | 2755.372 | 2789.842 | 2824.288 | 2858.662 | 2892.958 | 2927.182 | 2961.326 | 2996.705 | 3032.047 | 3067.404 | 3102.728 | 3138.015 | 3172.316 | 3206.548 | 3240.666 | 3274.706 | 3308.682 | 3342.381 | 3376.008 | 3409.566 | 3443.057 | 3476.474
System Transformation | Dem_BB002a | Number | NPgY | Jordanthorpe |  | 641.742 | 649.598 | 657.42 | 665.21 | 673.974 | 682.734 | 691.488 | 705.468 | 714.788 | 724.108 | 733.421 | 742.728 | 752.029 | 761.322 | 770.685 | 780.044 | 789.413 | 798.781 | 808.146 | 817.46 | 826.767 | 836.056 | 845.337 | 854.611 | 863.869 | 873.121 | 882.367 | 891.607 | 900.841
System Transformation | Dem_BB002a | Number | NPgY | Keadby |  | 3547.862 | 3592.501 | 3636.988 | 3681.334 | 3728.149 | 3774.894 | 3821.561 | 3897.05 | 3946.744 | 3996.412 | 4046.004 | 4095.509 | 4144.937 | 4194.276 | 4244.782 | 4295.244 | 4345.737 | 4396.195 | 4446.607 | 4496.146 | 4545.607 | 4594.929 | 4644.162 | 4693.326 | 4742.235 | 4791.068 | 4839.826 | 4888.515 | 4937.122
System Transformation | Dem_BB002a | Number | NPgY | Kirkstall B |  | 5551.27 | 5613.985 | 5676.264 | 5738.126 | 5811.609 | 5884.996 | 5958.275 | 6076.508 | 6154.539 | 6232.534 | 6310.422 | 6388.191 | 6465.853 | 6543.391 | 6622.549 | 6701.648 | 6780.805 | 6859.915 | 6938.964 | 7016.831 | 7094.59 | 7172.146 | 7249.577 | 7326.911 | 7403.871 | 7480.723 | 7557.473 | 7634.127 | 7710.667
System Transformation | Dem_BB002a | Number | NPgY | Neepsend |  | 1100.563 | 1114.034 | 1127.448 | 1140.809 | 1155.839 | 1170.862 | 1185.875 | 1209.849 | 1225.834 | 1241.816 | 1257.788 | 1273.748 | 1289.699 | 1305.637 | 1321.693 | 1337.744 | 1353.812 | 1369.878 | 1385.938 | 1401.911 | 1417.873 | 1433.803 | 1449.719 | 1465.625 | 1481.501 | 1497.367 | 1513.224 | 1529.071 | 1544.907
System Transformation | Dem_BB002a | Number | NPgY | Norton Lees |  | 898.947 | 909.951 | 920.907 | 931.82 | 944.097 | 956.368 | 968.63 | 988.213 | 1001.269 | 1014.323 | 1027.37 | 1040.406 | 1053.435 | 1066.453 | 1079.568 | 1092.678 | 1105.803 | 1118.926 | 1132.044 | 1145.09 | 1158.128 | 1171.14 | 1184.14 | 1197.132 | 1210.1 | 1223.06 | 1236.011 | 1248.956 | 1261.89
System Transformation | Dem_BB002a | Number | NPgY | Pitsmoor |  | 1069.074 | 1082.16 | 1095.191 | 1108.169 | 1122.769 | 1137.362 | 1151.945 | 1175.234 | 1190.761 | 1206.286 | 1221.801 | 1237.305 | 1252.799 | 1268.281 | 1283.878 | 1299.469 | 1315.078 | 1330.684 | 1346.285 | 1361.801 | 1377.306 | 1392.78 | 1408.24 | 1423.691 | 1439.114 | 1454.526 | 1469.928 | 1485.323 | 1500.705
System Transformation | Dem_BB002a | Number | NPgY | Saltend North |  | 1000.337 | 1012.923 | 1025.467 | 1037.971 | 1051.17 | 1064.35 | 1077.508 | 1098.793 | 1112.804 | 1126.808 | 1140.791 | 1154.749 | 1168.686 | 1182.597 | 1196.837 | 1211.065 | 1225.302 | 1239.529 | 1253.743 | 1267.711 | 1281.656 | 1295.563 | 1309.445 | 1323.307 | 1337.097 | 1350.865 | 1364.613 | 1378.341 | 1392.046
System Transformation | Dem_BB002a | Number | NPgY | Sheffield City |  | 1884.428 | 1907.495 | 1930.463 | 1953.339 | 1979.075 | 2004.798 | 2030.503 | 2071.553 | 2098.923 | 2126.287 | 2153.636 | 2180.964 | 2208.276 | 2235.565 | 2263.057 | 2290.539 | 2318.053 | 2345.561 | 2373.06 | 2400.41 | 2427.739 | 2455.016 | 2482.267 | 2509.502 | 2536.687 | 2563.854 | 2591.003 | 2618.138 | 2645.252
System Transformation | Dem_BB002a | Number | NPgY | Skelton Grange |  | 8242.359 | 8335.476 | 8427.947 | 8519.797 | 8628.902 | 8737.865 | 8846.668 | 9022.216 | 9138.074 | 9253.878 | 9369.524 | 9484.994 | 9600.305 | 9715.431 | 9832.962 | 9950.405 | 10067.936 | 10185.395 | 10302.765 | 10418.38 | 10533.834 | 10648.987 | 10763.953 | 10878.777 | 10993.045 | 11107.152 | 11221.109 | 11334.922 | 11448.567
System Transformation | Dem_BB002a | Number | NPgY | Templeborough |  | 1016.752 | 1029.198 | 1041.591 | 1053.933 | 1067.819 | 1081.698 | 1095.568 | 1117.716 | 1132.484 | 1147.248 | 1162.004 | 1176.749 | 1191.486 | 1206.21 | 1221.043 | 1235.871 | 1250.716 | 1265.559 | 1280.396 | 1295.152 | 1309.898 | 1324.616 | 1339.319 | 1354.014 | 1368.682 | 1383.339 | 1397.988 | 1412.629 | 1427.258
System Transformation | Dem_BB002a | Number | NPgY | Thorpe Marsh |  | 5324.191 | 5386.828 | 5449.116 | 5511.073 | 5580.487 | 5649.779 | 5718.935 | 5831.2 | 5904.844 | 5978.444 | 6051.909 | 6125.227 | 6198.411 | 6271.443 | 6346.505 | 6421.489 | 6496.511 | 6571.467 | 6646.344 | 6719.725 | 6792.975 | 6866.002 | 6938.88 | 7011.639 | 7083.947 | 7156.122 | 7228.171 | 7300.097 | 7371.886
System Transformation | Dem_BB002a | Number | NPgY | Thurcroft |  | 2112.252 | 2138.107 | 2163.852 | 2189.494 | 2218.341 | 2247.174 | 2275.987 | 2321.999 | 2352.678 | 2383.351 | 2414.006 | 2444.638 | 2475.252 | 2505.841 | 2536.656 | 2567.461 | 2598.301 | 2629.135 | 2659.958 | 2690.614 | 2721.248 | 2751.823 | 2782.368 | 2812.896 | 2843.368 | 2873.818 | 2904.25 | 2934.666 | 2965.058
System Transformation | Dem_BB002a | Number | NPgY | West Melton |  | 5378.982 | 5444.825 | 5510.386 | 5575.684 | 5649.146 | 5722.57 | 5795.944 | 5913.118 | 5991.243 | 6069.354 | 6147.418 | 6225.425 | 6303.385 | 6381.282 | 6459.755 | 6538.201 | 6616.737 | 6695.258 | 6773.751 | 6851.819 | 6929.83 | 7007.691 | 7085.477 | 7163.217 | 7240.815 | 7318.36 | 7395.856 | 7473.311 | 7550.707
System Transformation | Dem_BB002a | Number | NPgY | Wincobank |  | 382.203 | 386.881 | 391.54 | 396.179 | 401.399 | 406.616 | 411.83 | 420.156 | 425.707 | 431.257 | 436.804 | 442.346 | 447.886 | 453.421 | 458.997 | 464.571 | 470.151 | 475.73 | 481.308 | 486.855 | 492.398 | 497.93 | 503.457 | 508.981 | 514.495 | 520.005 | 525.511 | 531.015 | 536.514
System Transformation | Dem_BB002a | Number | SEPD | Acton Lane 66kV |  | 822.89 | 834.061 | 845.22 | 856.369 | 867.491 | 878.603 | 889.703 | 907.521 | 919.34 | 931.155 | 942.957 | 954.747 | 966.524 | 978.288 | 990.207 | 1002.119 | 1014.042 | 1025.961 | 1037.872 | 1049.672 | 1061.459 | 1073.22 | 1084.965 | 1096.7 | 1108.4 | 1120.088 | 1131.764 | 1143.43 | 1155.083
System Transformation | Dem_BB002a | Number | SEPD | Botley Wood |  | 2170.783 | 2200.92 | 2231.041 | 2261.156 | 2292.166 | 2323.193 | 2354.233 | 2403.105 | 2436.152 | 2469.201 | 2502.265 | 2535.34 | 2568.431 | 2601.529 | 2634.386 | 2667.253 | 2700.178 | 2733.118 | 2766.069 | 2799.16 | 2832.257 | 2865.32 | 2898.381 | 2931.451 | 2964.551 | 2997.658 | 3030.775 | 3063.905 | 3097.04
System Transformation | Dem_BB002a | Number | SEPD | Bramley |  | 3933.897 | 3988.749 | 4043.58 | 4098.405 | 4152.056 | 4205.67 | 4259.239 | 4344.982 | 4402.021 | 4459.045 | 4516.025 | 4572.954 | 4629.838 | 4686.667 | 4744.034 | 4801.376 | 4858.776 | 4916.159 | 4973.515 | 5030.434 | 5087.301 | 5144.048 | 5200.731 | 5257.372 | 5313.914 | 5370.407 | 5426.857 | 5483.266 | 5539.624
System Transformation | Dem_BB002a | Number | SEPD | Chickerell |  | 2141.222 | 2169.556 | 2197.836 | 2226.07 | 2254.609 | 2283.111 | 2311.573 | 2357.476 | 2387.783 | 2418.076 | 2448.329 | 2478.537 | 2508.705 | 2538.825 | 2569.706 | 2600.567 | 2631.457 | 2662.331 | 2693.186 | 2723.527 | 2753.829 | 2784.055 | 2814.234 | 2844.38 | 2874.374 | 2904.328 | 2934.246 | 2964.128 | 2993.97
System Transformation | Dem_BB002a | Number | SEPD | Cowley |  | 10617.338 | 10757.376 | 10897.138 | 11036.659 | 11184.965 | 11333.273 | 11481.56 | 11716.712 | 11874.594 | 12032.471 | 12190.338 | 12348.17 | 12505.992 | 12663.768 | 12820.876 | 12977.964 | 13135.264 | 13292.568 | 13449.852 | 13607.668 | 13765.437 | 13922.971 | 14080.423 | 14237.849 | 14395.392 | 14552.9 | 14710.387 | 14867.864 | 15025.295
System Transformation | Dem_BB002a | Number | SEPD | Ealing |  | 7183.007 | 7280.52 | 7377.923 | 7475.242 | 7572.327 | 7669.323 | 7766.216 | 7921.749 | 8024.92 | 8128.048 | 8231.074 | 8333.983 | 8436.79 | 8539.473 | 8643.515 | 8747.497 | 8851.575 | 8955.609 | 9059.582 | 9162.584 | 9265.477 | 9368.135 | 9470.661 | 9573.093 | 9675.222 | 9777.244 | 9879.167 | 9981 | 10082.719
System Transformation | Dem_BB002a | Number | SEPD | Fawley |  | 2719.42 | 2757.173 | 2794.908 | 2832.633 | 2871.481 | 2910.35 | 2949.234 | 3010.458 | 3051.857 | 3093.259 | 3134.68 | 3176.114 | 3217.568 | 3259.031 | 3300.192 | 3341.366 | 3382.612 | 3423.878 | 3465.156 | 3506.611 | 3548.072 | 3589.492 | 3630.908 | 3672.337 | 3713.802 | 3755.276 | 3796.763 | 3838.266 | 3879.775
System Transformation | Dem_BB002a | Number | SEPD | Fleet |  | 19434.585 | 19676.619 | 19917.752 | 20158.047 | 20432.111 | 20706.263 | 20980.461 | 21413.501 | 21705.433 | 21997.381 | 22289.399 | 22581.443 | 22873.556 | 23165.675 | 23455.954 | 23746.268 | 24037.042 | 24327.893 | 24618.78 | 24911.067 | 25203.346 | 25495.277 | 25787.136 | 26079.03 | 26371.193 | 26663.374 | 26955.595 | 27247.875 | 27540.152
System Transformation | Dem_BB002a | Number | SEPD | Iver 132kV |  | 4734.825 | 4796.271 | 4857.567 | 4918.727 | 4987.993 | 5057.345 | 5126.772 | 5235.095 | 5309.005 | 5382.94 | 5456.957 | 5531.048 | 5605.223 | 5679.465 | 5752.024 | 5824.627 | 5897.376 | 5970.179 | 6043.025 | 6117.231 | 6191.492 | 6265.726 | 6339.999 | 6414.337 | 6488.964 | 6563.655 | 6638.417 | 6713.255 | 6788.153
System Transformation | Dem_BB002a | Number | SEPD | Iver 66kV |  | 1799.755 | 1823.111 | 1846.41 | 1869.658 | 1895.986 | 1922.348 | 1948.738 | 1989.912 | 2018.006 | 2046.11 | 2074.244 | 2102.407 | 2130.602 | 2158.822 | 2186.402 | 2213.999 | 2241.652 | 2269.325 | 2297.015 | 2325.221 | 2353.449 | 2381.665 | 2409.897 | 2438.154 | 2466.52 | 2494.911 | 2523.329 | 2551.776 | 2580.245
System Transformation | Dem_BB002a | Number | SEPD | Laleham |  | 2652.8 | 2687.227 | 2721.569 | 2755.836 | 2794.644 | 2833.5 | 2872.398 | 2933.088 | 2974.498 | 3015.922 | 3057.392 | 3098.903 | 3140.461 | 3182.057 | 3222.71 | 3263.388 | 3304.147 | 3344.937 | 3385.751 | 3427.326 | 3468.933 | 3510.524 | 3552.137 | 3593.787 | 3635.598 | 3677.446 | 3719.333 | 3761.263 | 3803.226
System Transformation | Dem_BB002a | Number | SEPD | Lovedean |  | 9643.934 | 9777.818 | 9911.637 | 10045.424 | 10183.19 | 10321.032 | 10458.928 | 10676.05 | 10822.861 | 10969.687 | 11116.579 | 11263.519 | 11410.525 | 11557.568 | 11703.538 | 11849.554 | 11995.827 | 12142.168 | 12288.555 | 12435.567 | 12582.601 | 12729.487 | 12876.363 | 13023.283 | 13170.33 | 13317.412 | 13464.539 | 13611.721 | 13758.926
System Transformation | Dem_BB002a | Number | SEPD | Mannington |  | 13377.629 | 13554.645 | 13731.33 | 13907.729 | 14086.03 | 14264.104 | 14441.922 | 14728.707 | 14918.055 | 15107.319 | 15296.33 | 15485.058 | 15673.534 | 15861.713 | 16054.646 | 16247.46 | 16440.445 | 16633.339 | 16826.113 | 17015.672 | 17204.987 | 17393.827 | 17582.379 | 17770.717 | 17958.108 | 18145.254 | 18332.168 | 18518.866 | 18705.304
System Transformation | Dem_BB002a | Number | SEPD | Melksham |  | 7942.504 | 8053.327 | 8164.113 | 8274.888 | 8382.822 | 8490.67 | 8598.415 | 8771.1 | 8885.826 | 9000.519 | 9115.113 | 9229.59 | 9343.969 | 9458.222 | 9574.076 | 9689.878 | 9805.802 | 9921.692 | 10037.53 | 10152.364 | 10267.093 | 10381.579 | 10495.934 | 10610.203 | 10724.141 | 10837.979 | 10951.724 | 11065.385 | 11178.936
System Transformation | Dem_BB002a | Number | SEPD | Minety |  | 4537 | 4600.306 | 4663.59 | 4726.868 | 4788.523 | 4850.129 | 4911.677 | 5010.32 | 5075.855 | 5141.371 | 5206.83 | 5272.223 | 5337.56 | 5402.825 | 5469.004 | 5535.154 | 5601.373 | 5667.573 | 5733.743 | 5799.34 | 5864.876 | 5930.274 | 5995.597 | 6060.871 | 6125.956 | 6190.984 | 6255.958 | 6320.885 | 6385.749
System Transformation | Dem_BB002a | Number | SEPD | North Hyde |  | 2212.239 | 2240.948 | 2269.587 | 2298.163 | 2330.526 | 2362.929 | 2395.367 | 2445.979 | 2480.511 | 2515.056 | 2549.639 | 2584.256 | 2618.912 | 2653.6 | 2687.502 | 2721.424 | 2755.414 | 2789.43 | 2823.465 | 2858.136 | 2892.833 | 2927.517 | 2962.22 | 2996.953 | 3031.82 | 3066.718 | 3101.649 | 3136.615 | 3171.609
System Transformation | Dem_BB002a | Number | SEPD | Nursling |  | 6803.011 | 6897.455 | 6991.853 | 7086.229 | 7183.412 | 7280.648 | 7377.923 | 7531.084 | 7634.648 | 7738.221 | 7841.842 | 7945.495 | 8049.197 | 8152.923 | 8255.893 | 8358.895 | 8462.08 | 8565.311 | 8668.575 | 8772.28 | 8876.001 | 8979.617 | 9083.226 | 9186.866 | 9290.596 | 9394.35 | 9498.136 | 9601.961 | 9705.803
System Transformation | Dem_BB002a | Number | SHEPD | Abernethy |  | 178.407 | 184.521 | 190.735 | 197.05 | 199.781 | 202.514 | 205.25 | 209.541 | 212.453 | 215.365 | 218.28 | 221.197 | 224.116 | 227.036 | 229.941 | 232.849 | 235.762 | 238.678 | 241.596 | 244.53 | 247.466 | 250.4 | 253.335 | 256.272 | 259.209 | 262.147 | 265.088 | 268.03 | 270.974
System Transformation | Dem_BB002a | Number | SHEPD | Alness |  | 322.845 | 351.702 | 381.235 | 411.443 | 416.646 | 421.84 | 427.025 | 435.429 | 440.951 | 446.469 | 451.977 | 457.475 | 462.964 | 468.442 | 474.07 | 479.693 | 485.32 | 490.942 | 496.559 | 502.06 | 507.552 | 513.027 | 518.492 | 523.949 | 529.382 | 534.806 | 540.221 | 545.627 | 551.024
System Transformation | Dem_BB002a | Number | SHEPD | Arbroath |  | 340.967 | 352.652 | 364.528 | 376.596 | 381.815 | 387.039 | 392.267 | 400.468 | 406.033 | 411.6 | 417.171 | 422.745 | 428.323 | 433.904 | 439.457 | 445.014 | 450.582 | 456.154 | 461.73 | 467.339 | 472.95 | 478.558 | 484.167 | 489.78 | 495.393 | 501.008 | 506.628 | 512.251 | 517.877
System Transformation | Dem_BB002a | Number | SHEPD | Ardkinglas |  | 0 | 0 | 0 | 0 | 0 | 0 | 0 | 0 | 0 | 0 | 0 | 0 | 0 | 0 | 0 | 0 | 0 | 0 | 0 | 0 | 0 | 0 | 0 | 0 | 0 | 0 | 0 | 0 | 0
System Transformation | Dem_BB002a | Number | SHEPD | Ardmore |  | 392.486 | 417.215 | 442.476 | 468.272 | 474.429 | 480.583 | 486.732 | 496.559 | 503.107 | 509.653 | 516.194 | 522.731 | 529.263 | 535.79 | 542.405 | 549.018 | 555.639 | 562.259 | 568.878 | 575.431 | 581.979 | 588.514 | 595.043 | 601.568 | 608.08 | 614.587 | 621.09 | 627.589 | 634.084
System Transformation | Dem_BB002a | Number | SHEPD | Beauly |  | 294.358 | 312.903 | 331.849 | 351.195 | 355.813 | 360.428 | 365.04 | 372.41 | 377.321 | 382.23 | 387.136 | 392.039 | 396.938 | 401.833 | 406.794 | 411.753 | 416.719 | 421.684 | 426.648 | 431.563 | 436.474 | 441.375 | 446.271 | 451.165 | 456.049 | 460.929 | 465.806 | 470.681 | 475.551
System Transformation | Dem_BB002a | Number | SHEPD | Berryburn |  | 0 | 0 | 0 | 0 | 0 | 0 | 0 | 0 | 0 | 0 | 0 | 0 | 0 | 0 | 0 | 0 | 0 | 0 | 0 | 0 | 0 | 0 | 0 | 0 | 0 | 0 | 0 | 0 | 0
System Transformation | Dem_BB002a | Number | SHEPD | Boat of Garten |  | 166.624 | 177.122 | 187.846 | 198.797 | 201.411 | 204.024 | 206.634 | 210.806 | 213.586 | 216.365 | 219.142 | 221.917 | 224.69 | 227.461 | 230.269 | 233.077 | 235.888 | 238.698 | 241.508 | 244.29 | 247.07 | 249.844 | 252.616 | 255.386 | 258.151 | 260.913 | 263.674 | 266.433 | 269.19
System Transformation | Dem_BB002a | Number | SHEPD | Braco West |  | 427.884 | 442.548 | 457.451 | 472.595 | 479.146 | 485.701 | 492.262 | 502.553 | 509.537 | 516.523 | 523.514 | 530.509 | 537.509 | 544.513 | 551.481 | 558.454 | 565.442 | 572.435 | 579.432 | 586.47 | 593.512 | 600.549 | 607.588 | 614.632 | 621.675 | 628.723 | 635.774 | 642.831 | 649.891
System Transformation | Dem_BB002a | Number | SHEPD | Bridge of Dun |  | 317.1 | 327.967 | 339.012 | 350.235 | 355.089 | 359.947 | 364.809 | 372.436 | 377.612 | 382.789 | 387.97 | 393.154 | 398.341 | 403.532 | 408.696 | 413.864 | 419.042 | 424.224 | 429.41 | 434.626 | 439.845 | 445.06 | 450.276 | 455.496 | 460.716 | 465.939 | 471.165 | 476.394 | 481.626
System Transformation | Dem_BB002a | Number | SHEPD | Broadford-Skye |  | 100.493 | 106.825 | 113.293 | 119.898 | 121.474 | 123.05 | 124.624 | 127.14 | 128.817 | 130.493 | 132.168 | 133.842 | 135.514 | 137.185 | 138.879 | 140.572 | 142.267 | 143.963 | 145.657 | 147.335 | 149.012 | 150.685 | 152.356 | 154.027 | 155.694 | 157.361 | 159.026 | 160.69 | 162.353
System Transformation | Dem_BB002a | Number | SHEPD | Brora |  | 64.832 | 70.627 | 76.558 | 82.624 | 83.669 | 84.712 | 85.753 | 87.441 | 88.55 | 89.658 | 90.764 | 91.868 | 92.97 | 94.07 | 95.2 | 96.33 | 97.46 | 98.589 | 99.716 | 100.821 | 101.924 | 103.024 | 104.121 | 105.217 | 106.308 | 107.397 | 108.485 | 109.57 | 110.654
System Transformation | Dem_BB002a | Number | SHEPD | Burghmuir |  | 758.166 | 784.148 | 810.555 | 837.389 | 848.995 | 860.611 | 872.235 | 890.471 | 902.846 | 915.224 | 927.611 | 940.005 | 952.409 | 964.819 | 977.166 | 989.522 | 1001.903 | 1014.294 | 1026.692 | 1039.163 | 1051.64 | 1064.109 | 1076.582 | 1089.063 | 1101.543 | 1114.03 | 1126.525 | 1139.029 | 1151.538
System Transformation | Dem_BB002a | Number | SHEPD | Carradale |  | 217.641 | 231.272 | 245.197 | 259.415 | 262.682 | 265.942 | 269.196 | 274.48 | 277.945 | 281.408 | 284.865 | 288.315 | 291.759 | 295.195 | 298.736 | 302.274 | 305.813 | 309.35 | 312.883 | 316.334 | 319.778 | 323.212 | 326.639 | 330.06 | 333.464 | 336.862 | 340.254 | 343.641 | 347.021
System Transformation | Dem_BB002a | Number | SHEPD | Cassley |  | 8.095 | 8.819 | 9.559 | 10.317 | 10.447 | 10.578 | 10.708 | 10.918 | 11.057 | 11.195 | 11.333 | 11.471 | 11.609 | 11.746 | 11.887 | 12.028 | 12.169 | 12.31 | 12.451 | 12.589 | 12.727 | 12.864 | 13.001 | 13.138 | 13.274 | 13.41 | 13.546 | 13.682 | 13.817
System Transformation | Dem_BB002a | Number | SHEPD | Ceannacroc |  | 14.962 | 15.905 | 16.868 | 17.851 | 18.086 | 18.321 | 18.555 | 18.93 | 19.179 | 19.429 | 19.678 | 19.927 | 20.176 | 20.425 | 20.677 | 20.929 | 21.182 | 21.434 | 21.687 | 21.936 | 22.186 | 22.435 | 22.684 | 22.933 | 23.181 | 23.429 | 23.677 | 23.925 | 24.172
System Transformation | Dem_BB002a | Number | SHEPD | Charleston |  | 128.387 | 132.787 | 137.259 | 141.803 | 143.768 | 145.735 | 147.704 | 150.792 | 152.887 | 154.983 | 157.081 | 159.18 | 161.28 | 163.382 | 165.473 | 167.565 | 169.661 | 171.76 | 173.859 | 175.971 | 178.084 | 180.195 | 182.308 | 184.421 | 186.534 | 188.649 | 190.765 | 192.882 | 195.001
System Transformation | Dem_BB002a | Number | SHEPD | Clachan |  | 40.458 | 42.992 | 45.581 | 48.224 | 48.831 | 49.437 | 50.042 | 51.024 | 51.668 | 52.312 | 52.955 | 53.596 | 54.236 | 54.875 | 55.533 | 56.191 | 56.849 | 57.506 | 58.163 | 58.805 | 59.445 | 60.083 | 60.72 | 61.356 | 61.989 | 62.621 | 63.251 | 63.881 | 64.509
System Transformation | Dem_BB002a | Number | SHEPD | Clayhills |  | 140.259 | 145.255 | 150.336 | 155.5 | 157.659 | 159.821 | 161.983 | 165.374 | 167.677 | 169.98 | 172.285 | 174.591 | 176.899 | 179.209 | 181.504 | 183.801 | 186.102 | 188.406 | 190.71 | 193.031 | 195.352 | 197.672 | 199.993 | 202.316 | 204.639 | 206.964 | 209.291 | 211.619 | 213.948
System Transformation | Dem_BB002a | Number | SHEPD | Coupar Angus |  | 261.103 | 270.051 | 279.145 | 288.386 | 292.383 | 296.384 | 300.387 | 306.667 | 310.929 | 315.191 | 319.457 | 323.726 | 327.997 | 332.271 | 336.524 | 340.779 | 345.043 | 349.31 | 353.58 | 357.875 | 362.171 | 366.466 | 370.761 | 375.059 | 379.357 | 383.658 | 387.961 | 392.267 | 396.575
System Transformation | Dem_BB002a | Number | SHEPD | Craigiebuckler |  | 411.147 | 425.794 | 440.686 | 455.824 | 462.154 | 468.49 | 474.83 | 484.769 | 491.519 | 498.27 | 505.026 | 511.787 | 518.553 | 525.323 | 532.051 | 538.783 | 545.53 | 552.282 | 559.038 | 565.839 | 572.645 | 579.446 | 586.249 | 593.058 | 599.869 | 606.684 | 613.504 | 620.328 | 627.157
System Transformation | Dem_BB002a | Number | SHEPD | Dallas |  | 0 | 0 | 0 | 0 | 0 | 0 | 0 | 0 | 0 | 0 | 0 | 0 | 0 | 0 | 0 | 0 | 0 | 0 | 0 | 0 | 0 | 0 | 0 | 0 | 0 | 0 | 0 | 0 | 0
System Transformation | Dem_BB002a | Number | SHEPD | Dounreay |  | 73.936 | 80.544 | 87.308 | 94.226 | 95.417 | 96.607 | 97.794 | 99.719 | 100.983 | 102.247 | 103.509 | 104.768 | 106.025 | 107.279 | 108.568 | 109.856 | 111.145 | 112.432 | 113.718 | 114.978 | 116.236 | 117.49 | 118.742 | 119.991 | 121.235 | 122.478 | 123.718 | 124.956 | 126.192
System Transformation | Dem_BB002a | Number | SHEPD | Dudhope |  | 755.076 | 780.952 | 807.251 | 833.975 | 845.535 | 857.104 | 868.68 | 886.841 | 899.166 | 911.493 | 923.83 | 936.174 | 948.527 | 960.886 | 973.183 | 985.489 | 997.819 | 1010.16 | 1022.508 | 1034.928 | 1047.354 | 1059.772 | 1072.194 | 1084.624 | 1097.053 | 1109.489 | 1121.933 | 1134.386 | 1146.845
System Transformation | Dem_BB002a | Number | SHEPD | Dunbeath |  | 0.045 | 0.049 | 0.053 | 0.057 | 0.058 | 0.059 | 0.059 | 0.06 | 0.061 | 0.062 | 0.063 | 0.064 | 0.064 | 0.065 | 0.066 | 0.067 | 0.067 | 0.068 | 0.069 | 0.07 | 0.07 | 0.071 | 0.072 | 0.073 | 0.074 | 0.074 | 0.075 | 0.076 | 0.077
System Transformation | Dem_BB002a | Number | SHEPD | Dunoon |  | 97.306 | 98.999 | 100.702 | 102.414 | 103.875 | 105.339 | 106.805 | 109.081 | 110.642 | 112.203 | 113.766 | 115.332 | 116.9 | 118.469 | 120.018 | 121.568 | 123.123 | 124.679 | 126.237 | 127.815 | 129.395 | 130.975 | 132.556 | 134.14 | 135.725 | 137.312 | 138.9 | 140.491 | 142.084
System Transformation | Dem_BB002a | Number | SHEPD | Dunvegan |  | 54.306 | 57.728 | 61.223 | 64.792 | 65.644 | 66.496 | 67.347 | 68.706 | 69.612 | 70.518 | 71.423 | 72.328 | 73.232 | 74.135 | 75.05 | 75.965 | 76.881 | 77.797 | 78.713 | 79.619 | 80.525 | 81.43 | 82.333 | 83.236 | 84.137 | 85.037 | 85.937 | 86.836 | 87.735
System Transformation | Dem_BB002a | Number | SHEPD | Dyce |  | 376.833 | 390.257 | 403.906 | 417.781 | 423.583 | 429.389 | 435.2 | 444.31 | 450.496 | 456.684 | 462.877 | 469.073 | 475.275 | 481.479 | 487.646 | 493.816 | 500 | 506.188 | 512.38 | 518.614 | 524.852 | 531.085 | 537.321 | 543.561 | 549.803 | 556.05 | 562.3 | 568.555 | 574.814
System Transformation | Dem_BB002a | Number | SHEPD | Elgin |  | 450.624 | 479.016 | 508.019 | 537.635 | 544.705 | 551.77 | 558.83 | 570.113 | 577.63 | 585.146 | 592.657 | 600.162 | 607.662 | 615.155 | 622.75 | 630.342 | 637.944 | 645.545 | 653.145 | 660.668 | 668.186 | 675.689 | 683.185 | 690.676 | 698.153 | 705.624 | 713.09 | 720.552 | 728.009
System Transformation | Dem_BB002a | Number | SHEPD | Fasnakyle |  | 7.232 | 7.688 | 8.153 | 8.629 | 8.742 | 8.855 | 8.969 | 9.15 | 9.271 | 9.391 | 9.512 | 9.632 | 9.752 | 9.873 | 9.995 | 10.116 | 10.239 | 10.36 | 10.482 | 10.603 | 10.724 | 10.844 | 10.965 | 11.085 | 11.205 | 11.325 | 11.445 | 11.564 | 11.684
System Transformation | Dem_BB002a | Number | SHEPD | Fetteresso |  | 0 | 0 | 0 | 0 | 0 | 0 | 0 | 0 | 0 | 0 | 0 | 0 | 0 | 0 | 0 | 0 | 0 | 0 | 0 | 0 | 0 | 0 | 0 | 0 | 0 | 0 | 0 | 0 | 0
System Transformation | Dem_BB002a | Number | SHEPD | Fiddes |  | 190.752 | 197.548 | 204.457 | 211.48 | 214.417 | 217.356 | 220.298 | 224.909 | 228.041 | 231.173 | 234.308 | 237.444 | 240.584 | 243.724 | 246.846 | 249.969 | 253.099 | 256.232 | 259.366 | 262.522 | 265.679 | 268.835 | 271.991 | 275.15 | 278.31 | 281.472 | 284.636 | 287.802 | 290.97
System Transformation | Dem_BB002a | Number | SHEPD | Finstown |  | 0 | 0 | 0 | 0 | 0 | 0 | 0 | 0 | 0 | 0 | 0 | 0 | 0 | 0 | 0 | 0 | 0 | 0 | 0 | 0 | 0 | 0 | 0 | 0 | 0 | 0 | 0 | 0 | 0
System Transformation | Dem_BB002a | Number | SHEPD | Fort Augustus |  | 34.373 | 36.538 | 38.751 | 41.01 | 41.549 | 42.088 | 42.627 | 43.487 | 44.061 | 44.634 | 45.207 | 45.779 | 46.351 | 46.923 | 47.502 | 48.081 | 48.661 | 49.241 | 49.821 | 50.395 | 50.968 | 51.54 | 52.112 | 52.684 | 53.254 | 53.824 | 54.393 | 54.962 | 55.531
System Transformation | Dem_BB002a | Number | SHEPD | Fort William |  | 221.106 | 235.037 | 249.268 | 263.8 | 267.268 | 270.735 | 274.199 | 279.735 | 283.424 | 287.112 | 290.797 | 294.479 | 298.159 | 301.836 | 305.563 | 309.288 | 313.018 | 316.748 | 320.476 | 324.168 | 327.857 | 331.538 | 335.216 | 338.892 | 342.56 | 346.226 | 349.89 | 353.551 | 357.21
System Transformation | Dem_BB002a | Number | SHEPD | Fraserburgh |  | 216.743 | 224.465 | 232.315 | 240.296 | 243.633 | 246.973 | 250.315 | 255.554 | 259.113 | 262.672 | 266.233 | 269.798 | 273.364 | 276.933 | 280.48 | 284.029 | 287.586 | 291.145 | 294.707 | 298.292 | 301.88 | 305.465 | 309.052 | 312.641 | 316.231 | 319.824 | 323.419 | 327.017 | 330.617
System Transformation | Dem_BB002a | Number | SHEPD | Glenfarclas |  | 0 | 0 | 0 | 0 | 0 | 0 | 0 | 0 | 0 | 0 | 0 | 0 | 0 | 0 | 0 | 0 | 0 | 0 | 0 | 0 | 0 | 0 | 0 | 0 | 0 | 0 | 0 | 0 | 0
System Transformation | Dem_BB002a | Number | SHEPD | Grudie Bridge |  | 19.794 | 21.041 | 22.315 | 23.616 | 23.926 | 24.237 | 24.547 | 25.042 | 25.373 | 25.703 | 26.033 | 26.362 | 26.692 | 27.021 | 27.354 | 27.688 | 28.022 | 28.356 | 28.689 | 29.02 | 29.35 | 29.68 | 30.009 | 30.338 | 30.666 | 30.995 | 31.323 | 31.65 | 31.978
System Transformation | Dem_BB002a | Number | SHEPD | Inverness |  | 831.561 | 883.953 | 937.475 | 992.128 | 1005.173 | 1018.211 | 1031.24 | 1052.06 | 1065.933 | 1079.802 | 1093.662 | 1107.511 | 1121.351 | 1135.18 | 1149.194 | 1163.205 | 1177.233 | 1191.26 | 1205.283 | 1219.167 | 1233.04 | 1246.886 | 1260.718 | 1274.543 | 1288.339 | 1302.126 | 1315.904 | 1329.675 | 1343.434
System Transformation | Dem_BB002a | Number | SHEPD | Keith |  | 357.849 | 380.395 | 403.427 | 426.946 | 432.56 | 438.171 | 443.777 | 452.737 | 458.707 | 464.675 | 470.64 | 476.599 | 482.555 | 488.506 | 494.537 | 500.566 | 506.603 | 512.639 | 518.674 | 524.648 | 530.618 | 536.577 | 542.529 | 548.479 | 554.416 | 560.349 | 566.278 | 572.204 | 578.125
System Transformation | Dem_BB002a | Number | SHEPD | Killin |  | 81.879 | 84.685 | 87.537 | 90.435 | 91.688 | 92.943 | 94.198 | 96.167 | 97.504 | 98.84 | 100.178 | 101.517 | 102.856 | 104.197 | 105.53 | 106.864 | 108.201 | 109.54 | 110.879 | 112.225 | 113.573 | 114.92 | 116.267 | 117.614 | 118.962 | 120.311 | 121.66 | 123.01 | 124.361
System Transformation | Dem_BB002a | Number | SHEPD | Kinlochleven |  | 19.85 | 21.101 | 22.379 | 23.683 | 23.995 | 24.306 | 24.617 | 25.114 | 25.445 | 25.776 | 26.107 | 26.438 | 26.768 | 27.098 | 27.433 | 27.767 | 28.102 | 28.437 | 28.772 | 29.103 | 29.434 | 29.765 | 30.095 | 30.425 | 30.754 | 31.084 | 31.412 | 31.741 | 32.07
System Transformation | Dem_BB002a | Number | SHEPD | Kintore |  | 719.02 | 744.634 | 770.677 | 797.152 | 808.222 | 819.301 | 830.389 | 847.771 | 859.575 | 871.382 | 883.197 | 895.021 | 906.853 | 918.693 | 930.459 | 942.232 | 954.031 | 965.838 | 977.653 | 989.548 | 1001.449 | 1013.344 | 1025.242 | 1037.148 | 1049.059 | 1060.977 | 1072.904 | 1084.839 | 1096.781
System Transformation | Dem_BB002a | Number | SHEPD | Lairg |  | 10.606 | 11.554 | 12.524 | 13.517 | 13.688 | 13.858 | 14.029 | 14.305 | 14.486 | 14.667 | 14.848 | 15.029 | 15.209 | 15.389 | 15.574 | 15.759 | 15.944 | 16.128 | 16.313 | 16.494 | 16.674 | 16.854 | 17.033 | 17.213 | 17.391 | 17.569 | 17.747 | 17.925 | 18.102
System Transformation | Dem_BB002a | Number | SHEPD | Lunanhead |  | 298.02 | 308.233 | 318.613 | 329.161 | 333.723 | 338.289 | 342.858 | 350.026 | 354.891 | 359.756 | 364.625 | 369.497 | 374.373 | 379.251 | 384.104 | 388.961 | 393.828 | 398.699 | 403.572 | 408.474 | 413.379 | 418.28 | 423.183 | 428.089 | 432.995 | 437.903 | 442.814 | 447.729 | 452.647
System Transformation | Dem_BB002a | Number | SHEPD | Lyndhurst |  | 261.734 | 270.704 | 279.82 | 289.083 | 293.09 | 297.1 | 301.113 | 307.408 | 311.68 | 315.954 | 320.23 | 324.509 | 328.791 | 333.075 | 337.337 | 341.603 | 345.877 | 350.155 | 354.435 | 358.74 | 363.047 | 367.352 | 371.658 | 375.966 | 380.275 | 384.585 | 388.899 | 393.215 | 397.534
System Transformation | Dem_BB002a | Number | SHEPD | Macduff |  | 172.218 | 183.068 | 194.153 | 205.471 | 208.173 | 210.873 | 213.572 | 217.884 | 220.757 | 223.629 | 226.499 | 229.368 | 232.234 | 235.098 | 238 | 240.902 | 243.807 | 246.712 | 249.616 | 252.492 | 255.365 | 258.232 | 261.097 | 263.96 | 266.817 | 269.673 | 272.526 | 275.378 | 278.228
System Transformation | Dem_BB002a | Number | SHEPD | Milton of Craigie |  | 381.622 | 394.7 | 407.992 | 421.498 | 427.341 | 433.188 | 439.038 | 448.217 | 454.446 | 460.677 | 466.912 | 473.15 | 479.394 | 485.64 | 491.855 | 498.074 | 504.307 | 510.543 | 516.784 | 523.061 | 529.342 | 535.618 | 541.896 | 548.178 | 554.46 | 560.746 | 567.035 | 573.328 | 579.625
System Transformation | Dem_BB002a | Number | SHEPD | Mybster |  | 96.483 | 105.107 | 113.932 | 122.96 | 124.515 | 126.067 | 127.617 | 130.129 | 131.779 | 133.428 | 135.074 | 136.717 | 138.357 | 139.994 | 141.676 | 143.357 | 145.038 | 146.718 | 148.397 | 150.041 | 151.682 | 153.319 | 154.952 | 156.583 | 158.206 | 159.827 | 161.446 | 163.061 | 164.674
System Transformation | Dem_BB002a | Number | SHEPD | Nairn |  | 264.916 | 281.606 | 298.657 | 316.068 | 320.224 | 324.378 | 328.528 | 335.161 | 339.581 | 343.999 | 348.415 | 352.827 | 357.236 | 361.641 | 366.106 | 370.569 | 375.038 | 379.507 | 383.974 | 388.397 | 392.817 | 397.228 | 401.635 | 406.039 | 410.434 | 414.826 | 419.216 | 423.603 | 427.986
System Transformation | Dem_BB002a | Number | SHEPD | Orrin |  | 0 | 0 | 0 | 0 | 0 | 0 | 0 | 0 | 0 | 0 | 0 | 0 | 0 | 0 | 0 | 0 | 0 | 0 | 0 | 0 | 0 | 0 | 0 | 0 | 0 | 0 | 0 | 0 | 0
System Transformation | Dem_BB002a | Number | SHEPD | Persley |  | 545.322 | 564.748 | 584.5 | 604.579 | 612.975 | 621.377 | 629.786 | 642.969 | 651.922 | 660.876 | 669.838 | 678.805 | 687.779 | 696.758 | 705.682 | 714.611 | 723.559 | 732.514 | 741.475 | 750.497 | 759.523 | 768.544 | 777.567 | 786.597 | 795.631 | 804.67 | 813.716 | 822.768 | 831.824
System Transformation | Dem_BB002a | Number | SHEPD | Peterhead Grange |  | 39.077 | 40.469 | 41.885 | 43.324 | 43.925 | 44.527 | 45.13 | 46.075 | 46.716 | 47.358 | 48 | 48.643 | 49.286 | 49.929 | 50.569 | 51.209 | 51.85 | 52.491 | 53.134 | 53.78 | 54.427 | 55.073 | 55.72 | 56.367 | 57.014 | 57.662 | 58.31 | 58.959 | 59.608
System Transformation | Dem_BB002a | Number | SHEPD | Peterhead Shell |  | 99.878 | 103.436 | 107.054 | 110.732 | 112.269 | 113.808 | 115.349 | 117.763 | 119.403 | 121.043 | 122.684 | 124.327 | 125.97 | 127.615 | 129.249 | 130.885 | 132.524 | 134.164 | 135.805 | 137.457 | 139.11 | 140.763 | 142.415 | 144.069 | 145.724 | 147.379 | 149.036 | 150.694 | 152.353
System Transformation | Dem_BB002a | Number | SHEPD | Port Ann |  | 177.042 | 188.131 | 199.458 | 211.024 | 213.681 | 216.333 | 218.98 | 223.278 | 226.097 | 228.914 | 231.726 | 234.533 | 237.334 | 240.129 | 243.01 | 245.887 | 248.767 | 251.644 | 254.518 | 257.325 | 260.127 | 262.92 | 265.707 | 268.49 | 271.26 | 274.024 | 276.783 | 279.538 | 282.287
System Transformation | Dem_BB002a | Number | SHEPD | Quoich |  | 0.528 | 0.561 | 0.595 | 0.63 | 0.638 | 0.647 | 0.655 | 0.668 | 0.677 | 0.686 | 0.694 | 0.703 | 0.712 | 0.721 | 0.73 | 0.739 | 0.747 | 0.756 | 0.765 | 0.774 | 0.783 | 0.792 | 0.8 | 0.809 | 0.818 | 0.827 | 0.836 | 0.844 | 0.853
System Transformation | Dem_BB002a | Number | SHEPD | Rannoch |  | 13.081 | 13.53 | 13.985 | 14.448 | 14.648 | 14.849 | 15.049 | 15.364 | 15.578 | 15.791 | 16.005 | 16.219 | 16.433 | 16.647 | 16.86 | 17.073 | 17.287 | 17.5 | 17.714 | 17.93 | 18.145 | 18.36 | 18.575 | 18.791 | 19.006 | 19.221 | 19.437 | 19.653 | 19.868
System Transformation | Dem_BB002a | Number | SHEPD | Redmoss |  | 463.711 | 480.23 | 497.026 | 514.1 | 521.239 | 528.385 | 535.535 | 546.745 | 554.358 | 561.972 | 569.593 | 577.218 | 584.849 | 592.484 | 600.072 | 607.666 | 615.274 | 622.889 | 630.509 | 638.181 | 645.856 | 653.527 | 661.2 | 668.878 | 676.56 | 684.247 | 691.938 | 699.636 | 707.337
System Transformation | Dem_BB002a | Number | SHEPD | Rothienorman |  | 155.197 | 162.381 | 169.704 | 177.167 | 179.574 | 181.982 | 184.39 | 188.194 | 190.758 | 193.322 | 195.886 | 198.451 | 201.016 | 203.582 | 206.151 | 208.721 | 211.295 | 213.871 | 216.447 | 219.024 | 221.601 | 224.175 | 226.748 | 229.322 | 231.894 | 234.467 | 237.04 | 239.614 | 242.188
System Transformation | Dem_BB002a | Number | SHEPD | Shin |  | 12.847 | 13.995 | 15.17 | 16.372 | 16.579 | 16.786 | 16.992 | 17.327 | 17.547 | 17.766 | 17.985 | 18.204 | 18.423 | 18.641 | 18.865 | 19.088 | 19.312 | 19.536 | 19.759 | 19.978 | 20.197 | 20.415 | 20.632 | 20.849 | 21.066 | 21.281 | 21.497 | 21.712 | 21.927
System Transformation | Dem_BB002a | Number | SHEPD | Sloy |  | 28.795 | 30.599 | 32.441 | 34.322 | 34.755 | 35.186 | 35.617 | 36.316 | 36.774 | 37.232 | 37.69 | 38.146 | 38.602 | 39.056 | 39.525 | 39.993 | 40.461 | 40.929 | 41.397 | 41.853 | 42.309 | 42.763 | 43.217 | 43.669 | 44.12 | 44.569 | 45.018 | 45.466 | 45.913
System Transformation | Dem_BB002a | Number | SHEPD | St Fergus Gas Terminal |  | 53.353 | 55.254 | 57.187 | 59.151 | 59.972 | 60.795 | 61.617 | 62.907 | 63.783 | 64.659 | 65.536 | 66.413 | 67.291 | 68.17 | 69.043 | 69.916 | 70.792 | 71.668 | 72.545 | 73.427 | 74.31 | 75.193 | 76.076 | 76.959 | 77.843 | 78.728 | 79.613 | 80.498 | 81.384
System Transformation | Dem_BB002a | Number | SHEPD | St Fillans |  | 41.858 | 43.292 | 44.75 | 46.231 | 46.872 | 47.514 | 48.155 | 49.162 | 49.845 | 50.529 | 51.213 | 51.897 | 52.582 | 53.267 | 53.948 | 54.631 | 55.314 | 55.998 | 56.683 | 57.371 | 58.06 | 58.748 | 59.437 | 60.126 | 60.815 | 61.505 | 62.194 | 62.885 | 63.575
System Transformation | Dem_BB002a | Number | SHEPD | Strichen |  | 198.385 | 205.452 | 212.637 | 219.942 | 222.996 | 226.053 | 229.112 | 233.908 | 237.165 | 240.423 | 243.683 | 246.945 | 250.21 | 253.476 | 256.723 | 259.971 | 263.226 | 266.484 | 269.744 | 273.026 | 276.31 | 279.591 | 282.874 | 286.159 | 289.445 | 292.734 | 296.025 | 299.318 | 302.612
System Transformation | Dem_BB002a | Number | SHEPD | Tarland |  | 223.396 | 231.354 | 239.446 | 247.672 | 251.111 | 254.553 | 257.998 | 263.399 | 267.066 | 270.734 | 274.405 | 278.079 | 281.755 | 285.434 | 289.089 | 292.747 | 296.413 | 300.082 | 303.752 | 307.448 | 311.146 | 314.841 | 318.538 | 322.237 | 325.938 | 329.641 | 333.346 | 337.055 | 340.765
System Transformation | Dem_BB002a | Number | SHEPD | Taynuilt |  | 303.875 | 322.907 | 342.348 | 362.2 | 366.761 | 371.313 | 375.857 | 383.234 | 388.072 | 392.907 | 397.734 | 402.551 | 407.359 | 412.157 | 417.101 | 422.04 | 426.982 | 431.92 | 436.853 | 441.671 | 446.48 | 451.275 | 456.059 | 460.836 | 465.589 | 470.333 | 475.069 | 479.798 | 484.517
System Transformation | Dem_BB002a | Number | SHEPD | Thurso |  | 419.098 | 456.559 | 494.896 | 534.11 | 540.864 | 547.607 | 554.338 | 565.248 | 572.415 | 579.578 | 586.729 | 593.866 | 600.991 | 608.102 | 615.409 | 622.708 | 630.012 | 637.311 | 644.602 | 651.743 | 658.873 | 665.981 | 673.075 | 680.158 | 687.211 | 694.252 | 701.282 | 708.3 | 715.306
System Transformation | Dem_BB002a | Number | SHEPD | Tummel Bridge |  | 194.498 | 201.164 | 207.938 | 214.822 | 217.799 | 220.779 | 223.761 | 228.439 | 231.614 | 234.789 | 237.967 | 241.147 | 244.329 | 247.512 | 250.68 | 253.85 | 257.026 | 260.204 | 263.385 | 266.584 | 269.785 | 272.984 | 276.184 | 279.386 | 282.587 | 285.791 | 288.996 | 292.204 | 295.413
System Transformation | Dem_BB002a | Number | SHEPD | Willowdale |  | 311.895 | 323.006 | 334.303 | 345.787 | 350.589 | 355.395 | 360.204 | 367.744 | 372.864 | 377.986 | 383.111 | 388.24 | 393.373 | 398.508 | 403.612 | 408.719 | 413.837 | 418.959 | 424.084 | 429.244 | 434.406 | 439.566 | 444.727 | 449.892 | 455.058 | 460.228 | 465.402 | 470.579 | 475.759
System Transformation | Dem_BB002a | Number | SHEPD | Woodhill |  | 499.33 | 517.118 | 535.203 | 553.589 | 561.277 | 568.971 | 576.671 | 588.742 | 596.939 | 605.138 | 613.344 | 621.555 | 629.772 | 637.994 | 646.165 | 654.341 | 662.535 | 670.735 | 678.94 | 687.2 | 695.465 | 703.725 | 711.988 | 720.256 | 728.528 | 736.805 | 745.087 | 753.376 | 761.669
System Transformation | Dem_BB002a | Number | SPD | Ayr |  | 455.467 | 463.505 | 471.588 | 479.718 | 486.521 | 493.334 | 500.156 | 510.774 | 518.036 | 525.302 | 532.576 | 539.86 | 547.153 | 554.453 | 561.672 | 568.899 | 576.143 | 583.396 | 590.657 | 598.012 | 605.375 | 612.738 | 620.107 | 627.485 | 634.867 | 642.257 | 649.656 | 657.064 | 664.48
System Transformation | Dem_BB002a | Number | SPD | Bainsford |  | 251.492 | 255.87 | 260.27 | 264.695 | 268.472 | 272.255 | 276.043 | 281.928 | 285.961 | 289.996 | 294.036 | 298.083 | 302.135 | 306.192 | 310.194 | 314.201 | 318.218 | 322.24 | 326.267 | 330.346 | 334.429 | 338.513 | 342.6 | 346.693 | 350.789 | 354.89 | 358.997 | 363.108 | 367.225
System Transformation | Dem_BB002a | Number | SPD | Bathgate |  | 376.098 | 382.644 | 389.225 | 395.841 | 401.49 | 407.147 | 412.813 | 421.613 | 427.644 | 433.678 | 439.721 | 445.772 | 451.832 | 457.899 | 463.884 | 469.876 | 475.884 | 481.899 | 487.921 | 494.021 | 500.127 | 506.234 | 512.347 | 518.467 | 524.593 | 530.726 | 536.867 | 543.016 | 549.171
System Transformation | Dem_BB002a | Number | SPD | Berwick |  | 178.198 | 181.343 | 184.505 | 187.686 | 190.348 | 193.013 | 195.682 | 199.836 | 202.678 | 205.52 | 208.366 | 211.216 | 214.069 | 216.926 | 219.75 | 222.577 | 225.412 | 228.249 | 231.09 | 233.968 | 236.848 | 239.729 | 242.612 | 245.499 | 248.387 | 251.278 | 254.173 | 257.071 | 259.973
System Transformation | Dem_BB002a | Number | SPD | Bonnybridge |  | 625.143 | 636.024 | 646.962 | 657.96 | 667.349 | 676.752 | 686.169 | 700.797 | 710.821 | 720.851 | 730.896 | 740.953 | 751.026 | 761.111 | 771.059 | 781.02 | 791.005 | 801.003 | 811.013 | 821.152 | 831.302 | 841.453 | 851.613 | 861.786 | 871.968 | 882.162 | 892.369 | 902.59 | 912.822
System Transformation | Dem_BB002a | Number | SPD | Braehead Park |  | 330.191 | 336.019 | 341.879 | 347.772 | 352.704 | 357.644 | 362.589 | 370.287 | 375.551 | 380.818 | 386.092 | 391.372 | 396.659 | 401.952 | 407.185 | 412.424 | 417.676 | 422.934 | 428.198 | 433.53 | 438.868 | 444.205 | 449.548 | 454.896 | 460.248 | 465.605 | 470.969 | 476.34 | 481.716
System Transformation | Dem_BB002a | Number | SPD | Broxburn |  | 575.543 | 585.701 | 595.915 | 606.188 | 614.785 | 623.394 | 632.015 | 645.432 | 654.609 | 663.789 | 672.982 | 682.186 | 691.401 | 700.627 | 709.749 | 718.881 | 728.035 | 737.2 | 746.374 | 755.669 | 764.973 | 774.277 | 783.589 | 792.912 | 802.24 | 811.579 | 820.928 | 830.289 | 839.66
System Transformation | Dem_BB002a | Number | SPD | Carntyne |  | 222.244 | 226.167 | 230.111 | 234.078 | 237.397 | 240.722 | 244.05 | 249.232 | 252.775 | 256.32 | 259.87 | 263.424 | 266.982 | 270.545 | 274.067 | 277.594 | 281.128 | 284.667 | 288.21 | 291.799 | 295.392 | 298.985 | 302.58 | 306.18 | 309.783 | 313.389 | 316.999 | 320.614 | 324.232
System Transformation | Dem_BB002a | Number | SPD | Carsfad |  | 0 | 0 | 0 | 0 | 0 | 0 | 0 | 0 | 0 | 0 | 0 | 0 | 0 | 0 | 0 | 0 | 0 | 0 | 0 | 0 | 0 | 0 | 0 | 0 | 0 | 0 | 0 | 0 | 0
System Transformation | Dem_BB002a | Number | SPD | Chapelcross |  | 433.134 | 255.651 | 260.11 | 264.594 | 268.346 | 272.104 | 275.867 | 281.723 | 285.729 | 289.736 | 293.748 | 297.766 | 301.788 | 305.815 | 309.797 | 313.782 | 317.778 | 321.779 | 325.783 | 329.84 | 333.901 | 337.962 | 342.027 | 346.096 | 350.168 | 354.244 | 358.325 | 362.411 | 366.501
System Transformation | Dem_BB002a | Number | SPD | Charlotte Street |  | 221.619 | 225.53 | 229.463 | 233.419 | 236.729 | 240.044 | 243.364 | 248.53 | 252.064 | 255.599 | 259.139 | 262.683 | 266.231 | 269.783 | 273.296 | 276.812 | 280.337 | 283.866 | 287.399 | 290.978 | 294.561 | 298.143 | 301.729 | 305.319 | 308.911 | 312.507 | 316.107 | 319.711 | 323.32
System Transformation | Dem_BB002a | Number | SPD | Clyde’s Mill |  | 736.802 | 749.806 | 762.882 | 776.033 | 787.039 | 798.06 | 809.096 | 826.272 | 838.02 | 849.773 | 861.542 | 873.324 | 885.121 | 896.932 | 908.61 | 920.3 | 932.019 | 943.752 | 955.497 | 967.396 | 979.307 | 991.218 | 1003.139 | 1015.074 | 1027.016 | 1038.971 | 1050.94 | 1062.924 | 1074.921 | GSP also referred to as Westburn Road
System Transformation | Dem_BB002a | Number | SPD | Coatbridge |  | 622.11 | 633.09 | 644.13 | 655.234 | 664.527 | 673.833 | 683.15 | 697.653 | 707.573 | 717.496 | 727.433 | 737.381 | 747.342 | 757.314 | 767.174 | 777.045 | 786.94 | 796.846 | 806.763 | 816.809 | 826.867 | 836.923 | 846.988 | 857.066 | 867.149 | 877.243 | 887.349 | 897.468 | 907.597
System Transformation | Dem_BB002a | Number | SPD | Cockenzie |  | 513.552 | 522.616 | 531.73 | 540.896 | 548.567 | 556.249 | 563.941 | 575.913 | 584.101 | 592.293 | 600.496 | 608.708 | 616.931 | 625.163 | 633.302 | 641.451 | 649.619 | 657.797 | 665.983 | 674.276 | 682.579 | 690.88 | 699.189 | 707.508 | 715.832 | 724.164 | 732.507 | 740.86 | 749.221
System Transformation | Dem_BB002a | Number | SPD | Coylton |  | 412.841 | 420.127 | 427.454 | 434.823 | 440.99 | 447.165 | 453.348 | 462.973 | 469.555 | 476.141 | 482.735 | 489.336 | 495.947 | 502.564 | 509.108 | 515.658 | 522.224 | 528.798 | 535.379 | 542.046 | 548.72 | 555.394 | 562.074 | 568.761 | 575.452 | 582.151 | 588.857 | 595.572 | 602.294
System Transformation | Dem_BB002a | Number | SPD | Crookston A |  | 137.891 | 140.694 | 143.521 | 146.373 | 148.906 | 151.454 | 154.018 | 157.766 | 160.493 | 163.226 | 165.975 | 168.739 | 171.518 | 174.313 | 176.92 | 179.539 | 182.171 | 184.814 | 187.468 | 190.269 | 193.085 | 195.911 | 198.749 | 201.602 | 204.485 | 207.383 | 210.294 | 213.22 | 216.16
System Transformation | Dem_BB002a | Number | SPD | Crookston B |  | 98.783 | 100.791 | 102.817 | 104.859 | 106.674 | 108.5 | 110.336 | 113.021 | 114.975 | 116.933 | 118.902 | 120.882 | 122.873 | 124.875 | 126.743 | 128.619 | 130.505 | 132.398 | 134.299 | 136.306 | 138.323 | 140.348 | 142.381 | 144.425 | 146.49 | 148.566 | 150.652 | 152.748 | 154.854
System Transformation | Dem_BB002a | Number | SPD | Cumbernauld |  | 339.611 | 345.523 | 351.465 | 357.44 | 362.54 | 367.649 | 372.765 | 380.711 | 386.157 | 391.606 | 397.062 | 402.526 | 407.998 | 413.477 | 418.881 | 424.292 | 429.717 | 435.149 | 440.586 | 446.094 | 451.608 | 457.123 | 462.643 | 468.169 | 473.701 | 479.239 | 484.784 | 490.336 | 495.895
System Transformation | Dem_BB002a | Number | SPD | Cupar |  | 418.284 | 425.565 | 432.884 | 440.242 | 446.525 | 452.817 | 459.118 | 468.905 | 475.612 | 482.323 | 489.044 | 495.774 | 502.513 | 509.261 | 515.918 | 522.582 | 529.263 | 535.953 | 542.65 | 549.434 | 556.226 | 563.018 | 569.816 | 576.623 | 583.436 | 590.257 | 597.086 | 603.925 | 610.771
System Transformation | Dem_BB002a | Number | SPD | Currie |  | 170.142 | 173.145 | 176.165 | 179.201 | 181.743 | 184.288 | 186.836 | 190.803 | 193.516 | 196.23 | 198.947 | 201.668 | 204.392 | 207.119 | 209.816 | 212.516 | 215.222 | 217.931 | 220.643 | 223.391 | 226.142 | 228.892 | 231.645 | 234.401 | 237.158 | 239.919 | 242.683 | 245.45 | 248.221
System Transformation | Dem_BB002a | Number | SPD | Dalmarnock |  | 319.183 | 324.816 | 330.481 | 336.177 | 340.945 | 345.72 | 350.5 | 357.941 | 363.03 | 368.122 | 373.22 | 378.324 | 383.435 | 388.551 | 393.61 | 398.674 | 403.751 | 408.834 | 413.922 | 419.076 | 424.236 | 429.396 | 434.56 | 439.73 | 444.903 | 450.082 | 455.267 | 460.459 | 465.656
System Transformation | Dem_BB002a | Number | SPD | Devol Moor |  | 198.496 | 202 | 205.522 | 209.065 | 212.03 | 215 | 217.972 | 222.6 | 225.765 | 228.931 | 232.102 | 235.276 | 238.454 | 241.636 | 244.782 | 247.931 | 251.088 | 254.249 | 257.413 | 260.619 | 263.828 | 267.037 | 270.248 | 273.464 | 276.681 | 279.901 | 283.126 | 286.355 | 289.586
System Transformation | Dem_BB002a | Number | SPD | Devonside |  | 594 | 604.339 | 614.733 | 625.182 | 634.104 | 643.039 | 651.987 | 665.885 | 675.41 | 684.941 | 694.485 | 704.041 | 713.612 | 723.194 | 732.648 | 742.111 | 751.599 | 761.1 | 770.611 | 780.244 | 789.889 | 799.534 | 809.188 | 818.855 | 828.529 | 838.216 | 847.914 | 857.626 | 867.348
System Transformation | Dem_BB002a | Number | SPD | Dewar Place |  | 362.011 | 368.4 | 374.825 | 381.286 | 386.694 | 392.109 | 397.531 | 405.971 | 411.743 | 417.517 | 423.299 | 429.088 | 434.885 | 440.687 | 446.425 | 452.169 | 457.927 | 463.692 | 469.462 | 475.308 | 481.161 | 487.013 | 492.87 | 498.734 | 504.601 | 510.475 | 516.356 | 522.244 | 528.138
System Transformation | Dem_BB002a | Number | SPD | Drumchapel |  | 928.506 | 944.668 | 960.914 | 977.248 | 991.193 | 1005.16 | 1019.147 | 1040.872 | 1055.762 | 1070.659 | 1085.578 | 1100.516 | 1115.476 | 1130.455 | 1145.232 | 1160.025 | 1174.856 | 1189.706 | 1204.573 | 1219.632 | 1234.708 | 1249.785 | 1264.875 | 1279.985 | 1295.108 | 1310.25 | 1325.41 | 1340.59 | 1355.788
System Transformation | Dem_BB002a | Number | SPD | Drumcross |  | 183.662 | 186.859 | 190.073 | 193.304 | 196.062 | 198.825 | 201.591 | 205.889 | 208.834 | 211.781 | 214.732 | 217.687 | 220.646 | 223.609 | 226.532 | 229.458 | 232.391 | 235.329 | 238.27 | 241.248 | 244.23 | 247.213 | 250.198 | 253.186 | 256.178 | 259.173 | 262.172 | 265.174 | 268.18
System Transformation | Dem_BB002a | Number | SPD | Dumfries 11 |  | 0 | 0 | 0 | 0 | 0 | 0 | 0 | 0 | 0 | 0 | 0 | 0 | 0 | 0 | 0 | 0 | 0 | 0 | 0 | 0 | 0 | 0 | 0 | 0 | 0 | 0 | 0 | 0 | 0
System Transformation | Dem_BB002a | Number | SPD | Dumfries 33 |  | 584.023 | 613.899 | 644.377 | 675.457 | 684.203 | 692.941 | 701.669 | 715.694 | 724.987 | 734.277 | 743.558 | 752.827 | 762.086 | 771.333 | 780.775 | 790.213 | 799.661 | 809.105 | 818.546 | 827.876 | 837.197 | 846.498 | 855.787 | 865.068 | 874.317 | 883.557 | 892.788 | 902.012 | 911.226
System Transformation | Dem_BB002a | Number | SPD | Dumfries ICI |  | 99.685 | 104.785 | 109.987 | 115.292 | 116.784 | 118.276 | 119.766 | 122.159 | 123.746 | 125.331 | 126.915 | 128.498 | 130.078 | 131.656 | 133.268 | 134.879 | 136.492 | 138.104 | 139.715 | 141.308 | 142.899 | 144.486 | 146.071 | 147.656 | 149.234 | 150.811 | 152.387 | 153.962 | 155.534
System Transformation | Dem_BB002a | Number | SPD | Dunbar |  | 0 | 0 | 0 | 0 | 0 | 0 | 0 | 0 | 0 | 0 | 0 | 0 | 0 | 0 | 0 | 0 | 0 | 0 | 0 | 0 | 0 | 0 | 0 | 0 | 0 | 0 | 0 | 0 | 0
System Transformation | Dem_BB002a | Number | SPD | Dunbar A |  | 165.239 | 168.155 | 171.088 | 174.037 | 176.505 | 178.977 | 181.452 | 185.304 | 187.938 | 190.574 | 193.213 | 195.856 | 198.502 | 201.15 | 203.769 | 206.391 | 209.019 | 211.65 | 214.284 | 216.953 | 219.624 | 222.295 | 224.969 | 227.645 | 230.323 | 233.005 | 235.689 | 238.376 | 241.067
System Transformation | Dem_BB002a | Number | SPD | Dunbar B |  | 67.492 | 68.683 | 69.881 | 71.085 | 72.094 | 73.103 | 74.114 | 75.687 | 76.764 | 77.84 | 78.918 | 79.997 | 81.078 | 82.16 | 83.23 | 84.301 | 85.374 | 86.449 | 87.525 | 88.615 | 89.706 | 90.797 | 91.889 | 92.982 | 94.076 | 95.171 | 96.267 | 97.365 | 98.464
System Transformation | Dem_BB002a | Number | SPD | Dunfermline |  | 420.931 | 428.257 | 435.623 | 443.028 | 449.35 | 455.681 | 462.022 | 471.871 | 478.621 | 485.375 | 492.138 | 498.91 | 505.692 | 512.483 | 519.182 | 525.888 | 532.612 | 539.344 | 546.084 | 552.91 | 559.745 | 566.58 | 573.421 | 580.271 | 587.127 | 593.991 | 600.864 | 607.746 | 614.635
System Transformation | Dem_BB002a | Number | SPD | Earlstoun |  | 0 | 0 | 0 | 0 | 0 | 0 | 0 | 0 | 0 | 0 | 0 | 0 | 0 | 0 | 0 | 0 | 0 | 0 | 0 | 0 | 0 | 0 | 0 | 0 | 0 | 0 | 0 | 0 | 0
System Transformation | Dem_BB002a | Number | SPD | East Kilbride |  | 573.226 | 583.343 | 593.516 | 603.747 | 612.31 | 620.884 | 629.47 | 642.833 | 651.973 | 661.117 | 670.272 | 679.439 | 688.617 | 697.806 | 706.891 | 715.986 | 725.103 | 734.232 | 743.369 | 752.626 | 761.893 | 771.16 | 780.434 | 789.719 | 799.01 | 808.311 | 817.623 | 826.946 | 836.28
System Transformation | Dem_BB002a | Number | SPD | East Kilbride South |  | 554.202 | 563.984 | 573.819 | 583.711 | 591.989 | 600.279 | 608.58 | 621.499 | 630.336 | 639.176 | 648.028 | 656.89 | 665.764 | 674.648 | 683.432 | 692.225 | 701.039 | 709.865 | 718.699 | 727.649 | 736.608 | 745.567 | 754.534 | 763.511 | 772.493 | 781.486 | 790.488 | 799.503 | 808.526
System Transformation | Dem_BB002a | Number | SPD | Easterhouse |  | 897.893 | 913.74 | 929.675 | 945.701 | 959.113 | 972.544 | 985.992 | 1006.924 | 1021.241 | 1035.564 | 1049.905 | 1064.263 | 1078.64 | 1093.032 | 1107.264 | 1121.51 | 1135.791 | 1150.09 | 1164.403 | 1178.903 | 1193.418 | 1207.933 | 1222.46 | 1237.005 | 1251.557 | 1266.126 | 1280.712 | 1295.317 | 1309.936
System Transformation | Dem_BB002a | Number | SPD | Eccles |  | 290.717 | 295.848 | 301.007 | 306.196 | 310.539 | 314.887 | 319.242 | 326.019 | 330.654 | 335.292 | 339.935 | 344.584 | 349.239 | 353.899 | 358.507 | 363.119 | 367.743 | 372.372 | 377.007 | 381.702 | 386.401 | 391.101 | 395.804 | 400.514 | 405.225 | 409.943 | 414.665 | 419.394 | 424.127
System Transformation | Dem_BB002a | Number | SPD | Elderslie |  | 538.706 | 548.214 | 557.774 | 567.389 | 575.436 | 583.494 | 591.563 | 604.121 | 612.711 | 621.304 | 629.908 | 638.523 | 647.148 | 655.783 | 664.322 | 672.869 | 681.437 | 690.016 | 698.603 | 707.303 | 716.011 | 724.72 | 733.436 | 742.162 | 750.893 | 759.634 | 768.385 | 777.147 | 785.918
System Transformation | Dem_BB002a | Number | SPD | Erskine |  | 299.551 | 304.837 | 310.154 | 315.5 | 319.975 | 324.455 | 328.942 | 335.925 | 340.701 | 345.48 | 350.264 | 355.054 | 359.851 | 364.652 | 369.4 | 374.153 | 378.917 | 383.687 | 388.462 | 393.3 | 398.142 | 402.985 | 407.831 | 412.683 | 417.538 | 422.399 | 427.265 | 432.137 | 437.014
System Transformation | Dem_BB002a | Number | SPD | Finnieston |  | 153.278 | 155.946 | 158.628 | 161.325 | 163.627 | 165.932 | 168.241 | 171.828 | 174.286 | 176.745 | 179.208 | 181.674 | 184.143 | 186.616 | 189.055 | 191.497 | 193.946 | 196.397 | 198.851 | 201.337 | 203.826 | 206.315 | 208.806 | 211.301 | 213.797 | 216.297 | 218.799 | 221.305 | 223.814
System Transformation | Dem_BB002a | Number | SPD | Galashiels |  | 317.828 | 323.437 | 329.078 | 334.75 | 339.498 | 344.252 | 349.013 | 356.422 | 361.489 | 366.559 | 371.636 | 376.718 | 381.807 | 386.902 | 391.939 | 396.982 | 402.037 | 407.098 | 412.165 | 417.297 | 422.435 | 427.573 | 432.715 | 437.864 | 443.015 | 448.172 | 453.335 | 458.504 | 463.679
System Transformation | Dem_BB002a | Number | SPD | Giffnock |  | 930.299 | 946.718 | 963.228 | 979.832 | 993.728 | 1007.644 | 1021.578 | 1043.265 | 1058.099 | 1072.938 | 1087.797 | 1102.673 | 1117.569 | 1132.481 | 1147.226 | 1161.987 | 1176.783 | 1191.598 | 1206.427 | 1221.451 | 1236.49 | 1251.529 | 1266.58 | 1281.649 | 1296.727 | 1311.822 | 1326.935 | 1342.066 | 1357.213
System Transformation | Dem_BB002a | Number | SPD | Glenlee |  | 0 | 0 | 0 | 0 | 0 | 0 | 0 | 0 | 0 | 0 | 0 | 0 | 0 | 0 | 0 | 0 | 0 | 0 | 0 | 0 | 0 | 0 | 0 | 0 | 0 | 0 | 0 | 0 | 0
System Transformation | Dem_BB002a | Number | SPD | Glenluce |  | 161.357 | 164.205 | 167.069 | 169.949 | 172.359 | 174.773 | 177.19 | 180.951 | 183.524 | 186.098 | 188.675 | 191.255 | 193.839 | 196.425 | 198.983 | 201.543 | 204.109 | 206.679 | 209.251 | 211.857 | 214.465 | 217.074 | 219.684 | 222.298 | 224.913 | 227.532 | 230.153 | 232.777 | 235.404
System Transformation | Dem_BB002a | Number | SPD | Glenniston |  | 243.786 | 248.03 | 252.295 | 256.584 | 260.245 | 263.912 | 267.585 | 273.289 | 277.198 | 281.109 | 285.027 | 288.949 | 292.877 | 296.809 | 300.689 | 304.573 | 308.467 | 312.366 | 316.27 | 320.223 | 324.182 | 328.14 | 332.102 | 336.07 | 340.04 | 344.016 | 347.996 | 351.982 | 355.972
System Transformation | Dem_BB002a | Number | SPD | Glenrothes |  | 366.5 | 372.879 | 379.292 | 385.74 | 391.244 | 396.757 | 402.278 | 410.853 | 416.731 | 422.611 | 428.499 | 434.396 | 440.301 | 446.213 | 452.046 | 457.885 | 463.739 | 469.601 | 475.469 | 481.413 | 487.364 | 493.315 | 499.272 | 505.236 | 511.205 | 517.182 | 523.166 | 529.158 | 535.157
System Transformation | Dem_BB002a | Number | SPD | Gorgie |  | 366.475 | 372.943 | 379.447 | 385.988 | 391.462 | 396.944 | 402.433 | 410.976 | 416.82 | 422.665 | 428.519 | 434.379 | 440.247 | 446.121 | 451.93 | 457.745 | 463.573 | 469.409 | 475.251 | 481.169 | 487.094 | 493.018 | 498.947 | 504.884 | 510.823 | 516.77 | 522.723 | 528.684 | 534.651
System Transformation | Dem_BB002a | Number | SPD | Govan |  | 337.117 | 343.067 | 349.05 | 355.067 | 360.103 | 365.145 | 370.195 | 378.054 | 383.429 | 388.806 | 394.191 | 399.582 | 404.979 | 410.383 | 415.726 | 421.075 | 426.437 | 431.806 | 437.179 | 442.624 | 448.073 | 453.523 | 458.977 | 464.438 | 469.902 | 475.372 | 480.848 | 486.332 | 491.821
System Transformation | Dem_BB002a | Number | SPD | Grangemouth A |  | 188.461 | 190.873 | 193.279 | 195.678 | 198.73 | 201.793 | 204.867 | 209.505 | 212.777 | 216.053 | 219.34 | 222.639 | 225.949 | 229.27 | 232.457 | 235.652 | 238.86 | 242.077 | 245.301 | 248.636 | 251.981 | 255.332 | 258.692 | 262.063 | 265.452 | 268.852 | 272.261 | 275.682 | 279.112
System Transformation | Dem_BB002a | Number | SPD | Grangemouth C |  | 136.159 | 137.901 | 139.639 | 141.372 | 143.577 | 145.79 | 148.011 | 151.363 | 153.726 | 156.093 | 158.468 | 160.851 | 163.242 | 165.642 | 167.945 | 170.253 | 172.571 | 174.894 | 177.224 | 179.633 | 182.05 | 184.471 | 186.899 | 189.334 | 191.783 | 194.239 | 196.702 | 199.173 | 201.652
System Transformation | Dem_BB002a | Number | SPD | Haggs Road |  | 470.146 | 478.443 | 486.787 | 495.178 | 502.201 | 509.234 | 516.275 | 527.236 | 534.732 | 542.231 | 549.741 | 557.259 | 564.787 | 572.323 | 579.774 | 587.234 | 594.712 | 602.198 | 609.693 | 617.285 | 624.886 | 632.486 | 640.092 | 647.708 | 655.328 | 662.956 | 670.594 | 678.241 | 685.895
System Transformation | Dem_BB002a | Number | SPD | Hawick |  | 264.807 | 269.48 | 274.18 | 278.906 | 282.862 | 286.823 | 290.789 | 296.962 | 301.185 | 305.409 | 309.638 | 313.873 | 318.113 | 322.357 | 326.555 | 330.756 | 334.968 | 339.185 | 343.406 | 347.682 | 351.963 | 356.244 | 360.528 | 364.818 | 369.11 | 373.406 | 377.708 | 382.015 | 386.327
System Transformation | Dem_BB002a | Number | SPD | Helensburgh |  | 249.242 | 253.581 | 257.942 | 262.326 | 266.07 | 269.819 | 273.573 | 279.405 | 283.402 | 287.401 | 291.406 | 295.415 | 299.431 | 303.452 | 307.419 | 311.39 | 315.371 | 319.357 | 323.348 | 327.39 | 331.437 | 335.484 | 339.535 | 343.591 | 347.651 | 351.715 | 355.785 | 359.859 | 363.939
System Transformation | Dem_BB002a | Number | SPD | Hunterston Farm |  | 57.189 | 58.199 | 59.214 | 60.235 | 61.089 | 61.944 | 62.801 | 64.134 | 65.046 | 65.958 | 66.872 | 67.786 | 68.702 | 69.618 | 70.525 | 71.432 | 72.342 | 73.253 | 74.164 | 75.088 | 76.012 | 76.937 | 77.862 | 78.789 | 79.715 | 80.643 | 81.572 | 82.503 | 83.434
System Transformation | Dem_BB002a | Number | SPD | Inverkeithing |  | 596.148 | 606.524 | 616.955 | 627.443 | 636.396 | 645.364 | 654.344 | 668.293 | 677.853 | 687.417 | 696.996 | 706.587 | 716.192 | 725.809 | 735.297 | 744.795 | 754.317 | 763.852 | 773.397 | 783.065 | 792.745 | 802.425 | 812.114 | 821.815 | 831.525 | 841.247 | 850.98 | 860.727 | 870.484
System Transformation | Dem_BB002a | Number | SPD | Johnstone |  | 554.821 | 564.613 | 574.459 | 584.362 | 592.649 | 600.949 | 609.259 | 622.193 | 631.039 | 639.889 | 648.751 | 657.623 | 666.507 | 675.4 | 684.194 | 692.997 | 701.821 | 710.657 | 719.501 | 728.461 | 737.43 | 746.399 | 755.375 | 764.363 | 773.355 | 782.357 | 791.37 | 800.394 | 809.428
System Transformation | Dem_BB002a | Number | SPD | Kaimes |  | 1183.719 | 1204.611 | 1225.618 | 1246.746 | 1264.428 | 1282.134 | 1299.863 | 1327.459 | 1346.333 | 1365.215 | 1384.121 | 1403.05 | 1422.003 | 1440.978 | 1459.739 | 1478.521 | 1497.348 | 1516.198 | 1535.067 | 1554.183 | 1573.319 | 1592.454 | 1611.606 | 1630.78 | 1649.966 | 1669.173 | 1688.402 | 1707.655 | 1726.928
System Transformation | Dem_BB002a | Number | SPD | Kendoon |  | 0 | 0 | 0 | 0 | 0 | 0 | 0 | 0 | 0 | 0 | 0 | 0 | 0 | 0 | 0 | 0 | 0 | 0 | 0 | 0 | 0 | 0 | 0 | 0 | 0 | 0 | 0 | 0 | 0
System Transformation | Dem_BB002a | Number | SPD | Kilbowie 11 |  | 84.05 | 84.938 | 85.818 | 86.689 | 87.96 | 89.233 | 90.509 | 92.473 | 93.832 | 95.191 | 96.553 | 97.918 | 99.286 | 100.656 | 101.998 | 103.341 | 104.689 | 106.039 | 107.391 | 108.77 | 110.151 | 111.533 | 112.917 | 114.303 | 115.692 | 117.082 | 118.476 | 119.872 | 121.27
System Transformation | Dem_BB002a | Number | SPD | Kilbowie 33 |  | 200.885 | 203.007 | 205.109 | 207.192 | 210.229 | 213.272 | 216.322 | 221.017 | 224.264 | 227.512 | 230.768 | 234.03 | 237.299 | 240.574 | 243.78 | 246.992 | 250.213 | 253.439 | 256.671 | 259.966 | 263.267 | 266.57 | 269.878 | 273.192 | 276.51 | 279.834 | 283.165 | 286.501 | 289.843
System Transformation | Dem_BB002a | Number | SPD | Killermont |  | 809.325 | 823.412 | 837.574 | 851.811 | 863.966 | 876.141 | 888.332 | 907.269 | 920.247 | 933.232 | 946.236 | 959.257 | 972.297 | 985.353 | 998.233 | 1011.127 | 1024.055 | 1036.999 | 1049.957 | 1063.083 | 1076.224 | 1089.366 | 1102.519 | 1115.69 | 1128.872 | 1142.069 | 1155.284 | 1168.516 | 1181.762
System Transformation | Dem_BB002a | Number | SPD | Kilmarnock South |  | 483.204 | 491.732 | 500.308 | 508.932 | 516.15 | 523.378 | 530.615 | 541.88 | 549.584 | 557.292 | 565.01 | 572.737 | 580.474 | 588.219 | 595.878 | 603.545 | 611.23 | 618.925 | 626.627 | 634.431 | 642.242 | 650.053 | 657.871 | 665.698 | 673.53 | 681.37 | 689.22 | 697.079 | 704.947
System Transformation | Dem_BB002a | Number | SPD | Kilmarnock Town |  | 614.868 | 625.72 | 636.632 | 647.606 | 656.791 | 665.988 | 675.198 | 689.532 | 699.335 | 709.143 | 718.964 | 728.797 | 738.642 | 748.498 | 758.243 | 767.999 | 777.778 | 787.57 | 797.371 | 807.301 | 817.241 | 827.18 | 837.128 | 847.088 | 857.054 | 867.031 | 877.019 | 887.02 | 897.031
System Transformation | Dem_BB002a | Number | SPD | Kilwinning |  | 716.911 | 729.564 | 742.287 | 755.082 | 765.791 | 776.515 | 787.253 | 803.966 | 815.397 | 826.832 | 838.283 | 849.747 | 861.226 | 872.718 | 884.08 | 895.455 | 906.858 | 918.274 | 929.702 | 941.28 | 952.869 | 964.458 | 976.057 | 987.67 | 999.29 | 1010.922 | 1022.568 | 1034.229 | 1045.901
System Transformation | Dem_BB002a | Number | SPD | Lesmahagow |  | 0 | 0 | 0 | 95.023 | 96.371 | 97.72 | 99.071 | 101.175 | 102.613 | 104.052 | 105.493 | 106.936 | 108.38 | 109.827 | 111.257 | 112.688 | 114.123 | 115.56 | 116.998 | 118.455 | 119.913 | 121.372 | 122.831 | 124.293 | 125.755 | 127.219 | 128.684 | 130.152 | 131.621
System Transformation | Dem_BB002a | Number | SPD | Leven |  | 418.971 | 426.264 | 433.595 | 440.965 | 447.258 | 453.56 | 459.871 | 469.674 | 476.393 | 483.115 | 489.847 | 496.587 | 503.338 | 510.097 | 516.764 | 523.44 | 530.132 | 536.833 | 543.541 | 550.336 | 557.139 | 563.942 | 570.752 | 577.57 | 584.394 | 591.226 | 598.067 | 604.916 | 611.774
System Transformation | Dem_BB002a | Number | SPD | Linnmill |  | 693.994 | 706.242 | 718.559 | 635.922 | 644.941 | 653.973 | 663.016 | 677.091 | 686.718 | 696.349 | 705.993 | 715.648 | 725.315 | 734.994 | 744.563 | 754.143 | 763.746 | 773.361 | 782.985 | 792.736 | 802.496 | 812.257 | 822.025 | 831.805 | 841.591 | 851.388 | 861.196 | 871.017 | 880.847
System Transformation | Dem_BB002a | Number | SPD | Livingston East |  | 517.049 | 526.174 | 535.35 | 544.579 | 552.302 | 560.036 | 567.78 | 579.834 | 588.078 | 596.326 | 604.584 | 612.852 | 621.131 | 629.419 | 637.614 | 645.818 | 654.042 | 662.275 | 670.517 | 678.867 | 687.226 | 695.584 | 703.95 | 712.325 | 720.705 | 729.095 | 737.494 | 745.904 | 754.322
System Transformation | Dem_BB002a | Number | SPD | Maybole |  | 137.39 | 139.815 | 142.253 | 144.705 | 146.757 | 148.812 | 150.87 | 154.073 | 156.264 | 158.455 | 160.65 | 162.847 | 165.046 | 167.249 | 169.426 | 171.606 | 173.791 | 175.979 | 178.169 | 180.388 | 182.609 | 184.83 | 187.053 | 189.278 | 191.505 | 193.734 | 195.966 | 198.201 | 200.438
System Transformation | Dem_BB002a | Number | SPD | Moffat |  | 0 | 185.127 | 188.355 | 191.602 | 194.32 | 197.041 | 199.765 | 204.006 | 206.907 | 209.809 | 212.714 | 215.623 | 218.536 | 221.452 | 224.335 | 227.222 | 230.115 | 233.012 | 235.912 | 238.85 | 241.791 | 244.731 | 247.675 | 250.621 | 253.57 | 256.522 | 259.477 | 262.436 | 265.398
System Transformation | Dem_BB002a | Number | SPD | Newarthill |  | 1060.457 | 1079.173 | 1097.993 | 1116.921 | 1132.761 | 1148.624 | 1164.507 | 1189.229 | 1206.137 | 1223.053 | 1239.991 | 1256.949 | 1273.929 | 1290.927 | 1307.735 | 1324.561 | 1341.427 | 1358.314 | 1375.219 | 1392.344 | 1409.488 | 1426.63 | 1443.788 | 1460.965 | 1478.153 | 1495.36 | 1512.587 | 1529.835 | 1547.101
System Transformation | Dem_BB002a | Number | SPD | Newton Stewart |  | 74.992 | 76.316 | 77.646 | 78.985 | 80.105 | 81.227 | 82.35 | 84.098 | 85.294 | 86.49 | 87.688 | 88.887 | 90.088 | 91.29 | 92.479 | 93.668 | 94.861 | 96.055 | 97.251 | 98.462 | 99.674 | 100.887 | 102.1 | 103.315 | 104.53 | 105.747 | 106.965 | 108.185 | 109.406
System Transformation | Dem_BB002a | Number | SPD | Paisley |  | 222.969 | 226.904 | 230.861 | 234.841 | 238.171 | 241.507 | 244.846 | 250.044 | 253.599 | 257.156 | 260.717 | 264.283 | 267.853 | 271.427 | 274.961 | 278.499 | 282.045 | 285.596 | 289.15 | 292.751 | 296.355 | 299.96 | 303.567 | 307.179 | 310.793 | 314.41 | 318.033 | 321.659 | 325.29
System Transformation | Dem_BB002a | Number | SPD | Partick |  | 417.125 | 424.385 | 431.684 | 439.022 | 445.287 | 451.561 | 457.845 | 467.605 | 474.294 | 480.986 | 487.688 | 494.399 | 501.12 | 507.849 | 514.487 | 521.133 | 527.796 | 534.467 | 541.146 | 547.911 | 554.684 | 561.457 | 568.236 | 575.024 | 581.818 | 588.62 | 595.431 | 602.251 | 609.078
System Transformation | Dem_BB002a | Number | SPD | Port Dundas |  | 306.943 | 312.286 | 317.656 | 323.056 | 327.666 | 332.283 | 336.907 | 344.089 | 349.011 | 353.935 | 358.867 | 363.805 | 368.751 | 373.703 | 378.587 | 383.478 | 388.381 | 393.29 | 398.204 | 403.182 | 408.166 | 413.15 | 418.139 | 423.134 | 428.133 | 433.139 | 438.15 | 443.169 | 448.192
System Transformation | Dem_BB002a | Number | SPD | Portobello |  | 1001.713 | 1019.392 | 1037.17 | 1055.049 | 1070.012 | 1084.996 | 1099.999 | 1123.351 | 1139.323 | 1155.302 | 1171.302 | 1187.32 | 1203.359 | 1219.416 | 1235.293 | 1251.186 | 1267.119 | 1283.07 | 1299.038 | 1315.215 | 1331.409 | 1347.602 | 1363.809 | 1380.035 | 1396.27 | 1412.524 | 1428.796 | 1445.089 | 1461.399
System Transformation | Dem_BB002a | Number | SPD | Ravenscraig |  | 60.048 | 61.107 | 62.173 | 63.245 | 64.142 | 65.04 | 65.939 | 67.339 | 68.297 | 69.254 | 70.214 | 71.174 | 72.135 | 73.098 | 74.049 | 75.002 | 75.957 | 76.913 | 77.871 | 78.84 | 79.811 | 80.782 | 81.753 | 82.726 | 83.699 | 84.674 | 85.649 | 86.626 | 87.603
System Transformation | Dem_BB002a | Number | SPD | Redhouse |  | 341.269 | 347.21 | 353.181 | 359.185 | 364.31 | 369.444 | 374.584 | 382.569 | 388.042 | 393.517 | 399.001 | 404.491 | 409.99 | 415.495 | 420.926 | 426.364 | 431.815 | 437.273 | 442.737 | 448.272 | 453.813 | 459.354 | 464.901 | 470.455 | 476.013 | 481.578 | 487.15 | 492.73 | 498.316
System Transformation | Dem_BB002a | Number | SPD | Saltcoats A |  | 74.595 | 76.055 | 77.527 | 79.011 | 80.296 | 81.586 | 82.883 | 84.814 | 86.194 | 87.576 | 88.964 | 90.358 | 91.758 | 93.164 | 94.491 | 95.821 | 97.157 | 98.497 | 99.842 | 101.255 | 102.673 | 104.095 | 105.523 | 106.955 | 108.399 | 109.849 | 111.304 | 112.765 | 114.231
System Transformation | Dem_BB002a | Number | SPD | Saltcoats B |  | 132.525 | 135.12 | 137.735 | 140.37 | 142.653 | 144.946 | 147.249 | 150.681 | 153.132 | 155.587 | 158.053 | 160.53 | 163.017 | 165.515 | 167.872 | 170.235 | 172.609 | 174.99 | 177.379 | 179.889 | 182.409 | 184.936 | 187.471 | 190.016 | 192.582 | 195.157 | 197.742 | 200.337 | 202.942
System Transformation | Dem_BB002a | Number | SPD | Shrubhill |  | 556.074 | 565.888 | 575.757 | 585.682 | 593.988 | 602.306 | 610.635 | 623.599 | 632.465 | 641.335 | 650.217 | 659.109 | 668.013 | 676.926 | 685.74 | 694.563 | 703.407 | 712.262 | 721.126 | 730.106 | 739.096 | 748.085 | 757.082 | 766.089 | 775.102 | 784.125 | 793.158 | 802.203 | 811.257
System Transformation | Dem_BB002a | Number | SPD | Sighthill |  | 991.376 | 1008.873 | 1026.467 | 1044.162 | 1058.97 | 1073.8 | 1088.648 | 1111.76 | 1127.567 | 1143.381 | 1159.215 | 1175.068 | 1190.942 | 1206.833 | 1222.546 | 1238.275 | 1254.044 | 1269.83 | 1285.634 | 1301.643 | 1317.67 | 1333.696 | 1349.736 | 1365.795 | 1381.862 | 1397.948 | 1414.053 | 1430.178 | 1446.319
System Transformation | Dem_BB002a | Number | SPD | Spango Valley |  | 277.672 | 282.573 | 287.501 | 292.457 | 296.604 | 300.758 | 304.917 | 311.39 | 315.817 | 320.247 | 324.682 | 329.122 | 333.568 | 338.019 | 342.42 | 346.826 | 351.242 | 355.664 | 360.09 | 364.574 | 369.063 | 373.552 | 378.044 | 382.542 | 387.043 | 391.548 | 396.059 | 400.575 | 405.096
System Transformation | Dem_BB002a | Number | SPD | St Andrews Cross |  | 345.481 | 351.579 | 357.71 | 363.876 | 369.037 | 374.205 | 379.379 | 387.433 | 392.942 | 398.452 | 403.971 | 409.495 | 415.027 | 420.565 | 426.041 | 431.522 | 437.017 | 442.519 | 448.026 | 453.605 | 459.19 | 464.775 | 470.364 | 475.961 | 481.56 | 487.166 | 492.778 | 498.397 | 504.022
System Transformation | Dem_BB002a | Number | SPD | Stirling |  | 397.104 | 404.016 | 410.964 | 417.95 | 423.914 | 429.887 | 435.869 | 445.161 | 451.528 | 457.9 | 464.28 | 470.669 | 477.067 | 483.473 | 489.793 | 496.12 | 502.463 | 508.814 | 515.172 | 521.612 | 528.06 | 534.508 | 540.962 | 547.424 | 553.892 | 560.368 | 566.852 | 573.344 | 579.844
System Transformation | Dem_BB002a | Number | SPD | Strathaven |  | 555.372 | 565.174 | 575.03 | 584.942 | 593.238 | 601.546 | 609.864 | 622.811 | 631.666 | 640.525 | 649.396 | 658.276 | 667.169 | 676.071 | 684.874 | 693.685 | 702.519 | 711.362 | 720.215 | 729.184 | 738.162 | 747.14 | 756.126 | 765.122 | 774.123 | 783.134 | 792.156 | 801.19 | 810.232
System Transformation | Dem_BB002a | Number | SPD | Strathleven |  | 346.398 | 352.428 | 358.489 | 364.582 | 369.785 | 374.996 | 380.214 | 388.319 | 393.874 | 399.431 | 404.997 | 410.57 | 416.151 | 421.739 | 427.252 | 432.771 | 438.304 | 443.844 | 449.391 | 455.009 | 460.633 | 466.258 | 471.888 | 477.525 | 483.167 | 488.815 | 494.471 | 500.135 | 505.804
System Transformation | Dem_BB002a | Number | SPD | Telford Road |  | 418.448 | 425.833 | 433.259 | 440.728 | 446.979 | 453.238 | 459.505 | 469.26 | 475.932 | 482.607 | 489.291 | 495.982 | 502.682 | 509.39 | 516.022 | 522.661 | 529.317 | 535.98 | 542.65 | 549.408 | 556.173 | 562.937 | 569.707 | 576.485 | 583.268 | 590.057 | 596.855 | 603.661 | 610.474
System Transformation | Dem_BB002a | Number | SPD | Tongland |  | 188.165 | 191.485 | 194.825 | 198.183 | 200.994 | 203.809 | 206.627 | 211.013 | 214.014 | 217.015 | 220.021 | 223.029 | 226.042 | 229.058 | 232.041 | 235.026 | 238.019 | 241.015 | 244.015 | 247.054 | 250.096 | 253.137 | 256.182 | 259.23 | 262.279 | 265.332 | 268.389 | 271.45 | 274.513
System Transformation | Dem_BB002a | Number | SPD | West George Street |  | 162.968 | 165.805 | 168.656 | 171.523 | 173.971 | 176.422 | 178.877 | 182.69 | 185.304 | 187.918 | 190.537 | 193.159 | 195.785 | 198.414 | 201.007 | 203.604 | 206.207 | 208.813 | 211.423 | 214.066 | 216.712 | 219.358 | 222.007 | 224.659 | 227.313 | 229.97 | 232.631 | 235.296 | 237.963
System Transformation | Dem_BB002a | Number | SPD | Westfield |  | 390.441 | 397.237 | 404.069 | 410.937 | 416.801 | 422.675 | 428.556 | 437.692 | 443.953 | 450.217 | 456.49 | 462.772 | 469.063 | 475.361 | 481.575 | 487.796 | 494.032 | 500.277 | 506.529 | 512.861 | 519.2 | 525.54 | 531.886 | 538.24 | 544.599 | 550.966 | 557.341 | 563.724 | 570.115
System Transformation | Dem_BB002a | Number | SPD | Whitehouse |  | 742.646 | 755.753 | 768.933 | 782.188 | 793.281 | 804.39 | 815.513 | 832.826 | 844.667 | 856.513 | 868.375 | 880.251 | 892.142 | 904.046 | 915.817 | 927.6 | 939.412 | 951.238 | 963.076 | 975.069 | 987.075 | 999.08 | 1011.095 | 1023.125 | 1035.162 | 1047.212 | 1059.276 | 1071.355 | 1083.446
System Transformation | Dem_BB002a | Number | SPD | Wishaw |  | 855.893 | 870.998 | 886.188 | 901.464 | 914.249 | 927.052 | 939.871 | 959.824 | 973.471 | 987.124 | 1000.794 | 1014.481 | 1028.185 | 1041.904 | 1055.47 | 1069.05 | 1082.663 | 1096.293 | 1109.936 | 1123.758 | 1137.595 | 1151.43 | 1165.278 | 1179.142 | 1193.014 | 1206.902 | 1220.805 | 1234.727 | 1248.662
System Transformation | Dem_BB002a | Number | SPM | Birkenhead |  | 4079.3 | 4129.999 | 4180.505 | 4230.833 | 4284.466 | 4338.014 | 4391.468 | 4478.035 | 4534.957 | 4591.847 | 4648.644 | 4705.338 | 4761.937 | 4818.43 | 4876.461 | 4934.442 | 4992.46 | 5050.437 | 5108.362 | 5165.294 | 5222.138 | 5278.822 | 5335.405 | 5391.908 | 5448.088 | 5504.178 | 5560.183 | 5616.107 | 5671.937
System Transformation | Dem_BB002a | Number | SPM | Capenhurst |  | 4154.341 | 4205.972 | 4257.408 | 4308.661 | 4363.281 | 4417.814 | 4472.251 | 4560.411 | 4618.38 | 4676.317 | 4734.158 | 4791.895 | 4849.536 | 4907.068 | 4966.166 | 5025.214 | 5084.299 | 5143.342 | 5202.333 | 5260.312 | 5318.201 | 5375.929 | 5433.552 | 5491.095 | 5548.308 | 5605.43 | 5662.465 | 5719.418 | 5776.276
System Transformation | Dem_BB002a | Number | SPM | Carrington |  | 4426.409 | 4479.172 | 4531.664 | 4583.9 | 4642.487 | 4700.993 | 4759.41 | 4853.732 | 4915.938 | 4978.113 | 5040.2 | 5102.189 | 5164.089 | 5225.886 | 5289.016 | 5352.096 | 5415.222 | 5478.307 | 5541.341 | 5603.409 | 5665.389 | 5727.204 | 5788.915 | 5850.548 | 5911.868 | 5973.099 | 6034.246 | 6095.314 | 6156.288
System Transformation | Dem_BB002a | Number | SPM | Connah's Quay |  | 3109.672 | 3162.123 | 3214.811 | 3267.746 | 3319.146 | 3370.746 | 3422.539 | 3500.485 | 3555.609 | 3610.805 | 3666.206 | 3721.807 | 3777.613 | 3833.614 | 3887.227 | 3940.984 | 3994.955 | 4049.077 | 4103.343 | 4159.05 | 4214.919 | 4270.893 | 4327.018 | 4383.312 | 4440.259 | 4497.383 | 4554.685 | 4612.171 | 4669.828
System Transformation | Dem_BB002a | Number | SPM | Fiddlers Ferry |  | 5376.761 | 5444.268 | 5511.54 | 5578.596 | 5649.325 | 5719.942 | 5790.435 | 5904.591 | 5979.657 | 6054.682 | 6129.583 | 6204.35 | 6278.992 | 6353.494 | 6429.909 | 6506.255 | 6582.648 | 6658.984 | 6735.249 | 6810.255 | 6885.143 | 6959.82 | 7034.362 | 7108.797 | 7182.81 | 7256.704 | 7330.484 | 7404.157 | 7477.705
System Transformation | Dem_BB002a | Number | SPM | Frodsham |  | 4673.188 | 4731.267 | 4789.127 | 4846.781 | 4908.223 | 4969.566 | 5030.803 | 5129.973 | 5195.182 | 5260.354 | 5325.42 | 5390.367 | 5455.207 | 5519.924 | 5586.404 | 5652.826 | 5719.291 | 5785.708 | 5852.066 | 5917.287 | 5982.406 | 6047.343 | 6112.163 | 6176.893 | 6241.251 | 6305.507 | 6369.665 | 6433.732 | 6497.69
System Transformation | Dem_BB002a | Number | SPM | Kirkby (_D) |  | 2812.76 | 2848.075 | 2883.267 | 2918.346 | 2955.347 | 2992.289 | 3029.166 | 3088.885 | 3128.155 | 3167.403 | 3206.586 | 3245.699 | 3284.747 | 3323.721 | 3363.696 | 3403.635 | 3443.599 | 3483.533 | 3523.43 | 3562.668 | 3601.844 | 3640.91 | 3679.905 | 3718.845 | 3757.563 | 3796.22 | 3834.817 | 3873.357 | 3911.833
System Transformation | Dem_BB002a | Number | SPM | Legacy |  | 4009.944 | 4077.163 | 4144.676 | 4212.496 | 4275.563 | 4338.802 | 4402.207 | 4499.139 | 4566.628 | 4634.179 | 4701.907 | 4769.801 | 4837.872 | 4906.106 | 4972.455 | 5038.932 | 5105.628 | 5172.46 | 5239.42 | 5307.413 | 5375.539 | 5443.725 | 5512.031 | 5580.48 | 5649.503 | 5718.673 | 5787.994 | 5857.472 | 5927.092
System Transformation | Dem_BB002a | Number | SPM | Lister Drive |  | 8989.841 | 9102.71 | 9215.188 | 9327.304 | 9445.561 | 9563.631 | 9681.495 | 9872.361 | 9997.87 | 10123.311 | 10248.544 | 10373.552 | 10498.353 | 10622.918 | 10750.684 | 10878.333 | 11006.06 | 11133.691 | 11261.206 | 11386.614 | 11511.826 | 11636.684 | 11761.316 | 11885.771 | 12009.519 | 12133.068 | 12256.427 | 12379.607 | 12502.578
System Transformation | Dem_BB002a | Number | SPM | Pentir |  | 2120.784 | 2156.702 | 2192.787 | 2229.044 | 2264.485 | 2300.073 | 2335.803 | 2389.394 | 2427.421 | 2465.501 | 2503.731 | 2542.109 | 2580.637 | 2619.308 | 2656.229 | 2693.254 | 2730.433 | 2767.722 | 2805.117 | 2843.516 | 2882.034 | 2920.63 | 2959.337 | 2998.167 | 3037.508 | 3076.977 | 3116.577 | 3156.311 | 3196.171
System Transformation | Dem_BB002a | Number | SPM | Rainhill |  | 1864.256 | 1887.662 | 1910.987 | 1934.237 | 1958.76 | 1983.245 | 2007.686 | 2047.267 | 2073.294 | 2099.307 | 2125.278 | 2151.201 | 2177.081 | 2202.913 | 2229.408 | 2255.879 | 2282.366 | 2308.834 | 2335.277 | 2361.283 | 2387.249 | 2413.141 | 2438.987 | 2464.795 | 2490.457 | 2516.078 | 2541.66 | 2567.204 | 2592.705
System Transformation | Dem_BB002a | Number | SPM | St. Asaph |  | 592.145 | 602.174 | 612.249 | 622.372 | 632.268 | 642.205 | 652.181 | 667.144 | 677.761 | 688.394 | 699.068 | 709.783 | 720.541 | 731.338 | 741.647 | 751.985 | 762.366 | 772.777 | 783.218 | 793.94 | 804.694 | 815.471 | 826.278 | 837.12 | 848.104 | 859.124 | 870.181 | 881.275 | 892.404
System Transformation | Dem_BB002a | Number | SPM | Trawsfynydd |  | 2583.266 | 2627.483 | 2671.914 | 2716.569 | 2757.797 | 2799.152 | 2840.627 | 2903.756 | 2947.901 | 2992.094 | 3036.416 | 3080.862 | 3125.437 | 3170.132 | 3213.562 | 3257.089 | 3300.77 | 3344.554 | 3388.434 | 3432.84 | 3477.343 | 3521.895 | 3566.535 | 3611.277 | 3656.455 | 3701.741 | 3747.135 | 3792.642 | 3838.252
System Transformation | Dem_BB002a | Number | SPM | Wylfa |  | 510.394 | 520.696 | 531.083 | 541.558 | 550.936 | 560.37 | 569.859 | 583.732 | 593.829 | 603.947 | 614.123 | 624.356 | 634.648 | 644.995 | 654.666 | 664.377 | 674.14 | 683.944 | 693.789 | 704.016 | 714.288 | 724.597 | 734.95 | 745.351 | 755.954 | 766.607 | 777.311 | 788.066 | 798.871
System Transformation | Dem_BB002a | Number | SPN | Beddington (_J) |  | 10597.432 | 10739.756 | 10881.877 | 11023.828 | 11184.123 | 11344.744 | 11505.668 | 11754.059 | 11925.362 | 12096.761 | 12268.487 | 12440.519 | 12612.878 | 12785.531 | 12952.479 | 13119.612 | 13287.167 | 13454.93 | 13622.881 | 13795.23 | 13967.823 | 14140.47 | 14313.325 | 14486.446 | 14660.621 | 14835.068 | 15009.799 | 15184.824 | 15360.109
System Transformation | Dem_BB002a | Number | SPN | Bolney |  | 15343.794 | 15558.883 | 15773.927 | 15988.976 | 16205.812 | 16422.704 | 16639.616 | 16982.488 | 17213.431 | 17444.374 | 17675.357 | 17906.345 | 18137.372 | 18368.389 | 18598.669 | 18828.979 | 19059.657 | 19290.399 | 19521.172 | 19752.263 | 19983.331 | 20214.107 | 20444.81 | 20675.525 | 20906.284 | 21137.037 | 21367.803 | 21598.597 | 21829.369
System Transformation | Dem_BB002a | Number | SPN | Canterbury |  | 2347.388 | 2378.644 | 2409.847 | 2441.005 | 2474.882 | 2508.789 | 2542.719 | 2595.924 | 2632.047 | 2668.177 | 2704.335 | 2740.515 | 2776.723 | 2812.95 | 2848.78 | 2884.629 | 2920.548 | 2956.491 | 2992.452 | 3028.636 | 3064.833 | 3101.004 | 3137.181 | 3173.377 | 3209.643 | 3245.926 | 3282.23 | 3318.558 | 3354.9
System Transformation | Dem_BB002a | Number | SPN | Chessington |  | 8684.681 | 8801.317 | 8917.786 | 9034.116 | 9165.479 | 9297.109 | 9428.988 | 9632.546 | 9772.931 | 9913.393 | 10054.125 | 10195.106 | 10336.356 | 10477.846 | 10614.661 | 10751.628 | 10888.941 | 11026.425 | 11164.061 | 11305.303 | 11446.744 | 11588.23 | 11729.886 | 11871.76 | 12014.498 | 12157.459 | 12300.652 | 12444.086 | 12587.734
System Transformation | Dem_BB002a | Number | SPN | Kemsley |  | 2225.99 | 2253.932 | 2281.777 | 2309.531 | 2340.79 | 2372.055 | 2403.321 | 2452.778 | 2486.066 | 2519.356 | 2552.65 | 2585.942 | 2619.239 | 2652.533 | 2685.758 | 2718.988 | 2752.269 | 2785.56 | 2818.854 | 2852.117 | 2885.376 | 2918.589 | 2951.79 | 2984.99 | 3018.221 | 3051.449 | 3084.677 | 3117.908 | 3151.133
System Transformation | Dem_BB002a | Number | SPN | Kingsnorth |  | 5607.007 | 5681.208 | 5755.271 | 5829.213 | 5909.066 | 5988.96 | 6068.883 | 6194.773 | 6279.864 | 6364.962 | 6450.097 | 6535.256 | 6620.451 | 6705.665 | 6790.272 | 6874.904 | 6959.684 | 7044.5 | 7129.341 | 7214.538 | 7299.746 | 7384.866 | 7469.978 | 7555.113 | 7640.33 | 7725.564 | 7810.822 | 7896.11 | 7981.41
System Transformation | Dem_BB002a | Number | SPN | Littlebrook (_J) |  | 2999.086 | 3039.364 | 3079.584 | 3119.757 | 3165.12 | 3210.576 | 3256.118 | 3326.413 | 3374.892 | 3423.398 | 3471.997 | 3520.682 | 3569.46 | 3618.321 | 3665.567 | 3712.866 | 3760.284 | 3807.762 | 3855.292 | 3904.067 | 3952.911 | 4001.77 | 4050.688 | 4099.682 | 4148.974 | 4198.342 | 4247.791 | 4297.324 | 4346.93
System Transformation | Dem_BB002a | Number | SPN | Ninfield |  | 7033.182 | 7131.773 | 7230.343 | 7328.916 | 7428.308 | 7527.725 | 7627.152 | 7784.315 | 7890.173 | 7996.031 | 8101.907 | 8207.786 | 8313.683 | 8419.574 | 8525.129 | 8630.697 | 8736.433 | 8842.199 | 8947.979 | 9053.905 | 9159.82 | 9265.602 | 9371.35 | 9477.103 | 9582.877 | 9688.648 | 9794.425 | 9900.215 | 10005.995
System Transformation | Dem_BB002a | Number | SPN | Northfleet East |  | 4450.045 | 4508.936 | 4567.716 | 4626.401 | 4689.776 | 4753.185 | 4816.616 | 4916.53 | 4984.063 | 5051.602 | 5119.17 | 5186.757 | 5254.373 | 5322.004 | 5389.153 | 5456.322 | 5523.607 | 5590.922 | 5658.257 | 5725.875 | 5793.501 | 5861.057 | 5928.607 | 5996.175 | 6063.807 | 6131.454 | 6199.12 | 6266.809 | 6334.508
System Transformation | Dem_BB002a | Number | SPN | Richborough |  | 3538.045 | 3585.155 | 3632.185 | 3679.148 | 3730.209 | 3781.313 | 3832.454 | 3912.646 | 3967.092 | 4021.548 | 4076.046 | 4130.577 | 4185.151 | 4239.754 | 4293.758 | 4347.79 | 4401.928 | 4456.102 | 4510.304 | 4564.84 | 4619.398 | 4673.915 | 4728.442 | 4782.998 | 4837.659 | 4892.347 | 4947.065 | 5001.818 | 5056.595
System Transformation | Dem_BB002a | Number | SPN | Sellindge |  | 3787.674 | 3846.141 | 3904.747 | 3963.503 | 4016.425 | 4069.337 | 4122.234 | 4206.306 | 4262.625 | 4318.939 | 4375.239 | 4431.518 | 4487.783 | 4544.022 | 4600.48 | 4656.933 | 4713.465 | 4769.999 | 4826.529 | 4882.799 | 4939.043 | 4995.194 | 5051.308 | 5107.404 | 5163.444 | 5219.462 | 5275.462 | 5331.447 | 5387.406
System Transformation | Dem_BB002a | Number | SPN | West Weybridge |  | 6321.131 | 6406.024 | 6490.796 | 6575.466 | 6671.079 | 6766.886 | 6862.873 | 7011.033 | 7113.211 | 7215.447 | 7317.878 | 7420.491 | 7523.299 | 7626.283 | 7725.863 | 7825.555 | 7925.497 | 8025.565 | 8125.743 | 8228.546 | 8331.493 | 8434.474 | 8537.578 | 8640.84 | 8744.732 | 8848.786 | 8953.009 | 9057.407 | 9161.961
System Transformation | Dem_BB002a | Number | South Wales | Aberthaw |  | 4482.305 | 4549.368 | 4616.536 | 4683.823 | 4756.69 | 4829.823 | 4903.211 | 5014.037 | 5092.147 | 5170.345 | 5248.815 | 5327.548 | 5406.553 | 5485.815 | 5561.671 | 5637.711 | 5714.037 | 5790.557 | 5867.261 | 5946.38 | 6025.717 | 6105.191 | 6184.869 | 6264.775 | 6345.383 | 6426.225 | 6507.306 | 6588.631 | 6670.184
System Transformation | Dem_BB002a | Number | South Wales | Alpha Steel (Uskmouth) |  | 262.673 | 266.603 | 270.539 | 274.482 | 278.753 | 283.038 | 287.339 | 293.834 | 298.411 | 302.994 | 307.592 | 312.206 | 316.836 | 321.481 | 325.926 | 330.382 | 334.855 | 339.34 | 343.835 | 348.471 | 353.12 | 357.778 | 362.447 | 367.13 | 371.854 | 376.591 | 381.343 | 386.108 | 390.888
System Transformation | Dem_BB002a | Number | South Wales | Cardiff East |  | 1684.492 | 1709.695 | 1734.937 | 1760.224 | 1787.608 | 1815.092 | 1842.672 | 1884.322 | 1913.676 | 1943.063 | 1972.553 | 2002.142 | 2031.832 | 2061.62 | 2090.127 | 2118.704 | 2147.388 | 2176.145 | 2204.971 | 2234.704 | 2264.52 | 2294.387 | 2324.331 | 2354.36 | 2384.654 | 2415.035 | 2445.506 | 2476.068 | 2506.717
System Transformation | Dem_BB002a | Number | South Wales | Grange |  | 357.861 | 363.304 | 368.758 | 374.224 | 379.808 | 385.406 | 391.019 | 399.609 | 405.584 | 411.563 | 417.558 | 423.568 | 429.592 | 435.63 | 441.544 | 447.469 | 453.415 | 459.373 | 465.343 | 471.365 | 477.398 | 483.436 | 489.485 | 495.546 | 501.635 | 507.737 | 513.851 | 519.979 | 526.118
System Transformation | Dem_BB002a | Number | South Wales | Imperial Park |  | 97.055 | 98.7 | 100.353 | 102.014 | 103.631 | 105.255 | 106.886 | 109.334 | 111.069 | 112.807 | 114.551 | 116.302 | 118.06 | 119.824 | 121.513 | 123.208 | 124.909 | 126.615 | 128.326 | 130.079 | 131.838 | 133.601 | 135.368 | 137.141 | 138.934 | 140.733 | 142.537 | 144.348 | 146.164
System Transformation | Dem_BB002a | Number | South Wales | Pembroke |  | 1910.068 | 1942.449 | 1974.979 | 2007.666 | 2039.499 | 2071.462 | 2103.551 | 2151.722 | 2185.873 | 2220.071 | 2254.403 | 2288.863 | 2323.458 | 2358.179 | 2391.425 | 2424.765 | 2458.244 | 2491.823 | 2525.496 | 2560.005 | 2594.619 | 2629.302 | 2664.084 | 2698.974 | 2734.262 | 2769.662 | 2805.178 | 2840.811 | 2876.555
System Transformation | Dem_BB002a | Number | South Wales | Pyle |  | 1527.234 | 1550.464 | 1573.739 | 1597.066 | 1620.895 | 1644.788 | 1668.742 | 1705.401 | 1730.898 | 1756.418 | 1782.002 | 1807.648 | 1833.358 | 1859.127 | 1884.365 | 1909.653 | 1935.026 | 1960.454 | 1985.932 | 2011.631 | 2037.379 | 2063.149 | 2088.961 | 2114.826 | 2140.815 | 2166.855 | 2192.949 | 2219.099 | 2245.299
System Transformation | Dem_BB002a | Number | South Wales | Rassau |  | 3437.318 | 3495.589 | 3554.13 | 3612.952 | 3670.239 | 3727.759 | 3785.505 | 3872.192 | 3933.65 | 3995.192 | 4056.975 | 4118.989 | 4181.245 | 4243.728 | 4303.557 | 4363.556 | 4423.804 | 4484.231 | 4544.829 | 4606.93 | 4669.22 | 4731.636 | 4794.228 | 4857.016 | 4920.518 | 4984.224 | 5048.137 | 5112.262 | 5176.587
System Transformation | Dem_BB002a | Number | South Wales | Swansea North |  | 8634.348 | 8780.721 | 8927.773 | 9075.532 | 9219.432 | 9363.919 | 9508.974 | 9726.726 | 9881.107 | 10035.697 | 10190.89 | 10346.668 | 10503.049 | 10660.005 | 10810.29 | 10961.005 | 11112.344 | 11264.134 | 11416.352 | 11572.348 | 11728.817 | 11885.601 | 12042.828 | 12200.548 | 12360.063 | 12520.088 | 12680.635 | 12841.713 | 13003.292
System Transformation | Dem_BB002a | Number | South Wales | Upper Boat 132kV |  | 2561.273 | 2599.594 | 2637.975 | 2676.424 | 2718.062 | 2759.851 | 2801.786 | 2865.115 | 2909.748 | 2954.432 | 2999.271 | 3044.26 | 3089.405 | 3134.697 | 3178.043 | 3221.494 | 3265.107 | 3308.832 | 3352.663 | 3397.872 | 3443.207 | 3488.62 | 3534.149 | 3579.809 | 3625.87 | 3672.065 | 3718.396 | 3764.867 | 3811.468
System Transformation | Dem_BB002a | Number | South Wales | Upper Boat 33kV |  | 803.676 | 815.7 | 827.743 | 839.808 | 852.873 | 865.986 | 879.144 | 899.015 | 913.02 | 927.041 | 941.111 | 955.228 | 969.393 | 983.605 | 997.206 | 1010.84 | 1024.525 | 1038.245 | 1051.998 | 1066.184 | 1080.409 | 1094.659 | 1108.945 | 1123.272 | 1137.725 | 1152.22 | 1166.758 | 1181.339 | 1195.962
System Transformation | Dem_BB002a | Number | South Wales | Uskmouth |  | 3990.28 | 4049.982 | 4109.777 | 4169.677 | 4234.546 | 4299.651 | 4364.983 | 4463.644 | 4533.18 | 4602.794 | 4672.65 | 4742.74 | 4813.073 | 4883.634 | 4951.164 | 5018.857 | 5086.804 | 5154.925 | 5223.209 | 5293.643 | 5364.271 | 5435.021 | 5505.952 | 5577.087 | 5648.847 | 5720.815 | 5792.996 | 5865.393 | 5937.995
System Transformation | Dem_BB002a | Number | South Western | Abham |  | 8469.326 | 8590.704 | 8712.13 | 8833.634 | 8943.72 | 9053.577 | 9163.188 | 9341.828 | 9458.555 | 9575.202 | 9691.601 | 9807.732 | 9923.614 | 10039.22 | 10159.38 | 10279.416 | 10399.511 | 10519.501 | 10639.366 | 10755.908 | 10872.219 | 10988.151 | 11103.824 | 11219.285 | 11333.827 | 11448.132 | 11562.208 | 11676.064 | 11789.674
System Transformation | Dem_BB002a | Number | South Western | Alverdiscott |  | 4067.836 | 4126.134 | 4184.456 | 4242.814 | 4295.689 | 4348.453 | 4401.1 | 4486.901 | 4542.965 | 4598.991 | 4654.898 | 4710.676 | 4766.334 | 4821.86 | 4879.573 | 4937.226 | 4994.909 | 5052.54 | 5110.111 | 5166.087 | 5221.951 | 5277.634 | 5333.192 | 5388.648 | 5443.663 | 5498.563 | 5553.354 | 5608.04 | 5662.607
System Transformation | Dem_BB002a | Number | South Western | Axminster |  | 3179.895 | 3221.972 | 3263.97 | 3305.901 | 3348.283 | 3390.612 | 3432.88 | 3501.049 | 3546.058 | 3591.046 | 3635.974 | 3680.836 | 3725.637 | 3770.367 | 3816.228 | 3862.061 | 3907.933 | 3953.785 | 3999.608 | 4044.666 | 4089.667 | 4134.555 | 4179.374 | 4224.142 | 4268.686 | 4313.171 | 4357.601 | 4401.979 | 4446.296
System Transformation | Dem_BB002a | Number | South Western | Bridgewater |  | 3909.779 | 3968.656 | 4027.635 | 4086.729 | 4137.692 | 4188.55 | 4239.295 | 4321.978 | 4376.017 | 4430.021 | 4483.911 | 4537.678 | 4591.331 | 4644.857 | 4700.493 | 4756.073 | 4811.682 | 4867.243 | 4922.747 | 4976.665 | 5030.476 | 5084.112 | 5137.629 | 5191.046 | 5244.061 | 5296.966 | 5349.766 | 5402.464 | 5455.048
System Transformation | Dem_BB002a | Number | South Western | Exeter |  | 5528.209 | 5607.436 | 5686.695 | 5766.004 | 5837.861 | 5909.569 | 5981.115 | 6097.719 | 6173.911 | 6250.051 | 6326.028 | 6401.83 | 6477.471 | 6552.93 | 6631.363 | 6709.714 | 6788.104 | 6866.425 | 6944.665 | 7020.736 | 7096.656 | 7172.329 | 7247.833 | 7323.198 | 7397.963 | 7472.574 | 7547.035 | 7621.353 | 7695.509
System Transformation | Dem_BB002a | Number | South Western | Indian Queens |  | 7529.17 | 7637.074 | 7745.021 | 7853.037 | 7950.903 | 8048.566 | 8146.009 | 8304.818 | 8408.587 | 8512.286 | 8615.764 | 8719.004 | 8822.022 | 8924.795 | 9031.616 | 9138.327 | 9245.091 | 9351.761 | 9458.32 | 9561.925 | 9665.325 | 9768.388 | 9871.22 | 9973.864 | 10075.691 | 10177.308 | 10278.72 | 10379.938 | 10480.936
System Transformation | Dem_BB002a | Number | South Western | Landulph |  | 2880.829 | 2922.116 | 2963.419 | 3004.748 | 3042.193 | 3079.561 | 3116.845 | 3177.609 | 3217.314 | 3256.991 | 3296.584 | 3336.086 | 3375.503 | 3414.826 | 3455.699 | 3496.528 | 3537.379 | 3578.193 | 3618.965 | 3658.607 | 3698.17 | 3737.604 | 3776.95 | 3816.224 | 3855.185 | 3894.066 | 3932.869 | 3971.597 | 4010.241
System Transformation | Dem_BB002a | Number | South Western | Seabank |  | 4287.954 | 4346.554 | 4405.099 | 4463.603 | 4520.06 | 4576.424 | 4632.685 | 4723.874 | 4783.785 | 4843.663 | 4903.438 | 4963.102 | 5022.663 | 5082.107 | 5143.49 | 5204.824 | 5266.202 | 5327.54 | 5388.829 | 5448.785 | 5508.645 | 5568.335 | 5627.915 | 5687.409 | 5746.499 | 5805.491 | 5864.39 | 5923.2 | 5981.908
System Transformation | Dem_BB002a | Number | South Western | Taunton |  | 2448.384 | 2483.845 | 2519.332 | 2554.851 | 2586.507 | 2618.092 | 2649.6 | 2701.062 | 2734.617 | 2768.147 | 2801.6 | 2834.971 | 2868.264 | 2901.473 | 2936.068 | 2970.625 | 3005.195 | 3039.732 | 3074.229 | 3107.71 | 3141.12 | 3174.416 | 3207.633 | 3240.784 | 3273.65 | 3306.444 | 3339.166 | 3371.82 | 3404.397
System Transformation | Dem_BB002a | Number | West Midlands | Bishops Wood |  | 10117.734 | 10256.628 | 10395.41 | 10534.115 | 10676.82 | 10819.557 | 10962.305 | 11188.029 | 11340.01 | 11491.994 | 11644 | 11796.005 | 11948.033 | 12100.048 | 12250.875 | 12401.701 | 12552.748 | 12703.815 | 12854.881 | 13007.411 | 13159.935 | 13312.274 | 13464.574 | 13616.889 | 13769.394 | 13921.906 | 14074.438 | 14227 | 14379.559
System Transformation | Dem_BB002a | Number | West Midlands | Bushbury |  | 3160.098 | 3203.479 | 3246.826 | 3290.148 | 3334.719 | 3379.3 | 3423.885 | 3494.386 | 3541.855 | 3589.324 | 3636.801 | 3684.277 | 3731.76 | 3779.24 | 3826.348 | 3873.456 | 3920.632 | 3967.816 | 4014.999 | 4062.639 | 4110.277 | 4157.857 | 4205.425 | 4252.999 | 4300.631 | 4348.265 | 4395.906 | 4443.556 | 4491.205
System Transformation | Dem_BB002a | Number | West Midlands | Bustleholme |  | 3846.785 | 3898.394 | 3949.927 | 4001.397 | 4056.027 | 4110.68 | 4165.349 | 4251.561 | 4309.764 | 4367.973 | 4426.202 | 4484.442 | 4542.703 | 4600.971 | 4658.574 | 4716.183 | 4773.881 | 4831.594 | 4889.313 | 4947.609 | 5005.91 | 5064.147 | 5122.375 | 5180.616 | 5238.96 | 5297.315 | 5355.684 | 5414.072 | 5472.466
System Transformation | Dem_BB002a | Number | West Midlands | Cellarhead |  | 8374.504 | 8484.746 | 8594.764 | 8704.587 | 8821.188 | 8937.781 | 9054.347 | 9239.403 | 9363.512 | 9487.614 | 9611.698 | 9735.744 | 9859.771 | 9983.753 | 10107.536 | 10231.303 | 10355.235 | 10479.167 | 10603.083 | 10727.335 | 10851.545 | 10975.567 | 11099.521 | 11223.45 | 11347.385 | 11471.287 | 11595.167 | 11719.033 | 11842.857
System Transformation | Dem_BB002a | Number | West Midlands | Feckenham |  | 7711.825 | 7815.288 | 7918.599 | 8021.784 | 8131.302 | 8240.868 | 8350.465 | 8523.298 | 8639.981 | 8756.675 | 8873.409 | 8990.166 | 9106.964 | 9223.776 | 9339.255 | 9454.746 | 9570.418 | 9686.117 | 9801.829 | 9918.698 | 10035.575 | 10152.326 | 10269.059 | 10385.817 | 10502.783 | 10619.769 | 10736.784 | 10853.837 | 10970.901
System Transformation | Dem_BB002a | Number | West Midlands | Hams Hall |  | 4168.486 | 4224.411 | 4280.254 | 4336.029 | 4395.227 | 4454.451 | 4513.691 | 4607.113 | 4670.184 | 4733.26 | 4796.359 | 4859.47 | 4922.603 | 4985.744 | 5048.164 | 5110.59 | 5173.114 | 5235.654 | 5298.199 | 5361.371 | 5424.547 | 5487.654 | 5550.752 | 5613.864 | 5677.087 | 5740.322 | 5803.572 | 5866.843 | 5930.12
System Transformation | Dem_BB002a | Number | West Midlands | Iron Acton |  | 11799.524 | 11951.068 | 12102.192 | 12252.936 | 12409.468 | 12565.786 | 12721.864 | 12973.912 | 13140.112 | 13306.231 | 13472.111 | 13637.727 | 13803.105 | 13968.206 | 14137.266 | 14306.2 | 14475.263 | 14644.224 | 14813.06 | 14979.508 | 15145.732 | 15311.527 | 15477.059 | 15642.392 | 15806.875 | 15971.132 | 16135.175 | 16299.018 | 16462.621
System Transformation | Dem_BB002a | Number | West Midlands | Ironbridge |  | 2845.864 | 2883.327 | 2920.714 | 2958.034 | 2997.658 | 3037.28 | 3076.892 | 3139.778 | 3181.954 | 3224.127 | 3266.293 | 3308.447 | 3350.595 | 3392.727 | 3434.792 | 3476.85 | 3518.966 | 3561.081 | 3603.19 | 3645.414 | 3687.624 | 3729.77 | 3771.892 | 3814.007 | 3856.123 | 3898.228 | 3940.325 | 3982.418 | 4024.497
System Transformation | Dem_BB002a | Number | West Midlands | Kitwell |  | 2945.812 | 2986.252 | 3026.659 | 3067.043 | 3108.592 | 3150.15 | 3191.712 | 3257.432 | 3301.682 | 3345.933 | 3390.19 | 3434.447 | 3478.71 | 3522.97 | 3566.884 | 3610.797 | 3654.775 | 3698.758 | 3742.742 | 3787.151 | 3831.559 | 3875.913 | 3920.256 | 3964.603 | 4009.005 | 4053.41 | 4097.82 | 4142.239 | 4186.657
System Transformation | Dem_BB002a | Number | West Midlands | Nechells |  | 14847.112 | 15046.303 | 15245.201 | 15443.857 | 15654.707 | 15865.647 | 16076.647 | 16409.391 | 16634.035 | 16858.698 | 17083.439 | 17308.225 | 17533.088 | 17757.98 | 17980.306 | 18202.653 | 18425.348 | 18648.098 | 18870.87 | 19095.871 | 19320.888 | 19545.661 | 19770.4 | 19995.188 | 20220.375 | 20445.601 | 20670.883 | 20896.238 | 21121.615
System Transformation | Dem_BB002a | Number | West Midlands | Ocker Hill |  | 2506.857 | 2541.271 | 2575.656 | 2610.023 | 2645.381 | 2680.747 | 2716.115 | 2772.042 | 2809.699 | 2847.356 | 2885.018 | 2922.68 | 2960.347 | 2998.012 | 3035.382 | 3072.752 | 3110.177 | 3147.607 | 3185.036 | 3222.828 | 3260.619 | 3298.364 | 3336.099 | 3373.838 | 3411.624 | 3449.411 | 3487.204 | 3525.004 | 3562.803
System Transformation | Dem_BB002a | Number | West Midlands | Oldbury |  | 3646.118 | 3696.17 | 3746.183 | 3796.168 | 3847.595 | 3899.033 | 3950.474 | 4031.819 | 4086.588 | 4141.358 | 4196.136 | 4250.914 | 4305.7 | 4360.482 | 4414.835 | 4469.188 | 4523.621 | 4578.061 | 4632.5 | 4687.467 | 4742.432 | 4797.331 | 4852.215 | 4907.104 | 4962.062 | 5017.023 | 5071.991 | 5126.969 | 5181.947
System Transformation | Dem_BB002a | Number | West Midlands | Penn |  | 2600.929 | 2633.267 | 2665.484 | 2697.587 | 2734.873 | 2772.188 | 2809.525 | 2868.154 | 2907.904 | 2947.661 | 2987.445 | 3027.249 | 3067.079 | 3106.927 | 3146.087 | 3185.256 | 3224.493 | 3263.746 | 3303.01 | 3343.027 | 3383.061 | 3423.068 | 3463.083 | 3503.122 | 3543.269 | 3583.438 | 3623.633 | 3663.855 | 3704.097
System Transformation | Dem_BB002a | Number | West Midlands | Rugeley |  | 1975.562 | 2001.568 | 2027.521 | 2053.429 | 2080.935 | 2108.44 | 2135.938 | 2179.593 | 2208.871 | 2238.147 | 2267.418 | 2296.681 | 2325.939 | 2355.186 | 2384.387 | 2413.584 | 2442.82 | 2472.056 | 2501.288 | 2530.599 | 2559.9 | 2589.157 | 2618.398 | 2647.634 | 2676.87 | 2706.099 | 2735.322 | 2764.542 | 2793.753
System Transformation | Dem_BB002a | Number | West Midlands | Shrewsbury |  | 2460.26 | 2492.647 | 2524.968 | 2557.231 | 2591.486 | 2625.739 | 2659.984 | 2714.349 | 2750.81 | 2787.269 | 2823.722 | 2860.164 | 2896.601 | 2933.024 | 2969.39 | 3005.75 | 3042.158 | 3078.567 | 3114.971 | 3151.474 | 3187.964 | 3224.4 | 3260.814 | 3297.223 | 3333.632 | 3370.032 | 3406.425 | 3442.815 | 3479.192
System Transformation | Dem_BB002a | Number | West Midlands | Walham |  | 5795.736 | 5877.39 | 5959.04 | 6040.702 | 6122.864 | 6205.053 | 6287.257 | 6417.062 | 6504.582 | 6592.108 | 6679.655 | 6767.211 | 6854.789 | 6942.369 | 7029.127 | 7115.889 | 7202.784 | 7289.695 | 7376.612 | 7464.709 | 7552.817 | 7640.832 | 7728.837 | 7816.865 | 7905.106 | 7993.368 | 8081.656 | 8169.977 | 8258.311
System Transformation | Dem_BB002a | Number | West Midlands | Willenhall |  | 4514.737 | 4576.714 | 4638.642 | 4700.534 | 4764.212 | 4827.904 | 4891.601 | 4992.324 | 5060.141 | 5127.959 | 5195.787 | 5263.615 | 5331.453 | 5399.285 | 5466.587 | 5533.889 | 5601.289 | 5668.698 | 5736.107 | 5804.169 | 5872.228 | 5940.205 | 6008.164 | 6076.13 | 6144.181 | 6212.235 | 6280.298 | 6348.374 | 6416.449
System Transformation | Dem_BB003 | GWh | ENW | Bredbury |  | 1293.275 | 1245.823 | 1242.074 | 1247.394 | 1255.31 | 1266.714 | 1266.848 | 1249.396 | 1266.884 | 1293.04 | 1324.665 | 1368.374 | 1413.446 | 1469.578 | 1541.446 | 1609.509 | 1671.191 | 1727.632 | 1773.055 | 1824.23 | 1860.288 | 1884.407 | 1897.2 | 1909.438 | 1925.878 | 1936.16 | 1948.301 | 1959.492 | 1964.521
System Transformation | Dem_BB003 | GWh | ENW | Harker |  | 1559.912 | 1505.202 | 1495.216 | 1494.885 | 1502.19 | 1524.183 | 1550.52 | 1582.706 | 1603.66 | 1629.808 | 1667.762 | 1720.346 | 1774.021 | 1841.962 | 1900.272 | 1978.298 | 2048.855 | 2113.606 | 2166.198 | 2198.655 | 2236.656 | 2259.819 | 2270.04 | 2281.915 | 2280.362 | 2287.602 | 2296.954 | 2305.014 | 2304.124
System Transformation | Dem_BB003 | GWh | ENW | Heysham (Barrow WF) |  | 23.34 | 22.874 | 23.241 | 24.004 | 25.176 | 27.078 | 29.653 | 33.149 | 36.122 | 39.574 | 43.684 | 48.521 | 53.711 | 59.372 | 65.122 | 70.69 | 75.593 | 79.829 | 83.414 | 86.807 | 89.061 | 89.949 | 89.086 | 88.352 | 87.593 | 86.434 | 85.441 | 84.465 | 83.584
System Transformation | Dem_BB003 | GWh | ENW | Heysham (NGET) |  | 368.838 | 361.176 | 361.757 | 364.708 | 367.794 | 376.23 | 385.748 | 396.967 | 405.1 | 413.284 | 426.415 | 443.597 | 461.65 | 483.389 | 510.141 | 543.188 | 574.618 | 604.48 | 628.435 | 650.445 | 672.87 | 691.545 | 706.622 | 718.87 | 730.126 | 742.415 | 754.989 | 766.96 | 776.704
System Transformation | Dem_BB003 | GWh | ENW | Hutton |  | 775.698 | 752.003 | 749.335 | 751.806 | 758.371 | 773.767 | 793.069 | 817.574 | 835.074 | 855.984 | 884.218 | 921.13 | 959.494 | 1006.193 | 1043.897 | 1094.977 | 1140.926 | 1182.45 | 1216.755 | 1236.059 | 1259.658 | 1272.747 | 1275.316 | 1279.14 | 1271.421 | 1271.491 | 1272.852 | 1273.55 | 1269.979
System Transformation | Dem_BB003 | GWh | ENW | Kearsley 132kV |  | 2150.791 | 2050.591 | 2027.276 | 2022.022 | 2028.046 | 2053.147 | 2083.086 | 2120.787 | 2145.196 | 2183.245 | 2229.997 | 2296.419 | 2364.481 | 2450.517 | 2569.22 | 2675.304 | 2771.416 | 2859.597 | 2930.042 | 3017.684 | 3074.757 | 3113.718 | 3136.27 | 3157.756 | 3195.543 | 3215.077 | 3237.708 | 3258.767 | 3269.343
System Transformation | Dem_BB003 | GWh | ENW | Kearsley 33kV |  | 383.721 | 369.55 | 368.69 | 371.829 | 378.829 | 391.635 | 408.642 | 431.329 | 449.797 | 472.928 | 500.074 | 533.421 | 568.692 | 608.619 | 653.643 | 694.584 | 730.793 | 762.504 | 788.958 | 817.533 | 835.102 | 843.179 | 839.898 | 837.589 | 837.843 | 832.876 | 829.245 | 825.496 | 821.057
System Transformation | Dem_BB003 | GWh | ENW | Kirkby (_G) |  | 161.475 | 162.947 | 165.88 | 170.062 | 174.482 | 181.788 | 190.279 | 200.602 | 208.692 | 218.455 | 230.381 | 245.054 | 260.879 | 279.367 | 312.117 | 343.202 | 373.163 | 401.687 | 424.766 | 454.511 | 477.798 | 497.995 | 514.617 | 527.435 | 544.721 | 558.181 | 571.648 | 584.553 | 596.333
System Transformation | Dem_BB003 | GWh | ENW | Macclesfield |  | 425.047 | 415.888 | 415.926 | 418.762 | 423.18 | 430.627 | 439.059 | 448.672 | 456.619 | 467.849 | 481.048 | 499.029 | 518.027 | 543.711 | 575.888 | 609.589 | 640.769 | 669.654 | 693.793 | 718.773 | 739.189 | 754.126 | 763.922 | 772.758 | 781.404 | 788.869 | 796.458 | 803.19 | 806.201
System Transformation | Dem_BB003 | GWh | ENW | Ormonde |  | 69.694 | 68.057 | 68.35 | 69.3 | 70.672 | 73.33 | 76.712 | 81.102 | 84.651 | 88.659 | 93.825 | 100.146 | 106.866 | 114.475 | 122.716 | 131.49 | 139.473 | 146.667 | 152.605 | 158.151 | 162.688 | 165.546 | 166.43 | 167.151 | 167.752 | 168.077 | 168.594 | 169.05 | 169.297
System Transformation | Dem_BB003 | GWh | ENW | Padiham |  | 952.579 | 923.918 | 922.346 | 928.046 | 940.227 | 964.161 | 993.334 | 1029.955 | 1057.948 | 1096.089 | 1140.382 | 1196.476 | 1255.337 | 1323.044 | 1416.844 | 1505.828 | 1588.366 | 1664.752 | 1726.378 | 1797.224 | 1850.359 | 1889.665 | 1913.799 | 1933.43 | 1957.767 | 1976.01 | 1996.103 | 2015.242 | 2030.798
System Transformation | Dem_BB003 | GWh | ENW | Penwortham East |  | 1590.257 | 1518.049 | 1500.064 | 1493.517 | 1495.34 | 1509.564 | 1526.664 | 1547.817 | 1560.155 | 1581.698 | 1608.646 | 1648.971 | 1689.349 | 1743.139 | 1805.325 | 1862.937 | 1913.56 | 1959.201 | 1995.963 | 2036.186 | 2060.882 | 2073.028 | 2075 | 2080.499 | 2091.282 | 2093.531 | 2098.044 | 2101.619 | 2096.667
System Transformation | Dem_BB003 | GWh | ENW | Penwortham West |  | 1096.5 | 1052.596 | 1043.336 | 1041.769 | 1045.516 | 1059.061 | 1074.892 | 1094.088 | 1106.351 | 1125.636 | 1149.434 | 1183.127 | 1217.471 | 1261.053 | 1319.472 | 1375.213 | 1426.271 | 1473.666 | 1511.561 | 1554.806 | 1586.261 | 1608.62 | 1623.169 | 1636.78 | 1654.485 | 1666.908 | 1680.77 | 1693.717 | 1700.858
System Transformation | Dem_BB003 | GWh | ENW | Robin Rigg |  | 39.562 | 39.858 | 41.926 | 45.379 | 50.689 | 58.856 | 70.407 | 86.595 | 99.758 | 114.897 | 132.652 | 153.224 | 175.363 | 199.061 | 222.425 | 245.048 | 264.892 | 281.836 | 296.291 | 309.403 | 318.064 | 320.95 | 316.116 | 311.924 | 307.068 | 300.953 | 295.555 | 290.271 | 285.895
System Transformation | Dem_BB003 | GWh | ENW | Rochdale |  | 981.462 | 939.824 | 930.925 | 929.444 | 934.021 | 947.677 | 964.88 | 986.947 | 1002.178 | 1024.449 | 1051.287 | 1087.835 | 1125.343 | 1171.837 | 1228.467 | 1279.001 | 1323.847 | 1364.085 | 1396.893 | 1435.155 | 1458.24 | 1470.47 | 1472.179 | 1475.6 | 1485.024 | 1485.825 | 1488.357 | 1490.314 | 1487.612
System Transformation | Dem_BB003 | GWh | ENW | South Manchester |  | 1347.877 | 1303.83 | 1298.688 | 1302.266 | 1312.292 | 1335.143 | 1359.347 | 1385.471 | 1408.421 | 1442.18 | 1482.551 | 1536.28 | 1591.761 | 1657.475 | 1756.013 | 1850.809 | 1939.805 | 2023.733 | 2090.305 | 2167.203 | 2228.093 | 2276.621 | 2313.418 | 2343.895 | 2377.904 | 2408.466 | 2440.946 | 2472.098 | 2497.187
System Transformation | Dem_BB003 | GWh | ENW | Stalybridge |  | 1488.797 | 1420.332 | 1404.998 | 1402.809 | 1409.586 | 1428.535 | 1452.113 | 1482.356 | 1504.302 | 1536.021 | 1574.575 | 1628.028 | 1683.401 | 1754.355 | 1840.074 | 1916.778 | 1984.532 | 2044.911 | 2094.651 | 2153.144 | 2187.952 | 2206.323 | 2208.659 | 2213.669 | 2230.28 | 2231.268 | 2234.53 | 2236.665 | 2230.856
System Transformation | Dem_BB003 | GWh | ENW | Stanah |  | 549.186 | 528.58 | 525.097 | 525.743 | 529.432 | 538.852 | 550.308 | 564.649 | 574.874 | 589.255 | 606.64 | 629.766 | 653.723 | 682.661 | 720.393 | 756.406 | 789.364 | 819.677 | 844.136 | 871.566 | 891.553 | 905.406 | 913.15 | 920.11 | 929.159 | 935.176 | 942.071 | 948.521 | 952.395
System Transformation | Dem_BB003 | GWh | ENW | Walney 2 |  | 150.043 | 144.618 | 144.379 | 145.735 | 148.635 | 153.924 | 160.993 | 170.468 | 178.112 | 187.628 | 198.813 | 212.497 | 226.992 | 243.342 | 261.236 | 277.933 | 292.704 | 305.633 | 316.423 | 327.514 | 334.623 | 337.858 | 336.414 | 335.381 | 334.845 | 332.681 | 331.054 | 329.395 | 327.498
System Transformation | Dem_BB003 | GWh | ENW | Washway Farm |  | 574.295 | 551.858 | 546.817 | 545.798 | 547.064 | 552.712 | 559.481 | 567.756 | 572.757 | 580.987 | 591.277 | 606.671 | 622.344 | 644.39 | 671.753 | 696.957 | 719.474 | 739.942 | 756.885 | 777.318 | 789.904 | 797.342 | 800.57 | 804.722 | 812.768 | 815.551 | 818.883 | 821.613 | 820.403
System Transformation | Dem_BB003 | GWh | ENW | Whitegate |  | 1113.782 | 1063.896 | 1052.461 | 1049.83 | 1053.171 | 1066.321 | 1082.175 | 1102.122 | 1114.933 | 1134.932 | 1159.419 | 1194.095 | 1229.527 | 1274.432 | 1335.132 | 1389.275 | 1438.16 | 1482.927 | 1518.81 | 1563.097 | 1591.507 | 1610.198 | 1620.134 | 1630.082 | 1648.072 | 1656.631 | 1666.822 | 1676.214 | 1680.063
System Transformation | Dem_BB003 | GWh | EPN | Amersham Main |  | 285.857 | 288.41 | 293.577 | 300.79 | 306.897 | 317.805 | 329.474 | 342.253 | 354.697 | 369.06 | 387.545 | 410.521 | 435.273 | 464.712 | 510.452 | 557.873 | 603.418 | 646.709 | 681.79 | 720.078 | 754.496 | 784.054 | 808.125 | 826.813 | 850.891 | 870.37 | 889.947 | 908.674 | 925.541
System Transformation | Dem_BB003 | GWh | EPN | Braintree |  | 879.123 | 856.645 | 856.081 | 861.717 | 868.026 | 886.089 | 906.709 | 931.165 | 949.658 | 967.554 | 997.33 | 1036.705 | 1078.006 | 1128.721 | 1172.057 | 1239.051 | 1301.524 | 1359.889 | 1407.209 | 1434.861 | 1474.452 | 1504.511 | 1525.389 | 1543.267 | 1549.696 | 1565.675 | 1582.566 | 1598.282 | 1608.666
System Transformation | Dem_BB003 | GWh | EPN | Bramford |  | 3121.802 | 2991.752 | 2963.867 | 2959.08 | 2965.322 | 3003.178 | 3047.489 | 3101.505 | 3136.812 | 3177.083 | 3243.305 | 3337.553 | 3433.579 | 3555.708 | 3657.441 | 3795.88 | 3920.25 | 4033.918 | 4125.192 | 4180.688 | 4245.703 | 4284.899 | 4301.969 | 4322.251 | 4328.256 | 4341.798 | 4359.738 | 4375.581 | 4375.047
System Transformation | Dem_BB003 | GWh | EPN | Brimsdown |  | 1341.862 | 1280.461 | 1267.435 | 1265.786 | 1269.451 | 1283.542 | 1298.311 | 1313.666 | 1331.21 | 1355.564 | 1387.125 | 1431.518 | 1477.197 | 1535.997 | 1598.125 | 1657.106 | 1708.325 | 1753.361 | 1790.437 | 1827.429 | 1850.31 | 1859.359 | 1855.187 | 1854.907 | 1861.854 | 1857.683 | 1855.732 | 1853.046 | 1843.652
System Transformation | Dem_BB003 | GWh | EPN | Burwell Main |  | 1197.306 | 1160.564 | 1157.298 | 1161.787 | 1172.636 | 1196.333 | 1223.043 | 1253.938 | 1279.039 | 1308.678 | 1350.148 | 1404.261 | 1460.357 | 1525.945 | 1583.976 | 1667.24 | 1744.344 | 1816.052 | 1873.512 | 1908.298 | 1954.711 | 1988.231 | 2009.095 | 2027.274 | 2027.707 | 2043.109 | 2060.445 | 2076.768 | 2087.604
System Transformation | Dem_BB003 | GWh | EPN | Clacton |  | 280.744 | 271.029 | 271.951 | 276.664 | 285.177 | 299.539 | 318.935 | 345.032 | 367.614 | 394.247 | 426.031 | 464.094 | 504.644 | 549.49 | 592.773 | 634.663 | 671.049 | 702.062 | 728.421 | 752.064 | 766.952 | 770.818 | 760.855 | 752.987 | 744.695 | 733.093 | 722.997 | 713.014 | 703.378
System Transformation | Dem_BB003 | GWh | EPN | Eaton Socon |  | 837.005 | 816.734 | 818.662 | 826.722 | 839.307 | 863.311 | 890.704 | 922.898 | 951.189 | 985.62 | 1029.27 | 1083.766 | 1141.137 | 1205.505 | 1280.802 | 1367.484 | 1448.541 | 1524.04 | 1584.66 | 1640.809 | 1693.608 | 1734.053 | 1760.663 | 1781.78 | 1798.823 | 1818.82 | 1840.463 | 1861.241 | 1879.234
System Transformation | Dem_BB003 | GWh | EPN | Elstree |  | 2011.877 | 1917.261 | 1895.458 | 1890.07 | 1893.332 | 1910.568 | 1927.871 | 1944.914 | 1964.193 | 1994.045 | 2032.309 | 2088.405 | 2145.472 | 2220.959 | 2301.987 | 2378.34 | 2444.529 | 2503.067 | 2550.795 | 2599.211 | 2628.738 | 2640.608 | 2636.795 | 2638.525 | 2650.059 | 2646.981 | 2646.949 | 2645.819 | 2634.288
System Transformation | Dem_BB003 | GWh | EPN | Loudwater |  | 212.216 | 206.641 | 206.546 | 208.339 | 209.471 | 212.525 | 215.35 | 217.8 | 221.605 | 225.978 | 232.14 | 240.706 | 249.85 | 262.539 | 277.198 | 292.902 | 307.266 | 320.396 | 331.428 | 341.452 | 350.374 | 356.65 | 360.367 | 363.791 | 368.74 | 371.567 | 374.488 | 377.028 | 377.821
System Transformation | Dem_BB003 | GWh | EPN | Mill Hill |  | 622.63 | 613.934 | 618.373 | 626.736 | 636.05 | 652.266 | 667.789 | 682.186 | 700.497 | 723.691 | 752.602 | 789.173 | 827.825 | 872.466 | 943.289 | 1013.884 | 1081.375 | 1145.537 | 1196.784 | 1255.869 | 1305.773 | 1348.177 | 1382.494 | 1409.37 | 1445.308 | 1473.62 | 1502.69 | 1530.725 | 1556.081
System Transformation | Dem_BB003 | GWh | EPN | Norwich Main |  | 1623.614 | 1577.043 | 1573.947 | 1580.712 | 1593.832 | 1628.807 | 1668.265 | 1714.98 | 1747.516 | 1775.02 | 1828.6 | 1898.454 | 1970.637 | 2052.243 | 2100.344 | 2214.36 | 2322.139 | 2424.469 | 2504.904 | 2526.367 | 2595.132 | 2650.37 | 2693.149 | 2728.627 | 2722.05 | 2755.514 | 2791.357 | 2825.808 | 2853.242
System Transformation | Dem_BB003 | GWh | EPN | Pelham |  | 1114.999 | 1074.91 | 1070.737 | 1076.824 | 1088.49 | 1113.893 | 1145.433 | 1185.209 | 1219.464 | 1260.649 | 1313.021 | 1379.85 | 1450.262 | 1534.157 | 1618.705 | 1707.04 | 1785.57 | 1855.13 | 1913.057 | 1964.391 | 2003.633 | 2023.588 | 2022.124 | 2022.777 | 2024.242 | 2019.278 | 2016.777 | 2013.499 | 2005.473
System Transformation | Dem_BB003 | GWh | EPN | Rayleigh |  | 1959.165 | 1880.695 | 1866.638 | 1868.29 | 1878.565 | 1910.713 | 1949.791 | 1998.608 | 2035.816 | 2081.87 | 2143.866 | 2226.418 | 2311.958 | 2415.553 | 2535.716 | 2653.168 | 2758.703 | 2854.145 | 2931.65 | 3014.485 | 3072.235 | 3107.106 | 3118.773 | 3131.291 | 3161.183 | 3169.441 | 3181.313 | 3191.943 | 3194.075
System Transformation | Dem_BB003 | GWh | EPN | Rye House |  | 1557.529 | 1489.121 | 1475.066 | 1473.579 | 1478.729 | 1496.567 | 1515.922 | 1536.921 | 1558.635 | 1588.303 | 1626.893 | 1680.525 | 1735.659 | 1805.734 | 1878.096 | 1948.987 | 2010.819 | 2065.418 | 2110.297 | 2153.41 | 2181.463 | 2193.047 | 2188.84 | 2189.026 | 2195.677 | 2191.155 | 2189.277 | 2186.552 | 2176.161
System Transformation | Dem_BB003 | GWh | EPN | Sheringham Shoal |  | 724.093 | 694.54 | 689.118 | 689.302 | 694.014 | 706.88 | 722.96 | 743.583 | 758.4 | 775.468 | 799.776 | 831.743 | 864.781 | 903.761 | 934.545 | 975.415 | 1011.735 | 1044.254 | 1070.654 | 1085.184 | 1102.249 | 1110.588 | 1110.065 | 1111.006 | 1105.155 | 1103.343 | 1103.027 | 1102.406 | 1098.84
System Transformation | Dem_BB003 | GWh | EPN | Sundon |  | 2705.185 | 2583.301 | 2557.989 | 2555.89 | 2566.738 | 2600.629 | 2639.5 | 2684.871 | 2726.943 | 2784.367 | 2857.172 | 2957.096 | 3060.375 | 3190.427 | 3323.853 | 3455.58 | 3570.574 | 3671.907 | 3755.427 | 3835.254 | 3887.741 | 3909.772 | 3901.698 | 3901.177 | 3909.398 | 3900.017 | 3895.351 | 3889.178 | 3869.835
System Transformation | Dem_BB003 | GWh | EPN | Tilbury |  | 968.529 | 916.87 | 903.453 | 899.384 | 899.867 | 908.14 | 918.589 | 932.402 | 941.864 | 954.781 | 972.975 | 999.986 | 1027.69 | 1065.1 | 1102.523 | 1137.059 | 1166.163 | 1191.085 | 1211.768 | 1232.02 | 1242.61 | 1244.189 | 1237.469 | 1234.499 | 1238.611 | 1232.919 | 1228.729 | 1224.044 | 1214.24
System Transformation | Dem_BB003 | GWh | EPN | Tottenham |  | 1332.144 | 1279.756 | 1269.872 | 1269.917 | 1273.468 | 1289.184 | 1305.792 | 1323.521 | 1339.609 | 1359.66 | 1389.313 | 1431.286 | 1474.358 | 1529.928 | 1600.184 | 1667.452 | 1728.45 | 1784.439 | 1829.63 | 1880.795 | 1916.764 | 1940.947 | 1954.588 | 1967.983 | 1997.637 | 2009.67 | 2023.488 | 2036.218 | 2041.914
System Transformation | Dem_BB003 | GWh | EPN | Walpole (_A) |  | 2037.888 | 1954.547 | 1943.106 | 1948.33 | 1963.223 | 1993.928 | 2023.134 | 2048.635 | 2091.849 | 2143.621 | 2213.47 | 2305.362 | 2400.844 | 2515.04 | 2607.696 | 2720.456 | 2819.012 | 2905.548 | 2976.797 | 3020.725 | 3062.795 | 3078.378 | 3066.211 | 3060.533 | 3040.493 | 3025.805 | 3015.369 | 3004.162 | 2984.638
System Transformation | Dem_BB003 | GWh | EPN | Warley |  | 1038.916 | 999.663 | 993.334 | 995.238 | 1000.896 | 1017.956 | 1037.797 | 1061.661 | 1080.495 | 1103.512 | 1135.18 | 1177.605 | 1221.673 | 1275.398 | 1346.874 | 1414.121 | 1475.668 | 1532.264 | 1577.916 | 1632.725 | 1670.623 | 1697.334 | 1712.903 | 1726.666 | 1756.163 | 1769.075 | 1783.627 | 1797.3 | 1806.193
System Transformation | Dem_BB003 | GWh | EPN | Watford South |  | 1040.173 | 999.595 | 993.413 | 995.947 | 1002.228 | 1017.73 | 1033.733 | 1050.439 | 1068.53 | 1092.957 | 1123.771 | 1165.324 | 1208.629 | 1261.892 | 1330.215 | 1396.837 | 1457.773 | 1513.77 | 1558.95 | 1607.944 | 1645.123 | 1671.426 | 1686.861 | 1700.473 | 1722.291 | 1734.743 | 1748.756 | 1761.861 | 1770.067
System Transformation | Dem_BB003 | GWh | EPN | West Thurrock |  | 194.494 | 187.764 | 186.529 | 186.578 | 186.894 | 189.208 | 191.761 | 194.689 | 196.488 | 198.565 | 202.18 | 207.475 | 212.878 | 220.095 | 230.614 | 240.901 | 250.499 | 259.583 | 266.819 | 275.407 | 281.99 | 287.2 | 291.399 | 295.073 | 301.796 | 305.566 | 309.526 | 313.26 | 315.846
System Transformation | Dem_BB003 | GWh | EPN | Wymondley |  | 1060.255 | 1025.28 | 1023.516 | 1030.726 | 1041.412 | 1062.495 | 1084.539 | 1107.084 | 1136.394 | 1171.393 | 1216.774 | 1275.189 | 1336.655 | 1410.433 | 1485.613 | 1566.164 | 1638.316 | 1702.826 | 1756.247 | 1803.087 | 1840.965 | 1862.289 | 1865.575 | 1869.865 | 1874.588 | 1874.395 | 1876.282 | 1877.329 | 1873.599
System Transformation | Dem_BB003 | GWh | East Midlands | Berkswell |  | 1265.597 | 1223.742 | 1220.449 | 1226.429 | 1239.318 | 1264.78 | 1292.904 | 1323.876 | 1356.64 | 1398.969 | 1451.071 | 1517.97 | 1587.751 | 1669.621 | 1761.513 | 1854.757 | 1938.973 | 2015.147 | 2077.363 | 2140.126 | 2186.673 | 2214.961 | 2223.712 | 2232.489 | 2243.948 | 2248.531 | 2255.734 | 2262.096 | 2263.4
System Transformation | Dem_BB003 | GWh | East Midlands | Bicker Fen |  | 558.321 | 544.116 | 544.61 | 549.425 | 556.915 | 572.775 | 592.17 | 616.637 | 635.192 | 654.02 | 682.065 | 717.391 | 754.615 | 797.561 | 827.67 | 878.877 | 925.943 | 969.102 | 1004.303 | 1018.866 | 1045.592 | 1063.627 | 1072.198 | 1079.621 | 1071.55 | 1076.335 | 1082.15 | 1087.419 | 1090.124
System Transformation | Dem_BB003 | GWh | East Midlands | Chesterfield |  | 1991.625 | 1909.866 | 1893.592 | 1892.408 | 1904.799 | 1934.08 | 1969.366 | 2013.116 | 2044.817 | 2090.677 | 2146.353 | 2221.818 | 2299.555 | 2394.989 | 2519.536 | 2633.002 | 2735.663 | 2829.363 | 2905.064 | 2993.839 | 3053.031 | 3091.279 | 3109.218 | 3126.93 | 3160.066 | 3174.338 | 3191.905 | 3208.051 | 3214.863
System Transformation | Dem_BB003 | GWh | East Midlands | Coventry |  | 1888.318 | 1811.518 | 1798.92 | 1801.78 | 1815.646 | 1848.671 | 1887.074 | 1932.895 | 1972.882 | 2025.527 | 2091.31 | 2177.556 | 2267.163 | 2373.025 | 2491.021 | 2611.688 | 2720.396 | 2818.731 | 2898.328 | 2977.261 | 3036.6 | 3072.801 | 3084.822 | 3097.046 | 3113.067 | 3120.49 | 3131.652 | 3141.746 | 3144.418
System Transformation | Dem_BB003 | GWh | East Midlands | Drakelow |  | 713.989 | 688.174 | 683.922 | 684.921 | 689.292 | 700.734 | 714.47 | 731.369 | 743.963 | 760.457 | 781.805 | 810.557 | 840.365 | 877.553 | 916.874 | 959.779 | 998.53 | 1033.757 | 1062.645 | 1089.729 | 1111.38 | 1124.79 | 1130.226 | 1136.025 | 1141.84 | 1145.526 | 1150.245 | 1154.312 | 1154.406
System Transformation | Dem_BB003 | GWh | East Midlands | East Claydon (_B) |  | 1531.171 | 1475.437 | 1470.536 | 1477.759 | 1489.43 | 1510.819 | 1527.225 | 1534.966 | 1566.166 | 1606.472 | 1657.412 | 1724.93 | 1795.379 | 1881.687 | 1974.585 | 2068.463 | 2152.112 | 2226.909 | 2288.467 | 2348.067 | 2391.439 | 2415.321 | 2418.973 | 2424.591 | 2435.269 | 2435.927 | 2439.297 | 2441.601 | 2436.814
System Transformation | Dem_BB003 | GWh | East Midlands | Enderby |  | 1931.457 | 1854.099 | 1837.822 | 1834.588 | 1842.647 | 1867.105 | 1896.106 | 1931.319 | 1955.108 | 1993.039 | 2038.144 | 2100.977 | 2164.882 | 2244.786 | 2346.557 | 2442.034 | 2528.465 | 2607.858 | 2671.592 | 2745.831 | 2795.681 | 2827.933 | 2844.505 | 2861.553 | 2889.603 | 2903.619 | 2920.583 | 2936.206 | 2942.234
System Transformation | Dem_BB003 | GWh | East Midlands | Grendon |  | 2697.334 | 2590.513 | 2574.997 | 2581.123 | 2603.487 | 2652.561 | 2708.399 | 2772.694 | 2835.538 | 2917.039 | 3018.582 | 3150.304 | 3287.249 | 3447.748 | 3625.049 | 3801.55 | 3959.492 | 4101.241 | 4216.545 | 4333.676 | 4416.354 | 4462.898 | 4470.939 | 4481.278 | 4501.487 | 4503.594 | 4511.566 | 4518.245 | 4515.113
System Transformation | Dem_BB003 | GWh | East Midlands | Ratcliffe |  | 1846.68 | 1770.178 | 1754.087 | 1751.27 | 1759.115 | 1782.929 | 1811.13 | 1845.411 | 1869.787 | 1907.127 | 1952.185 | 2014.564 | 2078.28 | 2157.597 | 2259.142 | 2352.411 | 2436.527 | 2513.365 | 2575.198 | 2649.188 | 2696.962 | 2727.182 | 2741.232 | 2755.946 | 2784.568 | 2796.336 | 2811.038 | 2824.494 | 2829.065
System Transformation | Dem_BB003 | GWh | East Midlands | Staythorpe |  | 943.436 | 914.268 | 911.892 | 916.487 | 926.977 | 948.684 | 975.959 | 1010.546 | 1037.847 | 1070.795 | 1113.171 | 1167.268 | 1223.848 | 1291.025 | 1350.973 | 1422.155 | 1485.728 | 1542.509 | 1589.654 | 1623.689 | 1655.386 | 1671.606 | 1671.236 | 1672.818 | 1665.864 | 1662.299 | 1660.707 | 1658.437 | 1651.771
System Transformation | Dem_BB003 | GWh | East Midlands | Stoke Bardolph |  | 678.949 | 653.582 | 648.892 | 649.028 | 652.353 | 661.738 | 672.567 | 685.453 | 694.669 | 708.764 | 725.664 | 749.062 | 773.142 | 803.559 | 845.788 | 885.129 | 921.277 | 954.793 | 981.819 | 1015.618 | 1038.551 | 1055.095 | 1065.854 | 1075.595 | 1091.718 | 1100.798 | 1110.728 | 1119.971 | 1125.495
System Transformation | Dem_BB003 | GWh | East Midlands | Walpole (_B) |  | 2232.188 | 2135.48 | 2114.47 | 2109.085 | 2113.242 | 2133.016 | 2151.717 | 2168.088 | 2188.289 | 2215.399 | 2256.164 | 2315.998 | 2376.225 | 2455.147 | 2513.487 | 2591.074 | 2658.307 | 2718.094 | 2766.604 | 2791.396 | 2818.547 | 2827.293 | 2820.722 | 2821.333 | 2810.235 | 2804.151 | 2801.381 | 2797.471 | 2781.653
System Transformation | Dem_BB003 | GWh | East Midlands | West Burton |  | 808.023 | 779.829 | 774.719 | 774.753 | 777.709 | 788.576 | 801.264 | 816.471 | 826.378 | 839.441 | 857.879 | 883.76 | 910.208 | 944.202 | 983.16 | 1025.703 | 1064.677 | 1100.837 | 1130.053 | 1159.835 | 1183.571 | 1200.138 | 1210.582 | 1220.599 | 1233.775 | 1242.547 | 1252.279 | 1261.213 | 1265.422
System Transformation | Dem_BB003 | GWh | East Midlands | Willington |  | 2029.682 | 1947.708 | 1933.191 | 1934.35 | 1947.325 | 1980.229 | 2019.079 | 2065.963 | 2104.541 | 2156.448 | 2221.344 | 2307.426 | 2396.412 | 2503.005 | 2620.765 | 2740.349 | 2847.644 | 2944.586 | 3023.173 | 3101.28 | 3158.605 | 3192.201 | 3201.773 | 3212.834 | 3228.127 | 3233.814 | 3243.351 | 3251.735 | 3251.501
System Transformation | Dem_BB003 | GWh | IDNO - Refer to Comment Field | Tynemouth 2 |  | 250.892 | 239.329 | 236.857 | 236.75 | 238.065 | 241.72 | 246.19 | 251.952 | 255.972 | 261.624 | 268.568 | 278.088 | 288.009 | 300.357 | 316.388 | 331.485 | 345.175 | 357.663 | 367.769 | 379.363 | 387.482 | 393.021 | 395.984 | 398.695 | 403.021 | 405.368 | 408.081 | 410.576 | 411.813 | Note: TYNE2 is operated by an IDNO allocated to GSP Group/licence area F
System Transformation | Dem_BB003 | GWh | LPN | Acton Lane 22kV |  | 150.626 | 146.656 | 146.995 | 148.309 | 150.073 | 152.589 | 154.237 | 154.438 | 157.97 | 163.064 | 168.831 | 176.292 | 184.083 | 193.31 | 204.13 | 215.664 | 226.262 | 236.033 | 243.941 | 251.065 | 257.506 | 262.041 | 264.596 | 266.795 | 268.274 | 270.117 | 272.227 | 274.21 | 275.541
System Transformation | Dem_BB003 | GWh | LPN | Barking |  | 433.58 | 419.511 | 417.875 | 419.296 | 421.696 | 428.613 | 436.103 | 444.276 | 451.991 | 461.065 | 474.03 | 491.463 | 509.553 | 532.021 | 561.171 | 589.219 | 614.913 | 638.593 | 657.804 | 679.593 | 695.432 | 706.533 | 713.062 | 718.942 | 731.127 | 736.519 | 742.545 | 748.155 | 751.556
System Transformation | Dem_BB003 | GWh | LPN | Barking West |  | 901.195 | 865.038 | 857.307 | 855.851 | 857.075 | 866.057 | 875.757 | 886.364 | 894.444 | 905.306 | 921.709 | 945.905 | 970.386 | 1003.105 | 1043.805 | 1082.474 | 1117.292 | 1149.268 | 1175.043 | 1204.268 | 1224.151 | 1236.889 | 1243.828 | 1251.369 | 1268.604 | 1275.098 | 1282.736 | 1289.662 | 1291.568
System Transformation | Dem_BB003 | GWh | LPN | Beddington (_C) |  | 469.853 | 461.772 | 463.847 | 469.052 | 475.25 | 487.523 | 500.633 | 515.138 | 527.709 | 543.073 | 563.202 | 588.884 | 615.994 | 647.383 | 703.149 | 755.853 | 806.554 | 855.078 | 893.621 | 942.844 | 981.775 | 1015.727 | 1044.449 | 1066.888 | 1102.144 | 1126.462 | 1151.281 | 1175.272 | 1197.211
System Transformation | Dem_BB003 | GWh | LPN | Canal Bank |  | 115.661 | 111.645 | 111.014 | 111.139 | 111.719 | 113.177 | 114.61 | 115.995 | 117.353 | 119.689 | 122.329 | 126.025 | 129.803 | 134.586 | 140.455 | 146.931 | 152.965 | 158.625 | 163.14 | 167.146 | 171.029 | 174 | 176.207 | 178.143 | 179.612 | 181.453 | 183.431 | 185.293 | 186.534
System Transformation | Dem_BB003 | GWh | LPN | City Road |  | 2651.134 | 2573.826 | 2558.875 | 2552.646 | 2557.99 | 2579.315 | 2600.468 | 2618.611 | 2630.445 | 2660.865 | 2695.796 | 2750.872 | 2803.804 | 2879.991 | 2967.312 | 3056.898 | 3137.946 | 3214.085 | 3275.644 | 3332.83 | 3378.148 | 3405.242 | 3421.611 | 3443.187 | 3462.22 | 3477.918 | 3496.447 | 3512.719 | 3511.643
System Transformation | Dem_BB003 | GWh | LPN | Greenford |  | 132.746 | 128.331 | 127.674 | 127.878 | 128.591 | 130.352 | 132.1 | 133.835 | 135.423 | 138.179 | 141.259 | 145.554 | 149.966 | 155.516 | 162.51 | 170.341 | 177.673 | 184.601 | 190.107 | 194.981 | 199.862 | 203.719 | 206.72 | 209.308 | 211.267 | 213.779 | 216.443 | 218.966 | 220.769
System Transformation | Dem_BB003 | GWh | LPN | Hackney 132kV |  | 565.679 | 545.621 | 541.912 | 541.626 | 542.906 | 548.928 | 555.158 | 561.435 | 566.99 | 574.413 | 585.411 | 601.359 | 617.485 | 638.901 | 665.873 | 691.455 | 714.603 | 735.948 | 753.217 | 772.889 | 786.361 | 795.096 | 799.962 | 805.174 | 816.582 | 821.034 | 826.19 | 830.87 | 832.32
System Transformation | Dem_BB003 | GWh | LPN | Hackney 66kV |  | 655.881 | 630.312 | 625.086 | 624.334 | 625.288 | 631.845 | 638.621 | 645.618 | 651.45 | 659.152 | 671.008 | 688.527 | 706.274 | 730.01 | 760.316 | 789.258 | 815.495 | 839.71 | 859.195 | 881.486 | 897.013 | 907.46 | 913.846 | 920.35 | 934.356 | 940.273 | 946.974 | 953.134 | 955.596
System Transformation | Dem_BB003 | GWh | LPN | Hurst |  | 1107.629 | 1056.173 | 1043.843 | 1040.469 | 1041.545 | 1051.027 | 1061.412 | 1073.126 | 1082.342 | 1096.667 | 1115.858 | 1144.649 | 1173.844 | 1213.287 | 1259.073 | 1301.499 | 1338.782 | 1372.235 | 1399.365 | 1429.234 | 1447.788 | 1457.357 | 1459.347 | 1463.526 | 1476.192 | 1478.368 | 1482.047 | 1484.99 | 1481.9
System Transformation | Dem_BB003 | GWh | LPN | Islington |  | 1220.551 | 1176.389 | 1167.744 | 1166.582 | 1168.498 | 1180.074 | 1191.238 | 1201.608 | 1210.363 | 1223.875 | 1243.523 | 1273.26 | 1303.125 | 1343.795 | 1397.393 | 1451.169 | 1500.689 | 1547.19 | 1584.321 | 1624.459 | 1655.961 | 1679.253 | 1696.7 | 1713.244 | 1739.273 | 1755.183 | 1772.361 | 1788.39 | 1797.206
System Transformation | Dem_BB003 | GWh | LPN | Littlebrook (_C) |  | 618.194 | 594.226 | 588.762 | 587.308 | 587.811 | 592.91 | 598.875 | 605.709 | 610.528 | 618.079 | 628.3 | 643.882 | 659.546 | 682.132 | 704.902 | 726.537 | 745.109 | 761.458 | 775.268 | 788.459 | 796.159 | 798.145 | 795.515 | 795.432 | 798.465 | 796.275 | 794.806 | 792.832 | 786.742
System Transformation | Dem_BB003 | GWh | LPN | Lodge Road |  | 1021.343 | 990.033 | 985.489 | 986.164 | 990.544 | 1001.614 | 1011.451 | 1019.02 | 1028.013 | 1045.321 | 1064.719 | 1092.807 | 1121.099 | 1158.168 | 1204.291 | 1255.244 | 1302.73 | 1347.69 | 1383.545 | 1415.606 | 1446.551 | 1470.241 | 1488.642 | 1505.427 | 1518.524 | 1534.29 | 1551.118 | 1566.927 | 1576.718
System Transformation | Dem_BB003 | GWh | LPN | New Cross |  | 1440.552 | 1392.628 | 1384.444 | 1383.788 | 1387.695 | 1403.845 | 1420.119 | 1435.853 | 1449.8 | 1469.206 | 1497.419 | 1537.917 | 1578.538 | 1630.937 | 1701.731 | 1768.601 | 1829.952 | 1887.307 | 1933.102 | 1988.435 | 2026.532 | 2053.393 | 2071.438 | 2088.943 | 2123.031 | 2139.486 | 2157.827 | 2174.988 | 2184.38
System Transformation | Dem_BB003 | GWh | LPN | Perivale |  | 116.35 | 112.59 | 112.093 | 112.344 | 113.039 | 114.657 | 116.259 | 117.831 | 119.341 | 121.903 | 124.763 | 128.72 | 132.782 | 137.857 | 144.267 | 151.445 | 158.163 | 164.522 | 169.582 | 174.061 | 178.551 | 182.116 | 184.869 | 187.233 | 189.005 | 191.298 | 193.723 | 196.027 | 197.7
System Transformation | Dem_BB003 | GWh | LPN | Redbridge |  | 490.384 | 471.304 | 467.745 | 467.805 | 469.177 | 475.052 | 481.306 | 488.023 | 494.071 | 501.602 | 512.689 | 528.33 | 544.385 | 565.058 | 591.149 | 616.121 | 638.756 | 659.524 | 676.311 | 695.288 | 708.616 | 717.543 | 722.513 | 727.409 | 738.283 | 742.655 | 747.678 | 752.313 | 754.352
System Transformation | Dem_BB003 | GWh | LPN | St John's Wood |  | 2520.106 | 2449.86 | 2438.566 | 2435.44 | 2442.706 | 2463.795 | 2482.005 | 2492.96 | 2507.661 | 2540.564 | 2578.32 | 2635.808 | 2691.7 | 2769.936 | 2859.14 | 2950.315 | 3032.754 | 3109.84 | 3172.329 | 3230.448 | 3276.273 | 3303.411 | 3318.454 | 3338.351 | 3355.619 | 3369.553 | 3386.334 | 3400.976 | 3399.487
System Transformation | Dem_BB003 | GWh | LPN | West Ham |  | 1075.682 | 1034.462 | 1025.748 | 1024.052 | 1024.609 | 1034.247 | 1043.885 | 1053.476 | 1060.512 | 1069.976 | 1086.087 | 1110.989 | 1135.964 | 1170.57 | 1217.288 | 1262.255 | 1303.434 | 1341.951 | 1372.726 | 1408.722 | 1434.617 | 1453.433 | 1467.261 | 1480.642 | 1507.121 | 1520.143 | 1534.282 | 1547.432 | 1554.219
System Transformation | Dem_BB003 | GWh | LPN | Willesden 132kV |  | 932.875 | 902.58 | 897.636 | 897.932 | 901.798 | 912.355 | 922.599 | 932.135 | 940.615 | 956.732 | 974.81 | 1000.888 | 1027.28 | 1061.638 | 1104.558 | 1152.281 | 1196.808 | 1238.955 | 1272.52 | 1302.378 | 1331.598 | 1354.25 | 1372.033 | 1387.994 | 1400.395 | 1415.588 | 1431.758 | 1446.998 | 1456.821
System Transformation | Dem_BB003 | GWh | LPN | Willesden 66kV |  | 253.669 | 246.697 | 246.519 | 247.805 | 249.941 | 253.631 | 256.524 | 258.067 | 262.348 | 269.035 | 276.56 | 286.629 | 297.038 | 309.757 | 325.113 | 341.753 | 357.175 | 371.561 | 383.133 | 393.542 | 403.274 | 410.467 | 415.256 | 419.456 | 422.509 | 426.296 | 430.439 | 434.335 | 436.942
System Transformation | Dem_BB003 | GWh | LPN | Wimbledon North |  | 489.518 | 472.158 | 470.288 | 471.902 | 475.189 | 482.624 | 489.539 | 495.348 | 504.824 | 516.689 | 532.456 | 553.314 | 574.905 | 600.777 | 632.756 | 662.949 | 690.239 | 715.066 | 735.157 | 758.155 | 773.675 | 783.524 | 787.601 | 791.586 | 801.317 | 804.448 | 808.473 | 812.201 | 813.916
System Transformation | Dem_BB003 | GWh | LPN | Wimbledon South |  | 2015.899 | 1938.462 | 1922.919 | 1920.294 | 1923.58 | 1944.834 | 1966.429 | 1988.467 | 2005.774 | 2029.374 | 2065.612 | 2118.737 | 2172.197 | 2241.313 | 2337.921 | 2430.118 | 2515.108 | 2594.846 | 2657.893 | 2735.022 | 2789.566 | 2830.273 | 2860.388 | 2888.089 | 2940.921 | 2968.665 | 2998.923 | 3027.557 | 3045.727
System Transformation | Dem_BB003 | GWh | NPgN | Blyth 132kV |  | 242.332 | 237.706 | 238.688 | 241.617 | 245.837 | 253.196 | 262.038 | 272.975 | 281.851 | 292.1 | 305.43 | 322.195 | 340.009 | 361.104 | 385.153 | 412.459 | 437.802 | 461.186 | 480.399 | 497.672 | 513.824 | 525.673 | 532.782 | 538.594 | 543.104 | 548.108 | 553.448 | 558.403 | 561.975
System Transformation | Dem_BB003 | GWh | NPgN | Blyth 66kV |  | 2094.952 | 1982.122 | 1950.165 | 1935.805 | 1931.819 | 1941.53 | 1953.025 | 1967.73 | 1973.015 | 1986.565 | 2006.495 | 2042.293 | 2077.284 | 2129.946 | 2176.982 | 2224.181 | 2263.084 | 2296.687 | 2323.682 | 2346.261 | 2357.731 | 2356.412 | 2346.455 | 2344.323 | 2346.023 | 2339.523 | 2335.649 | 2330.735 | 2313.819
System Transformation | Dem_BB003 | GWh | NPgN | Fourstones |  | 106.108 | 102.997 | 102.749 | 103.188 | 104.273 | 106.55 | 109.347 | 112.82 | 115.547 | 118.802 | 123.112 | 128.666 | 134.434 | 141.311 | 147.551 | 155.063 | 161.816 | 167.911 | 172.935 | 176.481 | 179.979 | 181.908 | 182.212 | 182.684 | 182.155 | 182.106 | 182.273 | 182.361 | 181.931
System Transformation | Dem_BB003 | GWh | NPgN | Hart Moor |  | 400.112 | 382.301 | 378.53 | 378.397 | 380.543 | 386.496 | 393.875 | 403.493 | 409.843 | 418.81 | 429.851 | 444.952 | 460.693 | 480.316 | 506.22 | 530.621 | 552.833 | 573.18 | 589.63 | 608.631 | 622.068 | 631.413 | 636.72 | 641.529 | 648.973 | 653.232 | 658.048 | 662.504 | 664.898
System Transformation | Dem_BB003 | GWh | NPgN | Hawthorn Pit |  | 392.296 | 375.203 | 372.024 | 372.777 | 375.658 | 382.586 | 390.976 | 401.814 | 409.34 | 419.556 | 432.105 | 448.921 | 466.652 | 488.329 | 519.156 | 548.569 | 575.795 | 601.009 | 621.315 | 645.22 | 663.134 | 676.879 | 686.304 | 694.083 | 705.039 | 712.673 | 720.815 | 728.496 | 734.211
System Transformation | Dem_BB003 | GWh | NPgN | Knaresborough |  | 693.631 | 670.074 | 666.691 | 668.348 | 673.379 | 685.337 | 699.516 | 716.838 | 729.5 | 745.856 | 767.233 | 795.871 | 825.638 | 862.442 | 900.348 | 945.554 | 986.961 | 1025.097 | 1056.124 | 1080.635 | 1105.154 | 1122.006 | 1131.466 | 1140.227 | 1143.683 | 1150.591 | 1158.421 | 1165.536 | 1168.758
System Transformation | Dem_BB003 | GWh | NPgN | Lackenby |  | 744.219 | 707.955 | 699.363 | 697.715 | 699.367 | 708.875 | 721.234 | 737.941 | 748.424 | 761.716 | 780.135 | 805.849 | 832.449 | 866.218 | 903.821 | 940.137 | 972.17 | 1000.715 | 1024.018 | 1049.303 | 1065.434 | 1073.944 | 1075.055 | 1077.392 | 1084.872 | 1085.479 | 1087.267 | 1088.57 | 1086.152
System Transformation | Dem_BB003 | GWh | NPgN | Norton |  | 1885.328 | 1814.017 | 1801.323 | 1803.027 | 1816.162 | 1847.245 | 1885.864 | 1935.006 | 1969.587 | 2017.92 | 2076.499 | 2154.937 | 2236.315 | 2336.988 | 2464.751 | 2584.049 | 2692.113 | 2790.54 | 2870.94 | 2962.399 | 3025.066 | 3065.403 | 3083.591 | 3101.5 | 3130.736 | 3144.128 | 3160.44 | 3175.059 | 3179.869
System Transformation | Dem_BB003 | GWh | NPgN | Offerton |  | 210.96 | 202.271 | 200.517 | 200.494 | 201.581 | 204.575 | 208.155 | 212.663 | 215.629 | 219.943 | 225.275 | 232.672 | 240.344 | 250.063 | 263.485 | 276.15 | 287.797 | 298.567 | 307.265 | 317.479 | 324.866 | 330.264 | 333.818 | 336.974 | 341.555 | 344.512 | 347.711 | 350.7 | 352.523
System Transformation | Dem_BB003 | GWh | NPgN | Osbaldwick |  | 1283.513 | 1239.514 | 1234.054 | 1237.976 | 1248.793 | 1274.257 | 1304.704 | 1342.063 | 1371.156 | 1407.544 | 1454.837 | 1516.356 | 1580.338 | 1655.877 | 1738.624 | 1829.332 | 1912.137 | 1987.977 | 2049.388 | 2104.634 | 2152.672 | 2184.65 | 2200.077 | 2214.152 | 2224.423 | 2235.131 | 2248.174 | 2260.237 | 2266.681
System Transformation | Dem_BB003 | GWh | NPgN | Poppleton |  | 179.032 | 176.788 | 177.518 | 179.426 | 181.363 | 185.023 | 189.107 | 193.77 | 197.417 | 201.938 | 207.85 | 215.85 | 224.383 | 236.029 | 249.336 | 265.898 | 281.483 | 296.117 | 308.286 | 318.991 | 329.837 | 338.409 | 344.903 | 350.47 | 354.305 | 359.335 | 364.316 | 368.829 | 371.535
System Transformation | Dem_BB003 | GWh | NPgN | Saltholme |  | 1010.707 | 960.956 | 946.858 | 939.794 | 937.17 | 941.18 | 945.806 | 951.272 | 952.141 | 956.774 | 964.311 | 979.082 | 992.994 | 1015.295 | 1036.757 | 1056.129 | 1071.897 | 1085.622 | 1096.661 | 1108.408 | 1112.573 | 1110.976 | 1106.092 | 1105.343 | 1108.882 | 1106.061 | 1104.449 | 1102.317 | 1094.11
System Transformation | Dem_BB003 | GWh | NPgN | South Shields |  | 291.081 | 278.729 | 276.05 | 275.778 | 276.839 | 280.316 | 284.26 | 289.044 | 292.056 | 296.75 | 302.666 | 311.23 | 320.064 | 331.605 | 348.522 | 364.565 | 379.427 | 393.336 | 404.464 | 417.83 | 427.741 | 435.426 | 441.233 | 446.296 | 453.413 | 458.434 | 463.732 | 468.71 | 471.994
System Transformation | Dem_BB003 | GWh | NPgN | Spennymoor |  | 937.216 | 901.463 | 896.686 | 900.532 | 910.651 | 932.776 | 961.05 | 998.188 | 1025.544 | 1059.058 | 1101.528 | 1155.726 | 1212.71 | 1279.241 | 1356.586 | 1434.194 | 1504.57 | 1568.246 | 1620.239 | 1673.384 | 1713.426 | 1739.034 | 1748.633 | 1757.189 | 1769.405 | 1775.104 | 1782.774 | 1789.738 | 1793.12
System Transformation | Dem_BB003 | GWh | NPgN | Stella North |  | 862.421 | 834.899 | 831.102 | 832.79 | 839.535 | 854.239 | 871.774 | 893.074 | 908.511 | 931.285 | 957.923 | 993.473 | 1030.197 | 1075.382 | 1133.363 | 1190.289 | 1242.601 | 1290.96 | 1330.208 | 1372.126 | 1404.327 | 1426.835 | 1440.079 | 1452.155 | 1464.836 | 1475.068 | 1486.533 | 1497.137 | 1503.073
System Transformation | Dem_BB003 | GWh | NPgN | Stella South |  | 860.782 | 825.005 | 817.882 | 817.862 | 822.905 | 835.855 | 851.794 | 872.097 | 886.365 | 907.287 | 932.021 | 965.577 | 1000.387 | 1043.721 | 1095.918 | 1146.794 | 1192.725 | 1234.483 | 1268.501 | 1304.308 | 1330.38 | 1346.978 | 1354.278 | 1361.633 | 1370.263 | 1375.549 | 1382.128 | 1387.983 | 1389.384
System Transformation | Dem_BB003 | GWh | NPgN | Tynemouth 1 |  | 604.745 | 581.109 | 576.057 | 575.188 | 577.262 | 584.09 | 591.971 | 601.374 | 607.18 | 616.584 | 628.338 | 645.446 | 662.866 | 685.96 | 717.914 | 747.855 | 775.294 | 800.817 | 821.37 | 845.766 | 863.017 | 875.409 | 883.835 | 891.809 | 903.476 | 910.802 | 918.778 | 926.142 | 929.886
System Transformation | Dem_BB003 | GWh | NPgN | West Boldon |  | 912.867 | 875.424 | 868.036 | 868.235 | 873.344 | 886.776 | 902.905 | 923.184 | 937.034 | 956.881 | 981.302 | 1014.845 | 1049.677 | 1093.462 | 1152.912 | 1208.962 | 1260.315 | 1307.67 | 1345.957 | 1390.643 | 1422.692 | 1445.683 | 1460.015 | 1472.828 | 1491.771 | 1503.492 | 1516.381 | 1528.352 | 1535.39
System Transformation | Dem_BB003 | GWh | NPgY | Bradford West |  | 1658.367 | 1595.893 | 1586.391 | 1589.367 | 1602.427 | 1631.172 | 1664.167 | 1702.874 | 1736.188 | 1783.032 | 1838.881 | 1912.369 | 1988.578 | 2079.187 | 2200.621 | 2311.936 | 2413.524 | 2506.661 | 2581.756 | 2669.892 | 2730.773 | 2772.224 | 2793.786 | 2813.085 | 2842.565 | 2859.053 | 2878.544 | 2896.812 | 2908.134
System Transformation | Dem_BB003 | GWh | NPgY | Camblesforth |  | 144.299 | 141.399 | 141.651 | 143.147 | 144.895 | 148.179 | 152.213 | 157.293 | 161.223 | 165.68 | 171.649 | 179.529 | 187.969 | 199.189 | 210.247 | 223.73 | 236.052 | 247.258 | 256.784 | 264.485 | 271.925 | 276.924 | 279.412 | 281.765 | 283.046 | 284.595 | 286.179 | 287.447 | 287.354
System Transformation | Dem_BB003 | GWh | NPgY | Creyke Beck |  | 2017.786 | 1935.856 | 1919.759 | 1918.895 | 1930.396 | 1961.986 | 2000.833 | 2050.196 | 2083.503 | 2126.771 | 2184.417 | 2262.127 | 2342.154 | 2439.126 | 2543.691 | 2657.104 | 2759.744 | 2853.486 | 2928.967 | 2995.596 | 3052.607 | 3088.792 | 3104.883 | 3121.178 | 3135.031 | 3146.897 | 3162.174 | 3176.137 | 3180.829
System Transformation | Dem_BB003 | GWh | NPgY | Drax |  | 527.583 | 506.137 | 501.167 | 500.101 | 500.74 | 505.304 | 510.493 | 516.626 | 520.087 | 524.877 | 532.598 | 544.812 | 557.222 | 575.471 | 591.33 | 611.974 | 630.385 | 647.191 | 661.075 | 670.557 | 680.351 | 686.123 | 688.924 | 692.657 | 694.534 | 696.889 | 699.646 | 701.821 | 700.196
System Transformation | Dem_BB003 | GWh | NPgY | Elland |  | 1299.68 | 1248.314 | 1239.667 | 1241.721 | 1252.272 | 1276.664 | 1306.884 | 1345.483 | 1373.884 | 1413.173 | 1459.92 | 1521.06 | 1584.732 | 1660.384 | 1759.728 | 1850.959 | 1933.947 | 2009.625 | 2070.917 | 2142.517 | 2191.429 | 2223.965 | 2239.345 | 2253.198 | 2275.316 | 2286.524 | 2300.166 | 2312.831 | 2320.048
System Transformation | Dem_BB003 | GWh | NPgY | Ferrybridge A |  | 381.605 | 366.906 | 365.382 | 367.717 | 371.902 | 379.66 | 388.349 | 398.261 | 409.107 | 422.592 | 439.26 | 460.799 | 483.637 | 511.417 | 543.984 | 575.141 | 603.082 | 628.035 | 648.786 | 671.535 | 686.922 | 696.069 | 698.283 | 700.573 | 705.798 | 706.588 | 708.056 | 709.124 | 708.281
System Transformation | Dem_BB003 | GWh | NPgY | Ferrybridge B (_M) |  | 426.45 | 425.492 | 435.22 | 448.83 | 463.987 | 483.006 | 499.22 | 510.222 | 540.767 | 575.79 | 619.082 | 670.973 | 726.551 | 787.971 | 866.84 | 942.917 | 1013.047 | 1076.847 | 1129.243 | 1187.16 | 1230.591 | 1261.057 | 1275.211 | 1285.582 | 1301.828 | 1310.338 | 1320.253 | 1329.66 | 1338.768
System Transformation | Dem_BB003 | GWh | NPgY | Grimsby West |  | 925.816 | 885.268 | 875.942 | 874.163 | 876.17 | 886.585 | 899.392 | 915.784 | 925.923 | 940.509 | 959.785 | 987.611 | 1016.173 | 1053.991 | 1097.861 | 1141.044 | 1179.647 | 1214.647 | 1243.196 | 1274.066 | 1295.235 | 1307.994 | 1313.332 | 1319.636 | 1330.364 | 1334.763 | 1340.316 | 1345.076 | 1344.441
System Transformation | Dem_BB003 | GWh | NPgY | Jordanthorpe |  | 183.44 | 178.517 | 178.335 | 180.006 | 182.304 | 185.676 | 189.508 | 194.041 | 198 | 203.433 | 209.685 | 218.242 | 227.507 | 240.429 | 258.536 | 275.992 | 292.147 | 307.033 | 319.582 | 334.719 | 345.72 | 354.025 | 359.634 | 364.473 | 371.438 | 375.756 | 380.01 | 383.778 | 385.648
System Transformation | Dem_BB003 | GWh | NPgY | Keadby |  | 1222.124 | 1175.4 | 1167.131 | 1168.749 | 1176.941 | 1197.413 | 1222.955 | 1255.743 | 1278.685 | 1308.284 | 1346.516 | 1397.815 | 1451.242 | 1517.821 | 1590.021 | 1666.752 | 1735.985 | 1798.761 | 1850.312 | 1898.62 | 1937.219 | 1961.141 | 1970.467 | 1980.268 | 1990.025 | 1996.105 | 2003.975 | 2010.702 | 2010.657
System Transformation | Dem_BB003 | GWh | NPgY | Kirkstall B |  | 952.611 | 920.07 | 915.836 | 917.571 | 923.006 | 934.447 | 943.953 | 950.123 | 962.552 | 981.724 | 1004.758 | 1036.663 | 1069.368 | 1110.589 | 1168.906 | 1222.356 | 1271.487 | 1317.113 | 1353.821 | 1398.805 | 1429.852 | 1452.181 | 1466.717 | 1479.989 | 1499.427 | 1511.614 | 1525.025 | 1537.525 | 1544.907
System Transformation | Dem_BB003 | GWh | NPgY | Neepsend |  | 309.316 | 300.022 | 299.382 | 301.309 | 304.989 | 311.003 | 317.911 | 325.99 | 333.351 | 343.338 | 355.068 | 370.533 | 386.909 | 407.709 | 435.34 | 461.261 | 484.984 | 506.648 | 524.669 | 545.859 | 560.671 | 570.947 | 576.522 | 581.494 | 589.439 | 593.5 | 597.868 | 601.75 | 603.509
System Transformation | Dem_BB003 | GWh | NPgY | Norton Lees |  | 220.469 | 214.481 | 214.172 | 215.691 | 218.249 | 222.325 | 226.856 | 232.086 | 236.434 | 242.518 | 249.676 | 259.356 | 269.673 | 283.274 | 303.932 | 323.524 | 341.875 | 359.034 | 373.156 | 390.567 | 403.505 | 413.785 | 421.463 | 427.875 | 437.019 | 443.236 | 449.523 | 455.342 | 459.371
System Transformation | Dem_BB003 | GWh | NPgY | Pitsmoor |  | 191.598 | 186.75 | 186.222 | 186.737 | 188.149 | 190.726 | 193.583 | 196.731 | 198.956 | 202.523 | 206.756 | 212.814 | 219.075 | 227.797 | 240.878 | 253.107 | 264.511 | 275.223 | 284.04 | 294.989 | 302.848 | 308.865 | 313.395 | 317.471 | 323.358 | 327.163 | 331.054 | 334.604 | 336.607
System Transformation | Dem_BB003 | GWh | NPgY | Saltend North |  | 294.275 | 285.255 | 284.115 | 285.157 | 287.4 | 292.504 | 298.806 | 306.75 | 312.332 | 319.547 | 328.794 | 341.263 | 354.318 | 371.235 | 390.242 | 410.563 | 429.061 | 445.962 | 460.002 | 473.819 | 484.822 | 492.097 | 495.752 | 499.337 | 503.109 | 505.69 | 508.561 | 511.018 | 511.405
System Transformation | Dem_BB003 | GWh | NPgY | Sheffield City |  | 303.722 | 297.042 | 296.358 | 296.761 | 298.617 | 302.244 | 306.207 | 310.38 | 313.014 | 317.726 | 323.335 | 331.599 | 339.915 | 351.799 | 369.751 | 386.31 | 401.75 | 416.359 | 428.367 | 443.399 | 453.99 | 461.954 | 468.06 | 473.807 | 482.095 | 487.373 | 492.805 | 497.766 | 500.316
System Transformation | Dem_BB003 | GWh | NPgY | Skelton Grange |  | 2259.83 | 2159.714 | 2138.483 | 2134.332 | 2141.214 | 2163.821 | 2185.246 | 2204.916 | 2227.581 | 2264.515 | 2309.836 | 2374.945 | 2441.105 | 2524.885 | 2637.851 | 2740.565 | 2833.566 | 2919.104 | 2987.093 | 3068.241 | 3122.658 | 3159.363 | 3180.714 | 3201.698 | 3234.973 | 3253.81 | 3275.928 | 3296.55 | 3306.335
System Transformation | Dem_BB003 | GWh | NPgY | Templeborough |  | 35.079 | 38.57 | 40.503 | 42.646 | 44.586 | 46.542 | 48.701 | 51.091 | 53.157 | 55.808 | 58.679 | 62.385 | 66.602 | 72.873 | 84.215 | 95.451 | 106.356 | 116.758 | 125.56 | 136.788 | 145.78 | 153.664 | 160.445 | 165.885 | 172.727 | 178.153 | 183.282 | 187.994 | 191.599
System Transformation | Dem_BB003 | GWh | NPgY | Thorpe Marsh |  | 507.272 | 499.035 | 503.048 | 511.289 | 522.237 | 541.519 | 564.338 | 591.897 | 617.24 | 646.719 | 683.846 | 729.235 | 777.481 | 831.838 | 893.308 | 960.686 | 1022.874 | 1079.778 | 1126.369 | 1169.563 | 1207.609 | 1234.321 | 1247.612 | 1258.063 | 1265.247 | 1273.493 | 1282.981 | 1291.861 | 1299.152
System Transformation | Dem_BB003 | GWh | NPgY | Thurcroft |  | 921.92 | 881.454 | 873.304 | 873.86 | 880.305 | 894.436 | 912.04 | 934.753 | 951.669 | 975.276 | 1003.514 | 1041.758 | 1081.838 | 1132.655 | 1195.076 | 1252.978 | 1304.833 | 1351.41 | 1389.909 | 1433.916 | 1462.754 | 1480.196 | 1486.041 | 1492.391 | 1505.645 | 1509.42 | 1514.506 | 1518.693 | 1517.702
System Transformation | Dem_BB003 | GWh | NPgY | West Melton |  | 2320.231 | 2212.837 | 2187.051 | 2179.517 | 2186.665 | 2211.645 | 2242.406 | 2281.362 | 2307.135 | 2347.399 | 2396.87 | 2467.472 | 2539.34 | 2631.912 | 2741.014 | 2839.468 | 2926.033 | 3003.439 | 3066.323 | 3137.617 | 3180.068 | 3200.912 | 3202.208 | 3208.524 | 3228.493 | 3229.499 | 3234.162 | 3237.474 | 3229.03
System Transformation | Dem_BB003 | GWh | NPgY | Wincobank |  | 157.015 | 152.055 | 151.112 | 151.181 | 151.882 | 153.417 | 155.211 | 157.281 | 158.629 | 160.965 | 163.702 | 167.89 | 172.227 | 178.847 | 187.124 | 194.903 | 201.894 | 208.266 | 213.708 | 220.139 | 224.275 | 226.831 | 228.113 | 229.674 | 232.233 | 233.264 | 234.343 | 235.163 | 234.574
System Transformation | Dem_BB003 | GWh | SEPD | Acton Lane 66kV |  | 95.906 | 92.87 | 92.488 | 92.66 | 93.223 | 94.499 | 95.745 | 96.896 | 98.139 | 100.219 | 102.57 | 105.807 | 109.124 | 113.295 | 118.368 | 123.896 | 129.035 | 133.852 | 137.707 | 141.151 | 144.422 | 146.865 | 148.587 | 150.137 | 151.295 | 152.718 | 154.26 | 155.709 | 156.64
System Transformation | Dem_BB003 | GWh | SEPD | Botley Wood |  | 632.84 | 608.074 | 603.51 | 604.081 | 606.071 | 614.838 | 625.049 | 637.37 | 646.784 | 658.322 | 674.721 | 697.386 | 720.88 | 750.876 | 784.926 | 820.275 | 852.256 | 881.424 | 905.177 | 928.405 | 946.717 | 958.624 | 964.497 | 970.36 | 980.012 | 984.682 | 990.216 | 995.187 | 996.722
System Transformation | Dem_BB003 | GWh | SEPD | Bramley |  | 2422.904 | 2321.536 | 2304.991 | 2308.612 | 2326.408 | 2365.615 | 2410.192 | 2460.536 | 2515.496 | 2585.538 | 2673.78 | 2789.253 | 2909.241 | 3053.627 | 3179.264 | 3314.103 | 3430.26 | 3530.593 | 3614.374 | 3673.938 | 3718.634 | 3728.227 | 3700.6 | 3684.044 | 3656.978 | 3627.694 | 3603.911 | 3579.357 | 3544.934
System Transformation | Dem_BB003 | GWh | SEPD | Chickerell |  | 362.228 | 355.012 | 355.569 | 358.523 | 361.11 | 368.768 | 377.714 | 388.371 | 396.716 | 405.375 | 418.599 | 436.001 | 454.304 | 477.359 | 500.667 | 529.925 | 556.99 | 582.05 | 602.688 | 618.525 | 635.433 | 647.648 | 655.255 | 661.963 | 667.691 | 673.373 | 679.412 | 684.917 | 687.99
System Transformation | Dem_BB003 | GWh | SEPD | Cowley |  | 2118.28 | 2041.79 | 2029.343 | 2031.288 | 2041.671 | 2070.764 | 2101.534 | 2134.405 | 2163.766 | 2203.326 | 2256.425 | 2329.549 | 2404.644 | 2498.128 | 2591.251 | 2705.898 | 2810.743 | 2907.702 | 2985.654 | 3044.218 | 3105.384 | 3147.363 | 3172.137 | 3195.835 | 3206.815 | 3226.274 | 3248.62 | 3269.203 | 3278.637
System Transformation | Dem_BB003 | GWh | SEPD | Ealing |  | 799.227 | 774.019 | 771.127 | 773.29 | 778.824 | 790.614 | 802.436 | 813.998 | 826.271 | 845.9 | 868.033 | 897.988 | 928.88 | 966.98 | 1013.009 | 1063.073 | 1109.458 | 1152.756 | 1187.53 | 1218.662 | 1247.947 | 1269.67 | 1284.465 | 1297.477 | 1307.065 | 1318.94 | 1331.882 | 1344.064 | 1352.11
System Transformation | Dem_BB003 | GWh | SEPD | Fawley |  | 776.844 | 748.711 | 743.598 | 744.17 | 746.111 | 756.184 | 767.914 | 781.956 | 791.951 | 804.341 | 822.41 | 847.9 | 874.166 | 908.626 | 948.032 | 989.338 | 1026.805 | 1061.203 | 1089.256 | 1116.607 | 1138.509 | 1153.046 | 1161.018 | 1169.024 | 1181.635 | 1188.223 | 1195.724 | 1202.458 | 1204.568
System Transformation | Dem_BB003 | GWh | SEPD | Fleet |  | 2898 | 2796.167 | 2786.527 | 2800.031 | 2829.072 | 2889.04 | 2955.49 | 3030.658 | 3103.893 | 3198.415 | 3315.769 | 3466.536 | 3624.161 | 3806.514 | 4026.789 | 4252.824 | 4460.255 | 4650.649 | 4803.984 | 4960.388 | 5085.537 | 5173.083 | 5220.085 | 5259.731 | 5307.771 | 5342.37 | 5382.721 | 5420.97 | 5448.85
System Transformation | Dem_BB003 | GWh | SEPD | Iver 132kV |  | 1236.959 | 1191.161 | 1184.181 | 1185.613 | 1190.309 | 1202.082 | 1210.139 | 1211.965 | 1225.932 | 1246.51 | 1272.965 | 1310.673 | 1349.254 | 1399.825 | 1459.858 | 1517.851 | 1569.852 | 1617.195 | 1655.748 | 1696.205 | 1724.889 | 1742.344 | 1749.856 | 1758.574 | 1774.614 | 1780.921 | 1788.865 | 1795.82 | 1795.959
System Transformation | Dem_BB003 | GWh | SEPD | Iver 66kV |  | 612.001 | 590.393 | 589.337 | 593.364 | 598.015 | 605.403 | 608.755 | 605.576 | 617.625 | 633.158 | 652.796 | 679.065 | 706.618 | 741.071 | 779.949 | 818.057 | 852.104 | 882.561 | 907.716 | 932.739 | 950.91 | 961.421 | 963.973 | 967.033 | 973.821 | 975.093 | 977.336 | 979.083 | 977.806
System Transformation | Dem_BB003 | GWh | SEPD | Laleham |  | 1001.347 | 958.255 | 948.838 | 947.195 | 948.785 | 957.543 | 966.267 | 974.718 | 983.814 | 997.682 | 1015.995 | 1043.179 | 1070.887 | 1108.641 | 1150.542 | 1191.213 | 1227.067 | 1259.277 | 1285.652 | 1312.032 | 1330.055 | 1339.466 | 1341.527 | 1345.625 | 1354.97 | 1356.851 | 1359.993 | 1362.382 | 1358.951
System Transformation | Dem_BB003 | GWh | SEPD | Lovedean |  | 2174.293 | 2091.485 | 2078.55 | 2081.605 | 2092.402 | 2124.032 | 2157.27 | 2192.137 | 2228.423 | 2274.316 | 2336.625 | 2420.578 | 2507.191 | 2612.52 | 2735.784 | 2860.143 | 2972.813 | 3075.736 | 3158.685 | 3244.055 | 3308.262 | 3349.912 | 3369.543 | 3388.684 | 3420.827 | 3436.286 | 3455.426 | 3473.119 | 3481.14
System Transformation | Dem_BB003 | GWh | SEPD | Mannington |  | 2590.749 | 2496.979 | 2484.11 | 2490.646 | 2509.118 | 2558.596 | 2617.381 | 2689.05 | 2746.362 | 2813.389 | 2906.38 | 3027.601 | 3153.44 | 3301.413 | 3447.988 | 3618.482 | 3772.992 | 3913.643 | 4027.373 | 4118.008 | 4202.884 | 4256.101 | 4276.66 | 4296.792 | 4309.69 | 4322.774 | 4340.918 | 4357.518 | 4363.703
System Transformation | Dem_BB003 | GWh | SEPD | Melksham |  | 1908.38 | 1839.131 | 1829.125 | 1833.709 | 1845.279 | 1878.756 | 1917.884 | 1964.872 | 2002.951 | 2047.325 | 2109.971 | 2192.888 | 2279.028 | 2382.902 | 2479.323 | 2598.709 | 2706.798 | 2805.183 | 2885.093 | 2942.884 | 3001.978 | 3038.94 | 3053.701 | 3068.68 | 3072.898 | 3082.296 | 3094.937 | 3106.176 | 3108.411
System Transformation | Dem_BB003 | GWh | SEPD | Minety |  | 1557.888 | 1501.712 | 1497.293 | 1504.397 | 1514.845 | 1534.433 | 1546.281 | 1545.207 | 1574.455 | 1610.247 | 1658.572 | 1723.041 | 1789.939 | 1871.58 | 1946.816 | 2032.766 | 2108.918 | 2176.811 | 2232.491 | 2275.029 | 2311.92 | 2330.349 | 2330.021 | 2332.736 | 2331.028 | 2328.29 | 2328.35 | 2327.528 | 2319.666
System Transformation | Dem_BB003 | GWh | SEPD | North Hyde |  | 588.121 | 567.939 | 564.76 | 565.441 | 567.733 | 574.434 | 580.984 | 586.981 | 594.126 | 604.373 | 617.647 | 636.425 | 655.688 | 681.174 | 711.692 | 741.551 | 768.505 | 793.157 | 813.357 | 834.281 | 849.681 | 859.418 | 864.169 | 869.33 | 878.079 | 881.981 | 886.599 | 890.646 | 891.175
System Transformation | Dem_BB003 | GWh | SEPD | Nursling |  | 1209.813 | 1173.758 | 1170.919 | 1176.601 | 1185.658 | 1209.365 | 1237.065 | 1269.957 | 1297.582 | 1330.595 | 1375.105 | 1433.214 | 1493.815 | 1567.094 | 1653.204 | 1741.479 | 1822.093 | 1895.901 | 1956.141 | 2016.883 | 2064.66 | 2096.702 | 2112.622 | 2127.158 | 2149.696 | 2161.385 | 2175.11 | 2187.707 | 2194.441
System Transformation | Dem_BB003 | GWh | SHEPD | Abernethy |  | 170.5 | 162.913 | 161.247 | 160.951 | 161.964 | 164.133 | 166.664 | 169.743 | 171.964 | 175.738 | 179.887 | 185.646 | 191.574 | 199.002 | 207.197 | 215.981 | 223.921 | 231.17 | 237.016 | 242.066 | 246.487 | 249.324 | 250.702 | 252.113 | 250.927 | 251.868 | 253.057 | 254.122 | 254.322
System Transformation | Dem_BB003 | GWh | SHEPD | Alness |  | 121.03 | 116.757 | 115.908 | 115.777 | 116.214 | 117.583 | 119.135 | 120.915 | 121.981 | 123.104 | 125.251 | 128.437 | 131.654 | 136.013 | 138.21 | 143.236 | 147.775 | 151.991 | 155.417 | 155.843 | 158.203 | 159.644 | 160.413 | 161.364 | 159.345 | 159.865 | 160.508 | 161.029 | 160.716
System Transformation | Dem_BB003 | GWh | SHEPD | Arbroath |  | 129.527 | 126.084 | 125.812 | 126.195 | 127.617 | 130.024 | 132.65 | 135.64 | 137.674 | 141.403 | 145.183 | 150.208 | 155.391 | 161.502 | 169.554 | 179.344 | 188.713 | 197.724 | 204.835 | 210.809 | 217.564 | 223.31 | 228.21 | 232.214 | 231.355 | 235.231 | 239.234 | 243.072 | 246.229
System Transformation | Dem_BB003 | GWh | SHEPD | Ardkinglas |  | 0 | 0 | 0 | 0 | 0 | 0 | 0 | 0 | 0 | 0 | 0 | 0 | 0 | 0 | 0 | 0 | 0 | 0 | 0 | 0 | 0 | 0 | 0 | 0 | 0 | 0 | 0 | 0 | 0
System Transformation | Dem_BB003 | GWh | SHEPD | Ardmore |  | 127.4 | 122.72 | 121.963 | 122.129 | 123.084 | 125.32 | 127.953 | 131.209 | 133.397 | 136.401 | 140.188 | 145.26 | 150.509 | 156.788 | 162.309 | 170.451 | 178.001 | 185.037 | 190.661 | 193.697 | 198.282 | 201.669 | 203.931 | 205.902 | 203.801 | 205.422 | 207.223 | 208.901 | 209.941
System Transformation | Dem_BB003 | GWh | SHEPD | Beauly |  | 114.022 | 110.022 | 109.277 | 109.168 | 109.686 | 111.136 | 112.746 | 114.595 | 115.718 | 117.479 | 119.772 | 123.036 | 126.35 | 130.548 | 134.152 | 139.719 | 144.884 | 149.767 | 153.643 | 155.619 | 158.791 | 161.152 | 162.92 | 164.571 | 163.203 | 164.576 | 166.084 | 167.478 | 168.223
System Transformation | Dem_BB003 | GWh | SHEPD | Berryburn |  | 0 | 0 | 0 | 0 | 0 | 0 | 0 | 0 | 0 | 0 | 0 | 0 | 0 | 0 | 0 | 0 | 0 | 0 | 0 | 0 | 0 | 0 | 0 | 0 | 0 | 0 | 0 | 0 | 0
System Transformation | Dem_BB003 | GWh | SHEPD | Boat of Garten |  | 90.481 | 87.617 | 87.345 | 87.68 | 88.751 | 90.86 | 93.568 | 97.057 | 99.678 | 103.111 | 107.227 | 112.459 | 117.907 | 124.276 | 130.255 | 136.984 | 142.986 | 148.355 | 152.791 | 156.071 | 159.03 | 160.5 | 160.376 | 160.457 | 158.88 | 158.429 | 158.185 | 157.892 | 157.222
System Transformation | Dem_BB003 | GWh | SHEPD | Braco West |  | 107.168 | 105.736 | 106.825 | 108.52 | 111.161 | 114.402 | 117.378 | 119.778 | 124.243 | 130.565 | 137.39 | 145.759 | 154.602 | 164.503 | 176.163 | 188.949 | 200.848 | 211.844 | 220.766 | 228.637 | 236.122 | 241.579 | 244.708 | 247.2 | 245.46 | 247.431 | 249.651 | 251.746 | 253.513
System Transformation | Dem_BB003 | GWh | SHEPD | Bridge of Dun |  | 109.551 | 106.601 | 106.533 | 107.175 | 108.92 | 111.628 | 114.862 | 118.82 | 121.882 | 126.519 | 131.466 | 137.753 | 144.331 | 151.951 | 161.019 | 171.066 | 180.399 | 189.085 | 196.107 | 202.261 | 208.198 | 212.601 | 215.37 | 217.668 | 216.436 | 218.35 | 220.438 | 222.408 | 223.889
System Transformation | Dem_BB003 | GWh | SHEPD | Broadford-Skye |  | 60.602 | 58.392 | 57.98 | 57.942 | 58.302 | 59.207 | 60.31 | 61.69 | 62.63 | 63.984 | 65.654 | 67.914 | 70.222 | 73.072 | 75.652 | 78.744 | 81.521 | 84.034 | 86.073 | 87.445 | 88.839 | 89.574 | 89.705 | 89.95 | 89.226 | 89.23 | 89.346 | 89.415 | 89.173
System Transformation | Dem_BB003 | GWh | SHEPD | Brora |  | 29.525 | 28.566 | 28.43 | 28.491 | 28.734 | 29.272 | 29.947 | 30.794 | 31.41 | 32.132 | 33.127 | 34.447 | 35.812 | 37.496 | 38.735 | 40.463 | 41.996 | 43.374 | 44.515 | 45.038 | 45.741 | 46.069 | 45.998 | 46.02 | 45.453 | 45.313 | 45.222 | 45.109 | 44.827
System Transformation | Dem_BB003 | GWh | SHEPD | Burghmuir |  | 162.29 | 158.844 | 158.988 | 159.856 | 162.044 | 165.678 | 169.665 | 174.186 | 177.442 | 183.119 | 188.882 | 196.313 | 204.005 | 212.722 | 224.299 | 238.638 | 252.462 | 265.785 | 276.267 | 284.97 | 295.116 | 303.879 | 311.391 | 317.416 | 316.04 | 321.932 | 328.03 | 333.908 | 339.038
System Transformation | Dem_BB003 | GWh | SHEPD | Carradale |  | 74.582 | 72.252 | 72.074 | 72.479 | 73.46 | 75.447 | 78.087 | 81.599 | 84.171 | 87.213 | 91.114 | 96.023 | 101.176 | 107.21 | 111.702 | 117.677 | 122.951 | 127.593 | 131.485 | 133.366 | 135.687 | 136.581 | 135.892 | 135.518 | 133.201 | 132.231 | 131.443 | 130.61 | 129.462
System Transformation | Dem_BB003 | GWh | SHEPD | Cassley |  | 5.432 | 5.379 | 5.495 | 5.711 | 6.062 | 6.596 | 7.344 | 8.366 | 9.218 | 10.215 | 11.386 | 12.757 | 14.223 | 15.823 | 17.364 | 18.852 | 20.154 | 21.261 | 22.212 | 23.058 | 23.599 | 23.744 | 23.377 | 23.078 | 22.703 | 22.261 | 21.867 | 21.486 | 21.139
System Transformation | Dem_BB003 | GWh | SHEPD | Ceannacroc |  | 5.44 | 5.284 | 5.283 | 5.34 | 5.451 | 5.638 | 5.889 | 6.21 | 6.464 | 6.777 | 7.16 | 7.62 | 8.108 | 8.657 | 9.18 | 9.78 | 10.311 | 10.793 | 11.193 | 11.481 | 11.76 | 11.911 | 11.914 | 11.93 | 11.781 | 11.744 | 11.73 | 11.711 | 11.682
System Transformation | Dem_BB003 | GWh | SHEPD | Charleston |  | 82.094 | 78.904 | 78.372 | 78.505 | 79.381 | 80.735 | 82.242 | 84.007 | 85.359 | 87.676 | 90.082 | 93.328 | 96.72 | 100.886 | 106.016 | 111.833 | 117.261 | 122.359 | 126.44 | 129.976 | 133.559 | 136.361 | 138.428 | 140.163 | 139.582 | 141.147 | 142.803 | 144.361 | 145.463
System Transformation | Dem_BB003 | GWh | SHEPD | Clachan |  | 14.465 | 13.951 | 13.848 | 13.855 | 13.925 | 14.142 | 14.389 | 14.695 | 14.913 | 15.182 | 15.556 | 16.079 | 16.613 | 17.289 | 17.679 | 18.376 | 18.998 | 19.548 | 20.004 | 20.099 | 20.368 | 20.491 | 20.471 | 20.49 | 20.156 | 20.114 | 20.082 | 20.045 | 19.925
System Transformation | Dem_BB003 | GWh | SHEPD | Clayhills |  | 104.635 | 101.934 | 101.496 | 101.361 | 101.906 | 103.083 | 104.387 | 105.766 | 106.576 | 108.327 | 110.202 | 112.927 | 115.603 | 119.189 | 123.352 | 127.852 | 131.991 | 135.902 | 139.06 | 141.864 | 144.353 | 146.021 | 147.13 | 148.323 | 147.978 | 148.868 | 149.876 | 150.786 | 151.021
System Transformation | Dem_BB003 | GWh | SHEPD | Coupar Angus |  | 84.021 | 82.496 | 83.072 | 84.341 | 86.74 | 90.131 | 94.301 | 99.499 | 104.089 | 110.266 | 117.047 | 125.282 | 134.024 | 143.823 | 154.934 | 166.569 | 177.214 | 186.878 | 194.837 | 202.029 | 208.239 | 212.308 | 213.833 | 215.036 | 213.281 | 213.87 | 214.693 | 215.438 | 215.969
System Transformation | Dem_BB003 | GWh | SHEPD | Craigiebuckler |  | 97.595 | 95.179 | 95.376 | 96.317 | 98.314 | 101.255 | 104.639 | 108.732 | 111.993 | 116.932 | 122.114 | 128.569 | 135.403 | 143.068 | 152.73 | 164.11 | 174.914 | 185.107 | 193.245 | 200.144 | 207.635 | 213.796 | 218.445 | 222.089 | 220.743 | 224.171 | 227.753 | 231.195 | 234.254
System Transformation | Dem_BB003 | GWh | SHEPD | Dallas |  | 0 | 0 | 0 | 0 | 0 | 0 | 0 | 0 | 0 | 0 | 0 | 0 | 0 | 0 | 0 | 0 | 0 | 0 | 0 | 0 | 0 | 0 | 0 | 0 | 0 | 0 | 0 | 0 | 0
System Transformation | Dem_BB003 | GWh | SHEPD | Dounreay |  | 48.528 | 46.452 | 45.919 | 45.682 | 45.675 | 45.977 | 46.307 | 46.671 | 46.803 | 47.027 | 47.496 | 48.327 | 49.133 | 50.354 | 50.985 | 52.229 | 53.303 | 54.278 | 55.071 | 55.16 | 55.587 | 55.738 | 55.726 | 55.869 | 55.39 | 55.398 | 55.452 | 55.476 | 55.169
System Transformation | Dem_BB003 | GWh | SHEPD | Dudhope |  | 155.168 | 152.539 | 152.808 | 153.539 | 155.486 | 158.67 | 162.097 | 165.842 | 168.449 | 173.279 | 178.117 | 184.454 | 190.949 | 198.481 | 208.692 | 221.337 | 233.563 | 245.417 | 254.75 | 262.58 | 271.661 | 279.54 | 286.432 | 292.053 | 291.036 | 296.516 | 302.149 | 307.565 | 312.152
System Transformation | Dem_BB003 | GWh | SHEPD | Dunbeath |  | 0.232 | 0.221 | 0.216 | 0.216 | 0.216 | 0.217 | 0.214 | 0.214 | 0.213 | 0.218 | 0.223 | 0.225 | 0.227 | 0.231 | 0.23 | 0.236 | 0.242 | 0.243 | 0.24 | 0.24 | 0.243 | 0.24 | 0.233 | 0.236 | 0.234 | 0.232 | 0.23 | 0.228 | 0.227
System Transformation | Dem_BB003 | GWh | SHEPD | Dunoon |  | 41.752 | 40.692 | 40.658 | 40.854 | 41.441 | 42.399 | 43.523 | 44.881 | 45.893 | 47.486 | 49.174 | 51.335 | 53.578 | 56.164 | 59.573 | 63.132 | 66.479 | 69.617 | 72.122 | 74.584 | 76.783 | 78.479 | 79.655 | 80.624 | 80.513 | 81.384 | 82.315 | 83.213 | 83.93
System Transformation | Dem_BB003 | GWh | SHEPD | Dunvegan |  | 21.276 | 20.588 | 20.55 | 20.7 | 21.037 | 21.661 | 22.47 | 23.523 | 24.337 | 25.359 | 26.589 | 28.117 | 29.735 | 31.57 | 33.286 | 35.29 | 37.097 | 38.712 | 40.045 | 40.994 | 41.922 | 42.441 | 42.508 | 42.569 | 42.076 | 41.998 | 41.988 | 41.96 | 41.865
System Transformation | Dem_BB003 | GWh | SHEPD | Dyce |  | 112.38 | 110.06 | 110.31 | 111.196 | 113.202 | 116.229 | 119.746 | 123.961 | 127.268 | 132.321 | 137.666 | 144.389 | 151.438 | 159.511 | 169.417 | 180.764 | 191.44 | 201.471 | 209.549 | 216.514 | 223.654 | 229.257 | 233.229 | 236.448 | 235.141 | 238.003 | 241.05 | 243.953 | 246.348
System Transformation | Dem_BB003 | GWh | SHEPD | Elgin |  | 180.541 | 174.231 | 173.048 | 172.882 | 173.705 | 176.012 | 178.601 | 181.602 | 183.407 | 186.259 | 189.934 | 195.178 | 200.47 | 207.185 | 212.987 | 221.756 | 229.878 | 237.519 | 243.611 | 246.781 | 251.696 | 255.295 | 257.902 | 260.372 | 258.234 | 260.245 | 262.472 | 264.531 | 265.546
System Transformation | Dem_BB003 | GWh | SHEPD | Fasnakyle |  | 6.709 | 6.446 | 6.419 | 6.45 | 6.559 | 6.749 | 7.011 | 7.366 | 7.645 | 7.993 | 8.4 | 8.913 | 9.447 | 10.064 | 10.651 | 11.237 | 11.754 | 12.193 | 12.565 | 12.873 | 13.085 | 13.154 | 13.041 | 12.965 | 12.825 | 12.688 | 12.58 | 12.476 | 12.349
System Transformation | Dem_BB003 | GWh | SHEPD | Fetteresso |  | 0 | 0 | 0 | 0 | 0 | 0 | 0 | 0 | 0 | 0 | 0 | 0 | 0 | 0 | 0 | 0 | 0 | 0 | 0 | 0 | 0 | 0 | 0 | 0 | 0 | 0 | 0 | 0 | 0
System Transformation | Dem_BB003 | GWh | SHEPD | Fiddes |  | 50.813 | 50.125 | 50.464 | 51.101 | 52.32 | 54.107 | 56.236 | 58.847 | 60.962 | 64.003 | 67.255 | 71.248 | 75.463 | 80.198 | 85.891 | 92.269 | 98.251 | 103.816 | 108.326 | 112.28 | 116.174 | 119.135 | 121.036 | 122.542 | 121.735 | 123.015 | 124.401 | 125.711 | 126.835
System Transformation | Dem_BB003 | GWh | SHEPD | Finstown |  | 0 | 0 | 0 | 0 | 0 | 0 | 0 | 0 | 0 | 0 | 0 | 0 | 0 | 0 | 0 | 0 | 0 | 0 | 0 | 0 | 0 | 0 | 0 | 0 | 0 | 0 | 0 | 0 | 0
System Transformation | Dem_BB003 | GWh | SHEPD | Fort Augustus |  | 22.663 | 21.914 | 21.826 | 21.882 | 22.118 | 22.603 | 23.23 | 24.034 | 24.634 | 25.428 | 26.389 | 27.606 | 28.872 | 30.374 | 31.779 | 33.316 | 34.679 | 35.891 | 36.898 | 37.663 | 38.305 | 38.589 | 38.495 | 38.479 | 38.111 | 37.962 | 37.861 | 37.749 | 37.536
System Transformation | Dem_BB003 | GWh | SHEPD | Fort William |  | 116.866 | 113.104 | 112.566 | 112.711 | 113.673 | 115.756 | 118.345 | 121.572 | 123.859 | 127.032 | 130.906 | 136.003 | 141.249 | 147.575 | 153.399 | 160.382 | 166.67 | 172.37 | 177.037 | 180.227 | 183.472 | 185.287 | 185.682 | 186.259 | 184.646 | 184.698 | 184.966 | 185.15 | 184.751
System Transformation | Dem_BB003 | GWh | SHEPD | Fraserburgh |  | 73.826 | 71.92 | 71.764 | 71.968 | 72.77 | 74.082 | 75.528 | 77.164 | 78.271 | 80.31 | 82.392 | 85.178 | 88.043 | 91.502 | 95.978 | 101.353 | 106.483 | 111.385 | 115.289 | 118.574 | 122.211 | 125.245 | 127.782 | 129.887 | 129.419 | 131.416 | 133.489 | 135.459 | 137.008
System Transformation | Dem_BB003 | GWh | SHEPD | Glenfarclas |  | 0 | 0 | 0 | 0 | 0 | 0 | 0 | 0 | 0 | 0 | 0 | 0 | 0 | 0 | 0 | 0 | 0 | 0 | 0 | 0 | 0 | 0 | 0 | 0 | 0 | 0 | 0 | 0 | 0
System Transformation | Dem_BB003 | GWh | SHEPD | Grudie Bridge |  | 78.908 | 75.787 | 75.257 | 75.337 | 76.115 | 77.767 | 80.023 | 83.038 | 85.337 | 88.357 | 91.928 | 96.484 | 101.219 | 106.816 | 112.125 | 117.042 | 121.209 | 124.747 | 127.755 | 130.519 | 131.934 | 131.901 | 130.285 | 129.204 | 128.096 | 126.461 | 125.044 | 123.613 | 121.893
System Transformation | Dem_BB003 | GWh | SHEPD | Inverness |  | 247.422 | 238.037 | 236.277 | 236.212 | 237.424 | 240.793 | 244.407 | 248.575 | 251.096 | 254.901 | 259.988 | 267.22 | 274.618 | 283.791 | 291.416 | 304.961 | 317.745 | 329.962 | 339.549 | 343.743 | 352.226 | 359.23 | 365.165 | 370.241 | 366.634 | 371.335 | 376.273 | 380.961 | 384.265
System Transformation | Dem_BB003 | GWh | SHEPD | Keith |  | 167.272 | 161.831 | 160.844 | 160.677 | 161.439 | 163.532 | 165.9 | 168.6 | 170.275 | 172.943 | 176.35 | 181.196 | 186.071 | 192.311 | 197.808 | 205.527 | 212.615 | 219.248 | 224.566 | 227.592 | 231.683 | 234.465 | 236.246 | 238.064 | 236.294 | 237.63 | 239.182 | 240.583 | 240.991
System Transformation | Dem_BB003 | GWh | SHEPD | Killin |  | 15.753 | 16.9 | 18.246 | 19.748 | 21.587 | 23.141 | 24.257 | 24.527 | 27.662 | 31.466 | 35.722 | 40.692 | 46.06 | 52.047 | 58.541 | 64.687 | 70.161 | 74.933 | 79.031 | 83.024 | 85.778 | 87.071 | 86.501 | 85.996 | 84.959 | 83.952 | 83.075 | 82.174 | 81.311
System Transformation | Dem_BB003 | GWh | SHEPD | Kinlochleven |  | 24.617 | 23.708 | 23.495 | 23.402 | 23.442 | 23.656 | 23.909 | 24.202 | 24.36 | 24.667 | 25.042 | 25.623 | 26.189 | 26.967 | 27.649 | 28.4 | 29.054 | 29.641 | 30.117 | 30.458 | 30.717 | 30.771 | 30.691 | 30.702 | 30.554 | 30.478 | 30.441 | 30.384 | 30.183
System Transformation | Dem_BB003 | GWh | SHEPD | Kintore |  | 243.648 | 237.347 | 236.962 | 237.824 | 240.754 | 245.496 | 250.821 | 256.984 | 261.366 | 268.913 | 276.73 | 287.014 | 297.658 | 310.295 | 326.32 | 345.231 | 363.176 | 380.248 | 393.853 | 405.402 | 417.852 | 428.031 | 436.126 | 442.834 | 441.002 | 447.248 | 453.779 | 459.999 | 464.892
System Transformation | Dem_BB003 | GWh | SHEPD | Lairg |  | 15.009 | 14.511 | 14.484 | 14.579 | 14.835 | 15.298 | 15.924 | 16.771 | 17.435 | 18.257 | 19.245 | 20.462 | 21.737 | 23.211 | 24.582 | 25.913 | 27.066 | 28.051 | 28.894 | 29.6 | 30.034 | 30.111 | 29.741 | 29.476 | 29.151 | 28.751 | 28.398 | 28.043 | 27.656
System Transformation | Dem_BB003 | GWh | SHEPD | Lunanhead |  | 124.197 | 120.887 | 120.896 | 121.746 | 123.876 | 127.216 | 131.279 | 136.316 | 140.406 | 146.279 | 152.676 | 160.704 | 169.134 | 178.835 | 189.897 | 201.68 | 212.487 | 222.386 | 230.47 | 237.666 | 244.055 | 248.354 | 250.355 | 252.077 | 250.426 | 251.533 | 252.909 | 254.172 | 254.93
System Transformation | Dem_BB003 | GWh | SHEPD | Lyndhurst |  | 97.733 | 94.889 | 94.714 | 95.188 | 96.55 | 98.642 | 100.942 | 103.591 | 105.632 | 109.069 | 112.59 | 117.159 | 121.945 | 127.496 | 134.684 | 143.301 | 151.509 | 159.321 | 165.522 | 170.759 | 176.576 | 181.468 | 185.452 | 188.647 | 187.793 | 190.873 | 194.05 | 197.105 | 199.676
System Transformation | Dem_BB003 | GWh | SHEPD | Macduff |  | 110.122 | 106.128 | 105.277 | 104.999 | 105.339 | 106.497 | 107.82 | 109.339 | 110.245 | 111.788 | 113.768 | 116.652 | 119.535 | 123.326 | 126.641 | 130.92 | 134.767 | 138.32 | 141.181 | 142.916 | 144.896 | 146.029 | 146.51 | 147.205 | 146.237 | 146.59 | 147.09 | 147.502 | 147.273
System Transformation | Dem_BB003 | GWh | SHEPD | Milton of Craigie |  | 198.291 | 192.442 | 192.039 | 192.869 | 195.311 | 199.543 | 204.26 | 209.72 | 213.968 | 220.937 | 228.239 | 237.655 | 247.456 | 258.608 | 272.435 | 288.901 | 304.499 | 319.288 | 330.986 | 340.752 | 351.432 | 360.163 | 366.952 | 372.43 | 370.468 | 375.63 | 381.097 | 386.362 | 390.802
System Transformation | Dem_BB003 | GWh | SHEPD | Mybster |  | 44.723 | 43.324 | 43.262 | 43.552 | 44.245 | 45.523 | 47.216 | 49.431 | 51.161 | 53.165 | 55.75 | 58.955 | 62.337 | 66.272 | 69.538 | 73.429 | 76.86 | 79.862 | 82.393 | 83.956 | 85.486 | 86.06 | 85.588 | 85.293 | 84.132 | 83.476 | 82.943 | 82.387 | 81.654
System Transformation | Dem_BB003 | GWh | SHEPD | Nairn |  | 121.976 | 117.996 | 117.425 | 117.585 | 118.581 | 120.761 | 123.439 | 126.762 | 129.1 | 132.332 | 136.299 | 141.528 | 146.928 | 153.422 | 159.347 | 166.796 | 173.537 | 179.708 | 184.724 | 187.987 | 191.628 | 193.847 | 194.674 | 195.581 | 193.82 | 194.224 | 194.841 | 195.366 | 195.281
System Transformation | Dem_BB003 | GWh | SHEPD | Orrin |  | 0 | 0 | 0 | 0 | 0 | 0 | 0 | 0 | 0 | 0 | 0 | 0 | 0 | 0 | 0 | 0 | 0 | 0 | 0 | 0 | 0 | 0 | 0 | 0 | 0 | 0 | 0 | 0 | 0
System Transformation | Dem_BB003 | GWh | SHEPD | Persley |  | 172.016 | 167.774 | 167.765 | 168.747 | 171.338 | 175.352 | 179.949 | 185.38 | 189.548 | 196.171 | 203.125 | 212.032 | 221.333 | 232.11 | 245.484 | 260.986 | 275.613 | 289.425 | 300.488 | 309.929 | 319.846 | 327.762 | 333.653 | 338.452 | 336.74 | 341.117 | 345.735 | 350.132 | 353.705
System Transformation | Dem_BB003 | GWh | SHEPD | Peterhead Grange |  | 78.785 | 75.711 | 74.92 | 74.499 | 74.519 | 74.99 | 75.524 | 76.091 | 76.301 | 77.006 | 77.82 | 79.22 | 80.533 | 82.512 | 84.473 | 86.359 | 87.974 | 89.432 | 90.617 | 91.68 | 92.3 | 92.387 | 92.169 | 92.251 | 92.051 | 91.916 | 91.879 | 91.795 | 91.21
System Transformation | Dem_BB003 | GWh | SHEPD | Peterhead Shell |  | 29.182 | 28.52 | 28.657 | 29.052 | 29.826 | 30.969 | 32.38 | 34.172 | 35.665 | 37.7 | 39.922 | 42.628 | 45.505 | 48.692 | 52.351 | 56.319 | 59.986 | 63.345 | 66.081 | 68.477 | 70.709 | 72.275 | 73.046 | 73.638 | 73.035 | 73.462 | 73.96 | 74.439 | 74.848
System Transformation | Dem_BB003 | GWh | SHEPD | Port Ann |  | 99.514 | 95.865 | 95.213 | 95.203 | 95.802 | 97.337 | 99.258 | 101.682 | 103.472 | 105.776 | 108.797 | 112.842 | 116.997 | 122.162 | 125.923 | 130.823 | 135.066 | 138.785 | 141.908 | 143.38 | 145.044 | 145.438 | 144.61 | 144.233 | 142.387 | 141.454 | 140.714 | 139.914 | 138.587
System Transformation | Dem_BB003 | GWh | SHEPD | Quoich |  | 1.107 | 1.086 | 1.109 | 1.148 | 1.218 | 1.339 | 1.497 | 1.725 | 1.916 | 2.134 | 2.392 | 2.691 | 3.015 | 3.362 | 3.699 | 4.029 | 4.296 | 4.534 | 4.734 | 4.935 | 5.037 | 5.063 | 4.971 | 4.901 | 4.819 | 4.716 | 4.626 | 4.536 | 4.453
System Transformation | Dem_BB003 | GWh | SHEPD | Rannoch |  | 8.907 | 9.204 | 9.726 | 10.399 | 11.308 | 12.372 | 13.576 | 14.885 | 16.802 | 19.083 | 21.686 | 24.717 | 27.982 | 31.546 | 35.208 | 38.587 | 41.55 | 44.086 | 46.264 | 48.373 | 49.666 | 50.072 | 49.318 | 48.7 | 47.984 | 47.048 | 46.208 | 45.376 | 44.631
System Transformation | Dem_BB003 | GWh | SHEPD | Redmoss |  | 163.992 | 160.044 | 159.855 | 160.413 | 162.329 | 165.43 | 168.902 | 172.854 | 175.667 | 180.568 | 185.653 | 192.36 | 199.279 | 207.555 | 218.041 | 230.348 | 242.021 | 253.13 | 262.002 | 269.569 | 277.636 | 284.179 | 289.386 | 293.743 | 292.594 | 296.618 | 300.82 | 304.818 | 307.892
System Transformation | Dem_BB003 | GWh | SHEPD | Rothienorman |  | 60.366 | 58.617 | 58.399 | 58.484 | 58.999 | 59.977 | 61.079 | 62.347 | 63.208 | 64.653 | 66.258 | 68.432 | 70.658 | 73.377 | 76.418 | 80.213 | 83.775 | 87.145 | 89.836 | 91.869 | 94.2 | 96.011 | 97.379 | 98.57 | 98.029 | 99.078 | 100.2 | 101.257 | 101.97
System Transformation | Dem_BB003 | GWh | SHEPD | Shin |  | 7.036 | 6.919 | 7.013 | 7.208 | 7.541 | 8.069 | 8.787 | 9.771 | 10.586 | 11.534 | 12.661 | 13.992 | 15.418 | 16.979 | 18.457 | 19.934 | 21.215 | 22.319 | 23.262 | 24.052 | 24.603 | 24.759 | 24.432 | 24.164 | 23.78 | 23.378 | 23.024 | 22.672 | 22.336
System Transformation | Dem_BB003 | GWh | SHEPD | Sloy |  | 8.005 | 8.164 | 8.538 | 8.967 | 9.415 | 9.827 | 10.017 | 9.813 | 10.696 | 11.71 | 12.926 | 14.353 | 15.887 | 17.56 | 19.049 | 20.667 | 22.097 | 23.324 | 24.374 | 25.133 | 25.759 | 25.986 | 25.692 | 25.45 | 24.944 | 24.55 | 24.213 | 23.87 | 23.557
System Transformation | Dem_BB003 | GWh | SHEPD | St Fergus Gas Terminal |  | 22.363 | 21.872 | 21.856 | 21.909 | 22.149 | 22.546 | 22.993 | 23.507 | 23.861 | 24.479 | 25.138 | 26.003 | 26.892 | 27.981 | 29.313 | 30.838 | 32.272 | 33.635 | 34.728 | 35.678 | 36.63 | 37.379 | 37.936 | 38.419 | 38.282 | 38.713 | 39.166 | 39.596 | 39.893
System Transformation | Dem_BB003 | GWh | SHEPD | St Fillans |  | 8.497 | 8.705 | 8.951 | 9.281 | 9.927 | 10.426 | 11.029 | 11.748 | 12.467 | 13.45 | 14.45 | 15.681 | 17.023 | 18.72 | 20.935 | 23.129 | 25.172 | 27.026 | 28.617 | 30.213 | 31.544 | 32.503 | 33.021 | 33.446 | 33.355 | 33.648 | 33.932 | 34.171 | 34.273
System Transformation | Dem_BB003 | GWh | SHEPD | Strichen |  | 79.254 | 77.064 | 76.93 | 77.262 | 78.316 | 80.033 | 82.066 | 84.515 | 86.373 | 89.259 | 92.347 | 96.329 | 100.477 | 105.338 | 111.086 | 117.51 | 123.484 | 129.05 | 133.548 | 137.43 | 141.225 | 144.036 | 145.854 | 147.401 | 146.611 | 147.9 | 149.307 | 150.639 | 151.587
System Transformation | Dem_BB003 | GWh | SHEPD | Tarland |  | 61.543 | 60.986 | 62.007 | 63.717 | 66.549 | 70.629 | 75.88 | 82.664 | 88.597 | 96.139 | 104.547 | 114.507 | 125.151 | 136.729 | 149.409 | 162.438 | 174.27 | 184.86 | 193.642 | 201.586 | 208.124 | 212.072 | 212.722 | 213.119 | 210.794 | 210.417 | 210.364 | 210.269 | 210.261
System Transformation | Dem_BB003 | GWh | SHEPD | Taynuilt |  | 130.122 | 125.566 | 124.802 | 124.861 | 125.667 | 127.7 | 130.217 | 133.327 | 135.61 | 138.47 | 142.334 | 147.529 | 152.876 | 159.538 | 163.949 | 170.533 | 176.308 | 181.442 | 185.712 | 187.225 | 189.665 | 190.529 | 189.884 | 189.734 | 186.959 | 186.098 | 185.465 | 184.745 | 183.287
System Transformation | Dem_BB003 | GWh | SHEPD | Thurso |  | 124.969 | 121.314 | 120.994 | 121.435 | 122.488 | 124.629 | 126.971 | 129.56 | 131.831 | 134.164 | 137.923 | 142.968 | 148.201 | 154.741 | 158.609 | 166.133 | 172.967 | 179.239 | 184.397 | 185.634 | 189.282 | 191.548 | 192.52 | 193.588 | 190.717 | 191.192 | 191.821 | 192.318 | 192.027
System Transformation | Dem_BB003 | GWh | SHEPD | Tummel Bridge |  | 46.247 | 45.873 | 46.645 | 47.918 | 50.098 | 52.867 | 56.354 | 60.721 | 64.999 | 70.379 | 76.4 | 83.572 | 91.249 | 99.873 | 109.212 | 118.308 | 126.432 | 133.58 | 139.634 | 145.381 | 149.545 | 151.663 | 151.232 | 150.875 | 149.348 | 148.313 | 147.487 | 146.621 | 145.701
System Transformation | Dem_BB003 | GWh | SHEPD | Willowdale |  | 113.869 | 111.405 | 111.298 | 111.586 | 112.766 | 114.688 | 116.783 | 119.083 | 120.617 | 123.532 | 126.502 | 130.516 | 134.606 | 139.634 | 146.165 | 153.952 | 161.381 | 168.52 | 174.197 | 179.042 | 184.316 | 188.682 | 192.347 | 195.453 | 194.865 | 197.764 | 200.781 | 203.635 | 205.793
System Transformation | Dem_BB003 | GWh | SHEPD | Woodhill |  | 145.934 | 141.932 | 141.73 | 142.427 | 144.436 | 147.595 | 151.121 | 155.247 | 158.282 | 163.366 | 168.608 | 175.425 | 182.533 | 190.806 | 201.434 | 214.182 | 226.315 | 237.869 | 247.059 | 254.773 | 263.354 | 270.516 | 276.321 | 281.006 | 279.709 | 284.178 | 288.817 | 293.258 | 296.961
System Transformation | Dem_BB003 | GWh | SPD | Ayr |  | 176.275 | 171.736 | 171.345 | 171.726 | 173.481 | 176.539 | 179.865 | 183.59 | 186.032 | 190.622 | 195.339 | 201.667 | 208.133 | 215.798 | 227.209 | 239.81 | 251.905 | 263.581 | 272.765 | 281.676 | 290.569 | 298.193 | 304.806 | 310.246 | 310.684 | 316.048 | 321.604 | 326.93 | 331.346
System Transformation | Dem_BB003 | GWh | SPD | Bainsford |  | 65.869 | 64.724 | 65.061 | 65.817 | 67.364 | 69.63 | 72.324 | 75.622 | 78.16 | 81.966 | 85.943 | 90.831 | 95.994 | 101.685 | 109.619 | 118.112 | 126.186 | 133.811 | 139.911 | 145.854 | 151.516 | 156.167 | 159.656 | 162.362 | 162.17 | 164.757 | 167.464 | 170.093 | 172.51
System Transformation | Dem_BB003 | GWh | SPD | Bathgate |  | 137.536 | 134.652 | 135.205 | 136.75 | 139.975 | 144.932 | 151.11 | 158.949 | 165.146 | 173.814 | 183.223 | 194.725 | 206.875 | 220.373 | 237.114 | 254.242 | 270.103 | 284.71 | 296.564 | 308.098 | 317.953 | 324.998 | 328.763 | 331.722 | 330.423 | 332.728 | 335.403 | 337.946 | 340.147
System Transformation | Dem_BB003 | GWh | SPD | Berwick |  | 148.818 | 144.534 | 143.918 | 143.909 | 144.978 | 147.164 | 149.731 | 152.724 | 154.8 | 158.326 | 162.224 | 167.507 | 172.844 | 179.459 | 187.354 | 195.274 | 202.488 | 209.18 | 214.601 | 219.887 | 224.045 | 226.697 | 228.033 | 229.454 | 229.114 | 230.066 | 231.252 | 232.319 | 232.578
System Transformation | Dem_BB003 | GWh | SPD | Bonnybridge |  | 234.016 | 227.278 | 227.145 | 228.739 | 232.857 | 239.424 | 247.401 | 257.407 | 265.007 | 276.271 | 288.319 | 303.386 | 319.225 | 337.05 | 360.104 | 384.182 | 406.682 | 427.613 | 444.427 | 460.743 | 475.37 | 486.517 | 493.764 | 499.532 | 498.278 | 503.397 | 508.986 | 514.356 | 518.943
System Transformation | Dem_BB003 | GWh | SPD | Braehead Park |  | 118.013 | 115.363 | 115.442 | 116.043 | 117.508 | 119.7 | 121.739 | 123.56 | 125.584 | 129.166 | 132.848 | 137.691 | 142.679 | 148.473 | 156.997 | 166.398 | 175.414 | 184.086 | 190.917 | 197.542 | 204.141 | 209.777 | 214.557 | 218.443 | 218.673 | 222.491 | 226.451 | 230.271 | 233.51
System Transformation | Dem_BB003 | GWh | SPD | Broxburn |  | 197.582 | 193.219 | 193.795 | 195.624 | 199.434 | 205.215 | 211.836 | 219.59 | 226.382 | 236.307 | 247.012 | 260.293 | 274.251 | 289.848 | 310.19 | 331.672 | 351.833 | 370.667 | 385.784 | 400.378 | 413.71 | 424.029 | 430.978 | 436.478 | 435.569 | 440.53 | 445.899 | 451.065 | 455.581
System Transformation | Dem_BB003 | GWh | SPD | Carntyne |  | 80.141 | 77.955 | 77.899 | 78.361 | 79.583 | 81.574 | 83.876 | 86.656 | 88.788 | 92.07 | 95.575 | 100.015 | 104.652 | 109.908 | 116.957 | 124.51 | 131.634 | 138.328 | 143.674 | 148.816 | 153.66 | 157.524 | 160.356 | 162.622 | 162.436 | 164.561 | 166.829 | 169.008 | 170.884
System Transformation | Dem_BB003 | GWh | SPD | Carsfad |  | 0 | 0 | 0 | 0 | 0 | 0 | 0 | 0 | 0 | 0 | 0 | 0 | 0 | 0 | 0 | 0 | 0 | 0 | 0 | 0 | 0 | 0 | 0 | 0 | 0 | 0 | 0 | 0 | 0
System Transformation | Dem_BB003 | GWh | SPD | Chapelcross |  | 171.831 | 97.395 | 97.477 | 98.1 | 99.704 | 102.337 | 105.536 | 109.497 | 112.392 | 116.729 | 121.41 | 127.297 | 133.438 | 140.414 | 149.458 | 158.949 | 167.833 | 176.147 | 182.825 | 189.295 | 195.112 | 199.54 | 202.493 | 204.904 | 204.548 | 206.676 | 208.993 | 211.205 | 213.026
System Transformation | Dem_BB003 | GWh | SPD | Charlotte Street |  | 231.862 | 225.64 | 224.647 | 224.328 | 225.532 | 228.284 | 231.454 | 234.945 | 237.162 | 241.409 | 246.094 | 252.751 | 259.316 | 267.877 | 278.004 | 288.002 | 297.078 | 305.526 | 312.388 | 319.169 | 324.257 | 327.269 | 328.726 | 330.596 | 330.351 | 331.477 | 332.921 | 334.175 | 334.038
System Transformation | Dem_BB003 | GWh | SPD | Clyde’s Mill |  | 256.238 | 249.923 | 249.667 | 250.644 | 253.784 | 258.983 | 264.746 | 271.353 | 275.951 | 283.985 | 292.281 | 303.134 | 314.335 | 327.284 | 346.334 | 367.361 | 387.516 | 406.888 | 422.161 | 436.956 | 451.706 | 464.302 | 474.983 | 483.62 | 484.086 | 492.604 | 501.422 | 509.925 | 517.186 | GSP also referred to as Westburn Road
System Transformation | Dem_BB003 | GWh | SPD | Coatbridge |  | 222.782 | 217.034 | 216.722 | 217.574 | 220.362 | 225.064 | 230.422 | 236.766 | 241.105 | 248.434 | 256.087 | 266.023 | 276.309 | 288.175 | 305.145 | 323.699 | 341.403 | 358.33 | 371.709 | 384.65 | 397.333 | 407.981 | 416.717 | 423.777 | 423.967 | 430.847 | 438.027 | 444.937 | 450.813
System Transformation | Dem_BB003 | GWh | SPD | Cockenzie |  | 180.234 | 175.85 | 176.072 | 177.407 | 180.464 | 185.241 | 190.696 | 197.094 | 202.438 | 210.485 | 219.106 | 229.927 | 241.27 | 254.018 | 270.984 | 289.044 | 306.057 | 322.035 | 334.811 | 347.12 | 358.591 | 367.651 | 374.1 | 379.248 | 378.693 | 383.453 | 388.549 | 393.441 | 397.689
System Transformation | Dem_BB003 | GWh | SPD | Coylton |  | 184.429 | 179.42 | 179.542 | 181.083 | 184.694 | 190.646 | 198.199 | 207.976 | 215.45 | 225.783 | 237.195 | 251.272 | 266.096 | 282.69 | 302.53 | 322.71 | 341.244 | 358.165 | 371.94 | 385.201 | 396.205 | 403.66 | 407.017 | 409.734 | 407.967 | 409.789 | 412.107 | 414.289 | 415.985
System Transformation | Dem_BB003 | GWh | SPD | Crookston A |  | 110.808 | 106.258 | 105.735 | 106.288 | 107.789 | 110.316 | 113.067 | 116.221 | 119.257 | 123.1 | 127.903 | 134.032 | 140.484 | 147.742 | 157.815 | 167.785 | 177.079 | 185.712 | 192.58 | 199.866 | 205.956 | 210.698 | 213.901 | 216.414 | 217.489 | 219.915 | 222.566 | 225.125 | 227.382
System Transformation | Dem_BB003 | GWh | SPD | Crookston B |  | 91.308 | 87.415 | 86.967 | 87.434 | 88.69 | 90.795 | 93.114 | 95.763 | 98.467 | 101.875 | 106.09 | 111.429 | 117.063 | 123.422 | 131.714 | 139.846 | 147.332 | 154.202 | 159.696 | 165.46 | 170.078 | 173.45 | 175.37 | 176.869 | 177.383 | 178.732 | 180.286 | 181.781 | 183.044
System Transformation | Dem_BB003 | GWh | SPD | Cumbernauld |  | 154.995 | 151.339 | 151.411 | 152.341 | 154.875 | 159.009 | 164.155 | 170.632 | 175.366 | 182.369 | 189.934 | 199.426 | 209.339 | 220.663 | 234.877 | 249.415 | 262.904 | 275.4 | 285.508 | 295.391 | 303.827 | 309.88 | 313.379 | 316.313 | 315.463 | 317.806 | 320.485 | 323.001 | 324.902
System Transformation | Dem_BB003 | GWh | SPD | Cupar |  | 198.945 | 194.061 | 194.518 | 196.477 | 200.766 | 207.524 | 216.022 | 226.83 | 235.631 | 247.7 | 260.997 | 277.302 | 294.5 | 313.767 | 336.477 | 359.213 | 379.993 | 398.866 | 414.309 | 429.291 | 441.316 | 449.102 | 451.948 | 454.296 | 452.014 | 453.218 | 454.983 | 456.605 | 457.742
System Transformation | Dem_BB003 | GWh | SPD | Currie |  | 41.658 | 40.962 | 41.343 | 42.059 | 43.27 | 44.963 | 46.86 | 49.026 | 51.18 | 54.183 | 57.427 | 61.34 | 65.513 | 70.016 | 75.962 | 82.297 | 88.261 | 93.83 | 98.295 | 102.593 | 106.607 | 109.78 | 111.927 | 113.543 | 113.24 | 114.74 | 116.353 | 117.914 | 119.413
System Transformation | Dem_BB003 | GWh | SPD | Dalmarnock |  | 133.191 | 129.238 | 128.76 | 128.985 | 130.241 | 132.511 | 135.021 | 137.892 | 139.827 | 143.335 | 146.991 | 151.896 | 156.925 | 162.885 | 171.38 | 180.667 | 189.517 | 197.992 | 204.67 | 211.115 | 217.416 | 222.682 | 227.079 | 230.709 | 230.866 | 234.393 | 238.08 | 241.627 | 244.5
System Transformation | Dem_BB003 | GWh | SPD | Devol Moor |  | 101.267 | 98.657 | 98.396 | 98.534 | 99.459 | 101.152 | 103.085 | 105.308 | 106.778 | 109.39 | 112.171 | 115.897 | 119.68 | 124.248 | 130.401 | 136.932 | 143.072 | 148.903 | 153.556 | 158.085 | 162.227 | 165.477 | 167.952 | 170.099 | 170.12 | 172.089 | 174.183 | 176.175 | 177.625
System Transformation | Dem_BB003 | GWh | SPD | Devonside |  | 206.855 | 201.063 | 200.732 | 201.684 | 204.612 | 209.305 | 214.716 | 221.193 | 225.86 | 233.542 | 241.48 | 251.694 | 262.324 | 274.494 | 291.706 | 310.285 | 327.936 | 344.712 | 358.015 | 370.977 | 383.449 | 393.8 | 402.018 | 408.596 | 408.472 | 414.847 | 421.518 | 427.932 | 433.456
System Transformation | Dem_BB003 | GWh | SPD | Dewar Place |  | 213.879 | 208.374 | 207.651 | 207.63 | 209.077 | 211.918 | 214.991 | 218.254 | 220.326 | 224.559 | 229.018 | 235.27 | 241.512 | 249.387 | 260.116 | 271.499 | 282.205 | 292.456 | 300.6 | 308.575 | 315.826 | 321.497 | 326.054 | 330.145 | 330.427 | 334.156 | 338.128 | 341.887 | 344.38
System Transformation | Dem_BB003 | GWh | SPD | Drumchapel |  | 240.595 | 233.172 | 232.845 | 234.42 | 238.459 | 244.562 | 251.288 | 259.193 | 265.19 | 275.212 | 285.309 | 298.151 | 311.691 | 326.716 | 349.727 | 375.358 | 400.081 | 423.8 | 442.434 | 460.482 | 479.057 | 495.464 | 509.558 | 520.469 | 520.75 | 531.868 | 543.296 | 554.381 | 564.587
System Transformation | Dem_BB003 | GWh | SPD | Drumcross |  | 76.414 | 74.058 | 73.743 | 73.855 | 74.583 | 75.875 | 77.289 | 78.923 | 80 | 82.023 | 84.085 | 86.866 | 89.718 | 93.112 | 98.021 | 103.363 | 108.455 | 113.32 | 117.162 | 120.907 | 124.544 | 127.609 | 130.177 | 132.295 | 132.379 | 134.441 | 136.599 | 138.67 | 140.351
System Transformation | Dem_BB003 | GWh | SPD | Dumfries 11 |  | 0 | 0 | 0 | 0 | 0 | 0 | 0 | 0 | 0 | 0 | 0 | 0 | 0 | 0 | 0 | 0 | 0 | 0 | 0 | 0 | 0 | 0 | 0 | 0 | 0 | 0 | 0 | 0 | 0
System Transformation | Dem_BB003 | GWh | SPD | Dumfries 33 |  | 140.734 | 136.957 | 136.787 | 137.462 | 139.156 | 142.357 | 146 | 150.35 | 153.38 | 157.81 | 162.969 | 169.609 | 176.515 | 184.336 | 193.427 | 205.456 | 216.923 | 227.871 | 236.511 | 242.911 | 250.947 | 257.696 | 263.199 | 267.614 | 266.256 | 270.51 | 274.959 | 279.244 | 282.921
System Transformation | Dem_BB003 | GWh | SPD | Dumfries ICI |  | 106.92 | 102.002 | 100.818 | 100.433 | 100.764 | 101.988 | 103.543 | 105.557 | 106.828 | 108.809 | 111.219 | 114.596 | 118.04 | 122.361 | 126.524 | 130.851 | 134.615 | 137.957 | 140.672 | 142.895 | 144.517 | 145.1 | 144.763 | 144.745 | 143.973 | 143.597 | 143.411 | 143.179 | 142.431
System Transformation | Dem_BB003 | GWh | SPD | Dunbar |  | 0 | 0 | 0 | 0 | 0 | 0 | 0 | 0 | 0 | 0 | 0 | 0 | 0 | 0 | 0 | 0 | 0 | 0 | 0 | 0 | 0 | 0 | 0 | 0 | 0 | 0 | 0 | 0 | 0
System Transformation | Dem_BB003 | GWh | SPD | Dunbar A |  | 58.405 | 57.225 | 57.477 | 58.096 | 59.329 | 61.187 | 63.342 | 65.897 | 68.167 | 71.4 | 74.913 | 79.235 | 83.786 | 88.854 | 95.294 | 102.007 | 108.267 | 114.08 | 118.771 | 123.298 | 127.326 | 130.332 | 132.177 | 133.639 | 133.257 | 134.506 | 135.894 | 137.22 | 138.379
System Transformation | Dem_BB003 | GWh | SPD | Dunbar B |  | 23.855 | 23.374 | 23.476 | 23.729 | 24.233 | 24.992 | 25.872 | 26.916 | 27.843 | 29.163 | 30.598 | 32.364 | 34.222 | 36.293 | 38.923 | 41.665 | 44.222 | 46.596 | 48.512 | 50.361 | 52.006 | 53.234 | 53.988 | 54.585 | 54.429 | 54.939 | 55.506 | 56.048 | 56.521
System Transformation | Dem_BB003 | GWh | SPD | Dunfermline |  | 129.831 | 126.095 | 125.979 | 126.809 | 128.978 | 132.335 | 136.224 | 140.934 | 144.47 | 150.084 | 155.897 | 163.248 | 170.969 | 179.642 | 191.903 | 205.167 | 217.784 | 229.749 | 239.236 | 248.442 | 257.375 | 264.83 | 270.682 | 275.274 | 275.088 | 279.576 | 284.261 | 288.791 | 292.839
System Transformation | Dem_BB003 | GWh | SPD | Earlstoun |  | 0 | 0 | 0 | 0 | 0 | 0 | 0 | 0 | 0 | 0 | 0 | 0 | 0 | 0 | 0 | 0 | 0 | 0 | 0 | 0 | 0 | 0 | 0 | 0 | 0 | 0 | 0 | 0 | 0
System Transformation | Dem_BB003 | GWh | SPD | East Kilbride |  | 181.474 | 176.536 | 176.208 | 176.899 | 179.137 | 182.833 | 186.865 | 191.491 | 194.675 | 200.347 | 206.138 | 213.724 | 221.579 | 230.584 | 244.311 | 259.716 | 274.572 | 288.911 | 300.161 | 311.003 | 322.167 | 331.964 | 340.564 | 347.423 | 347.889 | 354.801 | 361.912 | 368.782 | 374.817
System Transformation | Dem_BB003 | GWh | SPD | East Kilbride South |  | 109.405 | 107.53 | 107.968 | 108.982 | 111.093 | 114.157 | 117.413 | 121.087 | 123.672 | 128.263 | 132.771 | 138.457 | 144.44 | 150.938 | 162.236 | 175.433 | 188.439 | 201.183 | 211.103 | 220.682 | 231.266 | 241.151 | 250.388 | 257.525 | 258.313 | 265.775 | 273.318 | 280.647 | 287.528
System Transformation | Dem_BB003 | GWh | SPD | Easterhouse |  | 286.015 | 279.053 | 279.381 | 281.564 | 286.637 | 294.66 | 304.053 | 315.471 | 324.236 | 337.486 | 351.582 | 369.232 | 387.752 | 408.465 | 436.585 | 466.817 | 495.418 | 522.399 | 543.896 | 564.62 | 584.315 | 600.238 | 612.051 | 621.359 | 620.648 | 629.472 | 638.827 | 647.837 | 655.843
System Transformation | Dem_BB003 | GWh | SPD | Eccles |  | 87.716 | 85.978 | 86.354 | 87.301 | 89.214 | 92.122 | 95.539 | 99.686 | 103.08 | 107.998 | 113.281 | 119.788 | 126.639 | 134.213 | 144.231 | 154.868 | 164.882 | 174.265 | 181.784 | 189.04 | 195.772 | 201.07 | 204.708 | 207.555 | 207.142 | 209.756 | 212.566 | 215.264 | 217.718
System Transformation | Dem_BB003 | GWh | SPD | Elderslie |  | 121.03 | 118.765 | 119.378 | 120.681 | 123 | 126.075 | 128.846 | 131.217 | 134.258 | 139.373 | 144.526 | 151.025 | 157.859 | 165.345 | 177.428 | 191.236 | 204.718 | 217.782 | 228.006 | 237.865 | 248.396 | 257.969 | 266.544 | 273.185 | 273.693 | 280.54 | 287.519 | 294.293 | 300.612
System Transformation | Dem_BB003 | GWh | SPD | Erskine |  | 79.392 | 78.458 | 79.379 | 80.673 | 82.473 | 84.428 | 85.568 | 85.454 | 87.988 | 91.863 | 95.921 | 100.963 | 106.261 | 112.102 | 120.479 | 129.671 | 138.473 | 146.856 | 153.498 | 159.895 | 166.264 | 171.664 | 175.977 | 179.317 | 179.266 | 182.566 | 185.995 | 189.312 | 192.393
System Transformation | Dem_BB003 | GWh | SPD | Finnieston |  | 95.909 | 93.308 | 92.924 | 92.876 | 93.511 | 94.747 | 96.119 | 97.606 | 98.516 | 100.407 | 102.374 | 105.145 | 107.913 | 111.43 | 116.199 | 121.181 | 125.854 | 130.31 | 133.858 | 137.368 | 140.485 | 142.882 | 144.767 | 146.49 | 146.575 | 148.112 | 149.759 | 151.312 | 152.292
System Transformation | Dem_BB003 | GWh | SPD | Galashiels |  | 128.633 | 125.668 | 125.748 | 126.518 | 128.485 | 131.672 | 135.411 | 139.888 | 143.358 | 148.639 | 154.323 | 161.517 | 169.009 | 177.559 | 188.704 | 200.438 | 211.433 | 221.744 | 230.016 | 238.018 | 245.273 | 250.824 | 254.614 | 257.716 | 257.332 | 260.107 | 263.111 | 265.976 | 268.319
System Transformation | Dem_BB003 | GWh | SPD | Giffnock |  | 229.207 | 223.339 | 223.728 | 225.84 | 230.292 | 237.001 | 244.453 | 253.17 | 260.223 | 271.215 | 282.649 | 296.92 | 311.992 | 328.513 | 352.785 | 379.786 | 405.747 | 430.524 | 450.066 | 468.822 | 487.933 | 504.485 | 518.176 | 528.733 | 528.772 | 539.396 | 550.374 | 561.023 | 570.961
System Transformation | Dem_BB003 | GWh | SPD | Glenlee |  | 0 | 0 | 0 | 0 | 0 | 0 | 0 | 0 | 0 | 0 | 0 | 0 | 0 | 0 | 0 | 0 | 0 | 0 | 0 | 0 | 0 | 0 | 0 | 0 | 0 | 0 | 0 | 0 | 0
System Transformation | Dem_BB003 | GWh | SPD | Glenluce |  | 76.784 | 74.793 | 74.731 | 75.121 | 76.248 | 78.164 | 80.538 | 83.53 | 85.695 | 88.903 | 92.404 | 96.836 | 101.446 | 106.729 | 113.298 | 120.07 | 126.338 | 132.147 | 136.843 | 141.379 | 145.282 | 148.08 | 149.706 | 151.067 | 150.687 | 151.798 | 153.045 | 154.237 | 155.119
System Transformation | Dem_BB003 | GWh | SPD | Glenniston |  | 76.059 | 73.951 | 73.868 | 74.283 | 75.429 | 77.233 | 79.278 | 81.702 | 83.474 | 86.41 | 89.421 | 93.27 | 97.302 | 101.864 | 108.515 | 115.78 | 122.726 | 129.355 | 134.594 | 139.697 | 144.727 | 149.009 | 152.524 | 155.297 | 155.316 | 158.071 | 160.917 | 163.676 | 166.116
System Transformation | Dem_BB003 | GWh | SPD | Glenrothes |  | 112.809 | 109.805 | 109.693 | 110.282 | 111.954 | 114.547 | 117.459 | 120.881 | 123.341 | 127.536 | 131.789 | 137.261 | 142.972 | 149.455 | 159.113 | 169.698 | 179.862 | 189.595 | 197.277 | 204.776 | 212.239 | 218.667 | 224.072 | 228.352 | 228.463 | 232.729 | 237.133 | 241.383 | 245.143
System Transformation | Dem_BB003 | GWh | SPD | Gorgie |  | 100.778 | 98.433 | 98.461 | 98.985 | 100.389 | 102.594 | 104.929 | 107.549 | 109.395 | 112.729 | 116.072 | 120.431 | 124.944 | 130.055 | 138.263 | 147.595 | 156.687 | 165.531 | 172.439 | 179.116 | 186.176 | 192.538 | 198.304 | 202.85 | 203.28 | 207.935 | 212.679 | 217.281 | 221.408
System Transformation | Dem_BB003 | GWh | SPD | Govan |  | 128.464 | 125.31 | 125.188 | 125.684 | 127.256 | 129.89 | 132.848 | 136.266 | 138.722 | 142.864 | 147.21 | 152.856 | 158.695 | 165.461 | 175.002 | 185.351 | 195.203 | 204.601 | 212.042 | 219.261 | 226.225 | 231.98 | 236.606 | 240.394 | 240.473 | 244.104 | 247.913 | 251.576 | 254.618
System Transformation | Dem_BB003 | GWh | SPD | Grangemouth A |  | 158.737 | 152.508 | 151.354 | 151.344 | 152.58 | 155.171 | 158.251 | 162.068 | 164.708 | 168.56 | 173.2 | 179.413 | 185.829 | 193.477 | 203.191 | 212.994 | 222.019 | 230.387 | 237.057 | 243.752 | 249.285 | 253.253 | 255.709 | 257.884 | 258.261 | 260.143 | 262.281 | 264.303 | 265.619
System Transformation | Dem_BB003 | GWh | SPD | Grangemouth C |  | 112.494 | 108.185 | 107.479 | 107.629 | 108.722 | 110.865 | 113.483 | 116.774 | 119.154 | 122.477 | 126.448 | 131.635 | 137.024 | 143.334 | 151.138 | 158.962 | 166.129 | 172.725 | 178.013 | 183.301 | 187.579 | 190.533 | 192.126 | 193.532 | 193.622 | 194.743 | 196.081 | 197.337 | 198.136
System Transformation | Dem_BB003 | GWh | SPD | Haggs Road |  | 131.371 | 128.095 | 128.166 | 129.057 | 131.197 | 134.563 | 138.34 | 142.781 | 146.085 | 151.454 | 157.011 | 164.061 | 171.442 | 179.678 | 191.839 | 205.334 | 218.308 | 230.733 | 240.53 | 249.963 | 259.527 | 267.781 | 274.699 | 280.119 | 280.249 | 285.676 | 291.284 | 296.704 | 301.614
System Transformation | Dem_BB003 | GWh | SPD | Hawick |  | 87.164 | 85.091 | 85.184 | 85.815 | 87.29 | 89.628 | 92.339 | 95.595 | 98.116 | 101.963 | 106.06 | 111.2 | 116.595 | 122.647 | 130.888 | 139.748 | 148.135 | 156.059 | 162.359 | 168.451 | 174.234 | 178.912 | 182.405 | 185.176 | 184.996 | 187.628 | 190.399 | 193.079 | 195.428
System Transformation | Dem_BB003 | GWh | SPD | Helensburgh |  | 77.635 | 75.25 | 75.007 | 75.253 | 76.203 | 77.74 | 79.4 | 81.312 | 82.609 | 85.01 | 87.391 | 90.533 | 93.803 | 97.555 | 103.441 | 110.013 | 116.372 | 122.511 | 127.321 | 131.998 | 136.822 | 141.105 | 144.916 | 147.944 | 148.144 | 151.216 | 154.37 | 157.416 | 160.107
System Transformation | Dem_BB003 | GWh | SPD | Hunterston Farm |  | 15.647 | 15.235 | 15.21 | 15.277 | 15.476 | 15.801 | 16.15 | 16.538 | 16.798 | 17.282 | 17.763 | 18.399 | 19.054 | 19.801 | 21.024 | 22.425 | 23.798 | 25.14 | 26.181 | 27.18 | 28.265 | 29.251 | 30.155 | 30.874 | 30.951 | 31.681 | 32.436 | 33.162 | 33.819
System Transformation | Dem_BB003 | GWh | SPD | Inverkeithing |  | 139.884 | 136.61 | 136.757 | 137.766 | 140.21 | 143.776 | 147.65 | 152.102 | 155.265 | 160.892 | 166.397 | 173.415 | 180.791 | 188.974 | 202.449 | 217.703 | 232.579 | 247.036 | 258.343 | 269.379 | 281.06 | 291.696 | 301.3 | 308.776 | 309.357 | 317.059 | 324.889 | 332.486 | 339.496
System Transformation | Dem_BB003 | GWh | SPD | Johnstone |  | 162.337 | 162.501 | 166.345 | 170.945 | 176.333 | 181.327 | 183.237 | 180.121 | 188.614 | 200.225 | 212.849 | 228.065 | 244.222 | 261.792 | 284.081 | 307.362 | 329.096 | 349.209 | 365.49 | 381.17 | 395.197 | 405.731 | 412 | 416.748 | 415.199 | 419.268 | 423.783 | 428.133 | 432.301
System Transformation | Dem_BB003 | GWh | SPD | Kaimes |  | 354.452 | 345.442 | 345.611 | 348.029 | 353.778 | 362.745 | 372.73 | 384.318 | 393.49 | 408.079 | 423.344 | 442.679 | 462.931 | 485.611 | 518.076 | 553.75 | 587.823 | 620.289 | 645.979 | 670.706 | 695.243 | 715.994 | 732.789 | 746.006 | 745.975 | 759.005 | 772.557 | 785.668 | 797.415
System Transformation | Dem_BB003 | GWh | SPD | Kendoon |  | 0 | 0 | 0 | 0 | 0 | 0 | 0 | 0 | 0 | 0 | 0 | 0 | 0 | 0 | 0 | 0 | 0 | 0 | 0 | 0 | 0 | 0 | 0 | 0 | 0 | 0 | 0 | 0 | 0
System Transformation | Dem_BB003 | GWh | SPD | Kilbowie 11 |  | 22.21 | 21.716 | 21.784 | 22.003 | 22.49 | 23.176 | 23.955 | 24.882 | 25.59 | 26.652 | 27.787 | 29.201 | 30.7 | 32.369 | 34.91 | 37.655 | 40.295 | 42.814 | 44.816 | 46.807 | 48.765 | 50.459 | 51.862 | 52.953 | 53.09 | 54.182 | 55.304 | 56.391 | 57.395
System Transformation | Dem_BB003 | GWh | SPD | Kilbowie 33 |  | 82.788 | 79.799 | 79.326 | 79.449 | 80.299 | 81.704 | 83.25 | 85.049 | 86.247 | 88.326 | 90.565 | 93.595 | 96.732 | 100.461 | 106.109 | 112.244 | 118.11 | 123.738 | 128.156 | 132.537 | 136.843 | 140.559 | 143.777 | 146.374 | 146.79 | 149.403 | 152.098 | 154.693 | 156.875
System Transformation | Dem_BB003 | GWh | SPD | Killermont |  | 214.698 | 208.866 | 209.009 | 210.791 | 214.892 | 220.979 | 227.849 | 236.021 | 242.476 | 252.683 | 263.162 | 276.299 | 290.161 | 305.508 | 327.865 | 352.302 | 375.697 | 397.96 | 415.57 | 432.663 | 449.649 | 464.167 | 475.913 | 485.026 | 484.841 | 493.902 | 503.296 | 512.386 | 520.757
System Transformation | Dem_BB003 | GWh | SPD | Kilmarnock South |  | 140.167 | 137.044 | 137.124 | 137.917 | 139.975 | 143.238 | 146.863 | 151.052 | 153.985 | 159.022 | 164.166 | 170.782 | 177.663 | 185.445 | 197.303 | 210.56 | 223.363 | 235.712 | 245.43 | 254.827 | 264.452 | 272.888 | 280.205 | 285.998 | 286.372 | 292.197 | 298.197 | 303.98 | 309.136
System Transformation | Dem_BB003 | GWh | SPD | Kilmarnock Town |  | 228.009 | 222.562 | 222.354 | 223.183 | 225.93 | 230.547 | 235.742 | 241.769 | 245.912 | 253.05 | 260.475 | 270.182 | 280.187 | 291.819 | 308.538 | 326.788 | 344.224 | 360.928 | 374.136 | 386.954 | 399.485 | 409.982 | 418.657 | 425.738 | 426.029 | 432.9 | 440.065 | 446.946 | 452.715
System Transformation | Dem_BB003 | GWh | SPD | Kilwinning |  | 141.392 | 139.433 | 140.167 | 141.552 | 144.345 | 148.373 | 152.668 | 157.476 | 160.865 | 166.881 | 172.781 | 180.226 | 188.028 | 196.518 | 211.275 | 228.455 | 245.403 | 262.004 | 274.952 | 287.485 | 301.264 | 314.111 | 326.082 | 335.357 | 336.414 | 346.081 | 355.848 | 365.347 | 374.228
System Transformation | Dem_BB003 | GWh | SPD | Lesmahagow |  | 0 | 0 | 0 | 29.554 | 30.428 | 31.77 | 33.471 | 35.674 | 37.457 | 39.831 | 42.453 | 45.611 | 48.966 | 52.632 | 57.039 | 61.538 | 65.683 | 69.464 | 72.546 | 75.509 | 78.008 | 79.736 | 80.514 | 81.095 | 80.667 | 81.067 | 81.57 | 82.048 | 82.504
System Transformation | Dem_BB003 | GWh | SPD | Leven |  | 140.01 | 136.21 | 136.186 | 137.118 | 139.508 | 143.238 | 147.619 | 152.957 | 157.029 | 163.317 | 169.913 | 178.228 | 186.942 | 196.76 | 210.15 | 224.414 | 237.884 | 250.581 | 260.699 | 270.535 | 279.776 | 287.224 | 292.727 | 297.078 | 296.686 | 300.807 | 305.162 | 309.358 | 313.038
System Transformation | Dem_BB003 | GWh | SPD | Linnmill |  | 227.052 | 222.299 | 223.769 | 197.783 | 203.635 | 212.613 | 224 | 238.74 | 250.672 | 266.56 | 284.11 | 305.242 | 327.695 | 352.228 | 381.722 | 411.831 | 439.573 | 464.873 | 485.499 | 505.332 | 522.054 | 533.616 | 538.822 | 542.716 | 539.85 | 542.529 | 545.889 | 549.093 | 552.143
System Transformation | Dem_BB003 | GWh | SPD | Livingston East |  | 170.909 | 168.578 | 170.145 | 172.889 | 177.748 | 184.852 | 193.357 | 203.689 | 213.031 | 225.695 | 239.595 | 256.379 | 274.157 | 293.68 | 317.573 | 342.062 | 364.73 | 385.533 | 402.48 | 418.854 | 432.823 | 442.702 | 447.657 | 451.476 | 449.491 | 452.341 | 455.716 | 458.935 | 461.875
System Transformation | Dem_BB003 | GWh | SPD | Maybole |  | 78.541 | 76.972 | 77.388 | 78.391 | 80.398 | 83.573 | 87.687 | 93.03 | 97.408 | 103.13 | 109.565 | 117.368 | 125.604 | 134.773 | 145.021 | 155.059 | 164.112 | 172.193 | 178.894 | 185.373 | 190.179 | 192.881 | 193.035 | 193.212 | 191.897 | 191.416 | 191.221 | 190.977 | 190.617
System Transformation | Dem_BB003 | GWh | SPD | Moffat |  | 0 | 70.527 | 70.587 | 71.038 | 72.199 | 74.106 | 76.422 | 79.291 | 81.387 | 84.528 | 87.918 | 92.18 | 96.627 | 101.679 | 108.228 | 115.101 | 121.534 | 127.555 | 132.391 | 137.075 | 141.288 | 144.494 | 146.633 | 148.379 | 148.121 | 149.662 | 151.34 | 152.941 | 154.26
System Transformation | Dem_BB003 | GWh | SPD | Newarthill |  | 310.97 | 303.161 | 303.799 | 306.918 | 313.683 | 324.382 | 337.532 | 354.322 | 366.811 | 384.747 | 404.045 | 427.777 | 452.862 | 480.487 | 516.851 | 555.553 | 591.959 | 626 | 653.256 | 679.453 | 703.859 | 723.09 | 736.275 | 746.457 | 744.735 | 754.159 | 764.272 | 774.05 | 783.044
System Transformation | Dem_BB003 | GWh | SPD | Newton Stewart |  | 49.729 | 48.555 | 48.647 | 49.093 | 50.132 | 51.868 | 54.173 | 57.232 | 59.537 | 62.604 | 66.054 | 70.28 | 74.721 | 79.729 | 85.299 | 90.746 | 95.648 | 100.032 | 103.654 | 107.167 | 109.739 | 111.153 | 111.199 | 111.294 | 110.614 | 110.339 | 110.231 | 110.093 | 109.834
System Transformation | Dem_BB003 | GWh | SPD | Paisley |  | 111.414 | 108.65 | 108.569 | 108.903 | 109.944 | 111.525 | 112.823 | 113.648 | 115.124 | 117.819 | 120.671 | 124.519 | 128.436 | 133.163 | 139.673 | 146.638 | 153.219 | 159.498 | 164.472 | 169.309 | 173.831 | 177.453 | 180.345 | 182.816 | 182.886 | 185.202 | 187.647 | 189.976 | 191.722
System Transformation | Dem_BB003 | GWh | SPD | Partick |  | 151.816 | 147.651 | 147.331 | 147.839 | 149.69 | 152.688 | 156.028 | 159.884 | 162.602 | 167.401 | 172.297 | 178.712 | 185.357 | 193.068 | 204.347 | 216.62 | 228.332 | 239.554 | 248.415 | 257.073 | 265.539 | 272.705 | 278.675 | 283.51 | 283.654 | 288.386 | 293.307 | 298.053 | 302.057
System Transformation | Dem_BB003 | GWh | SPD | Port Dundas |  | 133.108 | 129.36 | 129.067 | 129.519 | 131.148 | 133.865 | 136.996 | 140.697 | 143.43 | 147.912 | 152.638 | 158.768 | 165.115 | 172.507 | 182.466 | 192.97 | 202.861 | 212.178 | 219.617 | 226.872 | 233.525 | 238.758 | 242.619 | 245.818 | 245.607 | 248.552 | 251.697 | 254.702 | 257.099
System Transformation | Dem_BB003 | GWh | SPD | Portobello |  | 345.506 | 336.572 | 336.218 | 337.683 | 342.076 | 349.236 | 357.073 | 365.917 | 372.551 | 383.86 | 395.6 | 410.869 | 426.681 | 444.86 | 471.27 | 500.345 | 528.161 | 554.815 | 575.849 | 596.163 | 616.345 | 633.5 | 647.825 | 659.347 | 659.772 | 671.12 | 682.907 | 694.268 | 704.048
System Transformation | Dem_BB003 | GWh | SPD | Ravenscraig |  | 24.735 | 24.139 | 24.214 | 24.501 | 25.1 | 26.071 | 27.331 | 28.973 | 30.237 | 31.933 | 33.821 | 36.112 | 38.526 | 41.216 | 44.372 | 47.569 | 50.491 | 53.154 | 55.323 | 57.41 | 59.118 | 60.246 | 60.681 | 61.017 | 60.698 | 60.884 | 61.154 | 61.406 | 61.617
System Transformation | Dem_BB003 | GWh | SPD | Redhouse |  | 160.399 | 155.095 | 154.231 | 154.274 | 155.573 | 157.995 | 160.661 | 163.72 | 165.691 | 169.493 | 173.392 | 178.739 | 184.201 | 190.814 | 200.185 | 210.283 | 219.858 | 228.999 | 236.201 | 243.234 | 249.947 | 255.483 | 260.068 | 263.919 | 264.034 | 267.745 | 271.638 | 275.369 | 278.26
System Transformation | Dem_BB003 | GWh | SPD | Saltcoats A |  | 135.661 | 128.895 | 127.178 | 126.537 | 126.812 | 127.975 | 129.335 | 130.991 | 132.022 | 133.82 | 136.073 | 139.464 | 142.89 | 147.384 | 152.492 | 157.415 | 161.746 | 165.658 | 168.776 | 171.882 | 174.016 | 175.137 | 175.43 | 175.97 | 176.008 | 176.273 | 176.735 | 177.118 | 176.816
System Transformation | Dem_BB003 | GWh | SPD | Saltcoats B |  | 131.075 | 125.295 | 124.03 | 123.774 | 124.517 | 126.144 | 127.987 | 130.182 | 131.671 | 134.011 | 136.887 | 140.939 | 145.088 | 150.278 | 157.09 | 163.919 | 170.195 | 176.044 | 180.68 | 185.443 | 189.348 | 192.237 | 194.223 | 196.008 | 196.598 | 198.212 | 200.013 | 201.703 | 202.742
System Transformation | Dem_BB003 | GWh | SPD | Shrubhill |  | 202.368 | 197.684 | 197.512 | 198.152 | 200.402 | 204.136 | 208.14 | 212.533 | 215.595 | 221.247 | 227.041 | 234.732 | 242.605 | 251.859 | 265.742 | 281.116 | 295.894 | 310.184 | 321.426 | 332.353 | 343.313 | 352.741 | 360.943 | 367.649 | 368.196 | 374.816 | 381.651 | 388.232 | 393.756
System Transformation | Dem_BB003 | GWh | SPD | Sighthill |  | 348.807 | 340.561 | 340.548 | 342.246 | 346.878 | 354.276 | 362.324 | 371.257 | 378.295 | 390.109 | 402.425 | 418.361 | 434.863 | 453.834 | 481.01 | 510.707 | 539.062 | 566.176 | 587.621 | 608.394 | 628.734 | 645.81 | 659.783 | 671.073 | 671.362 | 682.368 | 693.816 | 704.839 | 714.263
System Transformation | Dem_BB003 | GWh | SPD | Spango Valley |  | 118.998 | 115.961 | 115.749 | 116.084 | 117.394 | 119.693 | 122.312 | 125.408 | 127.519 | 131.108 | 134.898 | 139.874 | 144.991 | 150.997 | 159.266 | 168.127 | 176.521 | 184.506 | 190.843 | 196.995 | 202.796 | 207.461 | 211.112 | 214.153 | 214.167 | 217.024 | 220.048 | 222.938 | 225.237
System Transformation | Dem_BB003 | GWh | SPD | St Andrews Cross |  | 119.541 | 116.544 | 116.385 | 116.789 | 118.179 | 120.494 | 123.034 | 125.896 | 127.862 | 131.403 | 135.029 | 139.809 | 144.729 | 150.453 | 159.028 | 168.559 | 177.73 | 186.569 | 193.526 | 200.26 | 207.063 | 212.94 | 218.039 | 222.165 | 222.459 | 226.558 | 230.789 | 234.869 | 238.352
System Transformation | Dem_BB003 | GWh | SPD | Stirling |  | 217.487 | 211.205 | 210.372 | 210.465 | 212.096 | 215.012 | 217.962 | 220.876 | 223.209 | 227.874 | 232.689 | 239.397 | 246.151 | 254.554 | 266.181 | 278.507 | 290.134 | 301.223 | 310.014 | 318.643 | 326.59 | 332.93 | 338.04 | 342.502 | 342.684 | 346.836 | 351.245 | 355.425 | 358.393
System Transformation | Dem_BB003 | GWh | SPD | Strathaven |  | 197.57 | 191.684 | 190.979 | 191.342 | 193.266 | 196.659 | 200.304 | 204.411 | 207.039 | 212.126 | 217.29 | 224.251 | 231.401 | 239.797 | 252.689 | 267.176 | 281.168 | 294.709 | 305.293 | 315.494 | 326.018 | 335.282 | 343.571 | 350.267 | 350.849 | 357.613 | 364.57 | 371.278 | 377.001
System Transformation | Dem_BB003 | GWh | SPD | Strathleven |  | 149.578 | 146.382 | 147.01 | 148.555 | 151.503 | 155.664 | 160.084 | 164.709 | 170.098 | 177.822 | 186.202 | 196.599 | 207.516 | 219.82 | 235.039 | 250.592 | 264.97 | 278.216 | 288.96 | 299.41 | 308.279 | 314.567 | 317.956 | 320.711 | 319.588 | 321.727 | 324.211 | 326.556 | 328.43
System Transformation | Dem_BB003 | GWh | SPD | Telford Road |  | 91.497 | 89.449 | 89.703 | 90.575 | 92.366 | 94.995 | 97.826 | 101.034 | 103.579 | 107.757 | 111.995 | 117.306 | 122.921 | 129.026 | 138.682 | 149.683 | 160.381 | 170.719 | 178.811 | 186.599 | 194.874 | 202.329 | 208.91 | 213.974 | 214.278 | 219.498 | 224.822 | 229.997 | 234.851
System Transformation | Dem_BB003 | GWh | SPD | Tongland |  | 113.778 | 110.25 | 109.652 | 109.566 | 110.285 | 111.804 | 113.51 | 115.465 | 116.636 | 118.943 | 121.396 | 124.829 | 128.272 | 132.591 | 138.319 | 144.379 | 150.054 | 155.442 | 159.713 | 163.865 | 167.618 | 170.507 | 172.745 | 174.756 | 174.797 | 176.612 | 178.575 | 180.425 | 181.65
System Transformation | Dem_BB003 | GWh | SPD | West George Street |  | 175.097 | 170.639 | 169.854 | 169.429 | 170.101 | 171.77 | 173.606 | 175.453 | 176.387 | 178.786 | 181.357 | 185.263 | 189.004 | 194.216 | 200.676 | 207.06 | 212.905 | 218.433 | 222.9 | 227.407 | 230.838 | 232.999 | 234.408 | 236.105 | 236.234 | 237.449 | 238.871 | 240.131 | 240.247
System Transformation | Dem_BB003 | GWh | SPD | Westfield |  | 102.886 | 100.311 | 100.44 | 101.282 | 103.252 | 106.192 | 109.554 | 113.591 | 116.636 | 121.49 | 126.464 | 132.7 | 139.265 | 146.55 | 157.243 | 168.945 | 180.162 | 190.856 | 199.319 | 207.552 | 215.745 | 222.759 | 228.492 | 232.949 | 232.924 | 237.35 | 241.934 | 246.375 | 250.451
System Transformation | Dem_BB003 | GWh | SPD | Whitehouse |  | 166.753 | 164.017 | 164.744 | 166.299 | 169.479 | 174.135 | 179.125 | 184.701 | 188.976 | 196.198 | 203.451 | 212.601 | 222.188 | 232.722 | 249.675 | 268.983 | 287.813 | 306.082 | 320.409 | 334.276 | 348.963 | 362.234 | 374.092 | 383.313 | 384.057 | 393.51 | 403.136 | 412.474 | 421.135
System Transformation | Dem_BB003 | GWh | SPD | Wishaw |  | 255.604 | 248.662 | 248.271 | 249.359 | 252.676 | 258.128 | 264.116 | 271.052 | 275.775 | 284.115 | 292.607 | 303.676 | 315.171 | 328.242 | 348.389 | 371.101 | 393.059 | 414.279 | 430.906 | 446.916 | 463.544 | 478.275 | 491.256 | 501.553 | 502.279 | 512.718 | 523.433 | 533.799 | 543.017
System Transformation | Dem_BB003 | GWh | SPM | Birkenhead |  | 910.898 | 875.439 | 869.289 | 870.653 | 876.671 | 892.552 | 911.91 | 936.482 | 953.638 | 975.857 | 1004.643 | 1043.032 | 1083.009 | 1131.527 | 1192.444 | 1253.576 | 1309.642 | 1361.252 | 1402.917 | 1447.593 | 1481.999 | 1506.386 | 1520.749 | 1533.37 | 1550.304 | 1561.6 | 1574.281 | 1586.127 | 1593.567
System Transformation | Dem_BB003 | GWh | SPM | Capenhurst |  | 1334.996 | 1278.72 | 1265.641 | 1261.951 | 1264.6 | 1277.984 | 1293.893 | 1313.266 | 1325.351 | 1344.221 | 1368.947 | 1405.314 | 1442.065 | 1491.152 | 1547.285 | 1601.772 | 1650.172 | 1694.088 | 1729.772 | 1767.897 | 1793.212 | 1807.241 | 1811.91 | 1818.953 | 1831.264 | 1835.422 | 1841.336 | 1846.222 | 1843.432
System Transformation | Dem_BB003 | GWh | SPM | Carrington |  | 1296.82 | 1239.251 | 1226.553 | 1224.394 | 1229.027 | 1245.057 | 1264.267 | 1288.105 | 1305.094 | 1330.832 | 1361.995 | 1405.485 | 1450.192 | 1506.712 | 1575.59 | 1640.285 | 1698.203 | 1750.664 | 1793.166 | 1840.555 | 1872.209 | 1891.304 | 1898.632 | 1907.006 | 1919.771 | 1925.419 | 1933.043 | 1939.725 | 1939.811
System Transformation | Dem_BB003 | GWh | SPM | Connah's Quay |  | 980.548 | 937.717 | 927.795 | 925.086 | 928.87 | 940.032 | 953.107 | 969.203 | 978.71 | 992.592 | 1011.726 | 1039.369 | 1067.388 | 1103.081 | 1134 | 1176.338 | 1214.674 | 1250.036 | 1278.184 | 1295.81 | 1316.821 | 1330.502 | 1338.247 | 1346.436 | 1350.81 | 1357.382 | 1365.261 | 1372.454 | 1374.478
System Transformation | Dem_BB003 | GWh | SPM | Fiddlers Ferry |  | 1457.239 | 1400.929 | 1391.108 | 1392.19 | 1402.382 | 1426.296 | 1455.501 | 1491.635 | 1520.171 | 1559.322 | 1606.987 | 1670.188 | 1735.584 | 1815.273 | 1911.998 | 2000.06 | 2078.733 | 2149.439 | 2207.401 | 2273.587 | 2315.451 | 2338.868 | 2343.577 | 2350.146 | 2366.628 | 2368.813 | 2373.705 | 2377.626 | 2374.785
System Transformation | Dem_BB003 | GWh | SPM | Frodsham |  | 956.865 | 929.838 | 930.452 | 939.381 | 954.031 | 981.428 | 1014.487 | 1055.294 | 1090.692 | 1133.747 | 1187.152 | 1253.948 | 1324.591 | 1406.212 | 1505.879 | 1604.857 | 1695.481 | 1778.011 | 1845.607 | 1917.339 | 1971.743 | 2008.641 | 2025.573 | 2039.556 | 2058.519 | 2069.335 | 2082.23 | 2094.151 | 2102.449
System Transformation | Dem_BB003 | GWh | SPM | Kirkby (_D) |  | 897.5 | 860.36 | 852.55 | 851.799 | 855.892 | 868.175 | 883.54 | 903.272 | 916.377 | 935.197 | 958.464 | 990.593 | 1023.73 | 1065.915 | 1118.969 | 1167.596 | 1211.255 | 1250.831 | 1283.171 | 1321.267 | 1345.736 | 1360.687 | 1366.627 | 1373.2 | 1386.322 | 1390.876 | 1396.727 | 1401.823 | 1402.037
System Transformation | Dem_BB003 | GWh | SPM | Legacy |  | 1287.449 | 1240.219 | 1232.328 | 1233.83 | 1243.653 | 1266.222 | 1293.858 | 1328.697 | 1352.903 | 1382.253 | 1422.797 | 1476.709 | 1532.509 | 1599.975 | 1649.001 | 1724.882 | 1793.445 | 1855.892 | 1906.632 | 1929.036 | 1964.772 | 1986.124 | 1993.522 | 2001.956 | 1991.813 | 1995.637 | 2001.551 | 2006.54 | 2005.022
System Transformation | Dem_BB003 | GWh | SPM | Lister Drive |  | 1319.703 | 1273.497 | 1267.321 | 1271.084 | 1283.077 | 1309.85 | 1341.899 | 1381.868 | 1410.25 | 1448.066 | 1495.181 | 1556.571 | 1620.481 | 1695.011 | 1808.158 | 1912 | 2008.958 | 2099.597 | 2171.863 | 2260.942 | 2326.112 | 2376.834 | 2412.658 | 2441.905 | 2485.875 | 2515.367 | 2547.046 | 2577.485 | 2602.684
System Transformation | Dem_BB003 | GWh | SPM | Pentir |  | 514.646 | 494.826 | 491.206 | 491.173 | 494.743 | 503.397 | 513.72 | 526.569 | 534.985 | 545.444 | 560.177 | 579.875 | 600.079 | 623.738 | 637.975 | 666.238 | 692.125 | 716.124 | 735.14 | 739.523 | 753.603 | 763.069 | 768.265 | 773.245 | 767.704 | 771.362 | 775.893 | 780.128 | 782.12
System Transformation | Dem_BB003 | GWh | SPM | Rainhill |  | 1527.323 | 1452.7 | 1433.579 | 1427.078 | 1429.072 | 1443.135 | 1461.24 | 1485.142 | 1499.624 | 1522.762 | 1551.671 | 1594.189 | 1637.329 | 1694.915 | 1756.714 | 1812.381 | 1860.015 | 1901.633 | 1935.906 | 1973.684 | 1993.201 | 1998.654 | 1991.61 | 1989.966 | 1995.897 | 1989.886 | 1986.189 | 1981.658 | 1968.858
System Transformation | Dem_BB003 | GWh | SPM | St. Asaph |  | 172.134 | 165.602 | 164.835 | 165.609 | 168.087 | 172.922 | 179.312 | 187.869 | 194.111 | 201.64 | 211.11 | 222.912 | 235.294 | 249.256 | 260.442 | 274.962 | 287.908 | 299.407 | 308.836 | 313.994 | 320.114 | 323.099 | 322.512 | 322.232 | 319.087 | 317.798 | 317.009 | 316.158 | 314.883
System Transformation | Dem_BB003 | GWh | SPM | Trawsfynydd |  | 477.987 | 463.57 | 463.268 | 466.801 | 473.789 | 488.621 | 507.385 | 531.775 | 549.681 | 569.212 | 596.229 | 629.712 | 664.861 | 703.734 | 726.735 | 770.5 | 810.383 | 846.612 | 875.957 | 882.985 | 903.717 | 916.448 | 920.125 | 923.394 | 909.531 | 910.165 | 912.055 | 913.736 | 914.14
System Transformation | Dem_BB003 | GWh | SPM | Wylfa |  | 207.47 | 200.008 | 198.745 | 198.879 | 200.284 | 203.835 | 208.174 | 213.617 | 217.255 | 221.453 | 227.64 | 235.897 | 244.386 | 254.566 | 260.422 | 271.763 | 282.021 | 291.402 | 298.958 | 300.611 | 305.786 | 308.82 | 309.849 | 311.097 | 308.268 | 308.764 | 309.608 | 310.32 | 310.022
System Transformation | Dem_BB003 | GWh | SPN | Beddington (_J) |  | 1814.437 | 1741.125 | 1728.178 | 1729.778 | 1740.149 | 1767.677 | 1798.062 | 1832.972 | 1862.016 | 1901.673 | 1952.554 | 2021.339 | 2092.531 | 2178.316 | 2303.003 | 2417.619 | 2523.574 | 2622.073 | 2700.423 | 2797.536 | 2866.164 | 2917.996 | 2953.438 | 2983.439 | 3039.182 | 3069.529 | 3102.723 | 3134.447 | 3158.527
System Transformation | Dem_BB003 | GWh | SPN | Bolney |  | 3449.928 | 3310.449 | 3284.965 | 3285.496 | 3301.499 | 3352.803 | 3411.546 | 3480.586 | 3537.334 | 3608.781 | 3706.705 | 3838.7 | 3974.551 | 4138.485 | 4321.469 | 4511.433 | 4682.905 | 4839.149 | 4964.697 | 5087.841 | 5182.721 | 5242.292 | 5267.447 | 5293.141 | 5333.776 | 5353.19 | 5378.73 | 5402.273 | 5411.053
System Transformation | Dem_BB003 | GWh | SPN | Canterbury |  | 844.221 | 811.652 | 804.932 | 804.492 | 806.067 | 815.51 | 826.583 | 839.895 | 849.1 | 861.075 | 878.467 | 903.645 | 929.474 | 964.389 | 1003.865 | 1043.643 | 1079.293 | 1111.704 | 1138.319 | 1164.488 | 1184.118 | 1195.997 | 1201.179 | 1207.351 | 1219.575 | 1223.987 | 1229.403 | 1234.032 | 1233.51
System Transformation | Dem_BB003 | GWh | SPN | Chessington |  | 901.727 | 874.216 | 872.884 | 878.521 | 887.266 | 905.301 | 924.054 | 943.833 | 964.407 | 990.489 | 1023.961 | 1067.513 | 1113.186 | 1167.163 | 1248.769 | 1325.166 | 1396.742 | 1463.73 | 1517.367 | 1583.138 | 1632.244 | 1671.19 | 1699.519 | 1722.356 | 1761.614 | 1785.161 | 1810.054 | 1833.924 | 1854.005
System Transformation | Dem_BB003 | GWh | SPN | Kemsley |  | 554.63 | 535.125 | 532.655 | 535.035 | 539.075 | 549.649 | 562.414 | 578.259 | 591.002 | 605.531 | 625.754 | 652.381 | 680.374 | 714.89 | 751.656 | 791.578 | 827.712 | 860.448 | 887.39 | 911.214 | 931.603 | 944.582 | 949.817 | 954.871 | 962.196 | 965.622 | 969.928 | 973.686 | 974.555
System Transformation | Dem_BB003 | GWh | SPN | Kingsnorth |  | 804.738 | 778.058 | 774.972 | 778.41 | 783.55 | 798.732 | 816.402 | 837.872 | 854.143 | 873.389 | 900.169 | 935.664 | 972.835 | 1018.029 | 1077.885 | 1138.777 | 1195.373 | 1248.056 | 1290.477 | 1336.606 | 1373.82 | 1402.341 | 1422.092 | 1438.539 | 1464.63 | 1480.885 | 1498.255 | 1514.725 | 1527.274
System Transformation | Dem_BB003 | GWh | SPN | Littlebrook (_J) |  | 54.126 | 61.665 | 66.083 | 70.736 | 73.813 | 79.091 | 84.812 | 91.27 | 96.833 | 102.304 | 110.052 | 119.335 | 129.564 | 141.685 | 165.561 | 189.677 | 213.483 | 236.56 | 255.204 | 277.806 | 297.91 | 316.511 | 333.259 | 346.013 | 364.338 | 378.23 | 391.908 | 405.051 | 417.506
System Transformation | Dem_BB003 | GWh | SPN | Ninfield |  | 1750.703 | 1682.957 | 1672.559 | 1676.695 | 1688.401 | 1721.192 | 1760.794 | 1809.999 | 1849.179 | 1896.304 | 1959.59 | 2042.316 | 2128.507 | 2230.82 | 2343.949 | 2461.362 | 2567.399 | 2663.433 | 2741.407 | 2817.188 | 2875.903 | 2912.436 | 2925.69 | 2938.65 | 2959.917 | 2968.57 | 2980.641 | 2991.589 | 2995.458
System Transformation | Dem_BB003 | GWh | SPN | Northfleet East |  | 1750.526 | 1677.25 | 1663.241 | 1663.537 | 1672.185 | 1697.689 | 1728.201 | 1765.27 | 1796.681 | 1837.849 | 1890.688 | 1961.749 | 2035.298 | 2126.265 | 2224.953 | 2319.543 | 2402.852 | 2476.757 | 2537.589 | 2599.547 | 2639.794 | 2658.816 | 2656.461 | 2658.207 | 2671.109 | 2667.264 | 2666.676 | 2665.111 | 2655.453
System Transformation | Dem_BB003 | GWh | SPN | Richborough |  | 15.631 | 30.623 | 39.909 | 49.979 | 58.583 | 72.178 | 88.634 | 109.022 | 127.976 | 147.124 | 172.317 | 201.3 | 232.967 | 267.463 | 314.269 | 362.868 | 408.916 | 451.662 | 486.849 | 523.655 | 555.922 | 581.708 | 598.595 | 610.695 | 628.035 | 640.052 | 652.366 | 664.212 | 676.646
System Transformation | Dem_BB003 | GWh | SPN | Sellindge |  | 463.314 | 457.425 | 462.314 | 471.852 | 482.593 | 503.065 | 528.373 | 560.195 | 588.5 | 618.997 | 659.33 | 708.32 | 760.66 | 820.121 | 879.534 | 947.854 | 1010.144 | 1066.284 | 1112.861 | 1149.783 | 1185.093 | 1207.602 | 1214.619 | 1220.1 | 1222.69 | 1225.033 | 1228.752 | 1231.953 | 1233.911
System Transformation | Dem_BB003 | GWh | SPN | West Weybridge |  | 1607.912 | 1540.221 | 1527.809 | 1528.564 | 1537.153 | 1559.322 | 1583.659 | 1610.573 | 1637.957 | 1675.107 | 1721.834 | 1784.981 | 1850.316 | 1930.952 | 2027.037 | 2115.568 | 2194.35 | 2265.008 | 2322.644 | 2387.098 | 2428.382 | 2451.404 | 2456.12 | 2462.798 | 2484.111 | 2486.982 | 2492.727 | 2497.49 | 2494.988
System Transformation | Dem_BB003 | GWh | South Wales | Aberthaw |  | 794.886 | 762.118 | 755.811 | 755.585 | 760.95 | 773.63 | 788.391 | 806.452 | 818.977 | 837.666 | 860.105 | 890.226 | 921.225 | 957.545 | 1001.879 | 1050.232 | 1095.052 | 1136.902 | 1169.891 | 1204.554 | 1233.121 | 1254.763 | 1269.793 | 1282.551 | 1302.559 | 1315.412 | 1329.579 | 1343.202 | 1353.693
System Transformation | Dem_BB003 | GWh | South Wales | Alpha Steel (Uskmouth) |  | 8.399 | 9.852 | 11.782 | 14.526 | 18.507 | 24.27 | 32.227 | 43.145 | 52.547 | 63.464 | 76.062 | 90.514 | 106.105 | 122.527 | 139.605 | 155.885 | 170.318 | 182.752 | 193.291 | 203.587 | 210.392 | 213.258 | 210.753 | 208.394 | 206.292 | 202.771 | 199.736 | 196.78 | 194.642
System Transformation | Dem_BB003 | GWh | South Wales | Cardiff East |  | 529.576 | 508 | 504.16 | 504.494 | 509.097 | 519.072 | 531.726 | 548.011 | 560.304 | 577.182 | 597.212 | 623.172 | 650.091 | 681.647 | 715.379 | 748.889 | 778.676 | 805.239 | 826.927 | 848.815 | 863.671 | 871.239 | 871.092 | 871.87 | 875.942 | 874.956 | 875.173 | 875.18 | 873.261
System Transformation | Dem_BB003 | GWh | South Wales | Grange |  | 297.974 | 282.322 | 278.472 | 277.479 | 278.421 | 282.002 | 286.612 | 292.731 | 297.16 | 303.588 | 311.369 | 322.098 | 333.151 | 346.859 | 360.245 | 373.222 | 384.326 | 393.912 | 401.777 | 409.465 | 413.804 | 414.874 | 412.66 | 411.523 | 411.754 | 409.667 | 408.159 | 406.558 | 403.69
System Transformation | Dem_BB003 | GWh | South Wales | Imperial Park |  | 64.706 | 61.611 | 60.792 | 60.5 | 60.373 | 60.825 | 61.387 | 62.091 | 62.459 | 63.131 | 64.027 | 65.452 | 66.876 | 68.907 | 70.651 | 72.558 | 74.17 | 75.584 | 76.745 | 77.911 | 78.528 | 78.65 | 78.379 | 78.351 | 78.498 | 78.292 | 78.173 | 77.997 | 77.429
System Transformation | Dem_BB003 | GWh | South Wales | Pembroke |  | 786.357 | 755.127 | 748.336 | 746.459 | 750.242 | 760.117 | 771.901 | 786.334 | 795.185 | 808.15 | 825.362 | 849.506 | 873.838 | 903.976 | 928.165 | 962.131 | 992.709 | 1020.802 | 1043.211 | 1055.257 | 1070.919 | 1080.062 | 1083.745 | 1088.46 | 1087.939 | 1090.808 | 1094.905 | 1098.55 | 1098.278
System Transformation | Dem_BB003 | GWh | South Wales | Pyle |  | 554.547 | 528.55 | 522.236 | 520.191 | 521.694 | 527.476 | 534.468 | 543.191 | 548.984 | 558.408 | 569.832 | 586.174 | 602.715 | 623.738 | 645.551 | 667.467 | 686.677 | 703.869 | 717.7 | 731.484 | 740.481 | 744.629 | 744.478 | 745.614 | 749.551 | 749.506 | 750.382 | 751.003 | 748.964
System Transformation | Dem_BB003 | GWh | South Wales | Rassau |  | 842.768 | 809.096 | 803.005 | 803.309 | 811.089 | 826.909 | 846.608 | 871.91 | 889.321 | 911.93 | 940.95 | 978.877 | 1018.079 | 1063.574 | 1101.338 | 1153.038 | 1199.842 | 1242.497 | 1276.733 | 1295.902 | 1320.537 | 1335.573 | 1340.859 | 1346.352 | 1343.642 | 1346.672 | 1351.384 | 1355.697 | 1356.74
System Transformation | Dem_BB003 | GWh | South Wales | Swansea North |  | 2475.403 | 2375.749 | 2357.257 | 2357.026 | 2379.097 | 2423.327 | 2477.781 | 2546.875 | 2595.142 | 2658.528 | 2739.952 | 2846.949 | 2957.214 | 3085.595 | 3191.357 | 3336.125 | 3466.935 | 3586.082 | 3681.589 | 3733.047 | 3800.91 | 3841.537 | 3854.919 | 3869.552 | 3860.441 | 3867.963 | 3880.432 | 3891.783 | 3893.528
System Transformation | Dem_BB003 | GWh | South Wales | Upper Boat 132kV |  | 785.841 | 748.574 | 739.9 | 737.833 | 741.4 | 752.14 | 765.738 | 783.617 | 795.112 | 812.215 | 832.872 | 861.098 | 890.061 | 925.089 | 963.039 | 1001.809 | 1036.374 | 1067.544 | 1092.514 | 1117.854 | 1135.74 | 1145.929 | 1148.661 | 1152.173 | 1160.796 | 1162.906 | 1166.484 | 1169.709 | 1169.698
System Transformation | Dem_BB003 | GWh | South Wales | Upper Boat 33kV |  | 205.768 | 197.936 | 197.322 | 198.879 | 202.898 | 210.232 | 220.257 | 234.01 | 244.27 | 257.172 | 272.272 | 290.745 | 310.266 | 332.03 | 355.002 | 377.43 | 397.343 | 414.839 | 429.339 | 443.755 | 453.434 | 458.032 | 456.496 | 455.378 | 455.693 | 453.234 | 451.526 | 449.786 | 447.82
System Transformation | Dem_BB003 | GWh | South Wales | Uskmouth |  | 962.305 | 920.249 | 911.086 | 909.263 | 914.042 | 927.237 | 943.048 | 962.802 | 975.895 | 995.915 | 1020.08 | 1053.253 | 1087.157 | 1128.045 | 1174.955 | 1224.44 | 1269.416 | 1310.812 | 1343.662 | 1377.712 | 1403.735 | 1421.267 | 1430.927 | 1440.112 | 1456.473 | 1464.771 | 1474.693 | 1484.07 | 1489.338
System Transformation | Dem_BB003 | GWh | South Western | Abham |  | 1019.905 | 992.513 | 992.471 | 1000.188 | 1010.273 | 1036.34 | 1067.446 | 1105.931 | 1135.347 | 1163.683 | 1208.912 | 1266.508 | 1327.017 | 1397.027 | 1451.807 | 1538.672 | 1619.015 | 1693.244 | 1753.254 | 1781.807 | 1829.316 | 1863.247 | 1882.706 | 1899.101 | 1896.166 | 1909.451 | 1924.532 | 1938.658 | 1948.401
System Transformation | Dem_BB003 | GWh | South Western | Alverdiscott |  | 904.339 | 878.982 | 879.292 | 887.037 | 898.573 | 924.189 | 955.54 | 994.791 | 1027.151 | 1061.299 | 1109.824 | 1170.574 | 1234.573 | 1307.985 | 1369.897 | 1452.631 | 1527.712 | 1595.58 | 1651.221 | 1683.867 | 1724.182 | 1748.813 | 1755.797 | 1762.289 | 1755.463 | 1757.527 | 1761.698 | 1765.25 | 1765.564
System Transformation | Dem_BB003 | GWh | South Western | Axminster |  | 694.186 | 673.446 | 672.356 | 676.852 | 683.01 | 699.258 | 718.728 | 742.834 | 761.672 | 782.007 | 811.358 | 849.026 | 888.612 | 935.22 | 982.213 | 1039.862 | 1092.924 | 1141.748 | 1181.365 | 1212.094 | 1243.976 | 1266.466 | 1278.922 | 1289.521 | 1297.215 | 1306.094 | 1316.193 | 1325.61 | 1331.931
System Transformation | Dem_BB003 | GWh | South Western | Bridgewater |  | 791.471 | 769.543 | 770.098 | 777.361 | 788.224 | 811.107 | 839.024 | 873.91 | 902.908 | 933.151 | 976.442 | 1030.603 | 1087.762 | 1153.45 | 1210.083 | 1285.032 | 1353.192 | 1414.912 | 1465.517 | 1496.352 | 1533.62 | 1556.975 | 1564.593 | 1571.377 | 1567.984 | 1571.035 | 1575.894 | 1580.146 | 1581.511
System Transformation | Dem_BB003 | GWh | South Western | Exeter |  | 1392.387 | 1339.627 | 1329.877 | 1330.235 | 1334.764 | 1354.267 | 1377.066 | 1404.578 | 1424.184 | 1445.454 | 1480.025 | 1527.851 | 1576.991 | 1638.799 | 1686.744 | 1756.436 | 1819.211 | 1876.506 | 1922.923 | 1945.878 | 1978.668 | 1998.356 | 2006.249 | 2015.516 | 2013.053 | 2018.456 | 2025.858 | 2032.23 | 2031.156
System Transformation | Dem_BB003 | GWh | South Western | Indian Queens |  | 1755.982 | 1691.114 | 1681.339 | 1685.241 | 1695.07 | 1727.773 | 1766.591 | 1814.861 | 1848.848 | 1882.418 | 1938.353 | 2012.415 | 2089.29 | 2179.965 | 2247.685 | 2358.264 | 2459.833 | 2553.663 | 2628.669 | 2661.192 | 2719.095 | 2759.486 | 2782.665 | 2803.435 | 2798.462 | 2815.286 | 2834.997 | 2853.476 | 2864.227
System Transformation | Dem_BB003 | GWh | South Western | Landulph |  | 888.716 | 851.365 | 844.341 | 845.368 | 848.946 | 863.452 | 881.169 | 903.86 | 919.862 | 936.547 | 962.994 | 998.696 | 1035.918 | 1081.61 | 1117.308 | 1168.743 | 1215.055 | 1257 | 1291.06 | 1308.004 | 1332.223 | 1346.995 | 1352.387 | 1358.166 | 1355.637 | 1358.833 | 1363.43 | 1367.393 | 1366.99
System Transformation | Dem_BB003 | GWh | South Western | Seabank |  | 1452.35 | 1392.628 | 1380.561 | 1379.778 | 1384.072 | 1402.598 | 1424.297 | 1450.391 | 1470.461 | 1495.739 | 1531.436 | 1581.103 | 1632.155 | 1697.137 | 1764.54 | 1835.705 | 1899.067 | 1956.183 | 2002.744 | 2044.817 | 2077.477 | 2095.639 | 2100.261 | 2107.048 | 2119.34 | 2122.605 | 2128.099 | 2132.61 | 2129.619
System Transformation | Dem_BB003 | GWh | South Western | Taunton |  | 568.531 | 551.126 | 550.007 | 553.723 | 559.259 | 572.626 | 589.172 | 610.167 | 626.58 | 644.26 | 669.415 | 701.714 | 735.744 | 776.576 | 811.627 | 857.421 | 898.836 | 936.221 | 967.103 | 985.5 | 1007.703 | 1021.112 | 1025.069 | 1029.112 | 1026.959 | 1028.39 | 1030.86 | 1032.801 | 1031.927
System Transformation | Dem_BB003 | GWh | West Midlands | Bishops Wood |  | 2046.936 | 1973.676 | 1965.439 | 1973.244 | 1993.178 | 2037.197 | 2088.745 | 2150.962 | 2202.966 | 2265.987 | 2348.925 | 2455.319 | 2566.33 | 2693.915 | 2829.174 | 2983.403 | 3124.536 | 3253.835 | 3357.896 | 3447.786 | 3529.919 | 3585.658 | 3613.109 | 3636.867 | 3654.673 | 3673.786 | 3697.095 | 3719.093 | 3733.848
System Transformation | Dem_BB003 | GWh | West Midlands | Bushbury |  | 715.084 | 684.688 | 678.696 | 678.971 | 682.6 | 693.516 | 706.787 | 723.636 | 735.636 | 751.145 | 771.574 | 799.356 | 828.278 | 864.282 | 902.092 | 944.134 | 982.099 | 1016.585 | 1044.671 | 1070.554 | 1091.88 | 1105.522 | 1111.615 | 1117.696 | 1123.766 | 1128.145 | 1133.545 | 1138.327 | 1139.338
System Transformation | Dem_BB003 | GWh | West Midlands | Bustleholme |  | 1182.416 | 1120.935 | 1106.418 | 1103.849 | 1107.737 | 1123.51 | 1143.329 | 1169.644 | 1187.81 | 1212.654 | 1244.234 | 1287.64 | 1332.73 | 1388.195 | 1447.745 | 1508.405 | 1562.165 | 1610.17 | 1648.951 | 1687.699 | 1715.059 | 1730.356 | 1733.478 | 1737.797 | 1745.558 | 1747.336 | 1751.16 | 1754.343 | 1752.349
System Transformation | Dem_BB003 | GWh | West Midlands | Cellarhead |  | 2448.655 | 2338.646 | 2315.426 | 2313.167 | 2326.147 | 2362.952 | 2408.76 | 2467.681 | 2509.92 | 2566.844 | 2638.937 | 2736.059 | 2836.523 | 2958.802 | 3086.74 | 3219.942 | 3338.478 | 3444.805 | 3531.15 | 3611.564 | 3671.922 | 3704.968 | 3710.639 | 3719.556 | 3730.942 | 3733.16 | 3739.831 | 3745.138 | 3739.583
System Transformation | Dem_BB003 | GWh | West Midlands | Feckenham |  | 1440.619 | 1393.306 | 1392.414 | 1403.79 | 1424.277 | 1461.332 | 1502.808 | 1549.619 | 1600.201 | 1663.129 | 1740.185 | 1836.502 | 1937.875 | 2052.871 | 2182.318 | 2314.313 | 2433.944 | 2541.894 | 2629.955 | 2717.379 | 2784.2 | 2825.882 | 2838.717 | 2849.806 | 2863.233 | 2869.106 | 2878.638 | 2887.357 | 2892.161
System Transformation | Dem_BB003 | GWh | West Midlands | Hams Hall |  | 1556.694 | 1488.599 | 1475.354 | 1474.431 | 1480.63 | 1498.115 | 1515.154 | 1530.94 | 1552.533 | 1583.312 | 1621.982 | 1675.546 | 1730.558 | 1799.565 | 1872.393 | 1944.669 | 2008.228 | 2064.792 | 2110.937 | 2157.329 | 2187.817 | 2202.353 | 2201.595 | 2204.295 | 2211.312 | 2209.691 | 2210.691 | 2210.832 | 2203.477
System Transformation | Dem_BB003 | GWh | West Midlands | Iron Acton |  | 2436.349 | 2353.569 | 2346.785 | 2357.974 | 2377.932 | 2419.317 | 2459.081 | 2494.899 | 2547.92 | 2614.51 | 2700.837 | 2813.734 | 2931.31 | 3071.405 | 3228.436 | 3392.912 | 3542.196 | 3678.116 | 3788.476 | 3894.951 | 3979.889 | 4034.695 | 4058.246 | 4080.411 | 4108.459 | 4124.688 | 4145.352 | 4164.265 | 4172.778
System Transformation | Dem_BB003 | GWh | West Midlands | Ironbridge |  | 891.347 | 852.828 | 844.428 | 843.193 | 846.393 | 857.447 | 870.736 | 887.291 | 898.794 | 915.15 | 936.156 | 965.639 | 995.959 | 1034.79 | 1076.039 | 1119.563 | 1158.423 | 1193.568 | 1222.183 | 1249.724 | 1270.377 | 1282.399 | 1286.485 | 1291.641 | 1298.133 | 1301.142 | 1305.405 | 1308.989 | 1307.726
System Transformation | Dem_BB003 | GWh | West Midlands | Kitwell |  | 1428.904 | 1349.688 | 1328.602 | 1321.355 | 1321.218 | 1332.735 | 1346.669 | 1364.987 | 1376.002 | 1392.862 | 1416.228 | 1451.825 | 1488.066 | 1536.204 | 1581.776 | 1630.827 | 1673.203 | 1710.597 | 1740.56 | 1766.464 | 1784.834 | 1792.558 | 1791.088 | 1792.919 | 1796.63 | 1795.757 | 1796.951 | 1797.443 | 1790.755
System Transformation | Dem_BB003 | GWh | West Midlands | Nechells |  | 1544.789 | 1493.552 | 1489.05 | 1495.817 | 1511.055 | 1543.776 | 1580.559 | 1623.08 | 1660.397 | 1708.061 | 1768.574 | 1846.364 | 1927.416 | 2020.308 | 2133.376 | 2254.473 | 2366.71 | 2470.865 | 2554.107 | 2637.255 | 2708.006 | 2760.346 | 2793.263 | 2820.49 | 2849.49 | 2875.045 | 2903.509 | 2930.774 | 2952.46
System Transformation | Dem_BB003 | GWh | West Midlands | Ocker Hill |  | 412.265 | 395.185 | 391.731 | 391.684 | 393.475 | 399.326 | 406.416 | 415.383 | 421.438 | 429.411 | 440.055 | 454.763 | 470.003 | 489.299 | 509.718 | 532.619 | 553.362 | 572.287 | 587.679 | 601.927 | 613.773 | 621.532 | 625.43 | 629.315 | 633.208 | 636.182 | 639.704 | 642.841 | 643.675
System Transformation | Dem_BB003 | GWh | West Midlands | Oldbury |  | 385.036 | 373.017 | 372.081 | 374.22 | 378.245 | 387.248 | 398.182 | 411.955 | 422.081 | 434.184 | 450.186 | 470.753 | 492.377 | 517.785 | 545.89 | 578.605 | 608.891 | 636.909 | 659.578 | 680.099 | 699.082 | 712.989 | 721.519 | 728.647 | 734.671 | 741.027 | 747.99 | 754.538 | 759.267
System Transformation | Dem_BB003 | GWh | West Midlands | Penn |  | 1095.338 | 1037.296 | 1021.817 | 1016.377 | 1016.168 | 1024.525 | 1034.684 | 1047.985 | 1055.282 | 1068.003 | 1084.528 | 1110.26 | 1136.349 | 1172.027 | 1211.707 | 1249.722 | 1282.855 | 1312.41 | 1336.17 | 1362.435 | 1378.35 | 1386.293 | 1387.706 | 1391.249 | 1400.383 | 1402.176 | 1405.406 | 1407.951 | 1404.583
System Transformation | Dem_BB003 | GWh | West Midlands | Rugeley |  | 887.605 | 844.267 | 833.316 | 830.016 | 830.704 | 838.441 | 847.735 | 859.521 | 866.656 | 878.024 | 893.009 | 915.709 | 938.823 | 970.315 | 1002.467 | 1036.008 | 1065.399 | 1091.687 | 1113.084 | 1133.814 | 1148.08 | 1155.239 | 1156.433 | 1159.49 | 1164.503 | 1165.628 | 1167.864 | 1169.457 | 1165.919
System Transformation | Dem_BB003 | GWh | West Midlands | Shrewsbury |  | 372.356 | 362.387 | 362.249 | 365.114 | 369.494 | 378.42 | 389.044 | 402.1 | 412.353 | 425.09 | 441.168 | 461.852 | 483.707 | 509.994 | 540.881 | 575.214 | 607.054 | 636.526 | 660.578 | 684.313 | 704.785 | 719.968 | 729.541 | 737.514 | 745.466 | 752.621 | 760.246 | 767.343 | 772.332
System Transformation | Dem_BB003 | GWh | West Midlands | Walham |  | 1550.383 | 1486.005 | 1473.522 | 1472.464 | 1477.997 | 1496.116 | 1514.283 | 1532.409 | 1551.055 | 1576.226 | 1611.045 | 1659.951 | 1709.926 | 1772.423 | 1839.603 | 1913.758 | 1980.842 | 2042.366 | 2091.599 | 2137.147 | 2174.88 | 2199.443 | 2212.269 | 2225.36 | 2240.161 | 2250.82 | 2263.751 | 2275.619 | 2279.839
System Transformation | Dem_BB003 | GWh | West Midlands | Willenhall |  | 477.507 | 463.018 | 462.284 | 465.463 | 470.925 | 483.105 | 497.715 | 516.061 | 529.427 | 544.909 | 565.874 | 592.601 | 620.743 | 653.082 | 689.564 | 733.765 | 775.138 | 813.759 | 844.736 | 872.026 | 899.19 | 920.337 | 934.981 | 946.755 | 956.308 | 967.636 | 979.721 | 991.266 | 1000.805
System Transformation | Dem_BB004 | GWh | ENW | Bredbury |  | 7.625 | 11.955 | 13.878 | 15.901 | 18.084 | 20.536 | 22.957 | 25.429 | 27.983 | 31.047 | 33.017 | 35.026 | 37.138 | 39.936 | 52.026 | 62.096 | 72.29 | 82.491 | 92.743 | 105.234 | 116.011 | 127.537 | 139.878 | 153.154 | 168.747 | 182.915 | 197.199 | 211.55 | 225.268
System Transformation | Dem_BB004 | GWh | ENW | Harker |  | 10.334 | 16.203 | 18.809 | 21.55 | 24.135 | 27.408 | 30.637 | 33.938 | 37.346 | 38.933 | 41.403 | 43.921 | 46.571 | 50.079 | 54.792 | 65.397 | 76.133 | 86.875 | 97.671 | 101.607 | 112.013 | 123.141 | 135.057 | 147.874 | 155.824 | 168.906 | 182.098 | 195.349 | 208.016
System Transformation | Dem_BB004 | GWh | ENW | Heysham (Barrow WF) |  | 0.182 | 0.285 | 0.33 | 0.378 | 0.414 | 0.471 | 0.526 | 0.582 | 0.641 | 0.67 | 0.712 | 0.756 | 0.802 | 0.862 | 1.033 | 1.233 | 1.436 | 1.638 | 1.842 | 2.022 | 2.23 | 2.451 | 2.688 | 2.944 | 3.215 | 3.486 | 3.758 | 4.032 | 4.293
System Transformation | Dem_BB004 | GWh | ENW | Heysham (NGET) |  | 5.802 | 9.095 | 10.559 | 12.098 | 13.252 | 15.051 | 16.824 | 18.636 | 20.507 | 21.435 | 22.794 | 24.181 | 25.639 | 27.571 | 33.055 | 39.452 | 45.929 | 52.409 | 58.923 | 64.695 | 71.321 | 78.406 | 85.995 | 94.156 | 102.854 | 111.49 | 120.197 | 128.943 | 137.306
System Transformation | Dem_BB004 | GWh | ENW | Hutton |  | 5.438 | 8.525 | 9.897 | 11.34 | 12.562 | 14.266 | 15.946 | 17.663 | 19.438 | 20.209 | 21.492 | 22.8 | 24.174 | 25.996 | 26.896 | 32.102 | 37.373 | 42.645 | 47.945 | 48.143 | 53.073 | 58.346 | 63.992 | 70.065 | 71.761 | 77.786 | 83.862 | 89.964 | 95.798
System Transformation | Dem_BB004 | GWh | ENW | Kearsley 132kV |  | 12.484 | 19.577 | 22.724 | 26.039 | 29.566 | 33.577 | 37.532 | 41.576 | 45.751 | 50.637 | 53.85 | 57.127 | 60.572 | 65.135 | 87.642 | 104.606 | 121.779 | 138.961 | 156.23 | 180.174 | 198.626 | 218.359 | 239.49 | 262.218 | 292.682 | 317.255 | 342.032 | 366.921 | 390.716
System Transformation | Dem_BB004 | GWh | ENW | Kearsley 33kV |  | 1.956 | 3.067 | 3.56 | 4.079 | 4.633 | 5.261 | 5.881 | 6.513 | 7.168 | 7.933 | 8.437 | 8.95 | 9.49 | 10.205 | 13.731 | 16.388 | 19.08 | 21.772 | 24.477 | 28.229 | 31.119 | 34.21 | 37.522 | 41.082 | 45.856 | 49.704 | 53.587 | 57.486 | 61.213
System Transformation | Dem_BB004 | GWh | ENW | Kirkby (_G) |  | 4.335 | 6.797 | 7.89 | 9.041 | 10.352 | 11.756 | 13.14 | 14.556 | 16.017 | 17.53 | 18.642 | 19.777 | 20.969 | 22.549 | 30.076 | 35.897 | 41.791 | 47.688 | 53.614 | 61.644 | 67.958 | 74.709 | 81.939 | 89.715 | 100.281 | 108.7 | 117.189 | 125.717 | 133.869
System Transformation | Dem_BB004 | GWh | ENW | Macclesfield |  | 3.042 | 4.768 | 5.536 | 6.343 | 7.224 | 8.204 | 9.17 | 10.159 | 11.179 | 12.273 | 13.05 | 13.844 | 14.68 | 15.785 | 19.638 | 23.44 | 27.288 | 31.138 | 35.008 | 38.956 | 42.946 | 47.212 | 51.782 | 56.696 | 61.925 | 67.125 | 72.367 | 77.632 | 82.667
System Transformation | Dem_BB004 | GWh | ENW | Ormonde |  | 0.822 | 1.29 | 1.498 | 1.716 | 1.881 | 2.135 | 2.386 | 2.643 | 2.908 | 3.04 | 3.233 | 3.43 | 3.637 | 3.912 | 4.689 | 5.596 | 6.515 | 7.434 | 8.358 | 9.177 | 10.117 | 11.122 | 12.198 | 13.357 | 14.589 | 15.816 | 17.05 | 18.291 | 19.477
System Transformation | Dem_BB004 | GWh | ENW | Padiham |  | 10.3 | 16.149 | 18.746 | 21.48 | 24.74 | 28.095 | 31.405 | 34.788 | 38.281 | 42.75 | 45.462 | 48.228 | 51.136 | 54.988 | 71.998 | 85.934 | 100.042 | 114.157 | 128.343 | 146.016 | 160.971 | 176.963 | 194.087 | 212.506 | 234.847 | 254.564 | 274.446 | 294.416 | 313.508
System Transformation | Dem_BB004 | GWh | ENW | Penwortham East |  | 5.653 | 8.862 | 10.288 | 11.789 | 13.391 | 15.208 | 17 | 18.831 | 20.722 | 22.878 | 24.329 | 25.81 | 27.366 | 29.428 | 38.244 | 45.646 | 53.14 | 60.639 | 68.174 | 77.33 | 85.249 | 93.718 | 102.788 | 112.543 | 124.229 | 134.66 | 145.176 | 155.74 | 165.839
System Transformation | Dem_BB004 | GWh | ENW | Penwortham West |  | 7.189 | 11.272 | 13.084 | 14.993 | 17.032 | 19.341 | 21.621 | 23.949 | 26.355 | 29.098 | 30.944 | 32.826 | 34.806 | 37.428 | 48.64 | 58.055 | 67.586 | 77.123 | 86.707 | 98.352 | 108.425 | 119.197 | 130.732 | 143.137 | 158.001 | 171.268 | 184.643 | 198.08 | 210.924
System Transformation | Dem_BB004 | GWh | ENW | Robin Rigg |  | 0.412 | 0.645 | 0.75 | 0.858 | 0.962 | 1.093 | 1.22 | 1.352 | 1.488 | 1.551 | 1.65 | 1.749 | 1.855 | 1.995 | 2.183 | 2.606 | 3.032 | 3.461 | 3.891 | 4.047 | 4.462 | 4.905 | 5.379 | 5.89 | 6.207 | 6.727 | 7.253 | 7.781 | 8.286
System Transformation | Dem_BB004 | GWh | ENW | Rochdale |  | 4.13 | 6.473 | 7.515 | 8.611 | 9.778 | 11.104 | 12.412 | 13.749 | 15.13 | 16.746 | 17.809 | 18.893 | 20.032 | 21.541 | 28.984 | 34.594 | 40.274 | 45.956 | 51.667 | 59.585 | 65.689 | 72.214 | 79.202 | 86.72 | 96.794 | 104.921 | 113.115 | 121.346 | 129.215
System Transformation | Dem_BB004 | GWh | ENW | South Manchester |  | 14.182 | 22.235 | 25.811 | 29.575 | 33.635 | 38.197 | 42.698 | 47.297 | 52.047 | 57.746 | 61.409 | 65.146 | 69.074 | 74.278 | 96.765 | 115.495 | 134.456 | 153.427 | 172.494 | 195.728 | 215.774 | 237.21 | 260.165 | 284.856 | 313.857 | 340.208 | 366.778 | 393.469 | 418.984
System Transformation | Dem_BB004 | GWh | ENW | Stalybridge |  | 5.315 | 8.333 | 9.673 | 11.084 | 12.669 | 14.387 | 16.082 | 17.815 | 19.604 | 21.513 | 22.879 | 24.271 | 25.734 | 27.672 | 37.768 | 45.079 | 52.478 | 59.883 | 67.325 | 78.307 | 86.328 | 94.904 | 104.088 | 113.967 | 128.44 | 139.224 | 150.097 | 161.019 | 171.461
System Transformation | Dem_BB004 | GWh | ENW | Stanah |  | 4.104 | 6.433 | 7.468 | 8.558 | 9.72 | 11.038 | 12.34 | 13.668 | 15.042 | 16.606 | 17.66 | 18.735 | 19.864 | 21.362 | 27.761 | 33.134 | 38.574 | 44.017 | 49.486 | 56.133 | 61.882 | 68.029 | 74.613 | 81.694 | 90.177 | 97.748 | 105.381 | 113.05 | 120.382
System Transformation | Dem_BB004 | GWh | ENW | Walney 2 |  | 0.809 | 1.268 | 1.473 | 1.687 | 1.916 | 2.176 | 2.433 | 2.695 | 2.966 | 3.275 | 3.482 | 3.694 | 3.916 | 4.212 | 5.473 | 6.533 | 7.605 | 8.678 | 9.756 | 11.067 | 12.2 | 13.413 | 14.711 | 16.107 | 17.779 | 19.272 | 20.777 | 22.29 | 23.734
System Transformation | Dem_BB004 | GWh | ENW | Washway Farm |  | 1.992 | 3.121 | 3.623 | 4.152 | 4.753 | 5.397 | 6.034 | 6.684 | 7.354 | 8.05 | 8.56 | 9.081 | 9.629 | 10.355 | 13.811 | 16.484 | 19.189 | 21.897 | 24.619 | 28.306 | 31.206 | 34.306 | 37.625 | 41.195 | 46.046 | 49.912 | 53.81 | 57.727 | 61.47
System Transformation | Dem_BB004 | GWh | ENW | Whitegate |  | 6.053 | 9.492 | 11.019 | 12.624 | 14.334 | 16.28 | 18.198 | 20.158 | 22.181 | 24.552 | 26.109 | 27.697 | 29.367 | 31.58 | 42.493 | 50.718 | 59.043 | 67.374 | 75.746 | 87.355 | 96.302 | 105.869 | 116.114 | 127.133 | 141.905 | 153.819 | 165.831 | 177.899 | 189.436
System Transformation | Dem_BB004 | GWh | EPN | Amersham Main |  | 6.447 | 10.108 | 11.735 | 13.445 | 15.429 | 17.523 | 19.587 | 21.697 | 23.876 | 26.485 | 28.167 | 29.88 | 31.682 | 34.07 | 44.749 | 53.41 | 62.179 | 70.953 | 79.771 | 91.579 | 100.959 | 110.989 | 121.729 | 133.282 | 148.906 | 161.409 | 174.014 | 186.677 | 198.782
System Transformation | Dem_BB004 | GWh | EPN | Braintree |  | 10.62 | 16.653 | 19.331 | 22.15 | 24.48 | 27.802 | 31.076 | 34.424 | 37.88 | 39.195 | 41.682 | 44.217 | 46.885 | 50.416 | 55.693 | 66.473 | 77.385 | 88.303 | 99.278 | 104.539 | 115.246 | 126.694 | 138.954 | 152.142 | 162.22 | 175.84 | 189.574 | 203.368 | 216.557
System Transformation | Dem_BB004 | GWh | EPN | Bramford |  | 20.257 | 31.763 | 36.871 | 42.249 | 46.451 | 52.752 | 58.968 | 65.317 | 71.878 | 74 | 78.696 | 83.483 | 88.518 | 95.186 | 105.731 | 126.197 | 146.915 | 167.643 | 188.477 | 199.21 | 219.613 | 241.43 | 264.793 | 289.924 | 310.369 | 336.427 | 362.703 | 389.095 | 414.328
System Transformation | Dem_BB004 | GWh | EPN | Brimsdown |  | 3.881 | 6.084 | 7.064 | 8.094 | 9.034 | 10.259 | 11.467 | 12.702 | 13.979 | 15.226 | 16.192 | 17.177 | 18.213 | 19.585 | 25.696 | 30.67 | 35.705 | 40.742 | 45.806 | 52.682 | 58.078 | 63.848 | 70.027 | 76.673 | 85.971 | 93.188 | 100.466 | 107.777 | 114.766
System Transformation | Dem_BB004 | GWh | EPN | Burwell Main |  | 13.006 | 20.395 | 23.675 | 27.128 | 31.012 | 35.217 | 39.367 | 43.607 | 47.985 | 50.882 | 54.111 | 57.403 | 60.864 | 65.449 | 72.864 | 86.967 | 101.245 | 115.53 | 129.887 | 136.507 | 150.488 | 165.439 | 181.448 | 198.668 | 210.482 | 228.155 | 245.973 | 263.873 | 280.985
System Transformation | Dem_BB004 | GWh | EPN | Clacton |  | 0.947 | 1.487 | 1.724 | 1.976 | 2.173 | 2.467 | 2.758 | 3.056 | 3.361 | 3.462 | 3.68 | 3.904 | 4.14 | 4.452 | 4.945 | 5.902 | 6.871 | 7.841 | 8.815 | 9.318 | 10.271 | 11.292 | 12.384 | 13.56 | 14.516 | 15.735 | 16.963 | 18.198 | 19.378
System Transformation | Dem_BB004 | GWh | EPN | Eaton Socon |  | 12.405 | 19.45 | 22.577 | 25.87 | 29.398 | 33.384 | 37.318 | 41.337 | 45.489 | 49.273 | 52.399 | 55.588 | 58.94 | 63.38 | 76.306 | 91.075 | 106.027 | 120.987 | 136.023 | 149.687 | 165.018 | 181.412 | 198.967 | 217.85 | 237.437 | 257.372 | 277.472 | 297.663 | 316.966
System Transformation | Dem_BB004 | GWh | EPN | Elstree |  | 5.64 | 8.845 | 10.268 | 11.766 | 13.502 | 15.334 | 17.141 | 18.986 | 20.893 | 23.177 | 24.647 | 26.147 | 27.723 | 29.812 | 39.158 | 46.737 | 54.41 | 62.086 | 69.803 | 80.135 | 88.344 | 97.121 | 106.518 | 116.628 | 130.3 | 141.24 | 152.27 | 163.35 | 173.942
System Transformation | Dem_BB004 | GWh | EPN | Loudwater |  | 1.129 | 1.772 | 2.056 | 2.356 | 2.704 | 3.072 | 3.433 | 3.804 | 4.184 | 4.643 | 4.937 | 5.237 | 5.553 | 5.971 | 7.844 | 9.361 | 10.899 | 12.436 | 13.983 | 16.051 | 17.696 | 19.454 | 21.337 | 23.361 | 26.101 | 28.292 | 30.501 | 32.72 | 34.842
System Transformation | Dem_BB004 | GWh | EPN | Mill Hill |  | 10.569 | 16.571 | 19.235 | 22.04 | 25.293 | 28.724 | 32.109 | 35.566 | 39.139 | 43.417 | 46.171 | 48.981 | 51.934 | 55.846 | 73.354 | 87.551 | 101.925 | 116.306 | 130.76 | 150.117 | 165.491 | 181.933 | 199.538 | 218.476 | 244.088 | 264.58 | 285.245 | 306.001 | 325.844
System Transformation | Dem_BB004 | GWh | EPN | Norwich Main |  | 25.503 | 39.988 | 46.421 | 53.189 | 59.423 | 67.484 | 75.437 | 83.56 | 91.953 | 94.179 | 100.155 | 106.25 | 112.657 | 121.144 | 127.852 | 152.598 | 177.65 | 202.716 | 227.909 | 232.797 | 256.639 | 282.136 | 309.437 | 338.804 | 354.731 | 384.514 | 414.544 | 444.71 | 473.548
System Transformation | Dem_BB004 | GWh | EPN | Pelham |  | 5.919 | 9.282 | 10.775 | 12.347 | 13.909 | 15.796 | 17.657 | 19.558 | 21.523 | 22.892 | 24.345 | 25.826 | 27.384 | 29.446 | 35.3 | 42.132 | 49.049 | 55.97 | 62.926 | 69.233 | 76.324 | 83.908 | 92.027 | 100.76 | 110.227 | 119.482 | 128.814 | 138.187 | 147.148
System Transformation | Dem_BB004 | GWh | EPN | Rayleigh |  | 11.977 | 18.782 | 21.801 | 24.982 | 27.744 | 31.508 | 35.22 | 39.014 | 42.931 | 45.718 | 48.62 | 51.578 | 54.688 | 58.809 | 75.659 | 90.304 | 105.129 | 119.962 | 134.87 | 154.293 | 170.096 | 186.994 | 205.089 | 224.552 | 252.359 | 273.546 | 294.909 | 316.37 | 336.886
System Transformation | Dem_BB004 | GWh | EPN | Rye House |  | 5.139 | 8.059 | 9.355 | 10.719 | 11.955 | 13.578 | 15.177 | 16.811 | 18.499 | 19.974 | 21.242 | 22.534 | 23.893 | 25.693 | 32.492 | 38.781 | 45.149 | 51.519 | 57.922 | 65.596 | 72.315 | 79.498 | 87.191 | 95.466 | 106.142 | 115.053 | 124.038 | 133.065 | 141.695
System Transformation | Dem_BB004 | GWh | EPN | Sheringham Shoal |  | 4.813 | 7.547 | 8.76 | 10.037 | 11.212 | 12.735 | 14.234 | 15.767 | 17.351 | 17.771 | 18.899 | 20.049 | 21.258 | 22.86 | 24.126 | 28.794 | 33.522 | 38.252 | 43.006 | 43.928 | 48.427 | 53.238 | 58.39 | 63.931 | 66.937 | 72.556 | 78.224 | 83.915 | 89.356
System Transformation | Dem_BB004 | GWh | EPN | Sundon |  | 9.028 | 14.155 | 16.431 | 18.828 | 21.292 | 24.18 | 27.03 | 29.941 | 32.948 | 35.749 | 38.017 | 40.33 | 42.762 | 45.984 | 57.465 | 68.587 | 79.847 | 91.113 | 102.436 | 115.004 | 126.782 | 139.376 | 152.865 | 167.371 | 184.944 | 200.472 | 216.128 | 231.855 | 246.891
System Transformation | Dem_BB004 | GWh | EPN | Tilbury |  | 1.623 | 2.545 | 2.955 | 3.386 | 3.626 | 4.117 | 4.603 | 5.098 | 5.61 | 5.722 | 6.085 | 6.456 | 6.845 | 7.361 | 10.105 | 12.062 | 14.042 | 16.023 | 18.015 | 21.37 | 23.56 | 25.9 | 28.407 | 31.103 | 36.071 | 39.1 | 42.154 | 45.221 | 48.155
System Transformation | Dem_BB004 | GWh | EPN | Tottenham |  | 7.84 | 12.291 | 14.269 | 16.35 | 18.14 | 20.6 | 23.027 | 25.508 | 28.07 | 29.883 | 31.779 | 33.712 | 35.745 | 38.439 | 50.982 | 60.85 | 70.84 | 80.836 | 90.881 | 105.558 | 116.368 | 127.93 | 140.31 | 153.625 | 174.583 | 189.24 | 204.019 | 218.866 | 233.059
System Transformation | Dem_BB004 | GWh | EPN | Walpole (_A) |  | 9.734 | 15.264 | 17.719 | 20.303 | 22.661 | 25.735 | 28.767 | 31.865 | 35.066 | 35.877 | 38.152 | 40.475 | 42.915 | 46.149 | 47.836 | 57.095 | 66.468 | 75.847 | 85.273 | 86.112 | 94.93 | 104.362 | 114.46 | 125.323 | 130.114 | 141.04 | 152.053 | 163.119 | 173.697
System Transformation | Dem_BB004 | GWh | EPN | Warley |  | 7.917 | 12.411 | 14.408 | 16.51 | 18.472 | 20.977 | 23.449 | 25.975 | 28.583 | 30.612 | 32.555 | 34.535 | 36.617 | 39.377 | 52.379 | 62.517 | 72.78 | 83.049 | 93.37 | 108.467 | 119.576 | 131.456 | 144.177 | 157.859 | 179.119 | 194.158 | 209.323 | 224.554 | 239.116
System Transformation | Dem_BB004 | GWh | EPN | Watford South |  | 7.43 | 11.649 | 13.522 | 15.494 | 17.78 | 20.193 | 22.571 | 25.004 | 27.514 | 30.522 | 32.458 | 34.434 | 36.509 | 39.26 | 51.568 | 61.549 | 71.653 | 81.763 | 91.924 | 105.532 | 116.341 | 127.899 | 140.276 | 153.589 | 171.593 | 186 | 200.527 | 215.118 | 229.069
System Transformation | Dem_BB004 | GWh | EPN | West Thurrock |  | 1.562 | 2.451 | 2.845 | 3.26 | 3.617 | 4.108 | 4.591 | 5.086 | 5.596 | 5.958 | 6.336 | 6.722 | 7.126 | 7.663 | 10.165 | 12.133 | 14.124 | 16.118 | 18.12 | 21.046 | 23.202 | 25.506 | 27.975 | 30.63 | 34.808 | 37.731 | 40.678 | 43.638 | 46.468
System Transformation | Dem_BB004 | GWh | EPN | Wymondley |  | 6.434 | 10.087 | 11.71 | 13.419 | 15.118 | 17.169 | 19.19 | 21.257 | 23.392 | 24.881 | 26.459 | 28.07 | 29.762 | 32.005 | 38.367 | 45.792 | 53.311 | 60.832 | 68.392 | 75.248 | 82.954 | 91.195 | 100.02 | 109.512 | 119.802 | 129.861 | 140.003 | 150.191 | 159.931
System Transformation | Dem_BB004 | GWh | East Midlands | Berkswell |  | 8.997 | 14.108 | 16.376 | 18.765 | 21.217 | 24.095 | 26.934 | 29.836 | 32.833 | 35.641 | 37.903 | 40.208 | 42.634 | 45.846 | 56.63 | 67.592 | 78.689 | 89.792 | 100.951 | 112.571 | 124.099 | 136.429 | 149.631 | 163.831 | 180.096 | 195.216 | 210.462 | 225.778 | 240.419
System Transformation | Dem_BB004 | GWh | East Midlands | Bicker Fen |  | 7.305 | 11.452 | 13.295 | 15.234 | 17.06 | 19.375 | 21.656 | 23.99 | 26.398 | 27.006 | 28.72 | 30.468 | 32.305 | 34.739 | 35.432 | 42.29 | 49.232 | 56.179 | 63.16 | 62.99 | 69.441 | 76.34 | 83.727 | 91.674 | 94.226 | 102.136 | 110.113 | 118.126 | 125.786
System Transformation | Dem_BB004 | GWh | East Midlands | Chesterfield |  | 11.539 | 18.092 | 21.002 | 24.065 | 28.005 | 31.803 | 35.55 | 39.379 | 43.334 | 47.773 | 50.804 | 53.896 | 57.146 | 61.451 | 81.84 | 97.681 | 113.718 | 129.762 | 145.888 | 167.775 | 184.958 | 203.333 | 223.009 | 244.174 | 273.27 | 296.214 | 319.347 | 342.585 | 364.801
System Transformation | Dem_BB004 | GWh | East Midlands | Coventry |  | 12.804 | 20.078 | 23.306 | 26.705 | 30.198 | 34.295 | 38.335 | 42.463 | 46.728 | 50.726 | 53.944 | 57.227 | 60.677 | 65.248 | 80.599 | 96.198 | 111.992 | 127.794 | 143.674 | 160.212 | 176.62 | 194.168 | 212.957 | 233.167 | 256.316 | 277.834 | 299.534 | 321.331 | 342.168
System Transformation | Dem_BB004 | GWh | East Midlands | Drakelow |  | 4.47 | 7.009 | 8.136 | 9.322 | 10.457 | 11.876 | 13.274 | 14.704 | 16.181 | 17.261 | 18.355 | 19.472 | 20.646 | 22.201 | 26.342 | 31.44 | 36.602 | 41.767 | 46.957 | 51.376 | 56.638 | 62.265 | 68.291 | 74.772 | 81.445 | 88.284 | 95.179 | 102.104 | 108.726
System Transformation | Dem_BB004 | GWh | East Midlands | East Claydon (_B) |  | 7.571 | 11.869 | 13.78 | 15.788 | 17.855 | 20.278 | 22.667 | 25.108 | 27.629 | 29.979 | 31.881 | 33.821 | 35.859 | 38.561 | 48.188 | 57.516 | 66.959 | 76.406 | 85.901 | 96.44 | 106.317 | 116.879 | 128.19 | 140.355 | 155.092 | 168.113 | 181.242 | 194.43 | 207.039
System Transformation | Dem_BB004 | GWh | East Midlands | Enderby |  | 10.671 | 16.732 | 19.423 | 22.255 | 25.869 | 29.379 | 32.841 | 36.377 | 40.03 | 44.71 | 47.546 | 50.44 | 53.48 | 57.509 | 74.876 | 89.367 | 104.04 | 118.719 | 133.472 | 152.256 | 167.85 | 184.525 | 202.381 | 221.588 | 246.299 | 266.979 | 287.828 | 308.775 | 328.797
System Transformation | Dem_BB004 | GWh | East Midlands | Grendon |  | 16.724 | 26.223 | 30.44 | 34.879 | 39.38 | 44.72 | 49.99 | 55.374 | 60.936 | 65.886 | 70.067 | 74.33 | 78.812 | 84.75 | 105.38 | 125.776 | 146.425 | 167.085 | 187.849 | 210.496 | 232.055 | 255.109 | 279.796 | 306.35 | 338.428 | 366.842 | 395.493 | 424.273 | 451.786
System Transformation | Dem_BB004 | GWh | East Midlands | Ratcliffe |  | 9.957 | 15.609 | 18.121 | 20.763 | 23.857 | 27.095 | 30.286 | 33.548 | 36.917 | 40.962 | 43.56 | 46.211 | 48.998 | 52.689 | 69.55 | 83.014 | 96.641 | 110.277 | 123.981 | 142.576 | 157.178 | 172.794 | 189.515 | 207.501 | 232.169 | 251.662 | 271.316 | 291.059 | 309.934
System Transformation | Dem_BB004 | GWh | East Midlands | Staythorpe |  | 5.902 | 9.254 | 10.742 | 12.308 | 14.064 | 15.972 | 17.853 | 19.776 | 21.763 | 22.788 | 24.234 | 25.709 | 27.258 | 29.312 | 31.593 | 37.708 | 43.898 | 50.092 | 56.318 | 58.112 | 64.063 | 70.427 | 77.244 | 84.574 | 88.776 | 96.229 | 103.745 | 111.293 | 118.51
System Transformation | Dem_BB004 | GWh | East Midlands | Stoke Bardolph |  | 4.606 | 7.223 | 8.385 | 9.609 | 11.04 | 12.538 | 14.016 | 15.525 | 17.083 | 18.955 | 20.158 | 21.385 | 22.675 | 24.383 | 32.186 | 38.416 | 44.722 | 51.032 | 57.375 | 65.98 | 72.737 | 79.964 | 87.701 | 96.025 | 107.439 | 116.46 | 125.556 | 134.692 | 143.427
System Transformation | Dem_BB004 | GWh | East Midlands | Walpole (_B) |  | 8.777 | 13.761 | 15.973 | 18.302 | 20.428 | 23.2 | 25.932 | 28.725 | 31.61 | 32.341 | 34.393 | 36.486 | 38.686 | 41.6 | 43.122 | 51.468 | 59.917 | 68.371 | 76.869 | 77.625 | 85.575 | 94.077 | 103.18 | 112.973 | 117.292 | 127.139 | 137.069 | 147.043 | 156.579
System Transformation | Dem_BB004 | GWh | East Midlands | West Burton |  | 5.671 | 8.894 | 10.323 | 11.829 | 13.239 | 15.035 | 16.806 | 18.616 | 20.485 | 21.717 | 23.095 | 24.5 | 25.977 | 27.935 | 34.059 | 40.65 | 47.324 | 54.001 | 60.712 | 67.566 | 74.487 | 81.886 | 89.812 | 98.335 | 108.656 | 117.779 | 126.978 | 136.217 | 145.051
System Transformation | Dem_BB004 | GWh | East Midlands | Willington |  | 12.318 | 19.313 | 22.42 | 25.689 | 29.049 | 32.99 | 36.875 | 40.847 | 44.949 | 48.795 | 51.89 | 55.049 | 58.368 | 62.765 | 77.531 | 92.538 | 107.73 | 122.929 | 138.207 | 154.115 | 169.899 | 186.778 | 204.853 | 224.293 | 246.561 | 267.261 | 288.135 | 309.102 | 329.146
System Transformation | Dem_BB004 | GWh | IDNO - Refer to Comment Field | Tynemouth 2 |  | 1.593 | 2.498 | 2.9 | 3.323 | 3.802 | 4.319 | 4.827 | 5.346 | 5.884 | 6.465 | 6.874 | 7.293 | 7.733 | 8.316 | 10.938 | 13.057 | 15.2 | 17.345 | 19.5 | 22.268 | 24.548 | 26.987 | 29.599 | 32.408 | 36.031 | 39.057 | 42.108 | 45.171 | 48.101 | Note: TYNE2 is operated by an IDNO allocated to GSP Group/licence area F
System Transformation | Dem_BB004 | GWh | LPN | Acton Lane 22kV |  | 1.239 | 1.941 | 2.254 | 2.583 | 3.052 | 3.465 | 3.874 | 4.291 | 4.723 | 5.443 | 5.788 | 6.14 | 6.51 | 7.001 | 8.743 | 10.436 | 12.148 | 13.863 | 15.585 | 17.379 | 19.16 | 21.063 | 23.101 | 25.294 | 27.475 | 29.781 | 32.107 | 34.444 | 36.677
System Transformation | Dem_BB004 | GWh | LPN | Barking |  | 3.213 | 5.038 | 5.848 | 6.703 | 7.436 | 8.444 | 9.438 | 10.456 | 11.506 | 12.25 | 13.027 | 13.819 | 14.653 | 15.757 | 20.898 | 24.943 | 29.038 | 33.135 | 37.253 | 43.269 | 47.701 | 52.439 | 57.513 | 62.972 | 71.562 | 77.571 | 83.629 | 89.715 | 95.533
System Transformation | Dem_BB004 | GWh | LPN | Barking West |  | 4.499 | 7.054 | 8.187 | 9.381 | 10.408 | 11.821 | 13.213 | 14.636 | 16.106 | 17.147 | 18.236 | 19.345 | 20.511 | 22.057 | 29.254 | 34.917 | 40.649 | 46.384 | 52.149 | 60.57 | 66.774 | 73.407 | 80.511 | 88.151 | 100.177 | 108.587 | 117.069 | 125.588 | 133.731
System Transformation | Dem_BB004 | GWh | LPN | Beddington (_C) |  | 8.349 | 13.092 | 15.199 | 17.416 | 20.006 | 22.72 | 25.396 | 28.131 | 30.956 | 34.065 | 36.226 | 38.43 | 40.748 | 43.817 | 58.818 | 70.202 | 81.727 | 93.258 | 104.848 | 121.737 | 134.205 | 147.537 | 161.815 | 177.172 | 200.019 | 216.813 | 233.746 | 250.755 | 267.015
System Transformation | Dem_BB004 | GWh | LPN | Canal Bank |  | 0.881 | 1.382 | 1.602 | 1.836 | 2.171 | 2.465 | 2.756 | 3.053 | 3.36 | 3.871 | 4.117 | 4.366 | 4.63 | 4.978 | 6.218 | 7.422 | 8.641 | 9.859 | 11.085 | 12.361 | 13.627 | 14.981 | 16.431 | 17.99 | 19.541 | 21.182 | 22.836 | 24.497 | 26.087
System Transformation | Dem_BB004 | GWh | LPN | City Road |  | 10.2 | 15.995 | 18.567 | 21.275 | 25.143 | 28.554 | 31.918 | 35.355 | 38.907 | 44.836 | 47.681 | 50.582 | 53.632 | 57.673 | 72.028 | 85.971 | 100.085 | 114.205 | 128.399 | 143.179 | 157.844 | 173.525 | 190.317 | 208.379 | 226.341 | 245.345 | 264.506 | 283.754 | 302.155
System Transformation | Dem_BB004 | GWh | LPN | Greenford |  | 1.116 | 1.75 | 2.032 | 2.327 | 2.751 | 3.125 | 3.492 | 3.869 | 4.258 | 4.907 | 5.217 | 5.535 | 5.869 | 6.31 | 7.881 | 9.407 | 10.952 | 12.497 | 14.05 | 15.667 | 17.271 | 18.988 | 20.824 | 22.8 | 24.766 | 26.846 | 28.941 | 31.048 | 33.062
System Transformation | Dem_BB004 | GWh | LPN | Hackney 132kV |  | 2.932 | 4.597 | 5.335 | 6.114 | 6.784 | 7.702 | 8.611 | 9.537 | 10.496 | 11.174 | 11.882 | 12.605 | 13.366 | 14.373 | 19.063 | 22.753 | 26.489 | 30.226 | 33.983 | 39.47 | 43.513 | 47.835 | 52.464 | 57.444 | 65.28 | 70.76 | 76.287 | 81.837 | 87.145
System Transformation | Dem_BB004 | GWh | LPN | Hackney 66kV |  | 3.556 | 5.576 | 6.474 | 7.417 | 8.229 | 9.346 | 10.447 | 11.573 | 12.736 | 13.558 | 14.419 | 15.295 | 16.218 | 17.44 | 23.13 | 27.607 | 32.14 | 36.675 | 41.232 | 47.891 | 52.796 | 58.042 | 63.657 | 69.699 | 79.207 | 85.858 | 92.562 | 99.299 | 105.738
System Transformation | Dem_BB004 | GWh | LPN | Hurst |  | 3.687 | 5.781 | 6.71 | 7.69 | 8.833 | 10.033 | 11.214 | 12.422 | 13.669 | 15.042 | 15.996 | 16.969 | 17.992 | 19.347 | 25.971 | 30.998 | 36.088 | 41.18 | 46.297 | 53.754 | 59.259 | 65.146 | 71.45 | 78.232 | 88.32 | 95.735 | 103.212 | 110.722 | 117.903
System Transformation | Dem_BB004 | GWh | LPN | Islington |  | 7.551 | 11.838 | 13.743 | 15.747 | 17.831 | 20.25 | 22.635 | 25.073 | 27.591 | 30.172 | 32.086 | 34.038 | 36.091 | 38.81 | 50.433 | 60.194 | 70.076 | 79.963 | 89.901 | 103.03 | 113.581 | 124.866 | 136.948 | 149.946 | 167.958 | 182.059 | 196.278 | 210.561 | 224.215
System Transformation | Dem_BB004 | GWh | LPN | Littlebrook (_C) |  | 0.809 | 1.27 | 1.475 | 1.689 | 1.941 | 2.205 | 2.463 | 2.728 | 3.003 | 3.304 | 3.514 | 3.728 | 3.953 | 4.251 | 5.705 | 6.81 | 7.928 | 9.047 | 10.171 | 11.809 | 13.018 | 14.311 | 15.697 | 17.186 | 19.402 | 21.031 | 22.674 | 24.324 | 25.902
System Transformation | Dem_BB004 | GWh | LPN | Lodge Road |  | 7.143 | 11.201 | 13.003 | 14.899 | 17.609 | 19.997 | 22.353 | 24.761 | 27.247 | 31.401 | 33.392 | 35.425 | 37.561 | 40.39 | 50.444 | 60.208 | 70.092 | 79.982 | 89.921 | 100.274 | 110.543 | 121.526 | 133.285 | 145.935 | 158.515 | 171.823 | 185.242 | 198.722 | 211.609
System Transformation | Dem_BB004 | GWh | LPN | New Cross |  | 9.227 | 14.465 | 16.794 | 19.242 | 21.547 | 24.471 | 27.353 | 30.299 | 33.342 | 35.703 | 37.968 | 40.278 | 42.706 | 45.924 | 60.26 | 71.924 | 83.731 | 95.545 | 107.419 | 123.928 | 136.62 | 150.193 | 164.727 | 180.36 | 203.93 | 221.053 | 238.317 | 255.658 | 272.236
System Transformation | Dem_BB004 | GWh | LPN | Perivale |  | 1.016 | 1.594 | 1.85 | 2.121 | 2.507 | 2.845 | 3.182 | 3.524 | 3.878 | 4.468 | 4.753 | 5.042 | 5.345 | 5.748 | 7.179 | 8.569 | 9.975 | 11.382 | 12.797 | 14.271 | 15.732 | 17.295 | 18.969 | 20.768 | 22.56 | 24.454 | 26.363 | 28.281 | 30.116
System Transformation | Dem_BB004 | GWh | LPN | Redbridge |  | 2.883 | 4.52 | 5.247 | 6.011 | 6.669 | 7.575 | 8.467 | 9.379 | 10.32 | 10.987 | 11.685 | 12.395 | 13.143 | 14.134 | 18.746 | 22.374 | 26.047 | 29.722 | 33.417 | 38.812 | 42.787 | 47.039 | 51.59 | 56.486 | 64.192 | 69.582 | 75.017 | 80.476 | 85.694
System Transformation | Dem_BB004 | GWh | LPN | St John's Wood |  | 9.885 | 15.5 | 17.992 | 20.616 | 24.365 | 27.67 | 30.931 | 34.262 | 37.702 | 43.449 | 46.206 | 49.018 | 51.973 | 55.889 | 69.801 | 83.311 | 96.989 | 110.674 | 124.427 | 138.751 | 152.961 | 168.159 | 184.431 | 201.934 | 219.339 | 237.755 | 256.325 | 274.976 | 292.808
System Transformation | Dem_BB004 | GWh | LPN | West Ham |  | 6.319 | 9.906 | 11.499 | 13.177 | 14.62 | 16.603 | 18.558 | 20.557 | 22.622 | 24.084 | 25.612 | 27.17 | 28.809 | 30.979 | 41.089 | 49.042 | 57.093 | 65.148 | 73.245 | 85.073 | 93.786 | 103.103 | 113.08 | 123.812 | 140.702 | 152.515 | 164.426 | 176.392 | 187.83
System Transformation | Dem_BB004 | GWh | LPN | Willesden 132kV |  | 6.803 | 10.665 | 12.381 | 14.187 | 16.766 | 19.04 | 21.284 | 23.577 | 25.944 | 29.898 | 31.796 | 33.73 | 35.764 | 38.458 | 48.032 | 57.329 | 66.741 | 76.156 | 85.621 | 95.478 | 105.257 | 115.714 | 126.912 | 138.955 | 150.933 | 163.605 | 176.383 | 189.218 | 201.489
System Transformation | Dem_BB004 | GWh | LPN | Willesden 66kV |  | 2.023 | 3.17 | 3.68 | 4.217 | 4.984 | 5.659 | 6.325 | 7.007 | 7.711 | 8.886 | 9.449 | 10.025 | 10.63 | 11.431 | 14.276 | 17.039 | 19.836 | 22.635 | 25.447 | 28.377 | 31.283 | 34.391 | 37.719 | 41.3 | 44.86 | 48.625 | 52.423 | 56.238 | 59.885
System Transformation | Dem_BB004 | GWh | LPN | Wimbledon North |  | 3.206 | 5.027 | 5.836 | 6.687 | 7.489 | 8.505 | 9.507 | 10.53 | 11.589 | 12.408 | 13.196 | 13.999 | 14.842 | 15.961 | 20.943 | 24.996 | 29.1 | 33.205 | 37.333 | 43.071 | 47.481 | 52.198 | 57.249 | 62.682 | 70.874 | 76.825 | 82.826 | 88.852 | 94.614
System Transformation | Dem_BB004 | GWh | LPN | Wimbledon South |  | 14.105 | 22.115 | 25.672 | 29.415 | 32.939 | 37.409 | 41.815 | 46.319 | 50.972 | 54.578 | 58.042 | 61.573 | 65.286 | 70.204 | 92.121 | 109.95 | 128 | 146.061 | 164.213 | 189.45 | 208.853 | 229.603 | 251.821 | 275.719 | 311.752 | 337.926 | 364.317 | 390.83 | 416.174
System Transformation | Dem_BB004 | GWh | NPgN | Blyth 132kV |  | 3.124 | 4.897 | 5.685 | 6.513 | 7.402 | 8.405 | 9.396 | 10.409 | 11.453 | 12.167 | 12.939 | 13.727 | 14.555 | 15.651 | 18.687 | 22.304 | 25.966 | 29.629 | 33.311 | 36.346 | 40.068 | 44.048 | 48.311 | 52.895 | 57.465 | 62.29 | 67.154 | 72.042 | 76.713
System Transformation | Dem_BB004 | GWh | NPgN | Blyth 66kV |  | 3.902 | 6.116 | 7.101 | 8.136 | 9.244 | 10.498 | 11.736 | 12.999 | 14.304 | 15.197 | 16.16 | 17.144 | 18.177 | 19.546 | 23.338 | 27.855 | 32.428 | 37.004 | 41.602 | 45.39 | 50.041 | 55.011 | 60.335 | 66.061 | 71.767 | 77.794 | 83.868 | 89.972 | 95.807
System Transformation | Dem_BB004 | GWh | NPgN | Fourstones |  | 0.745 | 1.17 | 1.357 | 1.555 | 1.742 | 1.98 | 2.212 | 2.45 | 2.697 | 2.81 | 2.989 | 3.171 | 3.362 | 3.615 | 3.956 | 4.721 | 5.497 | 6.272 | 7.051 | 7.335 | 8.087 | 8.891 | 9.75 | 10.676 | 11.251 | 12.195 | 13.147 | 14.103 | 15.017
System Transformation | Dem_BB004 | GWh | NPgN | Hart Moor |  | 2.645 | 4.149 | 4.815 | 5.518 | 6.313 | 7.17 | 8.014 | 8.878 | 9.768 | 10.733 | 11.413 | 12.109 | 12.839 | 13.806 | 18.163 | 21.678 | 25.237 | 28.798 | 32.376 | 36.972 | 40.759 | 44.808 | 49.144 | 53.807 | 59.826 | 64.848 | 69.913 | 75 | 79.863
System Transformation | Dem_BB004 | GWh | NPgN | Hawthorn Pit |  | 3.61 | 5.662 | 6.573 | 7.53 | 8.615 | 9.785 | 10.936 | 12.115 | 13.332 | 14.648 | 15.576 | 16.524 | 17.521 | 18.842 | 24.786 | 29.585 | 34.442 | 39.301 | 44.185 | 50.456 | 55.624 | 61.151 | 67.067 | 73.433 | 81.645 | 88.499 | 95.412 | 102.354 | 108.991
System Transformation | Dem_BB004 | GWh | NPgN | Knaresborough |  | 5.574 | 8.74 | 10.147 | 11.624 | 13.179 | 14.966 | 16.73 | 18.532 | 20.393 | 21.902 | 23.291 | 24.709 | 26.198 | 28.172 | 32.84 | 39.197 | 45.632 | 52.07 | 58.541 | 62.941 | 69.387 | 76.281 | 83.663 | 91.602 | 98.054 | 106.286 | 114.587 | 122.925 | 130.896
System Transformation | Dem_BB004 | GWh | NPgN | Lackenby |  | 3.395 | 5.325 | 6.18 | 7.081 | 7.597 | 8.629 | 9.646 | 10.684 | 11.757 | 12.19 | 12.964 | 13.752 | 14.581 | 15.68 | 20.048 | 23.929 | 27.857 | 31.788 | 35.739 | 40.677 | 44.843 | 49.298 | 54.069 | 59.201 | 66.34 | 71.91 | 77.525 | 83.167 | 88.559
System Transformation | Dem_BB004 | GWh | NPgN | Norton |  | 11.186 | 17.537 | 20.358 | 23.327 | 26.686 | 30.307 | 33.878 | 37.527 | 41.296 | 45.373 | 48.252 | 51.189 | 54.275 | 58.364 | 76.781 | 91.642 | 106.688 | 121.741 | 136.87 | 156.297 | 172.305 | 189.423 | 207.753 | 227.47 | 252.907 | 274.142 | 295.552 | 317.058 | 337.619
System Transformation | Dem_BB004 | GWh | NPgN | Offerton |  | 1.503 | 2.354 | 2.734 | 3.132 | 3.583 | 4.069 | 4.549 | 5.039 | 5.546 | 6.093 | 6.48 | 6.874 | 7.289 | 7.837 | 10.311 | 12.306 | 14.327 | 16.348 | 18.38 | 20.989 | 23.139 | 25.437 | 27.898 | 30.546 | 33.962 | 36.813 | 39.69 | 42.577 | 45.338
System Transformation | Dem_BB004 | GWh | NPgN | Osbaldwick |  | 10.986 | 17.227 | 19.999 | 22.915 | 25.7 | 29.186 | 32.625 | 36.138 | 39.767 | 42.574 | 45.274 | 48.03 | 50.926 | 54.762 | 65.859 | 78.606 | 91.51 | 104.422 | 117.4 | 128.688 | 141.867 | 155.963 | 171.054 | 187.288 | 203.403 | 220.481 | 237.699 | 254.996 | 271.532
System Transformation | Dem_BB004 | GWh | NPgN | Poppleton |  | 1.925 | 3.02 | 3.505 | 4.016 | 4.554 | 5.172 | 5.781 | 6.404 | 7.046 | 7.567 | 8.048 | 8.538 | 9.053 | 9.735 | 11.348 | 13.543 | 15.767 | 17.992 | 20.227 | 21.747 | 23.976 | 26.358 | 28.908 | 31.651 | 33.881 | 36.724 | 39.593 | 42.474 | 45.227
System Transformation | Dem_BB004 | GWh | NPgN | Saltholme |  | 1.61 | 2.528 | 2.934 | 3.361 | 3.606 | 4.096 | 4.578 | 5.071 | 5.579 | 5.785 | 6.152 | 6.527 | 6.92 | 7.441 | 9.514 | 11.356 | 13.219 | 15.085 | 16.961 | 19.304 | 21.28 | 23.395 | 25.659 | 28.093 | 31.482 | 34.126 | 36.789 | 39.468 | 42.027
System Transformation | Dem_BB004 | GWh | NPgN | South Shields |  | 2.169 | 3.402 | 3.947 | 4.524 | 5.175 | 5.877 | 6.57 | 7.277 | 8.008 | 8.799 | 9.357 | 9.927 | 10.525 | 11.319 | 14.891 | 17.772 | 20.689 | 23.608 | 26.543 | 30.311 | 33.415 | 36.734 | 40.289 | 44.113 | 49.045 | 53.164 | 57.316 | 61.487 | 65.474
System Transformation | Dem_BB004 | GWh | NPgN | Spennymoor |  | 7.632 | 11.968 | 13.892 | 15.918 | 18.054 | 20.503 | 22.918 | 25.386 | 27.936 | 29.918 | 31.815 | 33.752 | 35.786 | 38.483 | 48.279 | 57.623 | 67.084 | 76.549 | 86.063 | 96.373 | 106.242 | 116.798 | 128.1 | 140.258 | 154.833 | 167.832 | 180.939 | 194.106 | 206.693
System Transformation | Dem_BB004 | GWh | NPgN | Stella North |  | 6.27 | 9.83 | 11.411 | 13.075 | 15.109 | 17.158 | 19.18 | 21.246 | 23.38 | 26.092 | 27.748 | 29.437 | 31.211 | 33.563 | 42.963 | 51.279 | 59.698 | 68.121 | 76.586 | 86.118 | 94.937 | 104.369 | 114.469 | 125.333 | 137.357 | 148.889 | 160.518 | 172.198 | 183.366
System Transformation | Dem_BB004 | GWh | NPgN | Stella South |  | 4.875 | 7.641 | 8.87 | 10.165 | 11.745 | 13.339 | 14.911 | 16.517 | 18.174 | 20.284 | 21.571 | 22.883 | 24.262 | 26.091 | 33.398 | 39.863 | 46.407 | 52.955 | 59.536 | 66.946 | 73.801 | 81.133 | 88.985 | 97.429 | 106.777 | 115.743 | 124.783 | 133.862 | 142.542
System Transformation | Dem_BB004 | GWh | NPgN | Tynemouth 1 |  | 3.643 | 5.713 | 6.632 | 7.599 | 8.692 | 9.872 | 11.035 | 12.223 | 13.451 | 14.78 | 15.716 | 16.673 | 17.678 | 19.011 | 25.01 | 29.85 | 34.75 | 39.654 | 44.582 | 50.909 | 56.124 | 61.7 | 67.67 | 74.092 | 82.378 | 89.294 | 96.267 | 103.273 | 109.97
System Transformation | Dem_BB004 | GWh | NPgN | West Boldon |  | 6.378 | 9.997 | 11.606 | 13.298 | 15.214 | 17.278 | 19.314 | 21.394 | 23.543 | 25.868 | 27.509 | 29.183 | 30.942 | 33.273 | 43.773 | 52.246 | 60.822 | 69.404 | 78.03 | 89.105 | 98.231 | 107.99 | 118.439 | 129.68 | 144.182 | 156.288 | 168.494 | 180.756 | 192.478
System Transformation | Dem_BB004 | GWh | NPgY | Bradford West |  | 12.054 | 18.902 | 21.941 | 25.141 | 28.828 | 32.738 | 36.596 | 40.537 | 44.609 | 49.48 | 52.619 | 55.821 | 59.187 | 63.646 | 84.467 | 100.816 | 117.366 | 133.927 | 150.57 | 172.396 | 190.052 | 208.933 | 229.152 | 250.899 | 278.579 | 301.968 | 325.552 | 349.243 | 371.89
System Transformation | Dem_BB004 | GWh | NPgY | Camblesforth |  | 1.042 | 1.634 | 1.897 | 2.172 | 2.415 | 2.743 | 3.065 | 3.396 | 3.736 | 3.843 | 4.087 | 4.335 | 4.596 | 4.943 | 5.397 | 6.443 | 7.501 | 8.559 | 9.622 | 10.023 | 11.051 | 12.149 | 13.324 | 14.589 | 15.457 | 16.754 | 18.062 | 19.377 | 20.634
System Transformation | Dem_BB004 | GWh | NPgY | Creyke Beck |  | 13.867 | 21.744 | 25.242 | 28.922 | 32.896 | 37.36 | 41.761 | 46.257 | 50.903 | 54.326 | 57.774 | 61.289 | 64.984 | 69.879 | 84.371 | 100.701 | 117.234 | 133.775 | 150.4 | 165.029 | 181.931 | 200.006 | 219.36 | 240.177 | 261.624 | 283.591 | 305.74 | 327.987 | 349.255
System Transformation | Dem_BB004 | GWh | NPgY | Drax |  | 2.297 | 3.601 | 4.181 | 4.79 | 5.321 | 6.043 | 6.756 | 7.484 | 8.235 | 8.471 | 9.008 | 9.556 | 10.131 | 10.895 | 11.897 | 14.2 | 16.53 | 18.863 | 21.207 | 22.094 | 24.357 | 26.776 | 29.367 | 32.154 | 34.066 | 36.926 | 39.811 | 42.707 | 45.476
System Transformation | Dem_BB004 | GWh | NPgY | Elland |  | 9.21 | 14.44 | 16.763 | 19.208 | 22.025 | 25.013 | 27.958 | 30.97 | 34.08 | 37.802 | 40.201 | 42.647 | 45.218 | 48.626 | 64.532 | 77.023 | 89.667 | 102.319 | 115.035 | 131.709 | 145.199 | 159.623 | 175.071 | 191.685 | 212.833 | 230.702 | 248.721 | 266.819 | 284.121
System Transformation | Dem_BB004 | GWh | NPgY | Ferrybridge A |  | 2.156 | 3.38 | 3.924 | 4.496 | 5.081 | 5.771 | 6.449 | 7.144 | 7.862 | 8.419 | 8.952 | 9.497 | 10.07 | 10.829 | 14.073 | 16.797 | 19.554 | 22.315 | 25.087 | 28.565 | 31.49 | 34.618 | 37.968 | 41.572 | 46.385 | 50.279 | 54.205 | 58.15 | 61.921
System Transformation | Dem_BB004 | GWh | NPgY | Ferrybridge B (_M) |  | 7.192 | 11.276 | 13.09 | 14.999 | 16.952 | 19.251 | 21.517 | 23.835 | 26.229 | 28.087 | 29.87 | 31.687 | 33.598 | 36.128 | 46.954 | 56.042 | 65.242 | 74.447 | 83.7 | 95.302 | 105.062 | 115.499 | 126.676 | 138.698 | 154.756 | 167.75 | 180.85 | 194.011 | 206.592
System Transformation | Dem_BB004 | GWh | NPgY | Grimsby West |  | 4.273 | 6.7 | 7.778 | 8.913 | 9.992 | 11.347 | 12.684 | 14.051 | 15.462 | 16.614 | 17.667 | 18.743 | 19.873 | 21.371 | 27.289 | 32.572 | 37.918 | 43.269 | 48.645 | 55.007 | 60.642 | 66.665 | 73.117 | 80.056 | 88.806 | 96.262 | 103.779 | 111.332 | 118.552
System Transformation | Dem_BB004 | GWh | NPgY | Jordanthorpe |  | 1.26 | 1.975 | 2.294 | 2.627 | 3.058 | 3.472 | 3.881 | 4.299 | 4.731 | 5.216 | 5.546 | 5.884 | 6.239 | 6.708 | 8.935 | 10.665 | 12.415 | 14.167 | 15.927 | 18.317 | 20.192 | 22.198 | 24.346 | 26.657 | 29.833 | 32.339 | 34.865 | 37.4 | 39.826
System Transformation | Dem_BB004 | GWh | NPgY | Keadby |  | 7.468 | 11.711 | 13.595 | 15.576 | 17.717 | 20.12 | 22.491 | 24.914 | 27.416 | 29.259 | 31.115 | 33.008 | 34.998 | 37.636 | 45.44 | 54.235 | 63.14 | 72.047 | 81.002 | 88.881 | 97.983 | 107.718 | 118.142 | 129.354 | 140.904 | 152.735 | 164.662 | 176.646 | 188.101
System Transformation | Dem_BB004 | GWh | NPgY | Kirkstall B |  | 6.365 | 9.978 | 11.582 | 13.271 | 15.219 | 17.284 | 19.319 | 21.401 | 23.549 | 26.121 | 27.779 | 29.468 | 31.246 | 33.599 | 44.592 | 53.222 | 61.96 | 70.702 | 79.488 | 91.01 | 100.332 | 110.299 | 120.973 | 132.454 | 147.067 | 159.414 | 171.865 | 184.37 | 196.327
System Transformation | Dem_BB004 | GWh | NPgY | Neepsend |  | 2.035 | 3.192 | 3.706 | 4.245 | 4.941 | 5.611 | 6.272 | 6.948 | 7.645 | 8.428 | 8.963 | 9.509 | 10.082 | 10.842 | 14.44 | 17.235 | 20.064 | 22.894 | 25.739 | 29.601 | 32.632 | 35.875 | 39.346 | 43.079 | 48.213 | 52.261 | 56.343 | 60.443 | 64.363
System Transformation | Dem_BB004 | GWh | NPgY | Norton Lees |  | 2.048 | 3.213 | 3.729 | 4.274 | 4.974 | 5.648 | 6.313 | 6.994 | 7.697 | 8.485 | 9.023 | 9.572 | 10.15 | 10.913 | 14.535 | 17.348 | 20.195 | 23.046 | 25.91 | 29.797 | 32.849 | 36.111 | 39.607 | 43.365 | 48.532 | 52.607 | 56.715 | 60.844 | 64.788
System Transformation | Dem_BB004 | GWh | NPgY | Pitsmoor |  | 1.285 | 2.016 | 2.339 | 2.681 | 3.118 | 3.541 | 3.959 | 4.386 | 4.826 | 5.32 | 5.658 | 6.003 | 6.364 | 6.843 | 9.114 | 10.878 | 12.664 | 14.452 | 16.248 | 18.685 | 20.598 | 22.644 | 24.836 | 27.192 | 30.434 | 32.989 | 35.565 | 38.153 | 40.627
System Transformation | Dem_BB004 | GWh | NPgY | Saltend North |  | 1.838 | 2.883 | 3.348 | 3.835 | 4.363 | 4.954 | 5.538 | 6.135 | 6.751 | 7.204 | 7.661 | 8.127 | 8.618 | 9.267 | 11.188 | 13.355 | 15.547 | 17.74 | 19.944 | 21.885 | 24.125 | 26.523 | 29.089 | 31.85 | 34.694 | 37.608 | 40.544 | 43.495 | 46.315
System Transformation | Dem_BB004 | GWh | NPgY | Sheffield City |  | 1.826 | 2.862 | 3.323 | 3.806 | 4.431 | 5.031 | 5.623 | 6.228 | 6.855 | 7.556 | 8.036 | 8.526 | 9.038 | 9.72 | 12.945 | 15.451 | 17.988 | 20.525 | 23.076 | 26.538 | 29.256 | 32.163 | 35.274 | 38.622 | 43.224 | 46.853 | 50.512 | 54.187 | 57.702
System Transformation | Dem_BB004 | GWh | NPgY | Skelton Grange |  | 12.679 | 19.879 | 23.078 | 26.442 | 30.32 | 34.434 | 38.491 | 42.636 | 46.918 | 52.042 | 55.344 | 58.711 | 62.251 | 66.941 | 88.841 | 106.036 | 123.444 | 140.861 | 158.368 | 181.323 | 199.894 | 219.752 | 241.017 | 263.891 | 293.005 | 317.605 | 342.411 | 367.327 | 391.147
System Transformation | Dem_BB004 | GWh | NPgY | Templeborough |  | 1.055 | 1.654 | 1.921 | 2.199 | 2.561 | 2.907 | 3.251 | 3.6 | 3.962 | 4.367 | 4.645 | 4.927 | 5.225 | 5.618 | 7.483 | 8.93 | 10.397 | 11.864 | 13.339 | 15.34 | 16.91 | 18.59 | 20.389 | 22.325 | 24.984 | 27.082 | 29.197 | 31.321 | 33.352
System Transformation | Dem_BB004 | GWh | NPgY | Thorpe Marsh |  | 7.428 | 11.644 | 13.518 | 15.49 | 17.372 | 19.729 | 22.052 | 24.428 | 26.881 | 28.778 | 30.604 | 32.466 | 34.423 | 37.017 | 44.517 | 53.135 | 61.858 | 70.585 | 79.357 | 86.988 | 95.896 | 105.423 | 115.625 | 126.598 | 137.49 | 149.035 | 160.674 | 172.366 | 183.544
System Transformation | Dem_BB004 | GWh | NPgY | Thurcroft |  | 4.232 | 6.636 | 7.704 | 8.825 | 10.271 | 11.665 | 13.039 | 14.443 | 15.894 | 17.523 | 18.634 | 19.768 | 20.96 | 22.539 | 30.017 | 35.827 | 41.709 | 47.593 | 53.508 | 61.536 | 67.838 | 74.578 | 81.795 | 89.557 | 100.228 | 108.644 | 117.128 | 125.652 | 133.8
System Transformation | Dem_BB004 | GWh | NPgY | West Melton |  | 8.086 | 12.677 | 14.716 | 16.864 | 19.625 | 22.286 | 24.912 | 27.594 | 30.367 | 33.478 | 35.602 | 37.767 | 40.045 | 43.062 | 57.35 | 68.45 | 79.688 | 90.931 | 102.232 | 117.569 | 129.61 | 142.487 | 156.275 | 171.105 | 191.495 | 207.572 | 223.783 | 240.067 | 255.635
System Transformation | Dem_BB004 | GWh | NPgY | Wincobank |  | 0.405 | 0.632 | 0.734 | 0.841 | 0.979 | 1.112 | 1.243 | 1.378 | 1.516 | 1.67 | 1.777 | 1.884 | 1.998 | 2.148 | 2.861 | 3.416 | 3.976 | 4.537 | 5.102 | 5.866 | 6.467 | 7.11 | 7.798 | 8.538 | 9.556 | 10.358 | 11.166 | 11.979 | 12.756
System Transformation | Dem_BB004 | GWh | SEPD | Acton Lane 66kV |  | 0.714 | 1.118 | 1.3 | 1.488 | 1.759 | 1.997 | 2.234 | 2.474 | 2.722 | 3.137 | 3.337 | 3.54 | 3.753 | 4.035 | 5.04 | 6.015 | 7.002 | 7.991 | 8.984 | 10.017 | 11.044 | 12.142 | 13.315 | 14.58 | 15.836 | 17.166 | 18.506 | 19.854 | 21.141
System Transformation | Dem_BB004 | GWh | SEPD | Botley Wood |  | 3.825 | 6 | 6.965 | 7.981 | 8.824 | 10.02 | 11.201 | 12.408 | 13.654 | 14.616 | 15.543 | 16.489 | 17.484 | 18.802 | 23.832 | 28.444 | 33.114 | 37.787 | 42.482 | 48.153 | 53.085 | 58.359 | 64.006 | 70.082 | 78.048 | 84.602 | 91.208 | 97.845 | 104.191
System Transformation | Dem_BB004 | GWh | SEPD | Bramley |  | 6.977 | 10.94 | 12.698 | 14.55 | 16.335 | 18.551 | 20.737 | 22.97 | 25.277 | 26.634 | 28.324 | 30.048 | 31.86 | 34.259 | 36.265 | 43.283 | 50.389 | 57.5 | 64.644 | 65.873 | 72.619 | 79.834 | 87.56 | 95.87 | 98.999 | 107.311 | 115.692 | 124.11 | 132.159
System Transformation | Dem_BB004 | GWh | SEPD | Chickerell |  | 3.538 | 5.546 | 6.439 | 7.379 | 8.132 | 9.236 | 10.325 | 11.435 | 12.585 | 13.232 | 14.072 | 14.928 | 15.829 | 17.021 | 19.9 | 23.753 | 27.652 | 31.553 | 35.475 | 38.584 | 42.535 | 46.762 | 51.286 | 56.154 | 61.003 | 66.126 | 71.289 | 76.477 | 81.437
System Transformation | Dem_BB004 | GWh | SEPD | Cowley |  | 15.733 | 24.67 | 28.639 | 32.814 | 37.344 | 42.41 | 47.405 | 52.511 | 57.784 | 62.501 | 66.466 | 70.51 | 74.762 | 80.395 | 93.832 | 111.993 | 130.38 | 148.775 | 167.265 | 180.554 | 199.045 | 218.82 | 239.996 | 262.771 | 282.218 | 305.913 | 329.805 | 353.803 | 376.746
System Transformation | Dem_BB004 | GWh | SEPD | Ealing |  | 6.229 | 9.768 | 11.339 | 12.993 | 15.356 | 17.439 | 19.493 | 21.594 | 23.762 | 27.383 | 29.121 | 30.893 | 32.755 | 35.224 | 43.99 | 52.506 | 61.126 | 69.75 | 78.419 | 87.446 | 96.402 | 105.979 | 116.235 | 127.266 | 138.235 | 149.842 | 161.544 | 173.3 | 184.538
System Transformation | Dem_BB004 | GWh | SEPD | Fawley |  | 4.555 | 7.14 | 8.289 | 9.498 | 10.502 | 11.926 | 13.331 | 14.766 | 16.249 | 17.395 | 18.499 | 19.625 | 20.808 | 22.375 | 28.362 | 33.853 | 39.41 | 44.971 | 50.559 | 57.308 | 63.178 | 69.455 | 76.177 | 83.405 | 92.887 | 100.686 | 108.55 | 116.449 | 124
System Transformation | Dem_BB004 | GWh | SEPD | Fleet |  | 26.983 | 42.31 | 49.115 | 56.277 | 64.278 | 72.996 | 81.596 | 90.384 | 99.461 | 109.011 | 115.928 | 122.982 | 130.397 | 140.221 | 176.095 | 210.179 | 244.685 | 279.208 | 313.907 | 352.612 | 388.725 | 427.344 | 468.698 | 513.179 | 565.677 | 613.172 | 661.061 | 709.166 | 755.152
System Transformation | Dem_BB004 | GWh | SEPD | Iver 132kV |  | 5.466 | 8.573 | 9.95 | 11.401 | 13.084 | 14.86 | 16.61 | 18.399 | 20.247 | 22.46 | 23.885 | 25.338 | 26.866 | 28.89 | 37.946 | 45.292 | 52.726 | 60.167 | 67.644 | 77.657 | 85.61 | 94.116 | 103.223 | 113.02 | 126.268 | 136.869 | 147.56 | 158.296 | 168.562
System Transformation | Dem_BB004 | GWh | SEPD | Iver 66kV |  | 2.757 | 4.323 | 5.017 | 5.749 | 6.598 | 7.494 | 8.376 | 9.278 | 10.21 | 11.326 | 12.045 | 12.777 | 13.548 | 14.569 | 19.137 | 22.839 | 26.59 | 30.341 | 34.111 | 39.162 | 43.173 | 47.462 | 52.054 | 56.994 | 63.676 | 69.022 | 74.412 | 79.828 | 85.005
System Transformation | Dem_BB004 | GWh | SEPD | Laleham |  | 3.264 | 5.12 | 5.944 | 6.812 | 7.817 | 8.876 | 9.923 | 10.991 | 12.094 | 13.416 | 14.267 | 15.135 | 16.048 | 17.258 | 22.667 | 27.054 | 31.496 | 35.94 | 40.407 | 46.388 | 51.14 | 56.22 | 61.66 | 67.512 | 75.427 | 81.759 | 88.144 | 94.559 | 100.69
System Transformation | Dem_BB004 | GWh | SEPD | Lovedean |  | 14.817 | 23.231 | 26.968 | 30.901 | 34.168 | 38.801 | 43.373 | 48.045 | 52.869 | 56.598 | 60.189 | 63.852 | 67.702 | 72.802 | 92.282 | 110.144 | 128.227 | 146.318 | 164.502 | 186.463 | 205.56 | 225.982 | 247.851 | 271.371 | 302.222 | 327.597 | 353.182 | 378.884 | 403.452
System Transformation | Dem_BB004 | GWh | SEPD | Mannington |  | 21.297 | 33.393 | 38.764 | 44.417 | 48.959 | 55.601 | 62.153 | 68.846 | 75.76 | 79.662 | 84.716 | 89.872 | 95.291 | 102.469 | 119.807 | 142.997 | 166.472 | 189.961 | 213.567 | 232.283 | 256.074 | 281.513 | 308.757 | 338.058 | 367.251 | 398.085 | 429.175 | 460.405 | 490.261
System Transformation | Dem_BB004 | GWh | SEPD | Melksham |  | 14.755 | 23.135 | 26.856 | 30.771 | 34.049 | 38.668 | 43.224 | 47.879 | 52.688 | 55.26 | 58.767 | 62.342 | 66.101 | 71.081 | 80.851 | 96.5 | 112.343 | 128.193 | 144.124 | 154.129 | 169.914 | 186.794 | 204.87 | 224.313 | 240.889 | 261.114 | 281.508 | 301.992 | 321.576
System Transformation | Dem_BB004 | GWh | SEPD | Minety |  | 8.114 | 12.724 | 14.769 | 16.923 | 18.727 | 21.266 | 23.773 | 26.332 | 28.977 | 30.392 | 32.32 | 34.286 | 36.354 | 39.094 | 44.466 | 53.072 | 61.785 | 70.503 | 79.264 | 84.766 | 93.448 | 102.732 | 112.674 | 123.366 | 132.484 | 143.606 | 154.822 | 166.087 | 176.858
System Transformation | Dem_BB004 | GWh | SEPD | North Hyde |  | 2.74 | 4.297 | 4.988 | 5.715 | 6.559 | 7.447 | 8.326 | 9.222 | 10.148 | 11.257 | 11.971 | 12.7 | 13.466 | 14.481 | 19.021 | 22.702 | 26.429 | 30.157 | 33.905 | 38.924 | 42.911 | 47.174 | 51.739 | 56.649 | 63.29 | 68.603 | 73.963 | 79.344 | 84.489
System Transformation | Dem_BB004 | GWh | SEPD | Nursling |  | 9.563 | 14.995 | 17.407 | 19.945 | 22.053 | 25.046 | 27.997 | 31.012 | 34.126 | 36.533 | 38.852 | 41.215 | 43.701 | 46.993 | 59.566 | 71.097 | 82.769 | 94.446 | 106.184 | 120.359 | 132.687 | 145.868 | 159.984 | 175.167 | 195.081 | 211.46 | 227.975 | 244.564 | 260.424
System Transformation | Dem_BB004 | GWh | SHEPD | Abernethy |  | 0.996 | 1.564 | 1.814 | 2.079 | 2.377 | 2.7 | 3.019 | 3.344 | 3.68 | 4.205 | 4.472 | 4.744 | 5.03 | 5.41 | 6.52 | 7.781 | 9.059 | 10.337 | 11.622 | 12.726 | 14.03 | 15.424 | 16.917 | 18.522 | 19.312 | 20.933 | 22.567 | 24.209 | 25.779
System Transformation | Dem_BB004 | GWh | SHEPD | Alness |  | 0.878 | 1.38 | 1.6 | 1.834 | 1.926 | 2.187 | 2.443 | 2.706 | 2.978 | 2.988 | 3.178 | 3.372 | 3.575 | 3.844 | 3.638 | 4.343 | 5.055 | 5.77 | 6.486 | 6.175 | 6.806 | 7.483 | 8.207 | 8.986 | 8.687 | 9.417 | 10.152 | 10.891 | 11.596
System Transformation | Dem_BB004 | GWh | SHEPD | Arbroath |  | 1.738 | 2.725 | 3.164 | 3.625 | 4.147 | 4.71 | 5.265 | 5.831 | 6.418 | 7.334 | 7.798 | 8.273 | 8.772 | 9.433 | 11.369 | 13.569 | 15.796 | 18.025 | 20.266 | 22.193 | 24.467 | 26.896 | 29.5 | 32.299 | 33.676 | 36.503 | 39.354 | 42.217 | 44.955
System Transformation | Dem_BB004 | GWh | SHEPD | Ardkinglas |  | 0 | 0 | 0 | 0 | 0 | 0 | 0 | 0 | 0 | 0 | 0 | 0 | 0 | 0 | 0 | 0 | 0 | 0 | 0 | 0 | 0 | 0 | 0 | 0 | 0 | 0 | 0 | 0 | 0
System Transformation | Dem_BB004 | GWh | SHEPD | Ardmore |  | 1.342 | 2.104 | 2.443 | 2.799 | 3.086 | 3.506 | 3.919 | 4.342 | 4.777 | 5.205 | 5.534 | 5.872 | 6.226 | 6.695 | 7.418 | 8.853 | 10.307 | 11.76 | 13.221 | 13.868 | 15.289 | 16.808 | 18.434 | 20.183 | 20.568 | 22.296 | 24.036 | 25.785 | 27.457
System Transformation | Dem_BB004 | GWh | SHEPD | Beauly |  | 1.006 | 1.579 | 1.832 | 2.1 | 2.316 | 2.629 | 2.939 | 3.255 | 3.582 | 3.903 | 4.152 | 4.403 | 4.669 | 5.021 | 5.563 | 6.639 | 7.73 | 8.82 | 9.916 | 10.4 | 11.466 | 12.606 | 13.825 | 15.138 | 15.427 | 16.72 | 18.028 | 19.338 | 20.593
System Transformation | Dem_BB004 | GWh | SHEPD | Berryburn |  | 0 | 0 | 0 | 0 | 0 | 0 | 0 | 0 | 0 | 0 | 0 | 0 | 0 | 0 | 0 | 0 | 0 | 0 | 0 | 0 | 0 | 0 | 0 | 0 | 0 | 0 | 0 | 0 | 0
System Transformation | Dem_BB004 | GWh | SHEPD | Boat of Garten |  | 0.571 | 0.893 | 1.037 | 1.188 | 1.311 | 1.489 | 1.664 | 1.843 | 2.028 | 2.21 | 2.35 | 2.493 | 2.643 | 2.842 | 3.148 | 3.758 | 4.375 | 4.992 | 5.613 | 5.887 | 6.491 | 7.135 | 7.826 | 8.568 | 8.731 | 9.465 | 10.204 | 10.947 | 11.656
System Transformation | Dem_BB004 | GWh | SHEPD | Braco West |  | 1.482 | 2.322 | 2.696 | 3.09 | 3.534 | 4.014 | 4.487 | 4.969 | 5.468 | 6.249 | 6.646 | 7.05 | 7.476 | 8.039 | 9.688 | 11.562 | 13.461 | 15.361 | 17.269 | 18.912 | 20.849 | 22.92 | 25.138 | 27.524 | 28.696 | 31.105 | 33.535 | 35.974 | 38.308
System Transformation | Dem_BB004 | GWh | SHEPD | Bridge of Dun |  | 1.249 | 1.958 | 2.274 | 2.604 | 2.979 | 3.384 | 3.783 | 4.19 | 4.611 | 5.27 | 5.604 | 5.945 | 6.303 | 6.778 | 8.169 | 9.75 | 11.35 | 12.952 | 14.561 | 15.947 | 17.58 | 19.327 | 21.197 | 23.208 | 24.196 | 26.229 | 28.277 | 30.334 | 32.302
System Transformation | Dem_BB004 | GWh | SHEPD | Broadford-Skye |  | 0.343 | 0.54 | 0.626 | 0.716 | 0.791 | 0.898 | 1.004 | 1.112 | 1.223 | 1.333 | 1.417 | 1.504 | 1.594 | 1.714 | 1.899 | 2.266 | 2.639 | 3.011 | 3.385 | 3.551 | 3.914 | 4.304 | 4.72 | 5.169 | 5.267 | 5.708 | 6.155 | 6.603 | 7.03
System Transformation | Dem_BB004 | GWh | SHEPD | Brora |  | 0.177 | 0.276 | 0.322 | 0.369 | 0.386 | 0.439 | 0.491 | 0.544 | 0.598 | 0.601 | 0.639 | 0.677 | 0.718 | 0.772 | 0.731 | 0.873 | 1.016 | 1.159 | 1.303 | 1.24 | 1.366 | 1.503 | 1.648 | 1.804 | 1.744 | 1.891 | 2.038 | 2.187 | 2.329
System Transformation | Dem_BB004 | GWh | SHEPD | Burghmuir |  | 2.645 | 4.147 | 4.813 | 5.516 | 6.311 | 7.168 | 8.011 | 8.874 | 9.765 | 11.159 | 11.868 | 12.589 | 13.348 | 14.355 | 17.3 | 20.648 | 24.038 | 27.429 | 30.838 | 33.771 | 37.23 | 40.929 | 44.889 | 49.149 | 51.243 | 55.545 | 59.883 | 64.241 | 68.407
System Transformation | Dem_BB004 | GWh | SHEPD | Carradale |  | 0.466 | 0.733 | 0.85 | 0.974 | 1.011 | 1.147 | 1.283 | 1.422 | 1.564 | 1.6 | 1.7 | 1.804 | 1.913 | 2.057 | 1.835 | 2.19 | 2.549 | 2.91 | 3.271 | 2.973 | 3.278 | 3.603 | 3.951 | 4.327 | 3.96 | 4.293 | 4.628 | 4.964 | 5.287
System Transformation | Dem_BB004 | GWh | SHEPD | Cassley |  | 0.023 | 0.034 | 0.039 | 0.046 | 0.049 | 0.055 | 0.062 | 0.068 | 0.075 | 0.075 | 0.079 | 0.085 | 0.09 | 0.096 | 0.091 | 0.109 | 0.126 | 0.144 | 0.163 | 0.156 | 0.17 | 0.188 | 0.206 | 0.225 | 0.218 | 0.236 | 0.254 | 0.273 | 0.291
System Transformation | Dem_BB004 | GWh | SHEPD | Ceannacroc |  | 0.051 | 0.079 | 0.092 | 0.107 | 0.118 | 0.133 | 0.149 | 0.166 | 0.182 | 0.198 | 0.211 | 0.224 | 0.238 | 0.255 | 0.283 | 0.338 | 0.393 | 0.448 | 0.504 | 0.528 | 0.583 | 0.641 | 0.703 | 0.769 | 0.785 | 0.85 | 0.916 | 0.982 | 1.048
System Transformation | Dem_BB004 | GWh | SHEPD | Charleston |  | 0.814 | 1.275 | 1.481 | 1.697 | 1.941 | 2.205 | 2.463 | 2.73 | 3.003 | 3.433 | 3.65 | 3.871 | 4.104 | 4.414 | 5.32 | 6.35 | 7.392 | 8.435 | 9.484 | 10.386 | 11.45 | 12.587 | 13.805 | 15.115 | 15.759 | 17.082 | 18.416 | 19.757 | 21.037
System Transformation | Dem_BB004 | GWh | SHEPD | Clachan |  | 0.087 | 0.137 | 0.157 | 0.182 | 0.187 | 0.214 | 0.238 | 0.264 | 0.291 | 0.297 | 0.316 | 0.336 | 0.356 | 0.382 | 0.341 | 0.407 | 0.475 | 0.541 | 0.608 | 0.553 | 0.61 | 0.669 | 0.734 | 0.804 | 0.735 | 0.798 | 0.861 | 0.922 | 0.982
System Transformation | Dem_BB004 | GWh | SHEPD | Clayhills |  | 0.589 | 0.923 | 1.07 | 1.227 | 1.401 | 1.592 | 1.779 | 1.971 | 2.168 | 2.475 | 2.632 | 2.792 | 2.96 | 3.183 | 3.83 | 4.57 | 5.321 | 6.071 | 6.826 | 7.467 | 8.232 | 9.051 | 9.926 | 10.869 | 11.324 | 12.275 | 13.234 | 14.196 | 15.117
System Transformation | Dem_BB004 | GWh | SHEPD | Coupar Angus |  | 1.019 | 1.6 | 1.856 | 2.127 | 2.434 | 2.764 | 3.09 | 3.423 | 3.766 | 4.303 | 4.575 | 4.855 | 5.147 | 5.535 | 6.67 | 7.962 | 9.269 | 10.577 | 11.892 | 13.023 | 14.357 | 15.782 | 17.309 | 18.952 | 19.76 | 21.419 | 23.092 | 24.771 | 26.378
System Transformation | Dem_BB004 | GWh | SHEPD | Craigiebuckler |  | 1.726 | 2.705 | 3.14 | 3.598 | 4.108 | 4.666 | 5.214 | 5.776 | 6.357 | 7.253 | 7.713 | 8.183 | 8.676 | 9.329 | 11.224 | 13.396 | 15.597 | 17.797 | 20.008 | 21.891 | 24.133 | 26.531 | 29.098 | 31.859 | 33.196 | 35.983 | 38.793 | 41.615 | 44.314
System Transformation | Dem_BB004 | GWh | SHEPD | Dallas |  | 0 | 0 | 0 | 0 | 0 | 0 | 0 | 0 | 0 | 0 | 0 | 0 | 0 | 0 | 0 | 0 | 0 | 0 | 0 | 0 | 0 | 0 | 0 | 0 | 0 | 0 | 0 | 0 | 0
System Transformation | Dem_BB004 | GWh | SHEPD | Dounreay |  | 0.202 | 0.315 | 0.367 | 0.42 | 0.441 | 0.501 | 0.56 | 0.62 | 0.682 | 0.685 | 0.728 | 0.772 | 0.819 | 0.88 | 0.833 | 0.995 | 1.157 | 1.322 | 1.485 | 1.415 | 1.558 | 1.713 | 1.879 | 2.058 | 1.989 | 2.156 | 2.325 | 2.495 | 2.655
System Transformation | Dem_BB004 | GWh | SHEPD | Dudhope |  | 2.363 | 3.706 | 4.303 | 4.93 | 5.64 | 6.405 | 7.16 | 7.93 | 8.727 | 9.973 | 10.604 | 11.251 | 11.928 | 12.828 | 15.459 | 18.451 | 21.48 | 24.511 | 27.557 | 30.179 | 33.269 | 36.575 | 40.114 | 43.921 | 45.792 | 49.636 | 53.514 | 57.407 | 61.129
System Transformation | Dem_BB004 | GWh | SHEPD | Dunbeath |  | 0 | 0 | 0 | 0 | 0 | 0 | 0 | 0 | 0 | 0 | 0 | 0 | 0 | 0 | 0 | 0 | 0.001 | 0.001 | 0.001 | 0.001 | 0.001 | 0.001 | 0.001 | 0.002 | 0.002 | 0.002 | 0.002 | 0.002 | 0.002
System Transformation | Dem_BB004 | GWh | SHEPD | Dunoon |  | 0.474 | 0.743 | 0.864 | 0.99 | 1.147 | 1.303 | 1.456 | 1.613 | 1.776 | 2.033 | 2.162 | 2.294 | 2.433 | 2.616 | 3.259 | 3.89 | 4.528 | 5.167 | 5.809 | 6.465 | 7.127 | 7.835 | 8.593 | 9.409 | 9.935 | 10.77 | 11.611 | 12.456 | 13.264
System Transformation | Dem_BB004 | GWh | SHEPD | Dunvegan |  | 0.187 | 0.291 | 0.338 | 0.388 | 0.427 | 0.485 | 0.543 | 0.601 | 0.661 | 0.72 | 0.766 | 0.812 | 0.862 | 0.927 | 1.026 | 1.225 | 1.427 | 1.627 | 1.83 | 1.919 | 2.115 | 2.325 | 2.551 | 2.793 | 2.846 | 3.085 | 3.326 | 3.568 | 3.799
System Transformation | Dem_BB004 | GWh | SHEPD | Dyce |  | 1.58 | 2.478 | 2.877 | 3.298 | 3.765 | 4.276 | 4.779 | 5.294 | 5.826 | 6.647 | 7.07 | 7.499 | 7.952 | 8.551 | 10.287 | 12.278 | 14.295 | 16.312 | 18.339 | 20.064 | 22.119 | 24.316 | 26.669 | 29.2 | 30.424 | 32.979 | 35.555 | 38.141 | 40.615
System Transformation | Dem_BB004 | GWh | SHEPD | Elgin |  | 1.541 | 2.416 | 2.804 | 3.214 | 3.544 | 4.025 | 4.499 | 4.984 | 5.484 | 5.976 | 6.355 | 6.742 | 7.148 | 7.687 | 8.515 | 10.165 | 11.833 | 13.502 | 15.181 | 15.922 | 17.554 | 19.297 | 21.165 | 23.173 | 23.615 | 25.597 | 27.597 | 29.606 | 31.525
System Transformation | Dem_BB004 | GWh | SHEPD | Fasnakyle |  | 0.026 | 0.039 | 0.045 | 0.052 | 0.056 | 0.064 | 0.072 | 0.081 | 0.089 | 0.097 | 0.102 | 0.108 | 0.114 | 0.123 | 0.137 | 0.163 | 0.19 | 0.217 | 0.244 | 0.255 | 0.281 | 0.31 | 0.339 | 0.372 | 0.38 | 0.41 | 0.443 | 0.475 | 0.506
System Transformation | Dem_BB004 | GWh | SHEPD | Fetteresso |  | 0 | 0 | 0 | 0 | 0 | 0 | 0 | 0 | 0 | 0 | 0 | 0 | 0 | 0 | 0 | 0 | 0 | 0 | 0 | 0 | 0 | 0 | 0 | 0 | 0 | 0 | 0 | 0 | 0
System Transformation | Dem_BB004 | GWh | SHEPD | Fiddes |  | 0.801 | 1.255 | 1.457 | 1.67 | 1.905 | 2.164 | 2.419 | 2.679 | 2.949 | 3.365 | 3.579 | 3.796 | 4.025 | 4.329 | 5.207 | 6.215 | 7.236 | 8.257 | 9.282 | 10.157 | 11.196 | 12.309 | 13.5 | 14.781 | 15.401 | 16.695 | 17.998 | 19.307 | 20.56
System Transformation | Dem_BB004 | GWh | SHEPD | Finstown |  | 0 | 0 | 0 | 0 | 0 | 0 | 0 | 0 | 0 | 0 | 0 | 0 | 0 | 0 | 0 | 0 | 0 | 0 | 0 | 0 | 0 | 0 | 0 | 0 | 0 | 0 | 0 | 0 | 0
System Transformation | Dem_BB004 | GWh | SHEPD | Fort Augustus |  | 0.118 | 0.184 | 0.214 | 0.245 | 0.27 | 0.306 | 0.343 | 0.38 | 0.419 | 0.455 | 0.485 | 0.514 | 0.545 | 0.586 | 0.65 | 0.776 | 0.902 | 1.03 | 1.158 | 1.215 | 1.338 | 1.472 | 1.614 | 1.767 | 1.801 | 1.953 | 2.105 | 2.259 | 2.405
System Transformation | Dem_BB004 | GWh | SHEPD | Fort William |  | 0.755 | 1.185 | 1.377 | 1.576 | 1.74 | 1.974 | 2.208 | 2.445 | 2.691 | 2.931 | 3.118 | 3.308 | 3.507 | 3.771 | 4.178 | 4.987 | 5.806 | 6.625 | 7.448 | 7.812 | 8.613 | 9.469 | 10.386 | 11.371 | 11.587 | 12.56 | 13.54 | 14.527 | 15.468
System Transformation | Dem_BB004 | GWh | SHEPD | Fraserburgh |  | 0.909 | 1.427 | 1.655 | 1.897 | 2.166 | 2.459 | 2.75 | 3.045 | 3.35 | 3.823 | 4.066 | 4.313 | 4.573 | 4.919 | 5.917 | 7.062 | 8.222 | 9.382 | 10.548 | 11.541 | 12.722 | 13.985 | 15.339 | 16.794 | 17.499 | 18.969 | 20.451 | 21.938 | 23.361
System Transformation | Dem_BB004 | GWh | SHEPD | Glenfarclas |  | 0 | 0 | 0 | 0 | 0 | 0 | 0 | 0 | 0 | 0 | 0 | 0 | 0 | 0 | 0 | 0 | 0 | 0 | 0 | 0 | 0 | 0 | 0 | 0 | 0 | 0 | 0 | 0 | 0
System Transformation | Dem_BB004 | GWh | SHEPD | Grudie Bridge |  | 0.067 | 0.107 | 0.124 | 0.141 | 0.156 | 0.177 | 0.198 | 0.218 | 0.241 | 0.262 | 0.28 | 0.296 | 0.314 | 0.338 | 0.374 | 0.446 | 0.52 | 0.593 | 0.667 | 0.7 | 0.771 | 0.847 | 0.93 | 1.018 | 1.037 | 1.124 | 1.212 | 1.3 | 1.386
System Transformation | Dem_BB004 | GWh | SHEPD | Inverness |  | 2.845 | 4.458 | 5.176 | 5.931 | 6.54 | 7.428 | 8.302 | 9.197 | 10.121 | 11.027 | 11.726 | 12.44 | 13.191 | 14.184 | 15.715 | 18.757 | 21.836 | 24.916 | 28.014 | 29.383 | 32.393 | 35.611 | 39.056 | 42.763 | 43.578 | 47.238 | 50.927 | 54.633 | 58.175
System Transformation | Dem_BB004 | GWh | SHEPD | Keith |  | 1.224 | 1.919 | 2.227 | 2.551 | 2.815 | 3.196 | 3.573 | 3.957 | 4.356 | 4.745 | 5.046 | 5.353 | 5.676 | 6.104 | 6.763 | 8.072 | 9.397 | 10.722 | 12.055 | 12.645 | 13.939 | 15.325 | 16.808 | 18.403 | 18.754 | 20.327 | 21.916 | 23.51 | 25.034
System Transformation | Dem_BB004 | GWh | SHEPD | Killin |  | 0.12 | 0.189 | 0.22 | 0.252 | 0.289 | 0.328 | 0.367 | 0.405 | 0.447 | 0.51 | 0.542 | 0.576 | 0.61 | 0.656 | 0.79 | 0.943 | 1.099 | 1.254 | 1.41 | 1.544 | 1.702 | 1.87 | 2.051 | 2.246 | 2.341 | 2.539 | 2.736 | 2.937 | 3.126
System Transformation | Dem_BB004 | GWh | SHEPD | Kinlochleven |  | 0.069 | 0.107 | 0.124 | 0.141 | 0.156 | 0.177 | 0.198 | 0.22 | 0.241 | 0.264 | 0.28 | 0.297 | 0.315 | 0.339 | 0.375 | 0.447 | 0.522 | 0.594 | 0.668 | 0.701 | 0.774 | 0.85 | 0.933 | 1.021 | 1.04 | 1.127 | 1.216 | 1.305 | 1.389
System Transformation | Dem_BB004 | GWh | SHEPD | Kintore |  | 3.016 | 4.73 | 5.49 | 6.292 | 7.184 | 8.158 | 9.118 | 10.101 | 11.116 | 12.684 | 13.489 | 14.31 | 15.173 | 16.316 | 19.629 | 23.428 | 27.275 | 31.123 | 34.99 | 38.283 | 42.203 | 46.396 | 50.886 | 55.715 | 58.052 | 62.926 | 67.841 | 72.777 | 77.496
System Transformation | Dem_BB004 | GWh | SHEPD | Lairg |  | 0.028 | 0.045 | 0.053 | 0.061 | 0.064 | 0.073 | 0.08 | 0.089 | 0.098 | 0.098 | 0.104 | 0.111 | 0.117 | 0.126 | 0.12 | 0.143 | 0.167 | 0.19 | 0.213 | 0.202 | 0.224 | 0.245 | 0.27 | 0.295 | 0.286 | 0.31 | 0.333 | 0.357 | 0.382
System Transformation | Dem_BB004 | GWh | SHEPD | Lunanhead |  | 1.203 | 1.885 | 2.19 | 2.509 | 2.871 | 3.26 | 3.643 | 4.035 | 4.441 | 5.075 | 5.396 | 5.724 | 6.07 | 6.528 | 7.867 | 9.389 | 10.931 | 12.473 | 14.023 | 15.357 | 16.929 | 18.612 | 20.413 | 22.35 | 23.302 | 25.258 | 27.231 | 29.212 | 31.108
System Transformation | Dem_BB004 | GWh | SHEPD | Lyndhurst |  | 1.424 | 2.232 | 2.592 | 2.969 | 3.397 | 3.858 | 4.313 | 4.776 | 5.257 | 6.007 | 6.388 | 6.776 | 7.185 | 7.726 | 9.311 | 11.113 | 12.939 | 14.764 | 16.599 | 18.177 | 20.04 | 22.03 | 24.162 | 26.455 | 27.583 | 29.899 | 32.233 | 34.578 | 36.821
System Transformation | Dem_BB004 | GWh | SHEPD | Macduff |  | 0.589 | 0.923 | 1.072 | 1.229 | 1.354 | 1.539 | 1.719 | 1.904 | 2.096 | 2.283 | 2.428 | 2.576 | 2.732 | 2.938 | 3.254 | 3.884 | 4.523 | 5.16 | 5.802 | 6.085 | 6.708 | 7.374 | 8.088 | 8.857 | 9.025 | 9.783 | 10.547 | 11.314 | 12.048
System Transformation | Dem_BB004 | GWh | SHEPD | Milton of Craigie |  | 2.693 | 4.224 | 4.903 | 5.619 | 6.429 | 7.301 | 8.162 | 9.04 | 9.948 | 11.369 | 12.09 | 12.825 | 13.599 | 14.624 | 17.624 | 21.036 | 24.489 | 27.944 | 31.416 | 34.405 | 37.928 | 41.696 | 45.73 | 50.072 | 52.204 | 56.586 | 61.006 | 65.445 | 69.69
System Transformation | Dem_BB004 | GWh | SHEPD | Mybster |  | 0.264 | 0.411 | 0.479 | 0.548 | 0.576 | 0.653 | 0.731 | 0.808 | 0.89 | 0.893 | 0.95 | 1.007 | 1.068 | 1.149 | 1.088 | 1.298 | 1.511 | 1.724 | 1.938 | 1.844 | 2.035 | 2.235 | 2.452 | 2.685 | 2.595 | 2.814 | 3.033 | 3.254 | 3.466
System Transformation | Dem_BB004 | GWh | SHEPD | Nairn |  | 0.906 | 1.42 | 1.65 | 1.89 | 2.083 | 2.366 | 2.646 | 2.931 | 3.224 | 3.514 | 3.736 | 3.963 | 4.202 | 4.518 | 5.006 | 5.976 | 6.957 | 7.938 | 8.924 | 9.36 | 10.32 | 11.345 | 12.443 | 13.623 | 13.883 | 15.049 | 16.224 | 17.404 | 18.533
System Transformation | Dem_BB004 | GWh | SHEPD | Orrin |  | 0 | 0 | 0 | 0 | 0 | 0 | 0 | 0 | 0 | 0 | 0 | 0 | 0 | 0 | 0 | 0 | 0 | 0 | 0 | 0 | 0 | 0 | 0 | 0 | 0 | 0 | 0 | 0 | 0
System Transformation | Dem_BB004 | GWh | SHEPD | Persley |  | 2.289 | 3.588 | 4.165 | 4.771 | 5.449 | 6.187 | 6.917 | 7.661 | 8.431 | 9.62 | 10.231 | 10.853 | 11.507 | 12.374 | 14.888 | 17.769 | 20.685 | 23.604 | 26.538 | 29.034 | 32.007 | 35.188 | 38.593 | 42.256 | 44.029 | 47.725 | 51.453 | 55.196 | 58.775
System Transformation | Dem_BB004 | GWh | SHEPD | Peterhead Grange |  | 0.164 | 0.257 | 0.298 | 0.342 | 0.39 | 0.443 | 0.496 | 0.549 | 0.604 | 0.69 | 0.733 | 0.778 | 0.824 | 0.886 | 1.067 | 1.273 | 1.482 | 1.691 | 1.901 | 2.081 | 2.294 | 2.522 | 2.766 | 3.027 | 3.155 | 3.419 | 3.687 | 3.955 | 4.212
System Transformation | Dem_BB004 | GWh | SHEPD | Peterhead Shell |  | 0.42 | 0.658 | 0.762 | 0.873 | 0.997 | 1.133 | 1.267 | 1.403 | 1.544 | 1.762 | 1.873 | 1.988 | 2.108 | 2.266 | 2.726 | 3.254 | 3.788 | 4.323 | 4.86 | 5.318 | 5.862 | 6.445 | 7.068 | 7.74 | 8.064 | 8.741 | 9.424 | 10.11 | 10.765
System Transformation | Dem_BB004 | GWh | SHEPD | Port Ann |  | 0.379 | 0.595 | 0.691 | 0.793 | 0.823 | 0.933 | 1.044 | 1.156 | 1.273 | 1.301 | 1.383 | 1.467 | 1.556 | 1.674 | 1.492 | 1.781 | 2.075 | 2.367 | 2.661 | 2.418 | 2.666 | 2.931 | 3.214 | 3.52 | 3.221 | 3.492 | 3.764 | 4.039 | 4.301
System Transformation | Dem_BB004 | GWh | SHEPD | Quoich |  | 0.003 | 0.002 | 0.004 | 0.004 | 0.004 | 0.005 | 0.005 | 0.006 | 0.006 | 0.008 | 0.007 | 0.008 | 0.008 | 0.009 | 0.01 | 0.012 | 0.014 | 0.015 | 0.017 | 0.019 | 0.021 | 0.022 | 0.025 | 0.027 | 0.027 | 0.031 | 0.033 | 0.035 | 0.037
System Transformation | Dem_BB004 | GWh | SHEPD | Rannoch |  | 0.018 | 0.026 | 0.031 | 0.036 | 0.041 | 0.046 | 0.052 | 0.057 | 0.062 | 0.072 | 0.076 | 0.081 | 0.086 | 0.092 | 0.112 | 0.133 | 0.154 | 0.176 | 0.199 | 0.217 | 0.239 | 0.263 | 0.289 | 0.316 | 0.329 | 0.357 | 0.385 | 0.412 | 0.439
System Transformation | Dem_BB004 | GWh | SHEPD | Redmoss |  | 1.946 | 3.05 | 3.541 | 4.058 | 4.633 | 5.261 | 5.881 | 6.515 | 7.169 | 8.18 | 8.7 | 9.228 | 9.785 | 10.522 | 12.659 | 15.11 | 17.591 | 20.071 | 22.566 | 24.689 | 27.218 | 29.921 | 32.817 | 35.932 | 37.439 | 40.583 | 43.752 | 46.936 | 49.979
System Transformation | Dem_BB004 | GWh | SHEPD | Rothienorman |  | 0.604 | 0.947 | 1.1 | 1.26 | 1.422 | 1.615 | 1.805 | 1.999 | 2.2 | 2.473 | 2.63 | 2.79 | 2.958 | 3.181 | 3.729 | 4.45 | 5.181 | 5.912 | 6.647 | 7.18 | 7.915 | 8.702 | 9.544 | 10.45 | 10.817 | 11.725 | 12.641 | 13.56 | 14.44
System Transformation | Dem_BB004 | GWh | SHEPD | Shin |  | 0.036 | 0.056 | 0.063 | 0.073 | 0.077 | 0.087 | 0.097 | 0.108 | 0.118 | 0.12 | 0.127 | 0.134 | 0.143 | 0.153 | 0.145 | 0.173 | 0.201 | 0.229 | 0.259 | 0.245 | 0.271 | 0.298 | 0.327 | 0.357 | 0.346 | 0.375 | 0.403 | 0.434 | 0.461
System Transformation | Dem_BB004 | GWh | SHEPD | Sloy |  | 0.061 | 0.096 | 0.112 | 0.128 | 0.133 | 0.152 | 0.169 | 0.188 | 0.207 | 0.211 | 0.225 | 0.239 | 0.253 | 0.272 | 0.243 | 0.29 | 0.337 | 0.385 | 0.433 | 0.393 | 0.434 | 0.477 | 0.523 | 0.573 | 0.524 | 0.569 | 0.613 | 0.656 | 0.7
System Transformation | Dem_BB004 | GWh | SHEPD | St Fergus Gas Terminal |  | 0.223 | 0.351 | 0.406 | 0.466 | 0.532 | 0.606 | 0.677 | 0.75 | 0.825 | 0.941 | 1.001 | 1.062 | 1.125 | 1.211 | 1.456 | 1.738 | 2.023 | 2.31 | 2.597 | 2.841 | 3.131 | 3.442 | 3.776 | 4.134 | 4.308 | 4.669 | 5.035 | 5.4 | 5.751
System Transformation | Dem_BB004 | GWh | SHEPD | St Fillans |  | 0.118 | 0.184 | 0.214 | 0.245 | 0.281 | 0.319 | 0.355 | 0.394 | 0.434 | 0.496 | 0.528 | 0.559 | 0.593 | 0.638 | 0.768 | 0.917 | 1.069 | 1.219 | 1.37 | 1.501 | 1.655 | 1.819 | 1.994 | 2.184 | 2.278 | 2.468 | 2.661 | 2.855 | 3.04
System Transformation | Dem_BB004 | GWh | SHEPD | Strichen |  | 0.832 | 1.305 | 1.514 | 1.735 | 1.982 | 2.251 | 2.517 | 2.787 | 3.067 | 3.5 | 3.722 | 3.948 | 4.186 | 4.502 | 5.415 | 6.465 | 7.526 | 8.588 | 9.655 | 10.562 | 11.645 | 12.801 | 14.04 | 15.372 | 16.017 | 17.362 | 18.718 | 20.08 | 21.382
System Transformation | Dem_BB004 | GWh | SHEPD | Tarland |  | 0.937 | 1.469 | 1.706 | 1.955 | 2.231 | 2.534 | 2.833 | 3.138 | 3.453 | 3.941 | 4.19 | 4.446 | 4.715 | 5.069 | 6.099 | 7.279 | 8.475 | 9.669 | 10.872 | 11.894 | 13.112 | 14.415 | 15.81 | 17.311 | 18.036 | 19.55 | 21.079 | 22.612 | 24.077
System Transformation | Dem_BB004 | GWh | SHEPD | Taynuilt |  | 0.653 | 1.022 | 1.186 | 1.36 | 1.412 | 1.602 | 1.791 | 1.985 | 2.183 | 2.233 | 2.375 | 2.519 | 2.67 | 2.872 | 2.562 | 3.059 | 3.559 | 4.062 | 4.568 | 4.151 | 4.575 | 5.03 | 5.518 | 6.041 | 5.529 | 5.994 | 6.463 | 6.932 | 7.382
System Transformation | Dem_BB004 | GWh | SHEPD | Thurso |  | 1.142 | 1.791 | 2.078 | 2.381 | 2.499 | 2.838 | 3.172 | 3.514 | 3.867 | 3.88 | 4.126 | 4.377 | 4.641 | 4.99 | 4.723 | 5.638 | 6.563 | 7.49 | 8.42 | 8.015 | 8.836 | 9.714 | 10.654 | 11.664 | 11.276 | 12.224 | 13.178 | 14.136 | 15.054
System Transformation | Dem_BB004 | GWh | SHEPD | Tummel Bridge |  | 0.369 | 0.576 | 0.67 | 0.766 | 0.877 | 0.997 | 1.114 | 1.234 | 1.357 | 1.551 | 1.65 | 1.749 | 1.855 | 1.995 | 2.405 | 2.87 | 3.342 | 3.812 | 4.286 | 4.694 | 5.175 | 5.689 | 6.24 | 6.831 | 7.122 | 7.721 | 8.324 | 8.93 | 9.509
System Transformation | Dem_BB004 | GWh | SHEPD | Willowdale |  | 1.308 | 2.052 | 2.382 | 2.728 | 3.116 | 3.54 | 3.956 | 4.381 | 4.823 | 5.503 | 5.852 | 6.207 | 6.581 | 7.077 | 8.514 | 10.163 | 11.832 | 13.501 | 15.178 | 16.606 | 18.307 | 20.125 | 22.074 | 24.168 | 25.183 | 27.297 | 29.428 | 31.569 | 33.616
System Transformation | Dem_BB004 | GWh | SHEPD | Woodhill |  | 2.094 | 3.284 | 3.814 | 4.37 | 4.989 | 5.666 | 6.334 | 7.014 | 7.72 | 8.808 | 9.367 | 9.938 | 10.536 | 11.331 | 13.632 | 16.271 | 18.941 | 21.614 | 24.3 | 26.585 | 29.309 | 32.22 | 35.338 | 38.692 | 40.315 | 43.7 | 47.113 | 50.541 | 53.818
System Transformation | Dem_BB004 | GWh | SPD | Ayr |  | 2.235 | 3.507 | 4.071 | 4.664 | 5.396 | 6.128 | 6.85 | 7.587 | 8.35 | 9.522 | 10.126 | 10.743 | 11.391 | 12.248 | 15.226 | 18.172 | 21.156 | 24.14 | 27.141 | 30.171 | 33.261 | 36.566 | 40.104 | 43.911 | 46.385 | 50.279 | 54.205 | 58.15 | 61.921
System Transformation | Dem_BB004 | GWh | SPD | Bainsford |  | 1.226 | 1.924 | 2.233 | 2.558 | 2.966 | 3.368 | 3.765 | 4.169 | 4.589 | 5.254 | 5.589 | 5.929 | 6.287 | 6.76 | 8.423 | 10.052 | 11.703 | 13.354 | 15.014 | 16.709 | 18.419 | 20.248 | 22.208 | 24.315 | 25.68 | 27.834 | 30.009 | 32.193 | 34.281
System Transformation | Dem_BB004 | GWh | SPD | Bathgate |  | 1.836 | 2.877 | 3.34 | 3.827 | 4.434 | 5.036 | 5.63 | 6.236 | 6.863 | 7.858 | 8.358 | 8.865 | 9.401 | 10.109 | 12.596 | 15.034 | 17.502 | 19.971 | 22.452 | 24.986 | 27.545 | 30.281 | 33.212 | 36.364 | 38.403 | 41.627 | 44.877 | 48.143 | 51.265
System Transformation | Dem_BB004 | GWh | SPD | Berwick |  | 0.876 | 1.371 | 1.593 | 1.825 | 2.111 | 2.398 | 2.679 | 2.969 | 3.266 | 3.725 | 3.961 | 4.203 | 4.456 | 4.793 | 5.957 | 7.11 | 8.276 | 9.444 | 10.619 | 11.805 | 13.013 | 14.307 | 15.691 | 17.179 | 18.147 | 19.671 | 21.208 | 22.75 | 24.225
System Transformation | Dem_BB004 | GWh | SPD | Bonnybridge |  | 3.049 | 4.781 | 5.552 | 6.361 | 7.371 | 8.372 | 9.358 | 10.366 | 11.407 | 13.062 | 13.891 | 14.737 | 15.625 | 16.803 | 20.936 | 24.988 | 29.091 | 33.194 | 37.32 | 41.531 | 45.785 | 50.333 | 55.204 | 60.444 | 63.832 | 69.191 | 74.594 | 80.022 | 85.212
System Transformation | Dem_BB004 | GWh | SPD | Braehead Park |  | 1.621 | 2.543 | 2.952 | 3.382 | 3.911 | 4.443 | 4.966 | 5.501 | 6.053 | 6.903 | 7.341 | 7.787 | 8.257 | 8.88 | 11.038 | 13.175 | 15.337 | 17.5 | 19.676 | 21.872 | 24.114 | 26.509 | 29.074 | 31.833 | 33.626 | 36.45 | 39.296 | 42.157 | 44.889
System Transformation | Dem_BB004 | GWh | SPD | Broxburn |  | 2.827 | 4.43 | 5.143 | 5.892 | 6.819 | 7.743 | 8.656 | 9.588 | 10.551 | 12.032 | 12.796 | 13.574 | 14.393 | 15.477 | 19.239 | 22.962 | 26.733 | 30.505 | 34.295 | 38.126 | 42.03 | 46.205 | 50.678 | 55.486 | 58.614 | 63.533 | 68.497 | 73.481 | 78.245
System Transformation | Dem_BB004 | GWh | SPD | Carntyne |  | 1.091 | 1.712 | 1.985 | 2.276 | 2.632 | 2.991 | 3.343 | 3.703 | 4.074 | 4.646 | 4.942 | 5.243 | 5.558 | 5.977 | 7.429 | 8.867 | 10.323 | 11.779 | 13.243 | 14.722 | 16.23 | 17.843 | 19.568 | 21.426 | 22.633 | 24.533 | 26.449 | 28.374 | 30.215
System Transformation | Dem_BB004 | GWh | SPD | Carsfad |  | 0 | 0 | 0 | 0 | 0 | 0 | 0 | 0 | 0 | 0 | 0 | 0 | 0 | 0 | 0 | 0 | 0 | 0 | 0 | 0 | 0 | 0 | 0 | 0 | 0 | 0 | 0 | 0 | 0
System Transformation | Dem_BB004 | GWh | SPD | Chapelcross |  | 2.128 | 1.934 | 2.245 | 2.572 | 2.976 | 3.38 | 3.778 | 4.185 | 4.605 | 5.252 | 5.585 | 5.925 | 6.283 | 6.756 | 8.397 | 10.023 | 11.668 | 13.315 | 14.97 | 16.641 | 18.346 | 20.168 | 22.12 | 24.219 | 25.584 | 27.731 | 29.898 | 32.074 | 34.153
System Transformation | Dem_BB004 | GWh | SPD | Charlotte Street |  | 1.088 | 1.705 | 1.981 | 2.27 | 2.625 | 2.982 | 3.333 | 3.691 | 4.063 | 4.634 | 4.927 | 5.227 | 5.543 | 5.96 | 7.408 | 8.842 | 10.294 | 11.746 | 13.206 | 14.681 | 16.185 | 17.791 | 19.514 | 21.366 | 22.57 | 24.465 | 26.376 | 28.294 | 30.129
System Transformation | Dem_BB004 | GWh | SPD | Clyde’s Mill |  | 3.618 | 5.672 | 6.584 | 7.545 | 8.73 | 9.912 | 11.08 | 12.275 | 13.507 | 15.403 | 16.381 | 17.379 | 18.426 | 19.814 | 24.629 | 29.397 | 34.223 | 39.051 | 43.905 | 48.808 | 53.806 | 59.151 | 64.876 | 71.033 | 75.036 | 81.336 | 87.688 | 94.069 | 100.168 | GSP also referred to as Westburn Road
System Transformation | Dem_BB004 | GWh | SPD | Coatbridge |  | 3.054 | 4.79 | 5.559 | 6.37 | 7.371 | 8.37 | 9.356 | 10.364 | 11.405 | 13.007 | 13.832 | 14.673 | 15.557 | 16.73 | 20.795 | 24.821 | 28.896 | 32.974 | 37.07 | 41.21 | 45.43 | 49.944 | 54.778 | 59.976 | 63.355 | 68.674 | 74.038 | 79.426 | 84.576
System Transformation | Dem_BB004 | GWh | SPD | Cockenzie |  | 2.522 | 3.954 | 4.589 | 5.258 | 6.084 | 6.909 | 7.723 | 8.555 | 9.415 | 10.737 | 11.418 | 12.113 | 12.843 | 13.81 | 17.167 | 20.49 | 23.853 | 27.219 | 30.602 | 34.019 | 37.503 | 41.229 | 45.219 | 49.511 | 52.3 | 56.691 | 61.119 | 65.565 | 69.817
System Transformation | Dem_BB004 | GWh | SPD | Coylton |  | 2.028 | 3.179 | 3.69 | 4.226 | 4.892 | 5.555 | 6.21 | 6.877 | 7.568 | 8.632 | 9.178 | 9.737 | 10.325 | 11.102 | 13.8 | 16.471 | 19.175 | 21.882 | 24.6 | 27.348 | 30.149 | 33.143 | 36.352 | 39.801 | 42.043 | 45.574 | 49.133 | 52.708 | 56.127
System Transformation | Dem_BB004 | GWh | SPD | Crookston A |  | 1.398 | 2.193 | 2.545 | 2.918 | 3.367 | 3.825 | 4.276 | 4.735 | 5.212 | 5.676 | 6.036 | 6.404 | 6.79 | 7.301 | 9.369 | 11.183 | 13.018 | 14.856 | 16.702 | 18.852 | 20.783 | 22.848 | 25.058 | 27.437 | 29.64 | 32.128 | 34.637 | 37.158 | 39.566
System Transformation | Dem_BB004 | GWh | SPD | Crookston B |  | 1.001 | 1.57 | 1.824 | 2.09 | 2.413 | 2.739 | 3.063 | 3.393 | 3.733 | 4.067 | 4.325 | 4.588 | 4.864 | 5.231 | 6.712 | 8.011 | 9.327 | 10.642 | 11.965 | 13.505 | 14.889 | 16.368 | 17.952 | 19.654 | 21.232 | 23.016 | 24.813 | 26.619 | 28.345
System Transformation | Dem_BB004 | GWh | SPD | Cumbernauld |  | 1.657 | 2.598 | 3.016 | 3.456 | 4.005 | 4.547 | 5.084 | 5.631 | 6.197 | 7.096 | 7.546 | 8.006 | 8.488 | 9.128 | 11.374 | 13.575 | 15.803 | 18.033 | 20.274 | 22.562 | 24.873 | 27.344 | 29.989 | 32.837 | 34.676 | 37.589 | 40.524 | 43.473 | 46.292
System Transformation | Dem_BB004 | GWh | SPD | Cupar |  | 2.041 | 3.2 | 3.713 | 4.257 | 4.931 | 5.601 | 6.262 | 6.935 | 7.631 | 8.741 | 9.295 | 9.86 | 10.455 | 11.242 | 14.008 | 16.719 | 19.464 | 22.211 | 24.972 | 27.788 | 30.635 | 33.679 | 36.937 | 40.443 | 42.709 | 46.296 | 49.912 | 53.543 | 57.015
System Transformation | Dem_BB004 | GWh | SPD | Currie |  | 0.835 | 1.309 | 1.52 | 1.743 | 2.016 | 2.289 | 2.559 | 2.834 | 3.119 | 3.557 | 3.782 | 4.013 | 4.255 | 4.576 | 5.687 | 6.789 | 7.903 | 9.018 | 10.139 | 11.271 | 12.425 | 13.659 | 14.981 | 16.402 | 17.328 | 18.781 | 20.249 | 21.722 | 23.131
System Transformation | Dem_BB004 | GWh | SPD | Dalmarnock |  | 1.567 | 2.457 | 2.853 | 3.269 | 3.782 | 4.294 | 4.8 | 5.317 | 5.851 | 6.673 | 7.096 | 7.528 | 7.982 | 8.583 | 10.669 | 12.734 | 14.825 | 16.917 | 19.02 | 21.143 | 23.309 | 25.625 | 28.104 | 30.771 | 32.505 | 35.235 | 37.986 | 40.751 | 43.393
System Transformation | Dem_BB004 | GWh | SPD | Devol Moor |  | 0.975 | 1.527 | 1.773 | 2.033 | 2.351 | 2.67 | 2.986 | 3.307 | 3.638 | 4.15 | 4.413 | 4.682 | 4.964 | 5.338 | 6.636 | 7.919 | 9.22 | 10.52 | 11.827 | 13.149 | 14.496 | 15.936 | 17.477 | 19.136 | 20.214 | 21.912 | 23.623 | 25.343 | 26.986
System Transformation | Dem_BB004 | GWh | SPD | Devonside |  | 2.898 | 4.543 | 5.275 | 6.043 | 7.005 | 7.954 | 8.89 | 9.849 | 10.839 | 12.412 | 13.2 | 14.003 | 14.847 | 15.966 | 19.892 | 23.744 | 27.641 | 31.541 | 35.461 | 39.462 | 43.504 | 47.826 | 52.454 | 57.432 | 60.652 | 65.744 | 70.879 | 76.035 | 80.967
System Transformation | Dem_BB004 | GWh | SPD | Dewar Place |  | 1.777 | 2.787 | 3.234 | 3.707 | 4.288 | 4.871 | 5.444 | 6.031 | 6.637 | 7.568 | 8.049 | 8.538 | 9.053 | 9.735 | 12.101 | 14.443 | 16.815 | 19.187 | 21.572 | 23.981 | 26.437 | 29.063 | 31.876 | 34.9 | 36.867 | 39.963 | 43.083 | 46.218 | 49.216
System Transformation | Dem_BB004 | GWh | SPD | Drumchapel |  | 4.529 | 7.103 | 8.246 | 9.448 | 10.948 | 12.434 | 13.899 | 15.395 | 16.942 | 19.401 | 20.632 | 21.888 | 23.208 | 24.956 | 31.095 | 37.114 | 43.207 | 49.304 | 55.431 | 61.685 | 68.003 | 74.759 | 81.994 | 89.774 | 94.807 | 102.766 | 110.793 | 118.855 | 126.563
System Transformation | Dem_BB004 | GWh | SPD | Drumcross |  | 0.896 | 1.405 | 1.632 | 1.869 | 2.166 | 2.459 | 2.75 | 3.045 | 3.35 | 3.837 | 4.081 | 4.33 | 4.59 | 4.937 | 6.15 | 7.342 | 8.547 | 9.752 | 10.965 | 12.202 | 13.451 | 14.788 | 16.219 | 17.758 | 18.753 | 20.327 | 21.915 | 23.51 | 25.034
System Transformation | Dem_BB004 | GWh | SPD | Dumfries 11 |  | 0 | 0 | 0 | 0 | 0 | 0 | 0 | 0 | 0 | 0 | 0 | 0 | 0 | 0 | 0 | 0 | 0 | 0 | 0 | 0 | 0 | 0 | 0 | 0 | 0 | 0 | 0 | 0 | 0
System Transformation | Dem_BB004 | GWh | SPD | Dumfries 33 |  | 2.22 | 3.483 | 4.041 | 4.631 | 5.235 | 5.946 | 6.645 | 7.361 | 8.101 | 9 | 9.571 | 10.153 | 10.765 | 11.576 | 13.636 | 16.276 | 18.948 | 21.621 | 24.308 | 26.347 | 29.046 | 31.932 | 35.022 | 38.345 | 39.958 | 43.313 | 46.697 | 50.094 | 53.342
System Transformation | Dem_BB004 | GWh | SPD | Dumfries ICI |  | 0.379 | 0.593 | 0.689 | 0.791 | 0.894 | 1.015 | 1.134 | 1.256 | 1.383 | 1.535 | 1.634 | 1.733 | 1.838 | 1.977 | 2.328 | 2.777 | 3.233 | 3.69 | 4.149 | 4.497 | 4.958 | 5.45 | 5.978 | 6.545 | 6.821 | 7.393 | 7.971 | 8.551 | 9.105
System Transformation | Dem_BB004 | GWh | SPD | Dunbar |  | 0 | 0 | 0 | 0 | 0 | 0 | 0 | 0 | 0 | 0 | 0 | 0 | 0 | 0 | 0 | 0 | 0 | 0 | 0 | 0 | 0 | 0 | 0 | 0 | 0 | 0 | 0 | 0 | 0
System Transformation | Dem_BB004 | GWh | SPD | Dunbar A |  | 0.811 | 1.271 | 1.477 | 1.692 | 1.958 | 2.223 | 2.485 | 2.752 | 3.03 | 3.454 | 3.673 | 3.898 | 4.133 | 4.444 | 5.524 | 6.592 | 7.675 | 8.758 | 9.847 | 10.946 | 12.067 | 13.265 | 14.55 | 15.93 | 16.827 | 18.241 | 19.665 | 21.097 | 22.464
System Transformation | Dem_BB004 | GWh | SPD | Dunbar B |  | 0.331 | 0.519 | 0.603 | 0.691 | 0.8 | 0.908 | 1.015 | 1.124 | 1.237 | 1.411 | 1.5 | 1.592 | 1.688 | 1.815 | 2.256 | 2.693 | 3.135 | 3.577 | 4.022 | 4.471 | 4.929 | 5.418 | 5.943 | 6.507 | 6.873 | 7.45 | 8.032 | 8.617 | 9.175
System Transformation | Dem_BB004 | GWh | SPD | Dunfermline |  | 2.053 | 3.22 | 3.737 | 4.284 | 4.963 | 5.636 | 6.3 | 6.98 | 7.68 | 8.796 | 9.354 | 9.923 | 10.521 | 11.314 | 14.096 | 16.825 | 19.588 | 22.351 | 25.129 | 27.964 | 30.829 | 33.892 | 37.171 | 40.698 | 42.981 | 46.588 | 50.226 | 53.882 | 57.376
System Transformation | Dem_BB004 | GWh | SPD | Earlstoun |  | 0 | 0 | 0 | 0 | 0 | 0 | 0 | 0 | 0 | 0 | 0 | 0 | 0 | 0 | 0 | 0 | 0 | 0 | 0 | 0 | 0 | 0 | 0 | 0 | 0 | 0 | 0 | 0 | 0
System Transformation | Dem_BB004 | GWh | SPD | East Kilbride |  | 2.814 | 4.413 | 5.123 | 5.87 | 6.791 | 7.713 | 8.621 | 9.55 | 10.509 | 11.985 | 12.744 | 13.52 | 14.336 | 15.415 | 19.161 | 22.871 | 26.625 | 30.382 | 34.158 | 37.972 | 41.861 | 46.02 | 50.473 | 55.263 | 58.377 | 63.278 | 68.22 | 73.185 | 77.931
System Transformation | Dem_BB004 | GWh | SPD | East Kilbride South |  | 2.722 | 4.267 | 4.953 | 5.675 | 6.566 | 7.456 | 8.334 | 9.232 | 10.16 | 11.586 | 12.322 | 13.071 | 13.859 | 14.904 | 18.526 | 22.112 | 25.742 | 29.374 | 33.024 | 36.711 | 40.471 | 44.492 | 48.799 | 53.429 | 56.439 | 61.178 | 65.955 | 70.755 | 75.345
System Transformation | Dem_BB004 | GWh | SPD | Easterhouse |  | 4.409 | 6.913 | 8.024 | 9.194 | 10.637 | 12.08 | 13.503 | 14.957 | 16.461 | 18.772 | 19.963 | 21.177 | 22.454 | 24.146 | 30.014 | 35.824 | 41.705 | 47.59 | 53.504 | 59.478 | 65.57 | 72.084 | 79.061 | 86.563 | 91.441 | 99.117 | 106.86 | 114.635 | 122.068
System Transformation | Dem_BB004 | GWh | SPD | Eccles |  | 1.426 | 2.238 | 2.598 | 2.977 | 3.444 | 3.911 | 4.372 | 4.843 | 5.33 | 6.077 | 6.463 | 6.857 | 7.27 | 7.818 | 9.718 | 11.6 | 13.504 | 15.408 | 17.323 | 19.257 | 21.23 | 23.34 | 25.598 | 28.027 | 29.606 | 32.092 | 34.599 | 37.116 | 39.524
System Transformation | Dem_BB004 | GWh | SPD | Elderslie |  | 2.645 | 4.147 | 4.813 | 5.516 | 6.382 | 7.247 | 8.101 | 8.974 | 9.875 | 11.263 | 11.977 | 12.706 | 13.473 | 14.487 | 18.008 | 21.493 | 25.022 | 28.552 | 32.1 | 35.686 | 39.34 | 43.249 | 47.434 | 51.935 | 54.862 | 59.468 | 64.113 | 68.778 | 73.238
System Transformation | Dem_BB004 | GWh | SPD | Erskine |  | 1.47 | 2.307 | 2.677 | 3.067 | 3.549 | 4.03 | 4.506 | 4.99 | 5.492 | 6.263 | 6.661 | 7.066 | 7.491 | 8.056 | 10.013 | 11.951 | 13.913 | 15.877 | 17.85 | 19.843 | 21.875 | 24.049 | 26.376 | 28.879 | 30.505 | 33.068 | 35.65 | 38.245 | 40.724
System Transformation | Dem_BB004 | GWh | SPD | Finnieston |  | 0.748 | 1.172 | 1.361 | 1.559 | 1.807 | 2.052 | 2.294 | 2.542 | 2.796 | 3.203 | 3.406 | 3.613 | 3.831 | 4.119 | 5.133 | 6.127 | 7.133 | 8.139 | 9.151 | 10.183 | 11.226 | 12.341 | 13.535 | 14.82 | 15.651 | 16.964 | 18.29 | 19.621 | 20.893
System Transformation | Dem_BB004 | GWh | SPD | Galashiels |  | 1.559 | 2.446 | 2.84 | 3.254 | 3.765 | 4.276 | 4.78 | 5.295 | 5.826 | 6.644 | 7.066 | 7.497 | 7.948 | 8.547 | 10.624 | 12.68 | 14.763 | 16.845 | 18.939 | 21.053 | 23.211 | 25.516 | 27.985 | 30.641 | 32.367 | 35.085 | 37.826 | 40.578 | 43.209
System Transformation | Dem_BB004 | GWh | SPD | Giffnock |  | 4.568 | 7.161 | 8.314 | 9.527 | 11.021 | 12.517 | 13.991 | 15.498 | 17.054 | 19.449 | 20.684 | 21.942 | 23.265 | 25.017 | 31.098 | 37.116 | 43.211 | 49.308 | 55.435 | 61.625 | 67.937 | 74.687 | 81.914 | 89.688 | 94.74 | 102.695 | 110.716 | 118.772 | 126.474
System Transformation | Dem_BB004 | GWh | SPD | Glenlee |  | 0 | 0 | 0 | 0 | 0 | 0 | 0 | 0 | 0 | 0 | 0 | 0 | 0 | 0 | 0 | 0 | 0 | 0 | 0 | 0 | 0 | 0 | 0 | 0 | 0 | 0 | 0 | 0 | 0
System Transformation | Dem_BB004 | GWh | SPD | Glenluce |  | 0.791 | 1.242 | 1.441 | 1.653 | 1.912 | 2.171 | 2.426 | 2.689 | 2.958 | 3.373 | 3.588 | 3.806 | 4.036 | 4.339 | 5.393 | 6.438 | 7.495 | 8.552 | 9.615 | 10.688 | 11.784 | 12.953 | 14.208 | 15.556 | 16.432 | 17.812 | 19.203 | 20.601 | 21.937
System Transformation | Dem_BB004 | GWh | SPD | Glenniston |  | 1.191 | 1.866 | 2.164 | 2.48 | 2.874 | 3.265 | 3.649 | 4.043 | 4.447 | 5.094 | 5.418 | 5.747 | 6.093 | 6.552 | 8.164 | 9.745 | 11.345 | 12.945 | 14.554 | 16.196 | 17.854 | 19.629 | 21.529 | 23.571 | 24.892 | 26.982 | 29.089 | 31.206 | 33.23
System Transformation | Dem_BB004 | GWh | SPD | Glenrothes |  | 1.787 | 2.804 | 3.254 | 3.73 | 4.322 | 4.908 | 5.486 | 6.077 | 6.687 | 7.659 | 8.144 | 8.64 | 9.16 | 9.85 | 12.275 | 14.65 | 17.055 | 19.46 | 21.879 | 24.349 | 26.842 | 29.509 | 32.365 | 35.435 | 37.423 | 40.564 | 43.733 | 46.915 | 49.957
System Transformation | Dem_BB004 | GWh | SPD | Gorgie |  | 1.8 | 2.821 | 3.276 | 3.753 | 4.342 | 4.931 | 5.511 | 6.105 | 6.718 | 7.662 | 8.147 | 8.644 | 9.164 | 9.856 | 12.251 | 14.622 | 17.022 | 19.424 | 21.838 | 24.277 | 26.762 | 29.421 | 32.269 | 35.33 | 37.321 | 40.456 | 43.615 | 46.789 | 49.823
System Transformation | Dem_BB004 | GWh | SPD | Govan |  | 1.654 | 2.596 | 3.012 | 3.453 | 3.994 | 4.536 | 5.07 | 5.616 | 6.179 | 7.047 | 7.496 | 7.951 | 8.431 | 9.065 | 11.269 | 13.45 | 15.659 | 17.868 | 20.088 | 22.331 | 24.619 | 27.065 | 29.683 | 32.501 | 34.332 | 37.214 | 40.121 | 43.041 | 45.831
System Transformation | Dem_BB004 | GWh | SPD | Grangemouth A |  | 1.293 | 2.029 | 2.355 | 2.698 | 3.111 | 3.533 | 3.949 | 4.375 | 4.813 | 5.31 | 5.647 | 5.99 | 6.353 | 6.83 | 8.604 | 10.27 | 11.955 | 13.642 | 15.337 | 17.166 | 18.926 | 20.805 | 22.818 | 24.984 | 26.746 | 28.991 | 31.256 | 33.53 | 35.705
System Transformation | Dem_BB004 | GWh | SPD | Grangemouth C |  | 0.935 | 1.465 | 1.701 | 1.949 | 2.248 | 2.552 | 2.853 | 3.16 | 3.478 | 3.837 | 4.079 | 4.328 | 4.589 | 4.936 | 6.217 | 7.419 | 8.637 | 9.857 | 11.08 | 12.403 | 13.674 | 15.032 | 16.485 | 18.051 | 19.323 | 20.946 | 22.582 | 24.224 | 25.796
System Transformation | Dem_BB004 | GWh | SPD | Haggs Road |  | 2.309 | 3.62 | 4.202 | 4.815 | 5.571 | 6.325 | 7.071 | 7.832 | 8.618 | 9.829 | 10.453 | 11.089 | 11.758 | 12.643 | 15.717 | 18.758 | 21.837 | 24.919 | 28.015 | 31.144 | 34.334 | 37.745 | 41.396 | 45.326 | 47.879 | 51.899 | 55.953 | 60.024 | 63.917
System Transformation | Dem_BB004 | GWh | SPD | Hawick |  | 1.301 | 2.039 | 2.366 | 2.711 | 3.137 | 3.563 | 3.983 | 4.411 | 4.855 | 5.536 | 5.888 | 6.245 | 6.623 | 7.121 | 8.852 | 10.565 | 12.299 | 14.035 | 15.779 | 17.542 | 19.338 | 21.26 | 23.316 | 25.53 | 26.968 | 29.232 | 31.515 | 33.809 | 36.001
System Transformation | Dem_BB004 | GWh | SPD | Helensburgh |  | 1.216 | 1.906 | 2.213 | 2.535 | 2.938 | 3.338 | 3.731 | 4.133 | 4.547 | 5.209 | 5.539 | 5.876 | 6.229 | 6.699 | 8.347 | 9.962 | 11.599 | 13.234 | 14.88 | 16.559 | 18.255 | 20.068 | 22.01 | 24.098 | 25.449 | 27.586 | 29.74 | 31.904 | 33.973
System Transformation | Dem_BB004 | GWh | SPD | Hunterston Farm |  | 0.282 | 0.441 | 0.511 | 0.585 | 0.677 | 0.77 | 0.86 | 0.952 | 1.049 | 1.195 | 1.272 | 1.35 | 1.43 | 1.537 | 1.911 | 2.281 | 2.656 | 3.031 | 3.408 | 3.789 | 4.176 | 4.591 | 5.036 | 5.514 | 5.825 | 6.314 | 6.805 | 7.301 | 7.775
System Transformation | Dem_BB004 | GWh | SPD | Inverkeithing |  | 2.909 | 4.56 | 5.294 | 6.066 | 7.029 | 7.982 | 8.924 | 9.885 | 10.877 | 12.457 | 13.248 | 14.053 | 14.9 | 16.023 | 19.965 | 23.83 | 27.74 | 31.655 | 35.589 | 39.605 | 43.661 | 47.999 | 52.644 | 57.64 | 60.871 | 65.982 | 71.135 | 76.311 | 81.26
System Transformation | Dem_BB004 | GWh | SPD | Johnstone |  | 2.724 | 4.271 | 4.958 | 5.68 | 6.574 | 7.465 | 8.344 | 9.243 | 10.171 | 11.6 | 12.335 | 13.086 | 13.875 | 14.92 | 18.546 | 22.137 | 25.77 | 29.406 | 33.061 | 36.752 | 40.517 | 44.542 | 48.852 | 53.489 | 56.503 | 61.246 | 66.029 | 70.835 | 75.429
System Transformation | Dem_BB004 | GWh | SPD | Kaimes |  | 5.812 | 9.112 | 10.579 | 12.121 | 14.023 | 15.926 | 17.803 | 19.72 | 21.7 | 24.748 | 26.318 | 27.92 | 29.602 | 31.833 | 39.569 | 47.228 | 54.981 | 62.739 | 70.536 | 78.413 | 86.444 | 95.032 | 104.228 | 114.119 | 120.549 | 130.67 | 140.876 | 151.127 | 160.928
System Transformation | Dem_BB004 | GWh | SPD | Kendoon |  | 0 | 0 | 0 | 0 | 0 | 0 | 0 | 0 | 0 | 0 | 0 | 0 | 0 | 0 | 0 | 0 | 0 | 0 | 0 | 0 | 0 | 0 | 0 | 0 | 0 | 0 | 0 | 0 | 0
System Transformation | Dem_BB004 | GWh | SPD | Kilbowie 11 |  | 0.453 | 0.709 | 0.823 | 0.942 | 1.091 | 1.239 | 1.386 | 1.534 | 1.688 | 1.905 | 2.026 | 2.149 | 2.278 | 2.451 | 3.064 | 3.658 | 4.259 | 4.859 | 5.463 | 6.091 | 6.714 | 7.382 | 8.095 | 8.865 | 9.41 | 10.2 | 10.996 | 11.796 | 12.562
System Transformation | Dem_BB004 | GWh | SPD | Kilbowie 33 |  | 1.08 | 1.694 | 1.966 | 2.253 | 2.608 | 2.962 | 3.311 | 3.668 | 4.037 | 4.553 | 4.842 | 5.136 | 5.447 | 5.857 | 7.325 | 8.742 | 10.178 | 11.614 | 13.057 | 14.557 | 16.048 | 17.642 | 19.349 | 21.185 | 22.49 | 24.378 | 26.282 | 28.195 | 30.023
System Transformation | Dem_BB004 | GWh | SPD | Killermont |  | 3.948 | 6.191 | 7.187 | 8.235 | 9.544 | 10.837 | 12.114 | 13.418 | 14.766 | 16.911 | 17.985 | 19.079 | 20.229 | 21.753 | 27.104 | 32.35 | 37.661 | 42.975 | 48.315 | 53.767 | 59.274 | 65.164 | 71.47 | 78.252 | 82.638 | 89.577 | 96.572 | 103.599 | 110.316
System Transformation | Dem_BB004 | GWh | SPD | Kilmarnock South |  | 2.373 | 3.721 | 4.318 | 4.949 | 5.724 | 6.502 | 7.267 | 8.05 | 8.858 | 10.103 | 10.743 | 11.397 | 12.084 | 12.994 | 16.152 | 19.279 | 22.444 | 25.61 | 28.794 | 32.008 | 35.287 | 38.793 | 42.547 | 46.584 | 49.209 | 53.341 | 57.507 | 61.691 | 65.691
System Transformation | Dem_BB004 | GWh | SPD | Kilmarnock Town |  | 3.019 | 4.734 | 5.495 | 6.296 | 7.284 | 8.273 | 9.247 | 10.243 | 11.271 | 12.855 | 13.67 | 14.502 | 15.377 | 16.535 | 20.554 | 24.532 | 28.559 | 32.589 | 36.639 | 40.73 | 44.903 | 49.363 | 54.14 | 59.278 | 62.618 | 67.875 | 73.176 | 78.502 | 83.592
System Transformation | Dem_BB004 | GWh | SPD | Kilwinning |  | 3.52 | 5.518 | 6.406 | 7.341 | 8.494 | 9.645 | 10.782 | 11.943 | 13.142 | 14.988 | 15.938 | 16.909 | 17.929 | 19.28 | 23.964 | 28.603 | 33.3 | 37.998 | 42.719 | 47.49 | 52.354 | 57.554 | 63.125 | 69.115 | 73.009 | 79.139 | 85.321 | 91.53 | 97.465
System Transformation | Dem_BB004 | GWh | SPD | Lesmahagow |  | 0 | 0 | 0 | 0.924 | 1.069 | 1.214 | 1.357 | 1.503 | 1.654 | 1.886 | 2.006 | 2.128 | 2.256 | 2.426 | 3.016 | 3.6 | 4.191 | 4.782 | 5.376 | 5.976 | 6.588 | 7.243 | 7.944 | 8.698 | 9.188 | 9.959 | 10.737 | 11.518 | 12.265
System Transformation | Dem_BB004 | GWh | SPD | Leven |  | 2.043 | 3.205 | 3.721 | 4.263 | 4.941 | 5.61 | 6.272 | 6.946 | 7.644 | 8.754 | 9.31 | 9.876 | 10.471 | 11.262 | 14.031 | 16.747 | 19.496 | 22.247 | 25.012 | 27.834 | 30.685 | 33.733 | 36.998 | 40.51 | 42.78 | 46.372 | 49.994 | 53.631 | 57.109
System Transformation | Dem_BB004 | GWh | SPD | Linnmill |  | 3.408 | 5.342 | 6.202 | 6.182 | 7.153 | 8.123 | 9.08 | 10.059 | 11.069 | 12.622 | 13.424 | 14.241 | 15.099 | 16.236 | 20.183 | 24.089 | 28.045 | 32.001 | 35.978 | 39.995 | 44.091 | 48.472 | 53.164 | 58.208 | 61.488 | 66.651 | 71.856 | 77.085 | 82.083
System Transformation | Dem_BB004 | GWh | SPD | Livingston East |  | 2.54 | 3.98 | 4.621 | 5.294 | 6.126 | 6.957 | 7.776 | 8.613 | 9.478 | 10.809 | 11.496 | 12.195 | 12.93 | 13.905 | 17.285 | 20.63 | 24.016 | 27.404 | 30.81 | 34.25 | 37.758 | 41.51 | 45.527 | 49.847 | 52.656 | 57.077 | 61.534 | 66.012 | 70.293
System Transformation | Dem_BB004 | GWh | SPD | Maybole |  | 0.673 | 1.058 | 1.227 | 1.406 | 1.627 | 1.849 | 2.066 | 2.289 | 2.519 | 2.872 | 3.054 | 3.241 | 3.436 | 3.695 | 4.592 | 5.481 | 6.382 | 7.281 | 8.187 | 9.1 | 10.032 | 11.031 | 12.098 | 13.246 | 13.992 | 15.167 | 16.35 | 17.54 | 18.678
System Transformation | Dem_BB004 | GWh | SPD | Moffat |  | 0 | 1.401 | 1.626 | 1.863 | 2.155 | 2.447 | 2.736 | 3.03 | 3.335 | 3.803 | 4.044 | 4.291 | 4.55 | 4.892 | 6.081 | 7.258 | 8.449 | 9.642 | 10.84 | 12.051 | 13.285 | 14.604 | 16.018 | 17.538 | 18.526 | 20.081 | 21.65 | 23.226 | 24.731
System Transformation | Dem_BB004 | GWh | SPD | Newarthill |  | 5.208 | 8.163 | 9.477 | 10.858 | 12.564 | 14.268 | 15.948 | 17.667 | 19.441 | 22.17 | 23.577 | 25.012 | 26.519 | 28.518 | 35.449 | 42.31 | 49.256 | 56.206 | 63.19 | 70.247 | 77.442 | 85.136 | 93.374 | 102.236 | 107.995 | 117.064 | 126.206 | 135.39 | 144.17
System Transformation | Dem_BB004 | GWh | SPD | Newton Stewart |  | 0.369 | 0.578 | 0.67 | 0.768 | 0.889 | 1.009 | 1.128 | 1.249 | 1.374 | 1.568 | 1.667 | 1.768 | 1.876 | 2.017 | 2.507 | 2.992 | 3.483 | 3.975 | 4.469 | 4.968 | 5.477 | 6.021 | 6.602 | 7.229 | 7.637 | 8.278 | 8.925 | 9.574 | 10.195
System Transformation | Dem_BB004 | GWh | SPD | Paisley |  | 1.096 | 1.716 | 1.993 | 2.283 | 2.642 | 3 | 3.353 | 3.715 | 4.088 | 4.661 | 4.958 | 5.259 | 5.576 | 5.996 | 7.454 | 8.896 | 10.357 | 11.818 | 13.287 | 14.77 | 16.283 | 17.9 | 19.633 | 21.496 | 22.708 | 24.614 | 26.536 | 28.467 | 30.312
System Transformation | Dem_BB004 | GWh | SPD | Partick |  | 2.035 | 3.192 | 3.704 | 4.244 | 4.918 | 5.585 | 6.243 | 6.916 | 7.611 | 8.716 | 9.269 | 9.833 | 10.426 | 11.211 | 13.969 | 16.674 | 19.41 | 22.149 | 24.902 | 27.712 | 30.55 | 33.585 | 36.835 | 40.33 | 42.591 | 46.167 | 49.772 | 53.395 | 56.856
System Transformation | Dem_BB004 | GWh | SPD | Port Dundas |  | 1.498 | 2.348 | 2.726 | 3.124 | 3.619 | 4.11 | 4.594 | 5.09 | 5.601 | 6.413 | 6.821 | 7.236 | 7.672 | 8.249 | 10.279 | 12.269 | 14.284 | 16.298 | 18.325 | 20.392 | 22.481 | 24.714 | 27.105 | 29.677 | 31.341 | 33.972 | 36.626 | 39.29 | 41.839
System Transformation | Dem_BB004 | GWh | SPD | Portobello |  | 4.918 | 7.712 | 8.953 | 10.256 | 11.867 | 13.477 | 15.065 | 16.688 | 18.364 | 20.943 | 22.272 | 23.627 | 25.051 | 26.938 | 33.485 | 39.966 | 46.527 | 53.092 | 59.691 | 66.356 | 73.152 | 80.42 | 88.202 | 96.572 | 102.014 | 110.579 | 119.215 | 127.889 | 136.183
System Transformation | Dem_BB004 | GWh | SPD | Ravenscraig |  | 0.294 | 0.463 | 0.536 | 0.615 | 0.711 | 0.807 | 0.903 | 1 | 1.1 | 1.255 | 1.335 | 1.416 | 1.502 | 1.615 | 2.008 | 2.396 | 2.789 | 3.183 | 3.578 | 3.978 | 4.384 | 4.82 | 5.288 | 5.789 | 6.115 | 6.629 | 7.146 | 7.667 | 8.164
System Transformation | Dem_BB004 | GWh | SPD | Redhouse |  | 1.664 | 2.611 | 3.03 | 3.472 | 4.024 | 4.57 | 5.109 | 5.659 | 6.226 | 7.132 | 7.583 | 8.045 | 8.53 | 9.172 | 11.429 | 13.641 | 15.881 | 18.121 | 20.373 | 22.672 | 24.995 | 27.477 | 30.137 | 32.996 | 34.846 | 37.771 | 40.721 | 43.684 | 46.517
System Transformation | Dem_BB004 | GWh | SPD | Saltcoats A |  | 0.54 | 0.848 | 0.984 | 1.127 | 1.303 | 1.48 | 1.654 | 1.833 | 2.017 | 2.219 | 2.359 | 2.503 | 2.655 | 2.854 | 3.613 | 4.312 | 5.021 | 5.729 | 6.441 | 7.228 | 7.968 | 8.76 | 9.607 | 10.519 | 11.294 | 12.241 | 13.198 | 14.158 | 15.076
System Transformation | Dem_BB004 | GWh | SPD | Saltcoats B |  | 0.96 | 1.506 | 1.748 | 2.002 | 2.316 | 2.629 | 2.939 | 3.255 | 3.582 | 3.941 | 4.192 | 4.447 | 4.715 | 5.071 | 6.419 | 7.662 | 8.919 | 10.177 | 11.443 | 12.841 | 14.156 | 15.562 | 17.069 | 18.688 | 20.063 | 21.747 | 23.446 | 25.152 | 26.783
System Transformation | Dem_BB004 | GWh | SPD | Shrubhill |  | 2.729 | 4.28 | 4.97 | 5.694 | 6.589 | 7.481 | 8.363 | 9.264 | 10.194 | 11.626 | 12.364 | 13.116 | 13.906 | 14.954 | 18.589 | 22.187 | 25.828 | 29.472 | 33.136 | 36.836 | 40.609 | 44.642 | 48.962 | 53.61 | 56.63 | 61.385 | 66.178 | 70.995 | 75.598
System Transformation | Dem_BB004 | GWh | SPD | Sighthill |  | 4.867 | 7.632 | 8.858 | 10.151 | 11.745 | 13.339 | 14.909 | 16.515 | 18.174 | 20.727 | 22.041 | 23.382 | 24.792 | 26.66 | 33.139 | 39.554 | 46.047 | 52.545 | 59.074 | 65.672 | 72.397 | 79.589 | 87.292 | 95.576 | 100.96 | 109.438 | 117.985 | 126.57 | 134.779
System Transformation | Dem_BB004 | GWh | SPD | Spango Valley |  | 1.362 | 2.138 | 2.482 | 2.843 | 3.289 | 3.736 | 4.175 | 4.626 | 5.09 | 5.805 | 6.173 | 6.55 | 6.945 | 7.467 | 9.282 | 11.079 | 12.897 | 14.717 | 16.546 | 18.393 | 20.277 | 22.292 | 24.45 | 26.77 | 28.278 | 30.651 | 33.047 | 35.451 | 37.75
System Transformation | Dem_BB004 | GWh | SPD | St Andrews Cross |  | 1.698 | 2.66 | 3.087 | 3.537 | 4.093 | 4.648 | 5.196 | 5.755 | 6.334 | 7.224 | 7.682 | 8.149 | 8.64 | 9.29 | 11.549 | 13.784 | 16.048 | 18.311 | 20.587 | 22.886 | 25.229 | 27.736 | 30.42 | 33.308 | 35.183 | 38.138 | 41.116 | 44.108 | 46.968
System Transformation | Dem_BB004 | GWh | SPD | Stirling |  | 1.938 | 3.037 | 3.527 | 4.041 | 4.682 | 5.317 | 5.943 | 6.584 | 7.245 | 8.298 | 8.824 | 9.361 | 9.925 | 10.673 | 13.299 | 15.873 | 18.479 | 21.086 | 23.706 | 26.381 | 29.083 | 31.973 | 35.066 | 38.394 | 40.547 | 43.951 | 47.384 | 50.832 | 54.127
System Transformation | Dem_BB004 | GWh | SPD | Strathaven |  | 2.727 | 4.276 | 4.962 | 5.686 | 6.579 | 7.472 | 8.353 | 9.252 | 10.18 | 11.611 | 12.348 | 13.099 | 13.889 | 14.935 | 18.566 | 22.158 | 25.796 | 29.436 | 33.094 | 36.789 | 40.558 | 44.586 | 48.9 | 53.543 | 56.558 | 61.308 | 66.095 | 70.905 | 75.503
System Transformation | Dem_BB004 | GWh | SPD | Strathleven |  | 1.69 | 2.65 | 3.075 | 3.525 | 4.084 | 4.639 | 5.186 | 5.743 | 6.32 | 7.239 | 7.697 | 8.165 | 8.658 | 9.31 | 11.6 | 13.846 | 16.12 | 18.394 | 20.68 | 23.014 | 25.37 | 27.89 | 30.589 | 33.493 | 35.369 | 38.34 | 41.334 | 44.341 | 47.216
System Transformation | Dem_BB004 | GWh | SPD | Telford Road |  | 2.053 | 3.222 | 3.739 | 4.286 | 4.957 | 5.629 | 6.293 | 6.97 | 7.67 | 8.748 | 9.304 | 9.87 | 10.465 | 11.253 | 13.987 | 16.696 | 19.436 | 22.179 | 24.935 | 27.719 | 30.558 | 33.594 | 36.845 | 40.341 | 42.615 | 46.193 | 49.8 | 53.423 | 56.888
System Transformation | Dem_BB004 | GWh | SPD | Tongland |  | 0.924 | 1.448 | 1.681 | 1.926 | 2.229 | 2.532 | 2.83 | 3.135 | 3.45 | 3.934 | 4.183 | 4.437 | 4.705 | 5.06 | 6.29 | 7.508 | 8.74 | 9.973 | 11.212 | 12.465 | 13.741 | 15.107 | 16.568 | 18.141 | 19.162 | 20.771 | 22.393 | 24.023 | 25.581
System Transformation | Dem_BB004 | GWh | SPD | West George Street |  | 0.796 | 1.247 | 1.447 | 1.658 | 1.922 | 2.181 | 2.44 | 2.701 | 2.974 | 3.405 | 3.621 | 3.841 | 4.073 | 4.381 | 5.458 | 6.515 | 7.584 | 8.653 | 9.729 | 10.827 | 11.935 | 13.121 | 14.391 | 15.756 | 16.64 | 18.037 | 19.446 | 20.861 | 22.214
System Transformation | Dem_BB004 | GWh | SPD | Westfield |  | 1.905 | 2.986 | 3.468 | 3.972 | 4.603 | 5.229 | 5.844 | 6.474 | 7.124 | 8.158 | 8.677 | 9.204 | 9.759 | 10.494 | 13.076 | 15.607 | 18.169 | 20.732 | 23.309 | 25.94 | 28.596 | 31.436 | 34.478 | 37.751 | 39.867 | 43.214 | 46.589 | 49.979 | 53.219
System Transformation | Dem_BB004 | GWh | SPD | Whitehouse |  | 3.646 | 5.717 | 6.637 | 7.604 | 8.797 | 9.992 | 11.169 | 12.371 | 13.615 | 15.526 | 16.511 | 17.516 | 18.573 | 19.971 | 24.825 | 29.631 | 34.495 | 39.361 | 44.253 | 49.195 | 54.233 | 59.621 | 65.39 | 71.597 | 75.63 | 81.98 | 88.383 | 94.815 | 100.964
System Transformation | Dem_BB004 | GWh | SPD | Wishaw |  | 4.202 | 6.589 | 7.649 | 8.764 | 10.14 | 11.515 | 12.872 | 14.258 | 15.691 | 17.893 | 19.029 | 20.187 | 21.404 | 23.017 | 28.61 | 34.148 | 39.754 | 45.364 | 51.002 | 56.696 | 62.503 | 68.713 | 75.362 | 82.515 | 87.164 | 94.482 | 101.861 | 109.272 | 116.36
System Transformation | Dem_BB004 | GWh | SPM | Birkenhead |  | 7.394 | 11.593 | 13.458 | 15.421 | 17.488 | 19.86 | 22.201 | 24.591 | 27.061 | 29.19 | 31.043 | 32.931 | 34.918 | 37.549 | 47.73 | 56.968 | 66.32 | 75.679 | 85.083 | 95.827 | 105.643 | 116.138 | 127.376 | 139.464 | 154.294 | 167.248 | 180.309 | 193.431 | 205.975
System Transformation | Dem_BB004 | GWh | SPM | Capenhurst |  | 5.423 | 8.504 | 9.872 | 11.311 | 12.829 | 14.569 | 16.285 | 18.038 | 19.85 | 21.413 | 22.772 | 24.158 | 25.613 | 27.543 | 35.013 | 41.789 | 48.649 | 55.515 | 62.413 | 70.294 | 77.493 | 85.193 | 93.437 | 102.304 | 113.183 | 122.685 | 132.267 | 141.891 | 151.093
System Transformation | Dem_BB004 | GWh | SPM | Carrington |  | 6.35 | 9.956 | 11.557 | 13.243 | 15.062 | 17.105 | 19.12 | 21.178 | 23.305 | 25.857 | 27.497 | 29.171 | 30.93 | 33.26 | 43.328 | 51.715 | 60.206 | 68.7 | 77.239 | 87.642 | 96.617 | 106.217 | 116.496 | 127.551 | 140.537 | 152.336 | 164.235 | 176.185 | 187.61
System Transformation | Dem_BB004 | GWh | SPM | Connah's Quay |  | 6.257 | 9.809 | 11.388 | 13.048 | 15.337 | 17.418 | 19.47 | 21.567 | 23.733 | 25.491 | 27.108 | 28.757 | 30.492 | 32.788 | 36.683 | 43.783 | 50.971 | 58.163 | 65.391 | 69.238 | 76.33 | 83.912 | 92.033 | 100.766 | 108.437 | 117.542 | 126.722 | 135.943 | 144.758
System Transformation | Dem_BB004 | GWh | SPM | Fiddlers Ferry |  | 7.028 | 11.019 | 12.792 | 14.657 | 16.777 | 19.054 | 21.298 | 23.591 | 25.961 | 28.415 | 30.219 | 32.057 | 33.99 | 36.55 | 48.751 | 58.187 | 67.739 | 77.296 | 86.902 | 99.92 | 110.153 | 121.096 | 132.814 | 145.419 | 162.544 | 176.191 | 189.951 | 203.774 | 216.987
System Transformation | Dem_BB004 | GWh | SPM | Frodsham |  | 9.699 | 15.205 | 17.65 | 20.224 | 22.937 | 26.047 | 29.116 | 32.252 | 35.491 | 38.285 | 40.713 | 43.191 | 45.796 | 49.246 | 62.599 | 74.715 | 86.981 | 99.254 | 111.588 | 125.68 | 138.552 | 152.317 | 167.057 | 182.91 | 202.359 | 219.35 | 236.481 | 253.69 | 270.141
System Transformation | Dem_BB004 | GWh | SPM | Kirkby (_D) |  | 4.332 | 6.79 | 7.884 | 9.034 | 10.34 | 11.743 | 13.128 | 14.541 | 16.002 | 17.513 | 18.625 | 19.758 | 20.949 | 22.529 | 30.047 | 35.864 | 41.751 | 47.642 | 53.563 | 61.585 | 67.893 | 74.638 | 81.861 | 89.63 | 100.185 | 108.597 | 117.077 | 125.598 | 133.741
System Transformation | Dem_BB004 | GWh | SPM | Legacy |  | 9.647 | 15.125 | 17.56 | 20.119 | 23.525 | 26.716 | 29.865 | 33.081 | 36.403 | 38.306 | 40.736 | 43.214 | 45.82 | 49.273 | 51.037 | 60.915 | 70.917 | 80.922 | 90.979 | 91.432 | 100.798 | 110.811 | 121.534 | 133.068 | 137.835 | 149.408 | 161.075 | 172.797 | 184.003
System Transformation | Dem_BB004 | GWh | SPM | Lister Drive |  | 14.128 | 22.153 | 25.715 | 29.466 | 33.731 | 38.307 | 42.82 | 47.431 | 52.195 | 57.128 | 60.753 | 64.449 | 68.335 | 73.483 | 98.012 | 116.983 | 136.188 | 155.403 | 174.716 | 200.885 | 221.46 | 243.462 | 267.021 | 292.361 | 326.791 | 354.228 | 381.892 | 409.683 | 436.249
System Transformation | Dem_BB004 | GWh | SPM | Pentir |  | 4.816 | 7.549 | 8.764 | 10.042 | 11.76 | 13.355 | 14.927 | 16.536 | 18.196 | 19.403 | 20.635 | 21.89 | 23.209 | 24.959 | 25.862 | 30.868 | 35.935 | 41.006 | 46.101 | 46.297 | 51.039 | 56.11 | 61.539 | 67.38 | 69.515 | 75.352 | 81.237 | 87.149 | 92.8
System Transformation | Dem_BB004 | GWh | SPM | Rainhill |  | 3.203 | 5.021 | 5.828 | 6.678 | 7.644 | 8.682 | 9.703 | 10.749 | 11.828 | 12.947 | 13.768 | 14.606 | 15.486 | 16.653 | 22.212 | 26.511 | 30.863 | 35.218 | 39.594 | 45.525 | 50.187 | 55.174 | 60.514 | 66.257 | 74.058 | 80.276 | 86.545 | 92.844 | 98.864
System Transformation | Dem_BB004 | GWh | SPM | St. Asaph |  | 1.344 | 2.108 | 2.447 | 2.803 | 3.283 | 3.729 | 4.169 | 4.617 | 5.081 | 5.417 | 5.761 | 6.112 | 6.48 | 6.969 | 7.22 | 8.619 | 10.033 | 11.449 | 12.871 | 12.927 | 14.251 | 15.666 | 17.182 | 18.813 | 19.409 | 21.039 | 22.682 | 24.332 | 25.91
System Transformation | Dem_BB004 | GWh | SPM | Trawsfynydd |  | 6.319 | 9.905 | 11.5 | 13.176 | 14.809 | 16.816 | 18.798 | 20.822 | 22.913 | 23.902 | 25.418 | 26.966 | 28.591 | 30.745 | 30.162 | 36 | 41.909 | 47.822 | 53.765 | 52.231 | 57.58 | 63.301 | 69.427 | 76.015 | 76.472 | 82.893 | 89.367 | 95.869 | 102.087
System Transformation | Dem_BB004 | GWh | SPM | Wylfa |  | 1.649 | 2.583 | 3.001 | 3.437 | 4.035 | 4.583 | 5.122 | 5.675 | 6.245 | 6.503 | 6.917 | 7.337 | 7.781 | 8.366 | 8.31 | 9.918 | 11.546 | 13.176 | 14.812 | 14.431 | 15.909 | 17.489 | 19.182 | 21.002 | 21.312 | 23.1 | 24.905 | 26.717 | 28.451
System Transformation | Dem_BB004 | GWh | SPN | Beddington (_J) |  | 15.088 | 23.657 | 27.463 | 31.469 | 36.149 | 41.053 | 45.89 | 50.831 | 55.937 | 61.554 | 65.458 | 69.442 | 73.629 | 79.176 | 106.282 | 126.852 | 147.678 | 168.515 | 189.457 | 219.972 | 242.501 | 266.593 | 292.392 | 320.14 | 361.425 | 391.769 | 422.367 | 453.102 | 482.484
System Transformation | Dem_BB004 | GWh | SPN | Bolney |  | 23.266 | 36.48 | 42.346 | 48.521 | 53.913 | 61.227 | 68.439 | 75.81 | 83.424 | 88.781 | 94.415 | 100.159 | 106.199 | 114.2 | 141.598 | 169.005 | 196.752 | 224.513 | 252.413 | 283.046 | 312.033 | 343.034 | 376.229 | 411.934 | 456.392 | 494.71 | 533.347 | 572.157 | 609.26
System Transformation | Dem_BB004 | GWh | SPN | Canterbury |  | 3.669 | 5.754 | 6.679 | 7.652 | 8.61 | 9.778 | 10.928 | 12.106 | 13.322 | 14.325 | 15.235 | 16.161 | 17.136 | 18.426 | 24 | 28.646 | 33.348 | 38.053 | 42.783 | 49.126 | 54.158 | 59.537 | 65.299 | 71.497 | 80.403 | 87.154 | 93.961 | 100.797 | 107.333
System Transformation | Dem_BB004 | GWh | SPN | Chessington |  | 10.062 | 15.776 | 18.314 | 20.985 | 24.106 | 27.377 | 30.602 | 33.897 | 37.302 | 41.048 | 43.652 | 46.308 | 49.101 | 52.8 | 70.876 | 84.593 | 98.481 | 112.376 | 126.342 | 146.692 | 161.715 | 177.782 | 194.986 | 213.491 | 241.021 | 261.258 | 281.662 | 302.157 | 321.751
System Transformation | Dem_BB004 | GWh | SPN | Kemsley |  | 3.833 | 6.009 | 6.973 | 7.99 | 8.904 | 10.111 | 11.303 | 12.52 | 13.777 | 14.568 | 15.493 | 16.434 | 17.427 | 18.739 | 23.002 | 27.453 | 31.961 | 36.471 | 41.002 | 45.85 | 50.546 | 55.567 | 60.944 | 66.728 | 73.946 | 80.154 | 86.414 | 92.703 | 98.714
System Transformation | Dem_BB004 | GWh | SPN | Kingsnorth |  | 7.986 | 12.52 | 14.536 | 16.655 | 18.744 | 21.287 | 23.794 | 26.358 | 29.003 | 31.389 | 33.381 | 35.412 | 37.547 | 40.375 | 52.395 | 62.538 | 72.804 | 83.077 | 93.401 | 107.096 | 118.064 | 129.794 | 142.355 | 155.865 | 174.889 | 189.573 | 204.378 | 219.251 | 233.467
System Transformation | Dem_BB004 | GWh | SPN | Littlebrook (_J) |  | 3.751 | 5.882 | 6.828 | 7.824 | 8.987 | 10.206 | 11.409 | 12.639 | 13.907 | 15.304 | 16.274 | 17.265 | 18.305 | 19.685 | 26.425 | 31.538 | 36.716 | 41.897 | 47.104 | 54.69 | 60.291 | 66.282 | 72.696 | 79.595 | 89.859 | 97.404 | 105.011 | 112.651 | 119.956
System Transformation | Dem_BB004 | GWh | SPN | Ninfield |  | 12.694 | 19.904 | 23.105 | 26.474 | 29.415 | 33.406 | 37.341 | 41.362 | 45.516 | 48.44 | 51.513 | 54.648 | 57.943 | 62.308 | 77.258 | 92.21 | 107.348 | 122.495 | 137.718 | 154.431 | 170.248 | 187.161 | 205.273 | 224.754 | 249.011 | 269.917 | 290.998 | 312.173 | 332.417
System Transformation | Dem_BB004 | GWh | SPN | Northfleet East |  | 6.795 | 10.657 | 12.37 | 14.173 | 15.952 | 18.116 | 20.251 | 22.432 | 24.684 | 26.714 | 28.409 | 30.138 | 31.954 | 34.362 | 44.592 | 53.223 | 61.962 | 70.703 | 79.49 | 91.146 | 100.481 | 110.463 | 121.153 | 132.651 | 148.843 | 161.339 | 173.938 | 186.596 | 198.697
System Transformation | Dem_BB004 | GWh | SPN | Richborough |  | 5.3 | 8.309 | 9.646 | 11.051 | 12.433 | 14.119 | 15.784 | 17.483 | 19.239 | 20.689 | 22.001 | 23.339 | 24.746 | 26.61 | 34.66 | 41.369 | 48.161 | 54.956 | 61.786 | 70.947 | 78.213 | 85.983 | 94.304 | 103.254 | 116.115 | 125.865 | 135.695 | 145.569 | 155.009
System Transformation | Dem_BB004 | GWh | SPN | Sellindge |  | 6.114 | 9.586 | 11.129 | 12.752 | 14.145 | 16.064 | 17.955 | 19.889 | 21.887 | 23.056 | 24.518 | 26.011 | 27.579 | 29.656 | 34.638 | 41.343 | 48.13 | 54.92 | 61.746 | 67.18 | 74.062 | 81.42 | 89.297 | 97.772 | 106.313 | 115.239 | 124.24 | 133.279 | 141.923
System Transformation | Dem_BB004 | GWh | SPN | West Weybridge |  | 7.259 | 11.381 | 13.212 | 15.138 | 17.39 | 19.75 | 22.077 | 24.453 | 26.91 | 29.612 | 31.49 | 33.408 | 35.422 | 38.09 | 51.13 | 61.026 | 71.046 | 81.069 | 91.144 | 105.824 | 116.663 | 128.253 | 140.664 | 154.014 | 173.874 | 188.473 | 203.193 | 217.978 | 232.114
System Transformation | Dem_BB004 | GWh | South Wales | Aberthaw |  | 7.141 | 11.197 | 12.998 | 14.894 | 17.752 | 20.159 | 22.534 | 24.961 | 27.469 | 30.575 | 32.516 | 34.494 | 36.573 | 39.329 | 48.605 | 58.014 | 67.537 | 77.066 | 86.644 | 97.187 | 107.141 | 117.785 | 129.183 | 141.443 | 157.862 | 171.116 | 184.48 | 197.905 | 210.739
System Transformation | Dem_BB004 | GWh | South Wales | Alpha Steel (Uskmouth) |  | 0.417 | 0.655 | 0.762 | 0.873 | 1.041 | 1.181 | 1.32 | 1.463 | 1.609 | 1.791 | 1.905 | 2.021 | 2.143 | 2.305 | 2.849 | 3.399 | 3.958 | 4.516 | 5.077 | 5.695 | 6.278 | 6.903 | 7.571 | 8.289 | 9.251 | 10.027 | 10.811 | 11.597 | 12.349
System Transformation | Dem_BB004 | GWh | South Wales | Cardiff East |  | 2.683 | 4.207 | 4.886 | 5.596 | 6.671 | 7.577 | 8.468 | 9.381 | 10.323 | 11.49 | 12.219 | 12.963 | 13.745 | 14.78 | 18.266 | 21.802 | 25.381 | 28.962 | 32.561 | 36.523 | 40.265 | 44.265 | 48.548 | 53.155 | 59.327 | 64.307 | 69.329 | 74.375 | 79.197
System Transformation | Dem_BB004 | GWh | South Wales | Grange |  | 0.732 | 1.148 | 1.331 | 1.527 | 1.841 | 2.091 | 2.337 | 2.589 | 2.849 | 3.184 | 3.386 | 3.593 | 3.809 | 4.096 | 5.054 | 6.033 | 7.023 | 8.013 | 9.009 | 10.085 | 11.119 | 12.222 | 13.405 | 14.677 | 16.362 | 17.736 | 19.121 | 20.513 | 21.843
System Transformation | Dem_BB004 | GWh | South Wales | Imperial Park |  | 0.131 | 0.206 | 0.24 | 0.275 | 0.332 | 0.377 | 0.422 | 0.467 | 0.514 | 0.556 | 0.591 | 0.626 | 0.665 | 0.715 | 0.782 | 0.934 | 1.087 | 1.24 | 1.394 | 1.45 | 1.598 | 1.757 | 1.928 | 2.109 | 2.24 | 2.428 | 2.618 | 2.809 | 2.99
System Transformation | Dem_BB004 | GWh | South Wales | Pembroke |  | 4.667 | 7.32 | 8.495 | 9.735 | 11.784 | 13.383 | 14.959 | 16.571 | 18.233 | 19.706 | 20.957 | 22.232 | 23.573 | 25.349 | 27.739 | 33.108 | 38.544 | 43.982 | 49.448 | 51.408 | 56.674 | 62.304 | 68.333 | 74.817 | 79.433 | 86.102 | 92.826 | 99.582 | 106.039
System Transformation | Dem_BB004 | GWh | South Wales | Pyle |  | 2.03 | 3.181 | 3.694 | 4.232 | 5.106 | 5.799 | 6.481 | 7.179 | 7.901 | 8.828 | 9.389 | 9.96 | 10.56 | 11.355 | 14.012 | 16.725 | 19.47 | 22.217 | 24.979 | 27.962 | 30.826 | 33.887 | 37.166 | 40.693 | 45.363 | 49.173 | 53.014 | 56.872 | 60.559
System Transformation | Dem_BB004 | GWh | South Wales | Rassau |  | 6.534 | 10.246 | 11.892 | 13.627 | 16.496 | 18.732 | 20.939 | 23.194 | 25.524 | 27.586 | 29.336 | 31.122 | 32.998 | 35.484 | 38.83 | 46.346 | 53.954 | 61.567 | 69.219 | 71.964 | 79.333 | 87.215 | 95.655 | 104.733 | 111.193 | 120.53 | 129.942 | 139.398 | 148.438
System Transformation | Dem_BB004 | GWh | South Wales | Swansea North |  | 18.406 | 28.86 | 33.503 | 38.389 | 46.469 | 52.772 | 58.989 | 65.343 | 71.905 | 77.713 | 82.642 | 87.672 | 92.957 | 99.961 | 109.389 | 130.561 | 151.995 | 173.44 | 194.996 | 202.725 | 223.489 | 245.691 | 269.466 | 295.039 | 313.241 | 339.539 | 366.057 | 392.694 | 418.16
System Transformation | Dem_BB004 | GWh | South Wales | Upper Boat 132kV |  | 4.081 | 6.398 | 7.427 | 8.51 | 10.144 | 11.52 | 12.877 | 14.263 | 15.695 | 17.471 | 18.58 | 19.711 | 20.899 | 22.473 | 27.773 | 33.149 | 38.592 | 44.037 | 49.509 | 55.534 | 61.222 | 67.304 | 73.817 | 80.823 | 90.205 | 97.778 | 105.416 | 113.087 | 120.42
System Transformation | Dem_BB004 | GWh | South Wales | Upper Boat 33kV |  | 1.28 | 2.007 | 2.331 | 2.671 | 3.184 | 3.614 | 4.04 | 4.476 | 4.925 | 5.483 | 5.83 | 6.184 | 6.558 | 7.051 | 8.715 | 10.401 | 12.109 | 13.819 | 15.535 | 17.426 | 19.21 | 21.119 | 23.163 | 25.361 | 28.305 | 30.68 | 33.078 | 35.484 | 37.785
System Transformation | Dem_BB004 | GWh | South Wales | Uskmouth |  | 6.357 | 9.967 | 11.57 | 13.258 | 15.802 | 17.946 | 20.061 | 22.222 | 24.453 | 27.219 | 28.945 | 30.707 | 32.559 | 35.012 | 43.269 | 51.644 | 60.123 | 68.607 | 77.133 | 86.518 | 95.38 | 104.855 | 115.003 | 125.916 | 140.534 | 152.333 | 164.23 | 176.18 | 187.605
System Transformation | Dem_BB004 | GWh | South Western | Abham |  | 13.529 | 21.213 | 24.625 | 28.215 | 31.066 | 35.281 | 39.437 | 43.684 | 48.073 | 49.48 | 52.62 | 55.821 | 59.187 | 63.646 | 68.781 | 82.094 | 95.571 | 109.055 | 122.609 | 127.293 | 140.33 | 154.272 | 169.2 | 185.258 | 195.54 | 211.959 | 228.513 | 245.141 | 261.037
System Transformation | Dem_BB004 | GWh | South Western | Alverdiscott |  | 9.606 | 15.063 | 17.485 | 20.035 | 22.059 | 25.052 | 28.003 | 31.019 | 34.134 | 35.133 | 37.362 | 39.635 | 42.026 | 45.192 | 48.838 | 58.291 | 67.861 | 77.435 | 87.058 | 90.385 | 99.641 | 109.54 | 120.14 | 131.542 | 138.844 | 150.501 | 162.256 | 174.063 | 185.35
System Transformation | Dem_BB004 | GWh | South Western | Axminster |  | 7.609 | 11.931 | 13.85 | 15.87 | 17.493 | 19.865 | 22.206 | 24.597 | 27.068 | 28.462 | 30.269 | 32.11 | 34.046 | 36.612 | 42.806 | 51.092 | 59.479 | 67.871 | 76.306 | 82.992 | 91.493 | 100.582 | 110.315 | 120.784 | 131.215 | 142.232 | 153.34 | 164.499 | 175.165
System Transformation | Dem_BB004 | GWh | South Western | Bridgewater |  | 8.636 | 13.54 | 15.72 | 18.012 | 20.081 | 22.805 | 25.492 | 28.237 | 31.072 | 31.942 | 33.969 | 36.036 | 38.209 | 41.087 | 44.814 | 53.488 | 62.27 | 71.055 | 79.885 | 83.406 | 91.948 | 101.084 | 110.866 | 121.387 | 128.996 | 139.825 | 150.747 | 161.715 | 172.202
System Transformation | Dem_BB004 | GWh | South Western | Exeter |  | 9.609 | 15.065 | 17.487 | 20.037 | 22.063 | 25.055 | 28.007 | 31.023 | 34.139 | 35.139 | 37.368 | 39.642 | 42.033 | 45.199 | 48.846 | 58.3 | 67.871 | 77.447 | 87.072 | 90.398 | 99.657 | 109.558 | 120.159 | 131.563 | 138.866 | 150.526 | 162.28 | 174.09 | 185.378
System Transformation | Dem_BB004 | GWh | South Western | Indian Queens |  | 18.675 | 29.282 | 33.992 | 38.949 | 42.884 | 48.703 | 54.44 | 60.302 | 66.359 | 68.302 | 72.636 | 77.056 | 81.702 | 87.857 | 94.946 | 113.323 | 131.928 | 150.541 | 169.25 | 175.716 | 193.712 | 212.956 | 233.564 | 255.73 | 269.927 | 292.589 | 315.44 | 338.394 | 360.338
System Transformation | Dem_BB004 | GWh | South Western | Landulph |  | 6.731 | 10.554 | 12.25 | 14.038 | 15.455 | 17.553 | 19.621 | 21.733 | 23.915 | 24.616 | 26.178 | 27.771 | 29.445 | 31.663 | 34.219 | 40.841 | 47.546 | 54.254 | 60.997 | 63.327 | 69.814 | 76.749 | 84.176 | 92.165 | 97.28 | 105.447 | 113.683 | 121.956 | 129.865
System Transformation | Dem_BB004 | GWh | South Western | Seabank |  | 7.156 | 11.218 | 13.024 | 14.922 | 16.522 | 18.762 | 20.973 | 23.232 | 25.564 | 27.085 | 28.802 | 30.556 | 32.397 | 34.839 | 42.911 | 51.216 | 59.625 | 68.038 | 76.493 | 85.632 | 94.402 | 103.78 | 113.824 | 124.626 | 138.097 | 149.692 | 161.382 | 173.126 | 184.353
System Transformation | Dem_BB004 | GWh | South Western | Taunton |  | 4.729 | 7.414 | 8.605 | 9.861 | 10.922 | 12.404 | 13.865 | 15.357 | 16.901 | 17.532 | 18.644 | 19.779 | 20.972 | 22.551 | 24.596 | 29.357 | 34.177 | 38.999 | 43.845 | 45.744 | 50.429 | 55.439 | 60.804 | 66.574 | 70.414 | 76.326 | 82.288 | 88.275 | 93.999
System Transformation | Dem_BB004 | GWh | West Midlands | Bishops Wood |  | 20.158 | 31.606 | 36.691 | 42.04 | 47.157 | 53.554 | 59.864 | 66.311 | 72.971 | 77.837 | 82.775 | 87.811 | 93.106 | 100.121 | 118.793 | 141.786 | 165.063 | 188.353 | 211.761 | 231.689 | 255.418 | 280.794 | 307.967 | 337.193 | 367.292 | 398.13 | 429.225 | 460.458 | 490.318
System Transformation | Dem_BB004 | GWh | West Midlands | Bushbury |  | 4.719 | 7.399 | 8.589 | 9.842 | 11.04 | 12.538 | 14.014 | 15.524 | 17.083 | 18.223 | 19.379 | 20.558 | 21.797 | 23.44 | 27.81 | 33.194 | 38.644 | 44.096 | 49.576 | 54.241 | 59.797 | 65.738 | 72.099 | 78.942 | 85.988 | 93.207 | 100.487 | 107.8 | 114.791
System Transformation | Dem_BB004 | GWh | West Midlands | Bustleholme |  | 6.071 | 9.517 | 11.048 | 12.658 | 14.314 | 16.255 | 18.171 | 20.128 | 22.149 | 24.044 | 25.57 | 27.125 | 28.761 | 30.927 | 38.204 | 45.598 | 53.084 | 60.575 | 68.102 | 75.942 | 83.719 | 92.036 | 100.943 | 110.523 | 121.495 | 131.696 | 141.981 | 152.312 | 162.189
System Transformation | Dem_BB004 | GWh | West Midlands | Cellarhead |  | 12.95 | 20.305 | 23.571 | 27.009 | 30.948 | 35.146 | 39.287 | 43.518 | 47.889 | 51.751 | 55.034 | 58.383 | 61.903 | 66.567 | 80.78 | 96.415 | 112.243 | 128.081 | 143.997 | 159.013 | 175.3 | 192.715 | 211.364 | 231.422 | 253.293 | 274.56 | 296.003 | 317.542 | 338.134
System Transformation | Dem_BB004 | GWh | West Midlands | Feckenham |  | 12.838 | 20.127 | 23.365 | 26.772 | 30.273 | 34.38 | 38.43 | 42.569 | 46.843 | 50.852 | 54.078 | 57.369 | 60.827 | 65.41 | 80.799 | 96.438 | 112.271 | 128.11 | 144.031 | 160.611 | 177.06 | 194.65 | 213.487 | 233.748 | 256.953 | 278.526 | 300.279 | 322.128 | 343.019
System Transformation | Dem_BB004 | GWh | West Midlands | Hams Hall |  | 6.222 | 9.755 | 11.323 | 12.975 | 14.672 | 16.662 | 18.625 | 20.631 | 22.703 | 24.645 | 26.208 | 27.804 | 29.48 | 31.701 | 39.16 | 46.738 | 54.412 | 62.089 | 69.805 | 77.841 | 85.812 | 94.338 | 103.466 | 113.286 | 124.532 | 134.987 | 145.53 | 156.121 | 166.245
System Transformation | Dem_BB004 | GWh | West Midlands | Iron Acton |  | 18.153 | 28.464 | 33.042 | 37.86 | 42.401 | 48.152 | 53.824 | 59.62 | 65.609 | 70.668 | 75.153 | 79.725 | 84.533 | 90.902 | 112.22 | 133.939 | 155.928 | 177.929 | 200.042 | 223.344 | 246.219 | 270.681 | 296.874 | 325.048 | 358.026 | 388.085 | 418.393 | 448.84 | 477.945
System Transformation | Dem_BB004 | GWh | West Midlands | Ironbridge |  | 4.386 | 6.876 | 7.981 | 9.144 | 10.479 | 11.899 | 13.302 | 14.734 | 16.214 | 17.523 | 18.634 | 19.768 | 20.96 | 22.539 | 27.35 | 32.645 | 38.004 | 43.366 | 48.755 | 53.839 | 59.353 | 65.25 | 71.564 | 78.355 | 85.761 | 92.962 | 100.222 | 107.514 | 114.486
System Transformation | Dem_BB004 | GWh | West Midlands | Kitwell |  | 5.221 | 8.185 | 9.501 | 10.885 | 12.212 | 13.868 | 15.5 | 17.17 | 18.895 | 20.155 | 21.434 | 22.738 | 24.109 | 25.926 | 30.76 | 36.713 | 42.742 | 48.772 | 54.832 | 59.993 | 66.137 | 72.708 | 79.745 | 87.312 | 95.106 | 103.091 | 111.142 | 119.231 | 126.961
System Transformation | Dem_BB004 | GWh | West Midlands | Nechells |  | 16.98 | 26.624 | 30.907 | 35.414 | 40.046 | 45.478 | 50.836 | 56.312 | 61.967 | 67.268 | 71.536 | 75.889 | 80.466 | 86.528 | 106.884 | 127.571 | 148.515 | 169.47 | 190.531 | 212.463 | 234.223 | 257.493 | 282.409 | 309.211 | 339.907 | 368.446 | 397.221 | 426.126 | 453.76
System Transformation | Dem_BB004 | GWh | West Midlands | Ocker Hill |  | 2.691 | 4.22 | 4.9 | 5.614 | 6.298 | 7.152 | 7.994 | 8.855 | 9.745 | 10.394 | 11.054 | 11.727 | 12.434 | 13.371 | 15.864 | 18.934 | 22.044 | 25.154 | 28.28 | 30.942 | 34.109 | 37.498 | 41.128 | 45.031 | 49.05 | 53.169 | 57.32 | 61.492 | 65.479
System Transformation | Dem_BB004 | GWh | West Midlands | Oldbury |  | 4.376 | 6.861 | 7.965 | 9.125 | 10.237 | 11.625 | 12.994 | 14.394 | 15.84 | 16.896 | 17.967 | 19.061 | 20.211 | 21.733 | 25.786 | 30.778 | 35.829 | 40.885 | 45.967 | 50.293 | 55.444 | 60.951 | 66.849 | 73.194 | 79.728 | 86.422 | 93.172 | 99.951 | 106.434
System Transformation | Dem_BB004 | GWh | West Midlands | Penn |  | 3.715 | 5.824 | 6.759 | 7.746 | 8.824 | 10.02 | 11.201 | 12.406 | 13.652 | 14.954 | 15.904 | 16.871 | 17.889 | 19.236 | 24.75 | 29.541 | 34.39 | 39.243 | 44.119 | 50.183 | 55.322 | 60.817 | 66.703 | 73.033 | 81.334 | 88.163 | 95.049 | 101.965 | 108.578
System Transformation | Dem_BB004 | GWh | West Midlands | Rugeley |  | 3.149 | 4.935 | 5.73 | 6.565 | 7.524 | 8.544 | 9.551 | 10.579 | 11.642 | 12.581 | 13.379 | 14.192 | 15.048 | 16.183 | 19.637 | 23.438 | 27.287 | 31.136 | 35.005 | 38.655 | 42.614 | 46.848 | 51.382 | 56.258 | 61.574 | 66.744 | 71.958 | 77.194 | 82.2
System Transformation | Dem_BB004 | GWh | West Midlands | Shrewsbury |  | 4.056 | 6.36 | 7.382 | 8.459 | 9.692 | 11.007 | 12.304 | 13.629 | 14.997 | 16.206 | 17.235 | 18.283 | 19.385 | 20.846 | 25.297 | 30.193 | 35.15 | 40.109 | 45.094 | 49.797 | 54.897 | 60.351 | 66.191 | 72.472 | 79.322 | 85.981 | 92.697 | 99.442 | 105.891
System Transformation | Dem_BB004 | GWh | West Midlands | Walham |  | 9.957 | 15.609 | 18.121 | 20.763 | 23.437 | 26.617 | 29.753 | 32.958 | 36.268 | 38.677 | 41.13 | 43.633 | 46.264 | 49.75 | 59.98 | 71.588 | 83.342 | 95.1 | 106.919 | 117.821 | 129.888 | 142.792 | 156.611 | 171.473 | 187.779 | 203.544 | 219.442 | 235.41 | 250.676
System Transformation | Dem_BB004 | GWh | West Midlands | Willenhall |  | 6.777 | 10.627 | 12.334 | 14.133 | 15.855 | 18.004 | 20.127 | 22.294 | 24.533 | 26.168 | 27.829 | 29.523 | 31.303 | 33.66 | 39.939 | 47.669 | 55.495 | 63.325 | 71.194 | 77.895 | 85.872 | 94.404 | 103.538 | 113.365 | 123.484 | 133.852 | 144.307 | 154.808 | 164.846
System Transformation | Dem_BB005 | GWh | ENW | Bredbury |  | 5.85 | 8.637 | 11.475 | 14.357 | 17.297 | 20.719 | 24.402 | 28.751 | 33.71 | 40.113 | 45.895 | 51.76 | 57.718 | 63.868 | 73.894 | 81 | 88.257 | 95.53 | 102.813 | 111.819 | 117.988 | 123.799 | 128.925 | 133.422 | 138.325 | 141.909 | 145.482 | 148.896 | 152.048
System Transformation | Dem_BB005 | GWh | ENW | Harker |  | 7.929 | 11.705 | 15.553 | 19.458 | 23.084 | 27.652 | 32.566 | 38.372 | 44.989 | 50.301 | 57.551 | 64.905 | 72.378 | 80.089 | 77.823 | 85.306 | 92.948 | 100.607 | 108.277 | 107.964 | 113.923 | 119.532 | 124.482 | 128.823 | 127.731 | 131.041 | 134.342 | 137.494 | 140.403
System Transformation | Dem_BB005 | GWh | ENW | Heysham (Barrow WF) |  | 0.139 | 0.206 | 0.273 | 0.342 | 0.396 | 0.475 | 0.559 | 0.658 | 0.772 | 0.865 | 0.99 | 1.117 | 1.247 | 1.378 | 1.467 | 1.608 | 1.754 | 1.897 | 2.043 | 2.148 | 2.268 | 2.379 | 2.478 | 2.564 | 2.635 | 2.704 | 2.772 | 2.838 | 2.898
System Transformation | Dem_BB005 | GWh | ENW | Heysham (NGET) |  | 4.452 | 6.571 | 8.731 | 10.924 | 12.675 | 15.185 | 17.883 | 21.071 | 24.704 | 27.693 | 31.684 | 35.733 | 39.848 | 44.093 | 46.949 | 51.463 | 56.074 | 60.693 | 65.321 | 68.743 | 72.536 | 76.108 | 79.261 | 82.025 | 84.311 | 86.496 | 88.675 | 90.755 | 92.677
System Transformation | Dem_BB005 | GWh | ENW | Hutton |  | 4.173 | 6.159 | 8.184 | 10.239 | 12.015 | 14.393 | 16.95 | 19.971 | 23.416 | 26.11 | 29.874 | 33.693 | 37.57 | 41.574 | 38.202 | 41.875 | 45.627 | 49.386 | 53.151 | 51.155 | 53.978 | 56.636 | 58.981 | 61.038 | 58.823 | 60.348 | 61.868 | 63.32 | 64.66
System Transformation | Dem_BB005 | GWh | ENW | Kearsley 132kV |  | 9.579 | 14.143 | 18.79 | 23.51 | 28.279 | 33.876 | 39.895 | 47.007 | 55.114 | 65.422 | 74.853 | 84.42 | 94.138 | 104.168 | 124.48 | 136.452 | 148.676 | 160.926 | 173.193 | 191.447 | 202.012 | 211.96 | 220.738 | 228.434 | 239.916 | 246.133 | 252.332 | 258.252 | 263.719
System Transformation | Dem_BB005 | GWh | ENW | Kearsley 33kV |  | 1.501 | 2.216 | 2.944 | 3.683 | 4.431 | 5.307 | 6.251 | 7.364 | 8.635 | 10.249 | 11.728 | 13.226 | 14.749 | 16.321 | 19.502 | 21.378 | 23.294 | 25.213 | 27.135 | 29.995 | 31.649 | 33.208 | 34.584 | 35.79 | 37.589 | 38.561 | 39.534 | 40.461 | 41.317
System Transformation | Dem_BB005 | GWh | ENW | Kirkby (_G) |  | 3.326 | 4.91 | 6.524 | 8.163 | 9.901 | 11.86 | 13.967 | 16.457 | 19.296 | 22.649 | 25.913 | 29.226 | 32.589 | 36.062 | 42.718 | 46.826 | 51.021 | 55.225 | 59.435 | 65.501 | 69.116 | 72.519 | 75.523 | 78.156 | 82.202 | 84.332 | 86.455 | 88.484 | 90.357
System Transformation | Dem_BB005 | GWh | ENW | Macclesfield |  | 2.334 | 3.445 | 4.577 | 5.727 | 6.91 | 8.276 | 9.747 | 11.486 | 13.467 | 15.856 | 18.14 | 20.459 | 22.815 | 25.245 | 27.893 | 30.576 | 33.315 | 36.06 | 38.809 | 41.394 | 43.678 | 45.829 | 47.727 | 49.391 | 50.761 | 52.077 | 53.389 | 54.641 | 55.798
System Transformation | Dem_BB005 | GWh | ENW | Ormonde |  | 0.631 | 0.932 | 1.239 | 1.549 | 1.799 | 2.154 | 2.536 | 2.988 | 3.504 | 3.928 | 4.494 | 5.069 | 5.653 | 6.256 | 6.659 | 7.3 | 7.954 | 8.609 | 9.266 | 9.751 | 10.29 | 10.796 | 11.243 | 11.636 | 11.959 | 12.27 | 12.579 | 12.874 | 13.146
System Transformation | Dem_BB005 | GWh | ENW | Padiham |  | 7.903 | 11.667 | 15.501 | 19.394 | 23.663 | 28.345 | 33.382 | 39.332 | 46.116 | 55.232 | 63.193 | 71.269 | 79.474 | 87.941 | 102.261 | 112.095 | 122.138 | 132.201 | 142.279 | 155.152 | 163.714 | 171.777 | 178.89 | 185.128 | 192.507 | 197.496 | 202.47 | 207.221 | 211.607
System Transformation | Dem_BB005 | GWh | ENW | Penwortham East |  | 4.338 | 6.402 | 8.507 | 10.644 | 12.808 | 15.343 | 18.07 | 21.291 | 24.963 | 29.558 | 33.819 | 38.141 | 42.531 | 47.063 | 54.319 | 59.543 | 64.877 | 70.223 | 75.576 | 82.168 | 86.702 | 90.972 | 94.74 | 98.043 | 101.832 | 104.472 | 107.102 | 109.616 | 111.936
System Transformation | Dem_BB005 | GWh | ENW | Penwortham West |  | 5.516 | 8.143 | 10.819 | 13.537 | 16.291 | 19.513 | 22.982 | 27.077 | 31.749 | 37.594 | 43.013 | 48.509 | 54.095 | 59.857 | 69.086 | 75.729 | 82.513 | 89.313 | 96.121 | 104.506 | 110.273 | 115.704 | 120.495 | 124.696 | 129.516 | 132.873 | 136.219 | 139.416 | 142.366
System Transformation | Dem_BB005 | GWh | ENW | Robin Rigg |  | 0.316 | 0.466 | 0.62 | 0.775 | 0.92 | 1.102 | 1.297 | 1.529 | 1.792 | 2.004 | 2.293 | 2.585 | 2.883 | 3.19 | 3.101 | 3.399 | 3.702 | 4.008 | 4.313 | 4.3 | 4.538 | 4.762 | 4.958 | 5.132 | 5.088 | 5.219 | 5.351 | 5.477 | 5.593
System Transformation | Dem_BB005 | GWh | ENW | Rochdale |  | 3.169 | 4.677 | 6.214 | 7.775 | 9.352 | 11.203 | 13.194 | 15.545 | 18.227 | 21.635 | 24.755 | 27.92 | 31.133 | 34.45 | 41.167 | 45.126 | 49.17 | 53.221 | 57.277 | 63.314 | 66.808 | 70.097 | 73.001 | 75.547 | 79.344 | 81.4 | 83.449 | 85.408 | 87.215
System Transformation | Dem_BB005 | GWh | ENW | South Manchester |  | 10.882 | 16.063 | 21.343 | 26.703 | 32.171 | 38.536 | 45.386 | 53.475 | 62.699 | 74.607 | 85.36 | 96.271 | 107.352 | 118.791 | 137.439 | 150.656 | 164.153 | 177.679 | 191.223 | 207.974 | 219.452 | 230.259 | 239.794 | 248.155 | 257.273 | 263.941 | 270.588 | 276.938 | 282.799
System Transformation | Dem_BB005 | GWh | ENW | Stalybridge |  | 4.078 | 6.02 | 7.999 | 10.007 | 12.118 | 14.515 | 17.094 | 20.143 | 23.617 | 27.794 | 31.802 | 35.866 | 39.995 | 44.255 | 53.644 | 58.802 | 64.069 | 69.349 | 74.635 | 83.207 | 87.8 | 92.123 | 95.938 | 99.283 | 105.284 | 108.013 | 110.733 | 113.331 | 115.73
System Transformation | Dem_BB005 | GWh | ENW | Stanah |  | 3.149 | 4.647 | 6.175 | 7.727 | 9.297 | 11.136 | 13.117 | 15.454 | 18.12 | 21.455 | 24.548 | 27.686 | 30.872 | 34.163 | 39.43 | 43.221 | 47.094 | 50.975 | 54.86 | 59.645 | 62.937 | 66.035 | 68.771 | 71.169 | 73.919 | 75.835 | 77.744 | 79.569 | 81.253
System Transformation | Dem_BB005 | GWh | ENW | Walney 2 |  | 0.621 | 0.916 | 1.218 | 1.523 | 1.833 | 2.196 | 2.586 | 3.047 | 3.573 | 4.231 | 4.841 | 5.458 | 6.087 | 6.736 | 7.774 | 8.521 | 9.284 | 10.05 | 10.816 | 11.759 | 12.408 | 13.02 | 13.559 | 14.032 | 14.574 | 14.952 | 15.328 | 15.688 | 16.02
System Transformation | Dem_BB005 | GWh | ENW | Washway Farm |  | 1.528 | 2.255 | 2.996 | 3.749 | 4.546 | 5.445 | 6.413 | 7.557 | 8.86 | 10.4 | 11.898 | 13.419 | 14.965 | 16.56 | 19.616 | 21.502 | 23.428 | 25.358 | 27.292 | 30.077 | 31.737 | 33.3 | 34.679 | 35.887 | 37.745 | 38.723 | 39.698 | 40.631 | 41.49
System Transformation | Dem_BB005 | GWh | ENW | Whitegate |  | 4.644 | 6.857 | 9.111 | 11.398 | 13.71 | 16.424 | 19.344 | 22.791 | 26.721 | 31.72 | 36.292 | 40.93 | 45.642 | 50.504 | 60.354 | 66.158 | 72.084 | 78.024 | 83.971 | 92.82 | 97.944 | 102.766 | 107.022 | 110.754 | 116.321 | 119.336 | 122.341 | 125.212 | 127.862
System Transformation | Dem_BB005 | GWh | EPN | Amersham Main |  | 4.947 | 7.303 | 9.704 | 12.14 | 14.757 | 17.678 | 20.82 | 24.531 | 28.763 | 34.219 | 39.152 | 44.156 | 49.239 | 54.486 | 63.558 | 69.671 | 75.913 | 82.169 | 88.433 | 97.309 | 102.68 | 107.736 | 112.197 | 116.11 | 122.061 | 125.224 | 128.378 | 131.39 | 134.17
System Transformation | Dem_BB005 | GWh | EPN | Braintree |  | 8.149 | 12.03 | 15.985 | 19.999 | 23.414 | 28.048 | 33.032 | 38.921 | 45.632 | 50.639 | 57.94 | 65.343 | 72.867 | 80.629 | 79.102 | 86.71 | 94.476 | 102.261 | 110.058 | 111.08 | 117.21 | 122.982 | 128.074 | 132.54 | 132.974 | 136.421 | 139.857 | 143.138 | 146.168
System Transformation | Dem_BB005 | GWh | EPN | Bramford |  | 15.543 | 22.946 | 30.488 | 38.146 | 44.428 | 53.221 | 62.679 | 73.85 | 86.59 | 95.606 | 109.389 | 123.367 | 137.571 | 152.228 | 150.174 | 164.616 | 179.363 | 194.142 | 208.942 | 211.674 | 223.356 | 234.355 | 244.059 | 252.571 | 254.414 | 261.007 | 267.581 | 273.859 | 279.656
System Transformation | Dem_BB005 | GWh | EPN | Brimsdown |  | 2.978 | 4.395 | 5.841 | 7.308 | 8.64 | 10.35 | 12.189 | 14.361 | 16.84 | 19.671 | 22.508 | 25.383 | 28.306 | 31.322 | 36.498 | 40.007 | 43.591 | 47.182 | 50.779 | 55.978 | 59.068 | 61.977 | 64.543 | 66.794 | 70.471 | 72.297 | 74.118 | 75.857 | 77.463
System Transformation | Dem_BB005 | GWh | EPN | Burwell Main |  | 9.98 | 14.734 | 19.576 | 24.493 | 29.662 | 35.53 | 41.845 | 49.303 | 57.806 | 65.739 | 75.216 | 84.827 | 94.592 | 104.671 | 103.491 | 113.443 | 123.607 | 133.791 | 143.99 | 145.049 | 153.053 | 160.591 | 167.24 | 173.072 | 172.536 | 177.007 | 181.465 | 185.723 | 189.655
System Transformation | Dem_BB005 | GWh | EPN | Clacton |  | 0.727 | 1.074 | 1.426 | 1.784 | 2.078 | 2.488 | 2.932 | 3.455 | 4.049 | 4.472 | 5.115 | 5.769 | 6.434 | 7.12 | 7.024 | 7.699 | 8.388 | 9.08 | 9.772 | 9.901 | 10.446 | 10.961 | 11.414 | 11.813 | 11.899 | 12.208 | 12.515 | 12.809 | 13.079
System Transformation | Dem_BB005 | GWh | EPN | Eaton Socon |  | 9.518 | 14.051 | 18.669 | 23.358 | 28.118 | 33.681 | 39.667 | 46.737 | 54.799 | 63.66 | 72.836 | 82.145 | 91.602 | 101.362 | 108.38 | 118.802 | 129.445 | 140.111 | 150.792 | 159.053 | 167.831 | 176.095 | 183.387 | 189.782 | 194.631 | 199.674 | 204.703 | 209.506 | 213.94
System Transformation | Dem_BB005 | GWh | EPN | Elstree |  | 4.328 | 6.39 | 8.491 | 10.623 | 12.914 | 15.47 | 18.22 | 21.466 | 25.169 | 29.944 | 34.259 | 38.639 | 43.086 | 47.678 | 55.618 | 60.965 | 66.427 | 71.9 | 77.383 | 85.149 | 89.85 | 94.275 | 98.178 | 101.602 | 106.809 | 109.577 | 112.336 | 114.972 | 117.405
System Transformation | Dem_BB005 | GWh | EPN | Loudwater |  | 0.866 | 1.28 | 1.7 | 2.127 | 2.586 | 3.099 | 3.649 | 4.301 | 5.041 | 5.999 | 6.863 | 7.739 | 8.63 | 9.55 | 11.141 | 12.211 | 13.306 | 14.402 | 15.501 | 17.055 | 17.998 | 18.884 | 19.666 | 20.351 | 21.395 | 21.949 | 22.502 | 23.03 | 23.517
System Transformation | Dem_BB005 | GWh | EPN | Mill Hill |  | 8.11 | 11.971 | 15.905 | 19.899 | 24.192 | 28.979 | 34.13 | 40.212 | 47.149 | 56.094 | 64.179 | 72.382 | 80.714 | 89.312 | 104.187 | 114.206 | 124.437 | 134.69 | 144.958 | 159.51 | 168.312 | 176.601 | 183.914 | 190.328 | 200.083 | 205.267 | 210.437 | 215.375 | 219.933
System Transformation | Dem_BB005 | GWh | EPN | Norwich Main |  | 19.569 | 28.889 | 38.385 | 48.024 | 56.836 | 68.084 | 80.185 | 94.476 | 110.772 | 121.678 | 139.219 | 157.012 | 175.087 | 193.742 | 181.593 | 199.054 | 216.887 | 234.758 | 252.655 | 247.363 | 261.014 | 273.868 | 285.208 | 295.153 | 290.779 | 298.314 | 305.827 | 313.003 | 319.628
System Transformation | Dem_BB005 | GWh | EPN | Pelham |  | 4.542 | 6.705 | 8.91 | 11.148 | 13.303 | 15.937 | 18.768 | 22.113 | 25.928 | 29.576 | 33.841 | 38.165 | 42.559 | 47.092 | 50.138 | 54.959 | 59.882 | 64.817 | 69.759 | 73.565 | 77.625 | 81.449 | 84.821 | 87.778 | 90.355 | 92.696 | 95.032 | 97.261 | 99.319
System Transformation | Dem_BB005 | GWh | EPN | Rayleigh |  | 9.19 | 13.568 | 18.027 | 22.556 | 26.536 | 31.787 | 37.437 | 44.11 | 51.718 | 59.067 | 67.583 | 76.219 | 84.993 | 94.051 | 107.462 | 117.796 | 128.349 | 138.925 | 149.515 | 163.947 | 172.995 | 181.514 | 189.03 | 195.621 | 206.862 | 212.223 | 217.567 | 222.673 | 227.386
System Transformation | Dem_BB005 | GWh | EPN | Rye House |  | 3.943 | 5.822 | 7.736 | 9.678 | 11.434 | 13.698 | 16.132 | 19.007 | 22.286 | 25.807 | 29.527 | 33.299 | 37.134 | 41.09 | 46.15 | 50.588 | 55.121 | 59.663 | 64.211 | 69.7 | 73.547 | 77.169 | 80.364 | 83.166 | 87.006 | 89.26 | 91.508 | 93.656 | 95.639
System Transformation | Dem_BB005 | GWh | EPN | Sheringham Shoal |  | 3.693 | 5.452 | 7.244 | 9.062 | 10.724 | 12.848 | 15.13 | 17.827 | 20.902 | 22.96 | 26.27 | 29.627 | 33.039 | 36.559 | 34.267 | 37.56 | 40.926 | 44.298 | 47.676 | 46.676 | 49.252 | 51.677 | 53.818 | 55.695 | 54.869 | 56.29 | 57.709 | 59.062 | 60.312
System Transformation | Dem_BB005 | GWh | EPN | Sundon |  | 6.927 | 10.226 | 13.586 | 16.999 | 20.365 | 24.395 | 28.731 | 33.853 | 39.692 | 46.187 | 52.844 | 59.598 | 66.459 | 73.54 | 81.619 | 89.467 | 97.482 | 105.515 | 113.559 | 122.199 | 128.943 | 135.292 | 140.895 | 145.807 | 151.601 | 155.53 | 159.447 | 163.188 | 166.642
System Transformation | Dem_BB005 | GWh | EPN | Tilbury |  | 1.246 | 1.838 | 2.444 | 3.057 | 3.468 | 4.153 | 4.892 | 5.763 | 6.758 | 7.393 | 8.459 | 9.54 | 10.638 | 11.771 | 14.353 | 15.735 | 17.144 | 18.556 | 19.971 | 22.707 | 23.961 | 25.141 | 26.182 | 27.095 | 29.568 | 30.335 | 31.099 | 31.828 | 32.503
System Transformation | Dem_BB005 | GWh | EPN | Tottenham |  | 6.015 | 8.879 | 11.798 | 14.762 | 17.351 | 20.783 | 24.476 | 28.841 | 33.815 | 38.608 | 44.173 | 49.818 | 55.553 | 61.474 | 72.411 | 79.376 | 86.486 | 93.614 | 100.749 | 112.163 | 118.352 | 124.181 | 129.323 | 133.832 | 143.108 | 146.816 | 150.514 | 154.046 | 157.306
System Transformation | Dem_BB005 | GWh | EPN | Walpole (_A) |  | 7.469 | 11.027 | 14.651 | 18.331 | 21.674 | 25.964 | 30.578 | 36.028 | 42.243 | 46.353 | 53.033 | 59.811 | 66.697 | 73.804 | 67.944 | 74.477 | 81.148 | 87.836 | 94.532 | 91.5 | 96.548 | 101.303 | 105.498 | 109.177 | 106.656 | 109.421 | 112.176 | 114.809 | 117.239
System Transformation | Dem_BB005 | GWh | EPN | Warley |  | 6.074 | 8.966 | 11.914 | 14.907 | 17.668 | 21.164 | 24.925 | 29.368 | 34.433 | 39.55 | 45.252 | 51.034 | 56.909 | 62.974 | 74.396 | 81.549 | 88.855 | 96.176 | 103.508 | 115.253 | 121.614 | 127.604 | 132.888 | 137.521 | 146.827 | 150.632 | 154.427 | 158.05 | 161.394
System Transformation | Dem_BB005 | GWh | EPN | Watford South |  | 5.701 | 8.415 | 11.181 | 13.989 | 17.006 | 20.372 | 23.992 | 28.27 | 33.145 | 39.434 | 45.117 | 50.885 | 56.742 | 62.787 | 73.244 | 80.286 | 87.479 | 94.688 | 101.905 | 112.135 | 118.324 | 124.151 | 129.292 | 133.801 | 140.658 | 144.303 | 147.938 | 151.408 | 154.613
System Transformation | Dem_BB005 | GWh | EPN | West Thurrock |  | 1.198 | 1.77 | 2.353 | 2.943 | 3.459 | 4.144 | 4.88 | 5.751 | 6.741 | 7.697 | 8.807 | 9.933 | 11.076 | 12.256 | 14.437 | 15.827 | 17.244 | 18.665 | 20.088 | 22.363 | 23.597 | 24.759 | 25.784 | 26.684 | 28.533 | 29.272 | 30.01 | 30.714 | 31.364
System Transformation | Dem_BB005 | GWh | EPN | Wymondley |  | 4.937 | 7.287 | 9.683 | 12.116 | 14.46 | 17.321 | 20.398 | 24.034 | 28.18 | 32.146 | 36.779 | 41.48 | 46.255 | 51.184 | 54.494 | 59.733 | 65.085 | 70.447 | 75.818 | 79.956 | 84.368 | 88.523 | 92.189 | 95.403 | 98.204 | 100.749 | 103.286 | 105.71 | 107.947
System Transformation | Dem_BB005 | GWh | East Midlands | Berkswell |  | 6.903 | 10.192 | 13.541 | 16.942 | 20.293 | 24.31 | 28.63 | 33.733 | 39.553 | 46.048 | 52.686 | 59.418 | 66.26 | 73.32 | 80.434 | 88.17 | 96.069 | 103.985 | 111.912 | 119.614 | 126.215 | 132.431 | 137.915 | 142.724 | 147.628 | 151.453 | 155.267 | 158.911 | 162.274
System Transformation | Dem_BB005 | GWh | East Midlands | Bicker Fen |  | 5.605 | 8.273 | 10.993 | 13.754 | 16.318 | 19.547 | 23.02 | 27.124 | 31.801 | 34.892 | 39.922 | 45.025 | 50.207 | 55.557 | 50.326 | 55.165 | 60.106 | 65.06 | 70.018 | 66.931 | 70.625 | 74.102 | 77.171 | 79.863 | 77.238 | 79.239 | 81.235 | 83.141 | 84.901
System Transformation | Dem_BB005 | GWh | East Midlands | Chesterfield |  | 8.854 | 13.07 | 17.366 | 21.728 | 26.785 | 32.086 | 37.788 | 44.523 | 52.203 | 61.722 | 70.62 | 79.645 | 88.814 | 98.276 | 116.24 | 127.419 | 138.834 | 150.273 | 161.729 | 178.272 | 188.111 | 197.375 | 205.547 | 212.715 | 224.004 | 229.809 | 235.596 | 241.124 | 246.227
System Transformation | Dem_BB005 | GWh | East Midlands | Coventry |  | 9.825 | 14.505 | 19.271 | 24.112 | 28.884 | 34.599 | 40.748 | 48.01 | 56.292 | 65.537 | 74.983 | 84.567 | 94.302 | 104.349 | 114.477 | 125.484 | 136.727 | 147.993 | 159.274 | 170.237 | 179.631 | 188.478 | 196.282 | 203.126 | 210.106 | 215.55 | 220.979 | 226.164 | 230.951
System Transformation | Dem_BB005 | GWh | East Midlands | Drakelow |  | 3.43 | 5.063 | 6.727 | 8.417 | 10.001 | 11.981 | 14.109 | 16.625 | 19.493 | 22.3 | 25.514 | 28.775 | 32.087 | 35.505 | 37.414 | 41.011 | 44.687 | 48.369 | 52.055 | 54.59 | 57.604 | 60.44 | 62.943 | 65.138 | 66.762 | 68.493 | 70.218 | 71.865 | 73.386
System Transformation | Dem_BB005 | GWh | East Midlands | East Claydon (_B) |  | 5.809 | 8.575 | 11.394 | 14.255 | 17.078 | 20.458 | 24.094 | 28.388 | 33.284 | 38.733 | 44.316 | 49.979 | 55.731 | 61.669 | 68.443 | 75.026 | 81.748 | 88.484 | 95.228 | 102.475 | 108.129 | 113.454 | 118.152 | 122.272 | 127.131 | 130.426 | 133.71 | 136.847 | 139.744
System Transformation | Dem_BB005 | GWh | East Midlands | Enderby |  | 8.188 | 12.087 | 16.061 | 20.094 | 24.743 | 29.64 | 34.908 | 41.129 | 48.223 | 57.765 | 66.09 | 74.537 | 83.117 | 91.972 | 106.349 | 116.574 | 127.019 | 137.484 | 147.965 | 161.783 | 170.711 | 179.117 | 186.534 | 193.039 | 201.895 | 207.128 | 212.344 | 217.327 | 221.926
System Transformation | Dem_BB005 | GWh | East Midlands | Grendon |  | 12.832 | 18.944 | 25.17 | 31.492 | 37.666 | 45.118 | 53.137 | 62.608 | 73.407 | 85.123 | 97.395 | 109.841 | 122.487 | 135.537 | 149.674 | 164.067 | 178.765 | 193.496 | 208.245 | 223.667 | 236.011 | 247.633 | 257.887 | 266.881 | 277.415 | 284.604 | 291.773 | 298.619 | 304.939
System Transformation | Dem_BB005 | GWh | East Midlands | Ratcliffe |  | 7.64 | 11.277 | 14.984 | 18.747 | 22.818 | 27.336 | 32.192 | 37.93 | 44.472 | 52.922 | 60.549 | 68.289 | 76.151 | 84.264 | 98.785 | 108.286 | 117.985 | 127.708 | 137.443 | 151.497 | 159.858 | 167.73 | 174.676 | 180.767 | 190.312 | 195.245 | 200.161 | 204.858 | 209.194
System Transformation | Dem_BB005 | GWh | East Midlands | Staythorpe |  | 4.528 | 6.685 | 8.882 | 11.113 | 13.452 | 16.113 | 18.977 | 22.36 | 26.217 | 29.442 | 33.686 | 37.992 | 42.363 | 46.878 | 44.873 | 49.188 | 53.593 | 58.01 | 62.433 | 61.748 | 65.155 | 68.363 | 71.195 | 73.677 | 72.771 | 74.657 | 76.537 | 78.332 | 79.99
System Transformation | Dem_BB005 | GWh | East Midlands | Stoke Bardolph |  | 3.534 | 5.218 | 6.934 | 8.676 | 10.559 | 12.65 | 14.898 | 17.553 | 20.58 | 24.49 | 28.02 | 31.602 | 35.24 | 38.995 | 45.715 | 50.111 | 54.6 | 59.098 | 63.604 | 70.108 | 73.977 | 77.62 | 80.834 | 83.653 | 88.07 | 90.352 | 92.628 | 94.801 | 96.808
System Transformation | Dem_BB005 | GWh | East Midlands | Walpole (_B) |  | 6.734 | 9.941 | 13.208 | 16.525 | 19.538 | 23.406 | 27.565 | 32.478 | 38.08 | 41.784 | 47.807 | 53.917 | 60.125 | 66.53 | 61.247 | 67.137 | 73.151 | 79.178 | 85.215 | 82.482 | 87.033 | 91.32 | 95.101 | 98.417 | 96.146 | 98.637 | 101.121 | 103.494 | 105.685
System Transformation | Dem_BB005 | GWh | East Midlands | West Burton |  | 4.351 | 6.425 | 8.536 | 10.68 | 12.663 | 15.168 | 17.864 | 21.048 | 24.678 | 28.058 | 32.103 | 36.205 | 40.372 | 44.675 | 48.375 | 53.025 | 57.776 | 62.537 | 67.305 | 71.794 | 75.757 | 79.487 | 82.779 | 85.665 | 89.067 | 91.376 | 93.677 | 95.875 | 97.904
System Transformation | Dem_BB005 | GWh | East Midlands | Willington |  | 9.451 | 13.952 | 18.539 | 23.194 | 27.784 | 33.283 | 39.197 | 46.183 | 54.149 | 63.043 | 72.129 | 81.349 | 90.713 | 100.377 | 110.119 | 120.71 | 131.524 | 142.36 | 153.213 | 163.758 | 172.795 | 181.304 | 188.812 | 195.396 | 202.11 | 207.347 | 212.57 | 217.557 | 222.162
System Transformation | Dem_BB005 | GWh | IDNO - Refer to Comment Field | Tynemouth 2 |  | 1.222 | 1.804 | 2.398 | 3 | 3.637 | 4.357 | 5.131 | 6.044 | 7.088 | 8.353 | 9.555 | 10.778 | 12.018 | 13.299 | 15.536 | 17.032 | 18.557 | 20.086 | 21.617 | 23.662 | 24.966 | 26.196 | 27.281 | 28.233 | 29.535 | 30.301 | 31.065 | 31.793 | 32.466 | Note: TYNE2 is operated by an IDNO allocated to GSP Group/licence area F
System Transformation | Dem_BB005 | GWh | LPN | Acton Lane 22kV |  | 0.951 | 1.402 | 1.864 | 2.332 | 2.92 | 3.496 | 4.118 | 4.851 | 5.69 | 7.032 | 8.046 | 9.074 | 10.117 | 11.196 | 12.418 | 13.613 | 14.831 | 16.054 | 17.277 | 18.466 | 19.487 | 20.446 | 21.292 | 22.035 | 22.521 | 23.105 | 23.687 | 24.243 | 24.756
System Transformation | Dem_BB005 | GWh | LPN | Barking |  | 2.465 | 3.64 | 4.836 | 6.052 | 7.112 | 8.519 | 10.032 | 11.822 | 13.861 | 15.826 | 18.108 | 20.42 | 22.772 | 25.199 | 29.681 | 32.537 | 35.452 | 38.372 | 41.298 | 45.976 | 48.514 | 50.902 | 53.01 | 54.859 | 58.661 | 60.181 | 61.697 | 63.145 | 64.481
System Transformation | Dem_BB005 | GWh | LPN | Barking West |  | 3.452 | 5.096 | 6.77 | 8.47 | 9.955 | 11.926 | 14.045 | 16.548 | 19.403 | 22.154 | 25.348 | 28.587 | 31.877 | 35.275 | 41.551 | 45.547 | 49.627 | 53.716 | 57.811 | 64.36 | 67.912 | 71.256 | 74.207 | 76.794 | 82.117 | 84.244 | 86.367 | 88.393 | 90.264
System Transformation | Dem_BB005 | GWh | LPN | Beddington (_C) |  | 6.406 | 9.458 | 12.568 | 15.725 | 19.135 | 22.921 | 26.995 | 31.806 | 37.292 | 44.011 | 50.355 | 56.791 | 63.328 | 70.076 | 83.541 | 91.574 | 99.778 | 107.999 | 116.233 | 129.354 | 136.493 | 143.214 | 149.144 | 154.345 | 163.959 | 168.208 | 172.445 | 176.49 | 180.225
System Transformation | Dem_BB005 | GWh | LPN | Canal Bank |  | 0.676 | 0.998 | 1.325 | 1.658 | 2.077 | 2.487 | 2.93 | 3.451 | 4.047 | 5.001 | 5.723 | 6.453 | 7.196 | 7.962 | 8.832 | 9.681 | 10.55 | 11.418 | 12.288 | 13.134 | 13.859 | 14.541 | 15.144 | 15.673 | 16.018 | 16.433 | 16.847 | 17.242 | 17.608
System Transformation | Dem_BB005 | GWh | LPN | City Road |  | 7.827 | 11.555 | 15.353 | 19.209 | 24.049 | 28.808 | 33.927 | 39.974 | 46.87 | 57.927 | 66.278 | 74.747 | 83.353 | 92.234 | 102.304 | 112.144 | 122.19 | 132.257 | 142.341 | 152.138 | 160.534 | 168.44 | 175.415 | 181.532 | 185.535 | 190.344 | 195.137 | 199.717 | 203.944
System Transformation | Dem_BB005 | GWh | LPN | Greenford |  | 0.857 | 1.264 | 1.681 | 2.101 | 2.631 | 3.153 | 3.712 | 4.374 | 5.129 | 6.339 | 7.252 | 8.179 | 9.121 | 10.092 | 11.194 | 12.271 | 13.371 | 14.472 | 15.575 | 16.647 | 17.565 | 18.431 | 19.194 | 19.863 | 20.301 | 20.828 | 21.351 | 21.853 | 22.315
System Transformation | Dem_BB005 | GWh | LPN | Hackney 132kV |  | 2.249 | 3.321 | 4.412 | 5.52 | 6.488 | 7.771 | 9.153 | 10.783 | 12.644 | 14.437 | 16.516 | 18.628 | 20.773 | 22.986 | 27.076 | 29.68 | 32.339 | 35.004 | 37.672 | 41.939 | 44.255 | 46.433 | 48.356 | 50.043 | 53.511 | 54.897 | 56.28 | 57.6 | 58.82
System Transformation | Dem_BB005 | GWh | LPN | Hackney 66kV |  | 2.729 | 4.028 | 5.354 | 6.697 | 7.871 | 9.429 | 11.105 | 13.085 | 15.342 | 17.517 | 20.042 | 22.602 | 25.205 | 27.891 | 32.853 | 36.012 | 39.238 | 42.472 | 45.709 | 50.887 | 53.696 | 56.341 | 58.673 | 60.719 | 64.927 | 66.611 | 68.287 | 69.89 | 71.369
System Transformation | Dem_BB005 | GWh | LPN | Hurst |  | 2.829 | 4.177 | 5.548 | 6.944 | 8.448 | 10.122 | 11.92 | 14.045 | 16.467 | 19.434 | 22.235 | 25.076 | 27.963 | 30.942 | 36.887 | 40.435 | 44.058 | 47.689 | 51.324 | 57.118 | 60.27 | 63.237 | 65.856 | 68.153 | 72.397 | 74.273 | 76.144 | 77.93 | 79.58
System Transformation | Dem_BB005 | GWh | LPN | Islington |  | 5.794 | 8.552 | 11.364 | 14.218 | 17.055 | 20.43 | 24.06 | 28.349 | 33.238 | 38.982 | 44.6 | 50.3 | 56.091 | 62.067 | 71.631 | 78.52 | 85.554 | 92.603 | 99.663 | 109.476 | 115.517 | 121.207 | 126.225 | 130.627 | 137.678 | 141.245 | 144.803 | 148.201 | 151.337
System Transformation | Dem_BB005 | GWh | LPN | Littlebrook (_C) |  | 0.621 | 0.918 | 1.219 | 1.525 | 1.856 | 2.224 | 2.618 | 3.085 | 3.618 | 4.268 | 4.885 | 5.509 | 6.143 | 6.798 | 8.103 | 8.883 | 9.679 | 10.477 | 11.275 | 12.548 | 13.24 | 13.892 | 14.468 | 14.972 | 15.904 | 16.317 | 16.727 | 17.12 | 17.483
System Transformation | Dem_BB005 | GWh | LPN | Lodge Road |  | 5.481 | 8.092 | 10.752 | 13.452 | 16.842 | 20.175 | 23.761 | 27.996 | 32.824 | 40.569 | 46.416 | 52.349 | 58.375 | 64.595 | 71.647 | 78.538 | 85.573 | 92.624 | 99.685 | 106.548 | 112.427 | 117.965 | 122.849 | 127.133 | 129.937 | 133.304 | 136.661 | 139.868 | 142.828
System Transformation | Dem_BB005 | GWh | LPN | New Cross |  | 7.08 | 10.45 | 13.887 | 17.374 | 20.609 | 24.688 | 29.075 | 34.257 | 40.166 | 46.127 | 52.776 | 59.521 | 66.373 | 73.445 | 85.589 | 93.82 | 102.224 | 110.647 | 119.083 | 131.682 | 138.948 | 145.791 | 151.828 | 157.123 | 167.165 | 171.497 | 175.817 | 179.941 | 183.749
System Transformation | Dem_BB005 | GWh | LPN | Perivale |  | 0.78 | 1.151 | 1.53 | 1.915 | 2.398 | 2.871 | 3.382 | 3.984 | 4.672 | 5.773 | 6.607 | 7.451 | 8.308 | 9.192 | 10.197 | 11.178 | 12.178 | 13.181 | 14.187 | 15.164 | 16 | 16.788 | 17.483 | 18.093 | 18.493 | 18.972 | 19.449 | 19.905 | 20.327
System Transformation | Dem_BB005 | GWh | LPN | Redbridge |  | 2.212 | 3.265 | 4.339 | 5.427 | 6.379 | 7.642 | 8.999 | 10.604 | 12.433 | 14.195 | 16.242 | 18.317 | 20.426 | 22.603 | 26.626 | 29.185 | 31.8 | 34.42 | 37.045 | 41.241 | 43.517 | 45.661 | 47.55 | 49.209 | 52.619 | 53.983 | 55.343 | 56.642 | 57.84
System Transformation | Dem_BB005 | GWh | LPN | St John's Wood |  | 7.585 | 11.198 | 14.877 | 18.614 | 23.304 | 27.916 | 32.878 | 38.739 | 45.419 | 56.135 | 64.228 | 72.436 | 80.775 | 89.381 | 99.141 | 108.675 | 118.411 | 128.168 | 137.937 | 147.433 | 155.568 | 163.231 | 169.99 | 175.917 | 179.796 | 184.455 | 189.102 | 193.538 | 197.634
System Transformation | Dem_BB005 | GWh | LPN | West Ham |  | 4.848 | 7.156 | 9.509 | 11.897 | 13.983 | 16.75 | 19.726 | 23.243 | 27.252 | 31.116 | 35.601 | 40.151 | 44.773 | 49.544 | 58.359 | 63.972 | 69.703 | 75.446 | 81.198 | 90.396 | 95.384 | 100.082 | 104.226 | 107.86 | 115.335 | 118.324 | 121.304 | 124.151 | 126.778
System Transformation | Dem_BB005 | GWh | LPN | Willesden 132kV |  | 5.22 | 7.705 | 10.238 | 12.809 | 16.036 | 19.209 | 22.624 | 26.657 | 31.254 | 38.628 | 44.197 | 49.844 | 55.584 | 61.505 | 68.222 | 74.782 | 81.482 | 88.194 | 94.918 | 101.452 | 107.051 | 112.323 | 116.975 | 121.053 | 123.722 | 126.928 | 130.125 | 133.179 | 135.998
System Transformation | Dem_BB005 | GWh | LPN | Willesden 66kV |  | 1.552 | 2.29 | 3.043 | 3.807 | 4.767 | 5.709 | 6.723 | 7.922 | 9.289 | 11.481 | 13.135 | 14.815 | 16.521 | 18.281 | 20.276 | 22.227 | 24.217 | 26.213 | 28.21 | 30.152 | 31.816 | 33.383 | 34.766 | 35.979 | 36.772 | 37.724 | 38.675 | 39.583 | 40.42
System Transformation | Dem_BB005 | GWh | LPN | Wimbledon North |  | 2.46 | 3.632 | 4.826 | 6.038 | 7.163 | 8.58 | 10.105 | 11.906 | 13.96 | 16.03 | 18.342 | 20.687 | 23.067 | 25.525 | 29.746 | 32.606 | 35.528 | 38.454 | 41.387 | 45.766 | 48.29 | 50.669 | 52.767 | 54.606 | 58.097 | 59.602 | 61.104 | 62.537 | 63.861
System Transformation | Dem_BB005 | GWh | LPN | Wimbledon South |  | 10.823 | 15.976 | 21.228 | 26.558 | 31.505 | 37.742 | 44.447 | 52.37 | 61.404 | 70.514 | 80.68 | 90.99 | 101.465 | 112.275 | 130.842 | 143.423 | 156.271 | 169.149 | 182.043 | 201.304 | 212.413 | 222.874 | 232.103 | 240.196 | 255.548 | 262.17 | 268.773 | 275.08 | 280.902
System Transformation | Dem_BB005 | GWh | NPgN | Blyth 132kV |  | 2.397 | 3.538 | 4.701 | 5.881 | 7.08 | 8.48 | 9.988 | 11.768 | 13.797 | 15.72 | 17.986 | 20.285 | 22.621 | 25.031 | 26.542 | 29.095 | 31.701 | 34.313 | 36.928 | 38.62 | 40.751 | 42.757 | 44.528 | 46.08 | 47.105 | 48.326 | 49.542 | 50.706 | 51.779
System Transformation | Dem_BB005 | GWh | NPgN | Blyth 66kV |  | 2.994 | 4.418 | 5.872 | 7.346 | 8.841 | 10.592 | 12.474 | 14.697 | 17.232 | 19.634 | 22.463 | 25.334 | 28.25 | 31.259 | 33.148 | 36.335 | 39.59 | 42.853 | 46.119 | 48.231 | 50.894 | 53.399 | 55.611 | 57.549 | 58.829 | 60.354 | 61.873 | 63.326 | 64.666
System Transformation | Dem_BB005 | GWh | NPgN | Fourstones |  | 0.572 | 0.845 | 1.122 | 1.404 | 1.666 | 1.997 | 2.351 | 2.77 | 3.249 | 3.631 | 4.155 | 4.686 | 5.225 | 5.782 | 5.619 | 6.158 | 6.711 | 7.264 | 7.817 | 7.794 | 8.225 | 8.63 | 8.987 | 9.301 | 9.222 | 9.461 | 9.699 | 9.926 | 10.136
System Transformation | Dem_BB005 | GWh | NPgN | Hart Moor |  | 2.029 | 2.997 | 3.982 | 4.982 | 6.038 | 7.233 | 8.519 | 10.037 | 11.767 | 13.866 | 15.865 | 17.894 | 19.954 | 22.08 | 25.797 | 28.278 | 30.811 | 33.35 | 35.891 | 39.286 | 41.453 | 43.495 | 45.296 | 46.875 | 49.04 | 50.31 | 51.578 | 52.788 | 53.904
System Transformation | Dem_BB005 | GWh | NPgN | Hawthorn Pit |  | 2.77 | 4.09 | 5.435 | 6.799 | 8.24 | 9.872 | 11.625 | 13.698 | 16.06 | 18.925 | 21.652 | 24.419 | 27.231 | 30.133 | 35.205 | 38.592 | 42.049 | 45.513 | 48.982 | 53.613 | 56.572 | 59.359 | 61.816 | 63.972 | 66.926 | 68.66 | 70.389 | 72.04 | 73.565
System Transformation | Dem_BB005 | GWh | NPgN | Knaresborough |  | 4.277 | 6.314 | 8.39 | 10.496 | 12.605 | 15.099 | 17.783 | 20.953 | 24.567 | 28.297 | 32.375 | 36.514 | 40.715 | 45.055 | 46.643 | 51.13 | 55.711 | 60.301 | 64.898 | 66.879 | 70.57 | 74.045 | 77.112 | 79.801 | 80.376 | 82.459 | 84.536 | 86.519 | 88.35
System Transformation | Dem_BB005 | GWh | NPgN | Lackenby |  | 2.605 | 3.847 | 5.11 | 6.393 | 7.267 | 8.705 | 10.253 | 12.08 | 14.163 | 15.749 | 18.02 | 20.322 | 22.662 | 25.077 | 28.475 | 31.214 | 34.01 | 36.813 | 39.62 | 43.223 | 45.607 | 47.853 | 49.835 | 51.573 | 54.38 | 55.789 | 57.194 | 58.536 | 59.774
System Transformation | Dem_BB005 | GWh | NPgN | Norton |  | 8.583 | 12.669 | 16.834 | 21.062 | 25.525 | 30.576 | 36.01 | 42.429 | 49.747 | 58.622 | 67.072 | 75.645 | 84.352 | 93.34 | 109.054 | 119.541 | 130.251 | 140.984 | 151.731 | 166.077 | 175.242 | 183.872 | 191.486 | 198.163 | 207.312 | 212.685 | 218.041 | 223.157 | 227.881
System Transformation | Dem_BB005 | GWh | NPgN | Offerton |  | 1.153 | 1.701 | 2.26 | 2.827 | 3.427 | 4.105 | 4.835 | 5.697 | 6.681 | 7.872 | 9.008 | 10.159 | 11.328 | 12.534 | 14.645 | 16.053 | 17.491 | 18.932 | 20.376 | 22.302 | 23.533 | 24.692 | 25.714 | 26.611 | 27.839 | 28.561 | 29.281 | 29.967 | 30.602
System Transformation | Dem_BB005 | GWh | NPgN | Osbaldwick |  | 8.43 | 12.445 | 16.537 | 20.689 | 24.581 | 29.445 | 34.678 | 40.859 | 47.906 | 55.005 | 62.933 | 70.976 | 79.147 | 87.579 | 93.541 | 102.537 | 111.722 | 120.928 | 130.147 | 136.74 | 144.286 | 151.392 | 157.66 | 163.158 | 166.732 | 171.054 | 175.361 | 179.476 | 183.274
System Transformation | Dem_BB005 | GWh | NPgN | Poppleton |  | 1.477 | 2.182 | 2.898 | 3.626 | 4.356 | 5.218 | 6.145 | 7.241 | 8.488 | 9.776 | 11.187 | 12.617 | 14.069 | 15.568 | 16.118 | 17.666 | 19.25 | 20.836 | 22.423 | 23.108 | 24.385 | 25.585 | 26.644 | 27.573 | 27.772 | 28.492 | 29.209 | 29.895 | 30.527
System Transformation | Dem_BB005 | GWh | NPgN | Saltholme |  | 1.236 | 1.826 | 2.426 | 3.035 | 3.449 | 4.132 | 4.866 | 5.733 | 6.721 | 7.474 | 8.551 | 9.645 | 10.755 | 11.9 | 13.513 | 14.813 | 16.139 | 17.469 | 18.802 | 20.512 | 21.643 | 22.71 | 23.65 | 24.474 | 25.806 | 26.475 | 27.141 | 27.779 | 28.367
System Transformation | Dem_BB005 | GWh | NPgN | South Shields |  | 1.664 | 2.457 | 3.264 | 4.085 | 4.95 | 5.929 | 6.983 | 8.228 | 9.647 | 11.368 | 13.007 | 14.67 | 16.357 | 18.102 | 21.15 | 23.183 | 25.259 | 27.34 | 29.425 | 32.207 | 33.984 | 35.657 | 37.135 | 38.429 | 40.203 | 41.246 | 42.284 | 43.277 | 44.193
System Transformation | Dem_BB005 | GWh | NPgN | Spennymoor |  | 5.856 | 8.646 | 11.487 | 14.372 | 17.268 | 20.685 | 24.361 | 28.703 | 33.654 | 38.654 | 44.223 | 49.877 | 55.618 | 61.544 | 68.572 | 75.166 | 81.9 | 88.649 | 95.407 | 102.403 | 108.053 | 113.376 | 118.069 | 122.187 | 126.919 | 130.208 | 133.487 | 136.619 | 139.51
System Transformation | Dem_BB005 | GWh | NPgN | Stella North |  | 4.811 | 7.101 | 9.436 | 11.805 | 14.451 | 17.31 | 20.387 | 24.021 | 28.165 | 33.71 | 38.571 | 43.501 | 48.506 | 53.676 | 61.022 | 66.89 | 72.884 | 78.889 | 84.902 | 91.506 | 96.556 | 101.31 | 105.506 | 109.185 | 112.594 | 115.511 | 118.421 | 121.2 | 123.765
System Transformation | Dem_BB005 | GWh | NPgN | Stella South |  | 3.74 | 5.52 | 7.335 | 9.178 | 11.233 | 13.457 | 15.849 | 18.675 | 21.894 | 26.207 | 29.984 | 33.816 | 37.707 | 41.726 | 47.437 | 51.999 | 56.656 | 61.325 | 66 | 71.134 | 75.059 | 78.756 | 82.017 | 84.876 | 87.527 | 89.795 | 92.057 | 94.217 | 96.211
System Transformation | Dem_BB005 | GWh | NPgN | Tynemouth 1 |  | 2.796 | 4.127 | 5.484 | 6.861 | 8.314 | 9.959 | 11.73 | 13.819 | 16.204 | 19.095 | 21.846 | 24.639 | 27.475 | 30.403 | 35.522 | 38.937 | 42.425 | 45.922 | 49.422 | 54.094 | 57.081 | 59.891 | 62.371 | 64.546 | 67.526 | 69.276 | 71.021 | 72.687 | 74.226
System Transformation | Dem_BB005 | GWh | NPgN | West Boldon |  | 4.894 | 7.222 | 9.597 | 12.007 | 14.551 | 17.432 | 20.53 | 24.189 | 28.361 | 33.421 | 38.238 | 43.125 | 48.089 | 53.212 | 62.172 | 68.151 | 74.256 | 80.374 | 86.503 | 94.681 | 99.906 | 104.825 | 109.165 | 112.973 | 118.189 | 121.252 | 124.305 | 127.222 | 129.915
System Transformation | Dem_BB005 | GWh | NPgY | Bradford West |  | 9.249 | 13.655 | 18.143 | 22.699 | 27.573 | 33.029 | 38.899 | 45.832 | 53.738 | 63.928 | 73.141 | 82.49 | 91.986 | 101.786 | 119.971 | 131.508 | 143.288 | 155.096 | 166.919 | 183.182 | 193.292 | 202.81 | 211.209 | 218.574 | 228.355 | 234.274 | 240.174 | 245.81 | 251.012
System Transformation | Dem_BB005 | GWh | NPgY | Camblesforth |  | 0.8 | 1.181 | 1.569 | 1.961 | 2.31 | 2.767 | 3.257 | 3.839 | 4.501 | 4.965 | 5.681 | 6.406 | 7.144 | 7.906 | 7.666 | 8.404 | 9.157 | 9.911 | 10.667 | 10.651 | 11.24 | 11.793 | 12.281 | 12.71 | 12.67 | 12.998 | 13.325 | 13.638 | 13.927
System Transformation | Dem_BB005 | GWh | NPgY | Creyke Beck |  | 10.64 | 15.709 | 20.872 | 26.113 | 31.464 | 37.692 | 44.39 | 52.3 | 61.321 | 70.188 | 80.307 | 90.57 | 100.995 | 111.756 | 119.834 | 131.358 | 143.128 | 154.921 | 166.73 | 175.355 | 185.032 | 194.145 | 202.184 | 209.233 | 214.457 | 220.016 | 225.557 | 230.849 | 235.735
System Transformation | Dem_BB005 | GWh | NPgY | Drax |  | 1.762 | 2.601 | 3.457 | 4.325 | 5.09 | 6.097 | 7.181 | 8.462 | 9.921 | 10.944 | 12.522 | 14.121 | 15.746 | 17.424 | 16.897 | 18.523 | 20.182 | 21.845 | 23.509 | 23.476 | 24.772 | 25.991 | 27.068 | 28.011 | 27.925 | 28.648 | 29.37 | 30.059 | 30.695
System Transformation | Dem_BB005 | GWh | NPgY | Elland |  | 7.066 | 10.432 | 13.861 | 17.343 | 21.066 | 25.235 | 29.718 | 35.015 | 41.055 | 48.84 | 55.881 | 63.022 | 70.276 | 77.765 | 91.657 | 100.471 | 109.472 | 118.492 | 127.525 | 139.95 | 147.674 | 154.945 | 161.363 | 166.989 | 174.463 | 178.983 | 183.492 | 187.797 | 191.771
System Transformation | Dem_BB005 | GWh | NPgY | Ferrybridge A |  | 1.654 | 2.442 | 3.244 | 4.059 | 4.86 | 5.822 | 6.855 | 8.077 | 9.471 | 10.877 | 12.443 | 14.034 | 15.651 | 17.318 | 19.988 | 21.911 | 23.873 | 25.842 | 27.811 | 30.352 | 32.027 | 33.604 | 34.995 | 36.216 | 38.022 | 39.008 | 39.99 | 40.928 | 41.795
System Transformation | Dem_BB005 | GWh | NPgY | Ferrybridge B (_M) |  | 5.518 | 8.146 | 10.824 | 13.542 | 16.214 | 19.422 | 22.872 | 26.949 | 31.597 | 36.288 | 41.519 | 46.826 | 52.217 | 57.778 | 66.69 | 73.104 | 79.652 | 86.215 | 92.788 | 101.265 | 106.853 | 112.115 | 116.757 | 120.829 | 126.856 | 130.144 | 133.421 | 136.552 | 139.442
System Transformation | Dem_BB005 | GWh | NPgY | Grimsby West |  | 3.279 | 4.841 | 6.432 | 8.048 | 9.557 | 11.447 | 13.482 | 15.887 | 18.626 | 21.465 | 24.558 | 27.698 | 30.886 | 34.177 | 38.76 | 42.488 | 46.293 | 50.108 | 53.927 | 58.449 | 61.675 | 64.712 | 67.392 | 69.741 | 72.796 | 74.682 | 76.563 | 78.359 | 80.018
System Transformation | Dem_BB005 | GWh | NPgY | Jordanthorpe |  | 0.967 | 1.427 | 1.897 | 2.372 | 2.925 | 3.503 | 4.125 | 4.86 | 5.699 | 6.739 | 7.709 | 8.695 | 9.696 | 10.728 | 12.69 | 13.911 | 15.156 | 16.406 | 17.656 | 19.463 | 20.537 | 21.547 | 22.44 | 23.223 | 24.455 | 25.089 | 25.721 | 26.324 | 26.881
System Transformation | Dem_BB005 | GWh | NPgY | Keadby |  | 5.731 | 8.46 | 11.241 | 14.063 | 16.945 | 20.299 | 23.907 | 28.168 | 33.027 | 37.802 | 43.251 | 48.778 | 54.393 | 60.189 | 64.54 | 70.746 | 77.085 | 83.435 | 89.797 | 94.442 | 99.654 | 104.562 | 108.891 | 112.688 | 115.501 | 118.495 | 121.479 | 124.33 | 126.961
System Transformation | Dem_BB005 | GWh | NPgY | Kirkstall B |  | 4.884 | 7.208 | 9.577 | 11.983 | 14.557 | 17.437 | 20.535 | 24.197 | 28.369 | 33.748 | 38.613 | 43.547 | 48.561 | 53.734 | 63.335 | 69.425 | 75.645 | 81.878 | 88.119 | 96.704 | 102.042 | 107.067 | 111.5 | 115.389 | 120.553 | 123.677 | 126.792 | 129.767 | 132.513
System Transformation | Dem_BB005 | GWh | NPgY | Neepsend |  | 1.562 | 2.306 | 3.064 | 3.833 | 4.725 | 5.661 | 6.666 | 7.856 | 9.21 | 10.889 | 12.459 | 14.053 | 15.669 | 17.339 | 20.509 | 22.482 | 24.495 | 26.512 | 28.533 | 31.453 | 33.188 | 34.824 | 36.265 | 37.529 | 39.521 | 40.545 | 41.567 | 42.542 | 43.442
System Transformation | Dem_BB005 | GWh | NPgY | Norton Lees |  | 1.572 | 2.321 | 3.084 | 3.859 | 4.758 | 5.699 | 6.711 | 7.908 | 9.272 | 10.962 | 12.542 | 14.145 | 15.774 | 17.453 | 20.644 | 22.63 | 24.656 | 26.689 | 28.723 | 31.662 | 33.409 | 35.053 | 36.506 | 37.778 | 39.782 | 40.813 | 41.841 | 42.824 | 43.73
System Transformation | Dem_BB005 | GWh | NPgY | Pitsmoor |  | 0.986 | 1.456 | 1.934 | 2.42 | 2.982 | 3.573 | 4.209 | 4.959 | 5.813 | 6.874 | 7.865 | 8.87 | 9.891 | 10.944 | 12.945 | 14.19 | 15.461 | 16.736 | 18.012 | 19.854 | 20.95 | 21.98 | 22.891 | 23.689 | 24.947 | 25.593 | 26.238 | 26.854 | 27.422
System Transformation | Dem_BB005 | GWh | NPgY | Saltend North |  | 1.411 | 2.083 | 2.769 | 3.462 | 4.173 | 4.998 | 5.886 | 6.937 | 8.132 | 9.307 | 10.649 | 12.01 | 13.394 | 14.82 | 15.891 | 17.42 | 18.98 | 20.545 | 22.11 | 23.255 | 24.537 | 25.746 | 26.811 | 27.747 | 28.439 | 29.177 | 29.911 | 30.613 | 31.261
System Transformation | Dem_BB005 | GWh | NPgY | Sheffield City |  | 1.401 | 2.067 | 2.747 | 3.436 | 4.238 | 5.075 | 5.977 | 7.042 | 8.258 | 9.762 | 11.171 | 12.599 | 14.047 | 15.546 | 18.386 | 20.154 | 21.96 | 23.77 | 25.582 | 28.199 | 29.755 | 31.22 | 32.512 | 33.646 | 35.431 | 36.35 | 37.265 | 38.139 | 38.947
System Transformation | Dem_BB005 | GWh | NPgY | Skelton Grange |  | 9.728 | 14.361 | 19.083 | 23.874 | 29 | 34.74 | 40.913 | 48.205 | 56.52 | 67.238 | 76.93 | 86.761 | 96.749 | 107.057 | 126.184 | 138.317 | 150.709 | 163.127 | 175.564 | 192.668 | 203.301 | 213.312 | 222.145 | 229.892 | 240.18 | 246.405 | 252.611 | 258.538 | 264.01
System Transformation | Dem_BB005 | GWh | NPgY | Templeborough |  | 0.809 | 1.195 | 1.588 | 1.986 | 2.45 | 2.933 | 3.455 | 4.07 | 4.773 | 5.642 | 6.456 | 7.281 | 8.12 | 8.984 | 10.628 | 11.649 | 12.693 | 13.739 | 14.787 | 16.299 | 17.199 | 18.045 | 18.793 | 19.448 | 20.48 | 21.011 | 21.54 | 22.045 | 22.512
System Transformation | Dem_BB005 | GWh | NPgY | Thorpe Marsh |  | 5.699 | 8.412 | 11.178 | 13.986 | 16.615 | 19.904 | 23.44 | 27.619 | 32.383 | 37.181 | 42.54 | 47.977 | 53.5 | 59.2 | 63.229 | 69.311 | 75.52 | 81.743 | 87.973 | 92.431 | 97.531 | 102.333 | 106.571 | 110.288 | 112.703 | 115.624 | 118.536 | 121.318 | 123.885
System Transformation | Dem_BB005 | GWh | NPgY | Thurcroft |  | 3.247 | 4.794 | 6.37 | 7.968 | 9.824 | 11.769 | 13.86 | 16.33 | 19.148 | 22.639 | 25.901 | 29.212 | 32.575 | 36.046 | 42.634 | 46.734 | 50.921 | 55.116 | 59.318 | 65.386 | 68.994 | 72.393 | 75.39 | 78.019 | 82.159 | 84.288 | 86.41 | 88.439 | 90.31
System Transformation | Dem_BB005 | GWh | NPgY | West Melton |  | 6.204 | 9.158 | 12.169 | 15.226 | 18.771 | 22.484 | 26.48 | 31.199 | 36.582 | 43.253 | 49.487 | 55.811 | 62.237 | 68.868 | 81.456 | 89.288 | 97.289 | 105.305 | 113.332 | 124.925 | 131.819 | 138.311 | 144.038 | 149.06 | 156.971 | 161.039 | 165.094 | 168.968 | 172.544
System Transformation | Dem_BB005 | GWh | NPgY | Wincobank |  | 0.31 | 0.457 | 0.607 | 0.759 | 0.936 | 1.122 | 1.322 | 1.558 | 1.826 | 2.158 | 2.469 | 2.785 | 3.105 | 3.435 | 4.064 | 4.456 | 4.854 | 5.254 | 5.656 | 6.233 | 6.578 | 6.902 | 7.187 | 7.438 | 7.833 | 8.036 | 8.238 | 8.431 | 8.61
System Transformation | Dem_BB005 | GWh | SEPD | Acton Lane 66kV |  | 0.548 | 0.808 | 1.075 | 1.344 | 1.682 | 2.015 | 2.374 | 2.797 | 3.279 | 4.053 | 4.638 | 5.231 | 5.832 | 6.453 | 7.159 | 7.846 | 8.549 | 9.254 | 9.959 | 10.644 | 11.232 | 11.786 | 12.273 | 12.702 | 12.981 | 13.318 | 13.653 | 13.974 | 14.27
System Transformation | Dem_BB005 | GWh | SEPD | Botley Wood |  | 2.935 | 4.335 | 5.76 | 7.206 | 8.439 | 10.109 | 11.906 | 14.029 | 16.448 | 18.883 | 21.606 | 24.367 | 27.172 | 30.069 | 33.849 | 37.103 | 40.427 | 43.759 | 47.095 | 51.166 | 53.99 | 56.649 | 58.995 | 61.053 | 63.977 | 65.636 | 67.288 | 68.867 | 70.325
System Transformation | Dem_BB005 | GWh | SEPD | Bramley |  | 5.353 | 7.903 | 10.499 | 13.137 | 15.624 | 18.716 | 22.042 | 25.971 | 30.45 | 34.411 | 39.371 | 44.404 | 49.515 | 54.79 | 51.509 | 56.46 | 61.519 | 66.589 | 71.663 | 69.995 | 73.857 | 77.495 | 80.704 | 83.518 | 81.151 | 83.254 | 85.351 | 87.353 | 89.203
System Transformation | Dem_BB005 | GWh | SEPD | Chickerell |  | 2.715 | 4.006 | 5.324 | 6.662 | 7.778 | 9.318 | 10.975 | 12.929 | 15.16 | 17.096 | 19.561 | 22.06 | 24.6 | 27.221 | 28.265 | 30.985 | 33.759 | 36.541 | 39.327 | 40.998 | 43.26 | 45.391 | 47.271 | 48.919 | 50.005 | 51.302 | 52.593 | 53.828 | 54.967
System Transformation | Dem_BB005 | GWh | SEPD | Cowley |  | 12.072 | 17.822 | 23.681 | 29.627 | 35.718 | 42.786 | 50.388 | 59.371 | 69.611 | 80.75 | 92.39 | 104.197 | 116.192 | 128.573 | 133.273 | 146.088 | 159.177 | 172.292 | 185.426 | 191.851 | 202.438 | 212.408 | 221.204 | 228.916 | 231.338 | 237.334 | 243.312 | 249.02 | 254.29
System Transformation | Dem_BB005 | GWh | SEPD | Ealing |  | 4.78 | 7.057 | 9.376 | 11.731 | 14.687 | 17.594 | 20.72 | 24.415 | 28.626 | 35.379 | 40.479 | 45.652 | 50.907 | 56.332 | 62.481 | 68.491 | 74.627 | 80.775 | 86.933 | 92.917 | 98.045 | 102.873 | 107.133 | 110.869 | 113.314 | 116.251 | 119.178 | 121.975 | 124.556
System Transformation | Dem_BB005 | GWh | SEPD | Fawley |  | 3.495 | 5.158 | 6.854 | 8.576 | 10.045 | 12.031 | 14.17 | 16.695 | 19.575 | 22.475 | 25.715 | 29 | 32.339 | 35.784 | 40.284 | 44.159 | 48.114 | 52.079 | 56.049 | 60.894 | 64.255 | 67.42 | 70.212 | 72.659 | 76.141 | 78.114 | 80.082 | 81.961 | 83.696
System Transformation | Dem_BB005 | GWh | SEPD | Fleet |  | 20.704 | 30.566 | 40.613 | 50.812 | 61.479 | 73.645 | 86.732 | 102.192 | 119.818 | 140.841 | 161.143 | 181.737 | 202.658 | 224.251 | 250.114 | 274.166 | 298.728 | 323.342 | 347.991 | 374.675 | 395.351 | 414.82 | 431.998 | 447.062 | 463.694 | 475.712 | 487.694 | 499.137 | 509.7
System Transformation | Dem_BB005 | GWh | SEPD | Iver 132kV |  | 4.194 | 6.193 | 8.228 | 10.294 | 12.514 | 14.992 | 17.655 | 20.803 | 24.391 | 29.018 | 33.201 | 37.443 | 41.754 | 46.202 | 53.896 | 59.08 | 64.372 | 69.677 | 74.988 | 82.516 | 87.069 | 91.358 | 95.14 | 98.459 | 103.504 | 106.186 | 108.861 | 111.415 | 113.773
System Transformation | Dem_BB005 | GWh | SEPD | Iver 66kV |  | 2.116 | 3.123 | 4.149 | 5.191 | 6.311 | 7.56 | 8.903 | 10.49 | 12.3 | 14.633 | 16.743 | 18.882 | 21.056 | 23.3 | 27.18 | 29.792 | 32.463 | 35.137 | 37.815 | 41.612 | 43.909 | 46.071 | 47.978 | 49.651 | 52.196 | 53.548 | 54.897 | 56.186 | 57.375
System Transformation | Dem_BB005 | GWh | SEPD | Laleham |  | 2.505 | 3.699 | 4.915 | 6.15 | 7.476 | 8.955 | 10.547 | 12.426 | 14.57 | 17.333 | 19.832 | 22.366 | 24.941 | 27.6 | 32.194 | 35.291 | 38.452 | 41.621 | 44.794 | 49.291 | 52.012 | 54.573 | 56.832 | 58.814 | 61.829 | 63.43 | 65.028 | 66.554 | 67.962
System Transformation | Dem_BB005 | GWh | SEPD | Lovedean |  | 11.369 | 16.783 | 22.299 | 27.901 | 32.68 | 39.146 | 46.103 | 54.321 | 63.689 | 73.124 | 83.664 | 94.357 | 105.22 | 116.43 | 131.071 | 143.676 | 156.547 | 169.446 | 182.364 | 198.13 | 209.063 | 219.359 | 228.444 | 236.408 | 247.736 | 254.156 | 260.558 | 266.672 | 272.315
System Transformation | Dem_BB005 | GWh | SEPD | Mannington |  | 16.341 | 24.124 | 32.054 | 40.104 | 46.828 | 56.095 | 66.065 | 77.84 | 91.265 | 102.922 | 117.757 | 132.808 | 148.098 | 163.875 | 170.166 | 186.531 | 203.24 | 219.987 | 236.757 | 246.817 | 260.438 | 273.264 | 284.58 | 294.503 | 301.041 | 308.843 | 316.621 | 324.05 | 330.908
System Transformation | Dem_BB005 | GWh | SEPD | Melksham |  | 11.322 | 16.713 | 22.207 | 27.783 | 32.567 | 39.012 | 45.945 | 54.133 | 63.472 | 71.395 | 81.688 | 92.127 | 102.732 | 113.678 | 114.836 | 125.878 | 137.155 | 148.456 | 159.773 | 163.772 | 172.81 | 181.32 | 188.829 | 195.413 | 197.46 | 202.578 | 207.681 | 212.553 | 217.052
System Transformation | Dem_BB005 | GWh | SEPD | Minety |  | 6.226 | 9.192 | 12.212 | 15.279 | 17.912 | 21.455 | 25.269 | 29.772 | 34.908 | 39.265 | 44.925 | 50.667 | 56.499 | 62.521 | 63.157 | 69.23 | 75.432 | 81.648 | 87.871 | 90.07 | 95.041 | 99.722 | 103.851 | 107.472 | 108.599 | 111.413 | 114.219 | 116.898 | 119.373
System Transformation | Dem_BB005 | GWh | SEPD | North Hyde |  | 2.102 | 3.104 | 4.124 | 5.16 | 6.273 | 7.514 | 8.85 | 10.427 | 12.225 | 14.544 | 16.641 | 18.767 | 20.929 | 23.158 | 27.016 | 29.613 | 32.266 | 34.924 | 37.587 | 41.359 | 43.642 | 45.792 | 47.688 | 49.35 | 51.88 | 53.224 | 54.565 | 55.845 | 57.027
System Transformation | Dem_BB005 | GWh | SEPD | Nursling |  | 7.338 | 10.832 | 14.393 | 18.009 | 21.093 | 25.269 | 29.759 | 35.064 | 41.111 | 47.2 | 54.005 | 60.906 | 67.918 | 75.155 | 84.604 | 92.741 | 101.05 | 109.375 | 117.713 | 127.89 | 134.948 | 141.594 | 147.457 | 152.599 | 159.911 | 164.055 | 168.187 | 172.133 | 175.776
System Transformation | Dem_BB005 | GWh | SHEPD | Abernethy |  | 0.764 | 1.13 | 1.5 | 1.877 | 2.274 | 2.724 | 3.209 | 3.78 | 4.434 | 5.433 | 6.216 | 7.011 | 7.817 | 8.652 | 9.261 | 10.149 | 11.06 | 11.971 | 12.884 | 13.522 | 14.269 | 14.972 | 15.593 | 16.136 | 15.83 | 16.24 | 16.649 | 17.04 | 17.4
System Transformation | Dem_BB005 | GWh | SHEPD | Alness |  | 0.674 | 0.997 | 1.323 | 1.656 | 1.842 | 2.206 | 2.597 | 3.06 | 3.588 | 3.861 | 4.418 | 4.983 | 5.556 | 6.148 | 5.167 | 5.665 | 6.172 | 6.682 | 7.19 | 6.561 | 6.922 | 7.264 | 7.565 | 7.828 | 7.121 | 7.306 | 7.489 | 7.665 | 7.827
System Transformation | Dem_BB005 | GWh | SHEPD | Arbroath |  | 1.334 | 1.968 | 2.616 | 3.273 | 3.967 | 4.752 | 5.596 | 6.593 | 7.731 | 9.475 | 10.84 | 12.226 | 13.634 | 15.086 | 16.147 | 17.7 | 19.285 | 20.874 | 22.466 | 23.582 | 24.884 | 26.108 | 27.19 | 28.137 | 27.604 | 28.32 | 29.033 | 29.714 | 30.343
System Transformation | Dem_BB005 | GWh | SHEPD | Ardkinglas |  | 0 | 0 | 0 | 0 | 0 | 0 | 0 | 0 | 0 | 0 | 0 | 0 | 0 | 0 | 0 | 0 | 0 | 0 | 0 | 0 | 0 | 0 | 0 | 0 | 0 | 0 | 0 | 0 | 0
System Transformation | Dem_BB005 | GWh | SHEPD | Ardmore |  | 1.029 | 1.52 | 2.02 | 2.527 | 2.952 | 3.537 | 4.166 | 4.909 | 5.755 | 6.725 | 7.693 | 8.677 | 9.675 | 10.707 | 10.536 | 11.548 | 12.583 | 13.619 | 14.657 | 14.735 | 15.55 | 16.315 | 16.99 | 17.583 | 16.86 | 17.298 | 17.732 | 18.148 | 18.533
System Transformation | Dem_BB005 | GWh | SHEPD | Beauly |  | 0.772 | 1.141 | 1.515 | 1.896 | 2.215 | 2.653 | 3.124 | 3.68 | 4.315 | 5.043 | 5.771 | 6.507 | 7.257 | 8.03 | 7.901 | 8.661 | 9.437 | 10.214 | 10.993 | 11.051 | 11.662 | 12.236 | 12.743 | 13.188 | 12.645 | 12.972 | 13.3 | 13.611 | 13.9
System Transformation | Dem_BB005 | GWh | SHEPD | Berryburn |  | 0 | 0 | 0 | 0 | 0 | 0 | 0 | 0 | 0 | 0 | 0 | 0 | 0 | 0 | 0 | 0 | 0 | 0 | 0 | 0 | 0 | 0 | 0 | 0 | 0 | 0 | 0 | 0 | 0
System Transformation | Dem_BB005 | GWh | SHEPD | Boat of Garten |  | 0.438 | 0.645 | 0.857 | 1.073 | 1.254 | 1.502 | 1.769 | 2.083 | 2.443 | 2.855 | 3.267 | 3.684 | 4.107 | 4.545 | 4.472 | 4.902 | 5.342 | 5.781 | 6.223 | 6.255 | 6.602 | 6.926 | 7.213 | 7.464 | 7.157 | 7.343 | 7.528 | 7.705 | 7.867
System Transformation | Dem_BB005 | GWh | SHEPD | Braco West |  | 1.137 | 1.677 | 2.229 | 2.79 | 3.38 | 4.05 | 4.77 | 5.619 | 6.587 | 8.074 | 9.238 | 10.419 | 11.618 | 12.856 | 13.76 | 15.082 | 16.434 | 17.789 | 19.144 | 20.096 | 21.205 | 22.248 | 23.169 | 23.977 | 23.523 | 24.132 | 24.74 | 25.32 | 25.856
System Transformation | Dem_BB005 | GWh | SHEPD | Bridge of Dun |  | 0.959 | 1.414 | 1.88 | 2.351 | 2.85 | 3.414 | 4.022 | 4.737 | 5.555 | 6.809 | 7.789 | 8.786 | 9.797 | 10.84 | 11.603 | 12.719 | 13.857 | 15 | 16.142 | 16.945 | 17.88 | 18.76 | 19.537 | 20.218 | 19.834 | 20.349 | 20.861 | 21.35 | 21.802
System Transformation | Dem_BB005 | GWh | SHEPD | Broadford-Skye |  | 0.263 | 0.39 | 0.518 | 0.647 | 0.757 | 0.906 | 1.067 | 1.257 | 1.473 | 1.722 | 1.97 | 2.222 | 2.477 | 2.741 | 2.697 | 2.956 | 3.222 | 3.487 | 3.753 | 3.773 | 3.981 | 4.178 | 4.351 | 4.503 | 4.318 | 4.428 | 4.54 | 4.647 | 4.745
System Transformation | Dem_BB005 | GWh | SHEPD | Brora |  | 0.136 | 0.2 | 0.266 | 0.333 | 0.369 | 0.443 | 0.522 | 0.615 | 0.72 | 0.776 | 0.888 | 1 | 1.116 | 1.235 | 1.038 | 1.138 | 1.24 | 1.342 | 1.444 | 1.317 | 1.389 | 1.459 | 1.519 | 1.571 | 1.43 | 1.467 | 1.503 | 1.539 | 1.572
System Transformation | Dem_BB005 | GWh | SHEPD | Burghmuir |  | 2.029 | 2.996 | 3.98 | 4.98 | 6.036 | 7.231 | 8.515 | 10.034 | 11.763 | 14.417 | 16.496 | 18.604 | 20.745 | 22.957 | 24.571 | 26.934 | 29.347 | 31.765 | 34.186 | 35.884 | 37.865 | 39.729 | 41.374 | 42.817 | 42.005 | 43.093 | 44.178 | 45.215 | 46.172
System Transformation | Dem_BB005 | GWh | SHEPD | Carradale |  | 0.358 | 0.529 | 0.703 | 0.88 | 0.967 | 1.158 | 1.364 | 1.608 | 1.884 | 2.067 | 2.363 | 2.666 | 2.974 | 3.29 | 2.607 | 2.857 | 3.112 | 3.37 | 3.626 | 3.159 | 3.334 | 3.498 | 3.642 | 3.769 | 3.246 | 3.331 | 3.414 | 3.494 | 3.568
System Transformation | Dem_BB005 | GWh | SHEPD | Cassley |  | 0.018 | 0.025 | 0.032 | 0.041 | 0.047 | 0.055 | 0.066 | 0.077 | 0.09 | 0.097 | 0.11 | 0.125 | 0.139 | 0.154 | 0.129 | 0.143 | 0.154 | 0.167 | 0.181 | 0.165 | 0.173 | 0.182 | 0.19 | 0.196 | 0.178 | 0.183 | 0.187 | 0.192 | 0.196
System Transformation | Dem_BB005 | GWh | SHEPD | Ceannacroc |  | 0.039 | 0.057 | 0.076 | 0.097 | 0.113 | 0.134 | 0.159 | 0.188 | 0.219 | 0.255 | 0.293 | 0.331 | 0.369 | 0.407 | 0.402 | 0.441 | 0.479 | 0.519 | 0.559 | 0.561 | 0.593 | 0.623 | 0.648 | 0.67 | 0.643 | 0.659 | 0.676 | 0.691 | 0.707
System Transformation | Dem_BB005 | GWh | SHEPD | Charleston |  | 0.625 | 0.921 | 1.224 | 1.532 | 1.856 | 2.224 | 2.618 | 3.086 | 3.618 | 4.435 | 5.073 | 5.721 | 6.379 | 7.06 | 7.556 | 8.283 | 9.025 | 9.768 | 10.513 | 11.036 | 11.645 | 12.218 | 12.724 | 13.168 | 12.918 | 13.253 | 13.586 | 13.906 | 14.199
System Transformation | Dem_BB005 | GWh | SHEPD | Clachan |  | 0.067 | 0.099 | 0.13 | 0.164 | 0.179 | 0.216 | 0.253 | 0.299 | 0.351 | 0.384 | 0.439 | 0.496 | 0.553 | 0.611 | 0.484 | 0.531 | 0.579 | 0.627 | 0.675 | 0.588 | 0.62 | 0.65 | 0.676 | 0.7 | 0.603 | 0.619 | 0.635 | 0.649 | 0.663
System Transformation | Dem_BB005 | GWh | SHEPD | Clayhills |  | 0.452 | 0.667 | 0.885 | 1.108 | 1.34 | 1.606 | 1.891 | 2.228 | 2.611 | 3.197 | 3.658 | 4.126 | 4.6 | 5.09 | 5.439 | 5.961 | 6.496 | 7.03 | 7.567 | 7.934 | 8.373 | 8.785 | 9.149 | 9.469 | 9.282 | 9.524 | 9.763 | 9.992 | 10.203
System Transformation | Dem_BB005 | GWh | SHEPD | Coupar Angus |  | 0.782 | 1.156 | 1.534 | 1.92 | 2.328 | 2.789 | 3.284 | 3.87 | 4.537 | 5.559 | 6.36 | 7.174 | 7.999 | 8.851 | 9.474 | 10.386 | 11.316 | 12.249 | 13.183 | 13.837 | 14.601 | 15.319 | 15.954 | 16.511 | 16.197 | 16.617 | 17.036 | 17.435 | 17.804
System Transformation | Dem_BB005 | GWh | SHEPD | Craigiebuckler |  | 1.324 | 1.954 | 2.596 | 3.248 | 3.929 | 4.707 | 5.543 | 6.531 | 7.658 | 9.37 | 10.722 | 12.093 | 13.484 | 14.92 | 15.941 | 17.475 | 19.041 | 20.61 | 22.181 | 23.261 | 24.544 | 25.753 | 26.819 | 27.755 | 27.211 | 27.916 | 28.619 | 29.29 | 29.91
System Transformation | Dem_BB005 | GWh | SHEPD | Dallas |  | 0 | 0 | 0 | 0 | 0 | 0 | 0 | 0 | 0 | 0 | 0 | 0 | 0 | 0 | 0 | 0 | 0 | 0 | 0 | 0 | 0 | 0 | 0 | 0 | 0 | 0 | 0 | 0 | 0
System Transformation | Dem_BB005 | GWh | SHEPD | Dounreay |  | 0.155 | 0.227 | 0.304 | 0.38 | 0.421 | 0.506 | 0.595 | 0.701 | 0.821 | 0.885 | 1.012 | 1.141 | 1.273 | 1.407 | 1.183 | 1.297 | 1.413 | 1.531 | 1.647 | 1.503 | 1.585 | 1.663 | 1.732 | 1.793 | 1.63 | 1.673 | 1.715 | 1.756 | 1.792
System Transformation | Dem_BB005 | GWh | SHEPD | Dudhope |  | 1.813 | 2.677 | 3.558 | 4.451 | 5.394 | 6.461 | 7.61 | 8.966 | 10.513 | 12.885 | 14.74 | 16.626 | 18.538 | 20.515 | 21.957 | 24.068 | 26.225 | 28.385 | 30.549 | 32.067 | 33.837 | 35.503 | 36.973 | 38.263 | 37.536 | 38.509 | 39.479 | 40.405 | 41.26
System Transformation | Dem_BB005 | GWh | SHEPD | Dunbeath |  | 0 | 0 | 0 | 0 | 0 | 0 | 0 | 0 | 0 | 0 | 0 | 0 | 0 | 0 | 0 | 0 | 0.002 | 0.002 | 0.002 | 0.002 | 0.001 | 0.001 | 0.001 | 0.001 | 0.001 | 0.001 | 0.001 | 0.001 | 0.001
System Transformation | Dem_BB005 | GWh | SHEPD | Dunoon |  | 0.363 | 0.537 | 0.714 | 0.894 | 1.098 | 1.315 | 1.548 | 1.824 | 2.139 | 2.627 | 3.005 | 3.39 | 3.781 | 4.184 | 4.628 | 5.074 | 5.528 | 5.984 | 6.439 | 6.87 | 7.249 | 7.606 | 7.921 | 8.196 | 8.144 | 8.356 | 8.566 | 8.767 | 8.952
System Transformation | Dem_BB005 | GWh | SHEPD | Dunvegan |  | 0.143 | 0.21 | 0.279 | 0.35 | 0.409 | 0.489 | 0.577 | 0.68 | 0.797 | 0.931 | 1.064 | 1.2 | 1.34 | 1.482 | 1.457 | 1.597 | 1.742 | 1.884 | 2.028 | 2.039 | 2.151 | 2.257 | 2.351 | 2.433 | 2.333 | 2.393 | 2.454 | 2.511 | 2.564
System Transformation | Dem_BB005 | GWh | SHEPD | Dyce |  | 1.212 | 1.79 | 2.379 | 2.978 | 3.601 | 4.314 | 5.079 | 5.985 | 7.019 | 8.588 | 9.828 | 11.082 | 12.359 | 13.675 | 14.612 | 16.016 | 17.452 | 18.89 | 20.33 | 21.32 | 22.496 | 23.603 | 24.581 | 25.438 | 24.939 | 25.586 | 26.23 | 26.845 | 27.414
System Transformation | Dem_BB005 | GWh | SHEPD | Elgin |  | 1.183 | 1.746 | 2.319 | 2.902 | 3.389 | 4.061 | 4.782 | 5.635 | 6.606 | 7.721 | 8.833 | 9.963 | 11.11 | 12.293 | 12.095 | 13.259 | 14.447 | 15.636 | 16.829 | 16.918 | 17.853 | 18.732 | 19.507 | 20.187 | 19.357 | 19.859 | 20.36 | 20.838 | 21.278
System Transformation | Dem_BB005 | GWh | SHEPD | Fasnakyle |  | 0.02 | 0.028 | 0.037 | 0.047 | 0.054 | 0.064 | 0.077 | 0.091 | 0.107 | 0.125 | 0.142 | 0.159 | 0.178 | 0.197 | 0.194 | 0.213 | 0.232 | 0.251 | 0.271 | 0.271 | 0.286 | 0.301 | 0.312 | 0.324 | 0.311 | 0.318 | 0.327 | 0.335 | 0.342
System Transformation | Dem_BB005 | GWh | SHEPD | Fetteresso |  | 0 | 0 | 0 | 0 | 0 | 0 | 0 | 0 | 0 | 0 | 0 | 0 | 0 | 0 | 0 | 0 | 0 | 0 | 0 | 0 | 0 | 0 | 0 | 0 | 0 | 0 | 0 | 0 | 0
System Transformation | Dem_BB005 | GWh | SHEPD | Fiddes |  | 0.615 | 0.907 | 1.205 | 1.508 | 1.822 | 2.183 | 2.572 | 3.029 | 3.552 | 4.348 | 4.975 | 5.61 | 6.256 | 6.923 | 7.396 | 8.108 | 8.834 | 9.562 | 10.29 | 10.792 | 11.387 | 11.948 | 12.443 | 12.876 | 12.625 | 12.952 | 13.278 | 13.589 | 13.877
System Transformation | Dem_BB005 | GWh | SHEPD | Finstown |  | 0 | 0 | 0 | 0 | 0 | 0 | 0 | 0 | 0 | 0 | 0 | 0 | 0 | 0 | 0 | 0 | 0 | 0 | 0 | 0 | 0 | 0 | 0 | 0 | 0 | 0 | 0 | 0 | 0
System Transformation | Dem_BB005 | GWh | SHEPD | Fort Augustus |  | 0.09 | 0.133 | 0.177 | 0.221 | 0.258 | 0.309 | 0.365 | 0.429 | 0.504 | 0.588 | 0.673 | 0.76 | 0.847 | 0.937 | 0.923 | 1.012 | 1.101 | 1.193 | 1.284 | 1.291 | 1.361 | 1.429 | 1.487 | 1.54 | 1.477 | 1.515 | 1.553 | 1.59 | 1.623
System Transformation | Dem_BB005 | GWh | SHEPD | Fort William |  | 0.58 | 0.856 | 1.138 | 1.423 | 1.664 | 1.992 | 2.347 | 2.765 | 3.241 | 3.787 | 4.334 | 4.888 | 5.451 | 6.031 | 5.935 | 6.505 | 7.089 | 7.672 | 8.257 | 8.301 | 8.76 | 9.191 | 9.572 | 9.906 | 9.498 | 9.744 | 9.989 | 10.225 | 10.44
System Transformation | Dem_BB005 | GWh | SHEPD | Fraserburgh |  | 0.697 | 1.031 | 1.369 | 1.713 | 2.071 | 2.481 | 2.923 | 3.442 | 4.036 | 4.94 | 5.652 | 6.374 | 7.107 | 7.866 | 8.405 | 9.212 | 10.038 | 10.865 | 11.693 | 12.263 | 12.939 | 13.575 | 14.138 | 14.631 | 14.345 | 14.716 | 15.087 | 15.44 | 15.768
System Transformation | Dem_BB005 | GWh | SHEPD | Glenfarclas |  | 0 | 0 | 0 | 0 | 0 | 0 | 0 | 0 | 0 | 0 | 0 | 0 | 0 | 0 | 0 | 0 | 0 | 0 | 0 | 0 | 0 | 0 | 0 | 0 | 0 | 0 | 0 | 0 | 0
System Transformation | Dem_BB005 | GWh | SHEPD | Grudie Bridge |  | 0.051 | 0.077 | 0.102 | 0.128 | 0.149 | 0.179 | 0.21 | 0.247 | 0.291 | 0.339 | 0.389 | 0.438 | 0.488 | 0.54 | 0.531 | 0.582 | 0.635 | 0.686 | 0.739 | 0.744 | 0.784 | 0.822 | 0.857 | 0.887 | 0.85 | 0.872 | 0.894 | 0.915 | 0.935
System Transformation | Dem_BB005 | GWh | SHEPD | Inverness |  | 2.183 | 3.22 | 4.28 | 5.355 | 6.255 | 7.494 | 8.825 | 10.399 | 12.193 | 14.247 | 16.3 | 18.384 | 20.501 | 22.684 | 22.321 | 24.467 | 26.659 | 28.855 | 31.056 | 31.222 | 32.945 | 34.567 | 35.998 | 37.254 | 35.721 | 36.648 | 37.571 | 38.453 | 39.266
System Transformation | Dem_BB005 | GWh | SHEPD | Keith |  | 0.939 | 1.386 | 1.842 | 2.304 | 2.692 | 3.224 | 3.798 | 4.474 | 5.247 | 6.131 | 7.015 | 7.91 | 8.822 | 9.762 | 9.606 | 10.529 | 11.473 | 12.417 | 13.364 | 13.436 | 14.177 | 14.876 | 15.491 | 16.032 | 15.373 | 15.77 | 16.168 | 16.547 | 16.897
System Transformation | Dem_BB005 | GWh | SHEPD | Killin |  | 0.092 | 0.136 | 0.182 | 0.228 | 0.276 | 0.33 | 0.39 | 0.458 | 0.538 | 0.659 | 0.754 | 0.851 | 0.948 | 1.05 | 1.122 | 1.231 | 1.342 | 1.452 | 1.563 | 1.64 | 1.731 | 1.815 | 1.891 | 1.957 | 1.919 | 1.97 | 2.019 | 2.067 | 2.11
System Transformation | Dem_BB005 | GWh | SHEPD | Kinlochleven |  | 0.053 | 0.077 | 0.102 | 0.128 | 0.149 | 0.179 | 0.21 | 0.249 | 0.291 | 0.341 | 0.389 | 0.44 | 0.49 | 0.542 | 0.533 | 0.584 | 0.637 | 0.688 | 0.741 | 0.745 | 0.787 | 0.825 | 0.86 | 0.89 | 0.853 | 0.875 | 0.897 | 0.918 | 0.937
System Transformation | Dem_BB005 | GWh | SHEPD | Kintore |  | 2.314 | 3.417 | 4.54 | 5.681 | 6.871 | 8.23 | 9.692 | 11.421 | 13.391 | 16.388 | 18.751 | 21.147 | 23.582 | 26.093 | 27.879 | 30.56 | 33.3 | 36.042 | 38.79 | 40.678 | 42.922 | 45.037 | 46.902 | 48.537 | 47.586 | 48.819 | 50.049 | 51.223 | 52.307
System Transformation | Dem_BB005 | GWh | SHEPD | Lairg |  | 0.022 | 0.032 | 0.044 | 0.055 | 0.061 | 0.073 | 0.085 | 0.1 | 0.118 | 0.127 | 0.144 | 0.163 | 0.182 | 0.202 | 0.17 | 0.186 | 0.203 | 0.22 | 0.236 | 0.215 | 0.228 | 0.238 | 0.249 | 0.257 | 0.234 | 0.241 | 0.246 | 0.251 | 0.258
System Transformation | Dem_BB005 | GWh | SHEPD | Lunanhead |  | 0.923 | 1.362 | 1.811 | 2.265 | 2.746 | 3.289 | 3.872 | 4.562 | 5.35 | 6.557 | 7.501 | 8.459 | 9.433 | 10.439 | 11.174 | 12.247 | 13.345 | 14.445 | 15.545 | 16.318 | 17.218 | 18.066 | 18.815 | 19.471 | 19.101 | 19.596 | 20.09 | 20.56 | 20.997
System Transformation | Dem_BB005 | GWh | SHEPD | Lyndhurst |  | 1.092 | 1.612 | 2.143 | 2.681 | 3.25 | 3.893 | 4.584 | 5.4 | 6.333 | 7.761 | 8.88 | 10.014 | 11.166 | 12.355 | 13.225 | 14.497 | 15.797 | 17.098 | 18.402 | 19.315 | 20.382 | 21.385 | 22.27 | 23.047 | 22.61 | 23.196 | 23.78 | 24.337 | 24.853
System Transformation | Dem_BB005 | GWh | SHEPD | Macduff |  | 0.452 | 0.667 | 0.887 | 1.109 | 1.295 | 1.552 | 1.827 | 2.153 | 2.525 | 2.95 | 3.375 | 3.807 | 4.247 | 4.699 | 4.622 | 5.067 | 5.521 | 5.976 | 6.432 | 6.466 | 6.822 | 7.158 | 7.455 | 7.716 | 7.398 | 7.59 | 7.781 | 7.964 | 8.132
System Transformation | Dem_BB005 | GWh | SHEPD | Milton of Craigie |  | 2.067 | 3.052 | 4.055 | 5.074 | 6.149 | 7.365 | 8.675 | 10.222 | 11.985 | 14.688 | 16.805 | 18.952 | 21.134 | 23.387 | 25.032 | 27.44 | 29.898 | 32.361 | 34.827 | 36.557 | 38.575 | 40.474 | 42.15 | 43.62 | 42.793 | 43.901 | 45.007 | 46.063 | 47.038
System Transformation | Dem_BB005 | GWh | SHEPD | Mybster |  | 0.202 | 0.297 | 0.396 | 0.495 | 0.551 | 0.659 | 0.777 | 0.914 | 1.072 | 1.154 | 1.321 | 1.488 | 1.66 | 1.837 | 1.545 | 1.693 | 1.845 | 1.997 | 2.149 | 1.96 | 2.069 | 2.17 | 2.26 | 2.339 | 2.128 | 2.183 | 2.238 | 2.29 | 2.339
System Transformation | Dem_BB005 | GWh | SHEPD | Nairn |  | 0.695 | 1.026 | 1.364 | 1.706 | 1.992 | 2.387 | 2.812 | 3.314 | 3.884 | 4.54 | 5.193 | 5.856 | 6.53 | 7.226 | 7.11 | 7.795 | 8.493 | 9.193 | 9.893 | 9.946 | 10.496 | 11.012 | 11.469 | 11.868 | 11.38 | 11.675 | 11.969 | 12.249 | 12.509
System Transformation | Dem_BB005 | GWh | SHEPD | Orrin |  | 0 | 0 | 0 | 0 | 0 | 0 | 0 | 0 | 0 | 0 | 0 | 0 | 0 | 0 | 0 | 0 | 0 | 0 | 0 | 0 | 0 | 0 | 0 | 0 | 0 | 0 | 0 | 0 | 0
System Transformation | Dem_BB005 | GWh | SHEPD | Persley |  | 1.756 | 2.592 | 3.444 | 4.308 | 5.211 | 6.242 | 7.352 | 8.662 | 10.157 | 12.429 | 14.221 | 16.039 | 17.884 | 19.789 | 21.146 | 23.179 | 25.254 | 27.335 | 29.42 | 30.851 | 32.553 | 34.157 | 35.571 | 36.812 | 36.091 | 37.026 | 37.959 | 38.849 | 39.671
System Transformation | Dem_BB005 | GWh | SHEPD | Peterhead Grange |  | 0.126 | 0.186 | 0.247 | 0.309 | 0.373 | 0.447 | 0.527 | 0.621 | 0.727 | 0.891 | 1.018 | 1.149 | 1.281 | 1.417 | 1.516 | 1.661 | 1.809 | 1.958 | 2.107 | 2.211 | 2.333 | 2.448 | 2.55 | 2.637 | 2.586 | 2.653 | 2.72 | 2.784 | 2.843
System Transformation | Dem_BB005 | GWh | SHEPD | Peterhead Shell |  | 0.322 | 0.475 | 0.63 | 0.788 | 0.954 | 1.143 | 1.346 | 1.586 | 1.86 | 2.277 | 2.604 | 2.938 | 3.276 | 3.625 | 3.872 | 4.244 | 4.625 | 5.006 | 5.388 | 5.65 | 5.962 | 6.256 | 6.515 | 6.743 | 6.61 | 6.782 | 6.952 | 7.115 | 7.266
System Transformation | Dem_BB005 | GWh | SHEPD | Port Ann |  | 0.291 | 0.43 | 0.572 | 0.716 | 0.787 | 0.941 | 1.11 | 1.307 | 1.533 | 1.681 | 1.922 | 2.168 | 2.419 | 2.677 | 2.119 | 2.324 | 2.533 | 2.741 | 2.95 | 2.569 | 2.712 | 2.845 | 2.963 | 3.066 | 2.641 | 2.709 | 2.777 | 2.842 | 2.903
System Transformation | Dem_BB005 | GWh | SHEPD | Quoich |  | 0.002 | 0.002 | 0.003 | 0.003 | 0.004 | 0.005 | 0.005 | 0.007 | 0.007 | 0.01 | 0.01 | 0.012 | 0.012 | 0.015 | 0.014 | 0.016 | 0.017 | 0.018 | 0.019 | 0.02 | 0.021 | 0.021 | 0.023 | 0.024 | 0.022 | 0.024 | 0.024 | 0.025 | 0.025
System Transformation | Dem_BB005 | GWh | SHEPD | Rannoch |  | 0.014 | 0.019 | 0.026 | 0.033 | 0.039 | 0.046 | 0.055 | 0.064 | 0.075 | 0.093 | 0.106 | 0.119 | 0.133 | 0.148 | 0.159 | 0.173 | 0.188 | 0.204 | 0.22 | 0.231 | 0.243 | 0.255 | 0.266 | 0.275 | 0.27 | 0.277 | 0.284 | 0.29 | 0.296
System Transformation | Dem_BB005 | GWh | SHEPD | Redmoss |  | 1.493 | 2.204 | 2.928 | 3.664 | 4.431 | 5.307 | 6.251 | 7.366 | 8.636 | 10.568 | 12.093 | 13.637 | 15.207 | 16.828 | 17.98 | 19.71 | 21.476 | 23.244 | 25.017 | 26.234 | 27.682 | 29.045 | 30.248 | 31.303 | 30.689 | 31.485 | 32.278 | 33.036 | 33.734
System Transformation | Dem_BB005 | GWh | SHEPD | Rothienorman |  | 0.464 | 0.684 | 0.909 | 1.138 | 1.36 | 1.629 | 1.919 | 2.261 | 2.651 | 3.195 | 3.656 | 4.123 | 4.597 | 5.087 | 5.296 | 5.805 | 6.326 | 6.847 | 7.369 | 7.629 | 8.05 | 8.447 | 8.797 | 9.103 | 8.867 | 9.096 | 9.326 | 9.544 | 9.746
System Transformation | Dem_BB005 | GWh | SHEPD | Shin |  | 0.028 | 0.04 | 0.052 | 0.066 | 0.074 | 0.088 | 0.103 | 0.122 | 0.142 | 0.154 | 0.176 | 0.198 | 0.222 | 0.245 | 0.206 | 0.226 | 0.246 | 0.265 | 0.287 | 0.26 | 0.276 | 0.289 | 0.302 | 0.311 | 0.284 | 0.291 | 0.298 | 0.305 | 0.311
System Transformation | Dem_BB005 | GWh | SHEPD | Sloy |  | 0.047 | 0.07 | 0.093 | 0.116 | 0.127 | 0.154 | 0.18 | 0.213 | 0.249 | 0.273 | 0.313 | 0.353 | 0.393 | 0.434 | 0.345 | 0.378 | 0.412 | 0.445 | 0.48 | 0.418 | 0.441 | 0.463 | 0.482 | 0.499 | 0.43 | 0.441 | 0.452 | 0.462 | 0.472
System Transformation | Dem_BB005 | GWh | SHEPD | St Fergus Gas Terminal |  | 0.171 | 0.254 | 0.336 | 0.421 | 0.509 | 0.611 | 0.72 | 0.848 | 0.994 | 1.216 | 1.391 | 1.569 | 1.749 | 1.937 | 2.068 | 2.268 | 2.47 | 2.675 | 2.879 | 3.019 | 3.184 | 3.341 | 3.48 | 3.601 | 3.531 | 3.623 | 3.714 | 3.8 | 3.882
System Transformation | Dem_BB005 | GWh | SHEPD | St Fillans |  | 0.09 | 0.133 | 0.177 | 0.221 | 0.269 | 0.322 | 0.378 | 0.445 | 0.523 | 0.641 | 0.734 | 0.827 | 0.922 | 1.02 | 1.091 | 1.196 | 1.305 | 1.412 | 1.518 | 1.595 | 1.683 | 1.765 | 1.838 | 1.902 | 1.867 | 1.915 | 1.963 | 2.01 | 2.052
System Transformation | Dem_BB005 | GWh | SHEPD | Strichen |  | 0.638 | 0.942 | 1.252 | 1.566 | 1.896 | 2.271 | 2.675 | 3.151 | 3.695 | 4.522 | 5.173 | 5.834 | 6.506 | 7.199 | 7.692 | 8.433 | 9.188 | 9.945 | 10.703 | 11.223 | 11.843 | 12.426 | 12.941 | 13.391 | 13.13 | 13.47 | 13.809 | 14.133 | 14.432
System Transformation | Dem_BB005 | GWh | SHEPD | Tarland |  | 0.719 | 1.062 | 1.411 | 1.765 | 2.134 | 2.556 | 3.012 | 3.548 | 4.16 | 5.092 | 5.825 | 6.57 | 7.327 | 8.107 | 8.663 | 9.495 | 10.347 | 11.197 | 12.052 | 12.638 | 13.336 | 13.993 | 14.572 | 15.081 | 14.785 | 15.167 | 15.551 | 15.915 | 16.251
System Transformation | Dem_BB005 | GWh | SHEPD | Taynuilt |  | 0.501 | 0.738 | 0.981 | 1.228 | 1.35 | 1.617 | 1.904 | 2.244 | 2.63 | 2.885 | 3.301 | 3.722 | 4.15 | 4.593 | 3.639 | 3.99 | 4.346 | 4.704 | 5.064 | 4.411 | 4.653 | 4.883 | 5.086 | 5.263 | 4.532 | 4.65 | 4.768 | 4.879 | 4.982
System Transformation | Dem_BB005 | GWh | SHEPD | Thurso |  | 0.876 | 1.294 | 1.718 | 2.15 | 2.391 | 2.864 | 3.371 | 3.973 | 4.658 | 5.013 | 5.735 | 6.469 | 7.212 | 7.981 | 6.708 | 7.354 | 8.012 | 8.673 | 9.334 | 8.516 | 8.987 | 9.429 | 9.82 | 10.161 | 9.243 | 9.483 | 9.722 | 9.95 | 10.161
System Transformation | Dem_BB005 | GWh | SHEPD | Tummel Bridge |  | 0.283 | 0.416 | 0.554 | 0.692 | 0.839 | 1.006 | 1.184 | 1.395 | 1.635 | 2.004 | 2.293 | 2.585 | 2.883 | 3.19 | 3.416 | 3.744 | 4.08 | 4.415 | 4.752 | 4.988 | 5.263 | 5.523 | 5.751 | 5.951 | 5.838 | 5.99 | 6.141 | 6.285 | 6.418
System Transformation | Dem_BB005 | GWh | SHEPD | Willowdale |  | 1.004 | 1.482 | 1.97 | 2.463 | 2.981 | 3.571 | 4.205 | 4.953 | 5.81 | 7.109 | 8.134 | 9.173 | 10.228 | 11.318 | 12.093 | 13.257 | 14.445 | 15.635 | 16.826 | 17.645 | 18.619 | 19.535 | 20.345 | 21.054 | 20.642 | 21.177 | 21.711 | 22.219 | 22.69
System Transformation | Dem_BB005 | GWh | SHEPD | Woodhill |  | 1.607 | 2.372 | 3.153 | 3.945 | 4.772 | 5.717 | 6.732 | 7.931 | 9.3 | 11.38 | 13.021 | 14.686 | 16.375 | 18.121 | 19.361 | 21.224 | 23.124 | 25.03 | 26.939 | 28.249 | 29.808 | 31.276 | 32.571 | 33.707 | 33.047 | 33.904 | 34.757 | 35.573 | 36.325
System Transformation | Dem_BB005 | GWh | SPD | Ayr |  | 1.715 | 2.533 | 3.366 | 4.211 | 5.161 | 6.183 | 7.281 | 8.578 | 10.059 | 12.302 | 14.075 | 15.875 | 17.703 | 19.588 | 21.625 | 23.705 | 25.828 | 27.956 | 30.088 | 32.059 | 33.828 | 35.495 | 36.963 | 38.253 | 38.022 | 39.008 | 39.99 | 40.928 | 41.795
System Transformation | Dem_BB005 | GWh | SPD | Bainsford |  | 0.941 | 1.39 | 1.846 | 2.31 | 2.837 | 3.398 | 4.002 | 4.714 | 5.528 | 6.789 | 7.769 | 8.761 | 9.77 | 10.811 | 11.963 | 13.113 | 14.287 | 15.464 | 16.644 | 17.754 | 18.733 | 19.655 | 20.469 | 21.183 | 21.05 | 21.595 | 22.139 | 22.659 | 23.138
System Transformation | Dem_BB005 | GWh | SPD | Bathgate |  | 1.409 | 2.078 | 2.762 | 3.455 | 4.241 | 5.081 | 5.984 | 7.051 | 8.267 | 10.152 | 11.618 | 13.101 | 14.61 | 16.167 | 17.89 | 19.61 | 21.367 | 23.128 | 24.89 | 26.549 | 28.015 | 29.394 | 30.612 | 31.679 | 31.479 | 32.295 | 33.108 | 33.885 | 34.602
System Transformation | Dem_BB005 | GWh | SPD | Berwick |  | 0.672 | 0.99 | 1.317 | 1.647 | 2.019 | 2.419 | 2.848 | 3.357 | 3.935 | 4.813 | 5.506 | 6.211 | 6.926 | 7.665 | 8.461 | 9.275 | 10.104 | 10.937 | 11.772 | 12.543 | 13.234 | 13.888 | 14.462 | 14.966 | 14.876 | 15.261 | 15.646 | 16.012 | 16.351
System Transformation | Dem_BB005 | GWh | SPD | Bonnybridge |  | 2.34 | 3.454 | 4.59 | 5.743 | 7.05 | 8.446 | 9.947 | 11.72 | 13.741 | 16.876 | 19.309 | 21.777 | 24.284 | 26.872 | 29.736 | 32.595 | 35.516 | 38.441 | 41.373 | 44.13 | 46.566 | 48.858 | 50.881 | 52.656 | 52.324 | 53.68 | 55.031 | 56.323 | 57.515
System Transformation | Dem_BB005 | GWh | SPD | Braehead Park |  | 1.244 | 1.837 | 2.441 | 3.053 | 3.741 | 4.482 | 5.279 | 6.219 | 7.292 | 8.919 | 10.204 | 11.508 | 12.833 | 14.201 | 15.677 | 17.185 | 18.724 | 20.266 | 21.812 | 23.241 | 24.525 | 25.732 | 26.798 | 27.732 | 27.564 | 28.279 | 28.991 | 29.671 | 30.299
System Transformation | Dem_BB005 | GWh | SPD | Broxburn |  | 2.169 | 3.2 | 4.253 | 5.32 | 6.522 | 7.812 | 9.201 | 10.84 | 12.71 | 15.545 | 17.787 | 20.059 | 22.369 | 24.752 | 27.325 | 29.953 | 32.637 | 35.327 | 38.019 | 40.511 | 42.746 | 44.851 | 46.71 | 48.338 | 48.046 | 49.29 | 50.533 | 51.719 | 52.813
System Transformation | Dem_BB005 | GWh | SPD | Carntyne |  | 0.837 | 1.236 | 1.642 | 2.055 | 2.518 | 3.017 | 3.553 | 4.186 | 4.908 | 6.003 | 6.869 | 7.747 | 8.639 | 9.558 | 10.551 | 11.566 | 12.603 | 13.641 | 14.681 | 15.643 | 16.507 | 17.32 | 18.036 | 18.666 | 18.553 | 19.033 | 19.513 | 19.971 | 20.394
System Transformation | Dem_BB005 | GWh | SPD | Carsfad |  | 0 | 0 | 0 | 0 | 0 | 0 | 0 | 0 | 0 | 0 | 0 | 0 | 0 | 0 | 0 | 0 | 0 | 0 | 0 | 0 | 0 | 0 | 0 | 0 | 0 | 0 | 0 | 0 | 0
System Transformation | Dem_BB005 | GWh | SPD | Chapelcross |  | 1.633 | 1.397 | 1.856 | 2.322 | 2.847 | 3.41 | 4.016 | 4.732 | 5.547 | 6.785 | 7.764 | 8.756 | 9.764 | 10.804 | 11.927 | 13.075 | 14.245 | 15.42 | 16.595 | 17.683 | 18.658 | 19.577 | 20.388 | 21.099 | 20.971 | 21.515 | 22.057 | 22.575 | 23.052
System Transformation | Dem_BB005 | GWh | SPD | Charlotte Street |  | 0.835 | 1.232 | 1.638 | 2.049 | 2.511 | 3.008 | 3.542 | 4.174 | 4.895 | 5.987 | 6.849 | 7.725 | 8.614 | 9.531 | 10.522 | 11.533 | 12.568 | 13.603 | 14.64 | 15.599 | 16.461 | 17.27 | 17.986 | 18.613 | 18.501 | 18.981 | 19.458 | 19.915 | 20.336
System Transformation | Dem_BB005 | GWh | SPD | Clyde’s Mill |  | 2.776 | 4.098 | 5.445 | 6.813 | 8.35 | 10 | 11.778 | 13.878 | 16.272 | 19.901 | 22.77 | 25.681 | 28.637 | 31.688 | 34.982 | 38.346 | 41.781 | 45.224 | 48.672 | 51.862 | 54.724 | 57.418 | 59.796 | 61.881 | 61.508 | 63.102 | 64.691 | 66.209 | 67.61 | GSP also referred to as Westburn Road
System Transformation | Dem_BB005 | GWh | SPD | Coatbridge |  | 2.344 | 3.46 | 4.597 | 5.752 | 7.05 | 8.444 | 9.945 | 11.718 | 13.739 | 16.805 | 19.226 | 21.683 | 24.179 | 26.756 | 29.537 | 32.378 | 35.279 | 38.186 | 41.096 | 43.789 | 46.205 | 48.48 | 50.489 | 52.248 | 51.933 | 53.279 | 54.621 | 55.903 | 57.086
System Transformation | Dem_BB005 | GWh | SPD | Cockenzie |  | 1.935 | 2.857 | 3.795 | 4.748 | 5.819 | 6.971 | 8.209 | 9.673 | 11.342 | 13.872 | 15.871 | 17.9 | 19.96 | 22.086 | 24.383 | 26.728 | 29.122 | 31.522 | 33.925 | 36.147 | 38.142 | 40.021 | 41.678 | 43.132 | 42.871 | 43.982 | 45.09 | 46.147 | 47.124
System Transformation | Dem_BB005 | GWh | SPD | Coylton |  | 1.556 | 2.296 | 3.051 | 3.816 | 4.679 | 5.604 | 6.6 | 7.775 | 9.116 | 11.152 | 12.758 | 14.389 | 16.046 | 17.755 | 19.6 | 21.486 | 23.411 | 25.34 | 27.271 | 29.059 | 30.663 | 32.172 | 33.505 | 34.673 | 34.464 | 35.357 | 36.248 | 37.098 | 37.883
System Transformation | Dem_BB005 | GWh | SPD | Crookston A |  | 1.073 | 1.585 | 2.104 | 2.634 | 3.221 | 3.859 | 4.545 | 5.354 | 6.278 | 7.333 | 8.39 | 9.463 | 10.553 | 11.676 | 13.307 | 14.587 | 15.893 | 17.204 | 18.516 | 20.032 | 21.137 | 22.178 | 23.096 | 23.902 | 24.296 | 24.925 | 25.553 | 26.153 | 26.705
System Transformation | Dem_BB005 | GWh | SPD | Crookston B |  | 0.768 | 1.134 | 1.508 | 1.887 | 2.308 | 2.764 | 3.256 | 3.836 | 4.497 | 5.254 | 6.011 | 6.779 | 7.559 | 8.365 | 9.533 | 10.449 | 11.387 | 12.324 | 13.264 | 14.35 | 15.143 | 15.888 | 16.546 | 17.122 | 17.404 | 17.857 | 18.306 | 18.736 | 19.132
System Transformation | Dem_BB005 | GWh | SPD | Cumbernauld |  | 1.271 | 1.877 | 2.494 | 3.121 | 3.831 | 4.588 | 5.404 | 6.366 | 7.465 | 9.168 | 10.489 | 11.83 | 13.192 | 14.598 | 16.155 | 17.708 | 19.294 | 20.884 | 22.475 | 23.973 | 25.297 | 26.543 | 27.641 | 28.606 | 28.425 | 29.162 | 29.896 | 30.598 | 31.245
System Transformation | Dem_BB005 | GWh | SPD | Cupar |  | 1.566 | 2.312 | 3.071 | 3.844 | 4.716 | 5.65 | 6.656 | 7.841 | 9.193 | 11.293 | 12.92 | 14.571 | 16.248 | 17.979 | 19.896 | 21.809 | 23.763 | 25.721 | 27.683 | 29.527 | 31.157 | 32.692 | 34.044 | 35.232 | 35.009 | 35.917 | 36.822 | 37.685 | 38.483
System Transformation | Dem_BB005 | GWh | SPD | Currie |  | 0.64 | 0.946 | 1.257 | 1.573 | 1.928 | 2.31 | 2.72 | 3.205 | 3.757 | 4.595 | 5.258 | 5.93 | 6.613 | 7.318 | 8.077 | 8.856 | 9.649 | 10.443 | 11.24 | 11.976 | 12.637 | 13.259 | 13.808 | 14.289 | 14.204 | 14.571 | 14.939 | 15.288 | 15.612
System Transformation | Dem_BB005 | GWh | SPD | Dalmarnock |  | 1.202 | 1.775 | 2.359 | 2.952 | 3.617 | 4.332 | 5.103 | 6.012 | 7.049 | 8.622 | 9.864 | 11.125 | 12.405 | 13.727 | 15.154 | 16.611 | 18.099 | 19.591 | 21.085 | 22.466 | 23.706 | 24.874 | 25.904 | 26.807 | 26.645 | 27.336 | 28.024 | 28.682 | 29.289
System Transformation | Dem_BB005 | GWh | SPD | Devol Moor |  | 0.748 | 1.103 | 1.466 | 1.836 | 2.249 | 2.694 | 3.174 | 3.739 | 4.383 | 5.361 | 6.134 | 6.918 | 7.715 | 8.538 | 9.425 | 10.33 | 11.256 | 12.183 | 13.112 | 13.971 | 14.743 | 15.469 | 16.109 | 16.671 | 16.57 | 16.999 | 17.428 | 17.837 | 18.215
System Transformation | Dem_BB005 | GWh | SPD | Devonside |  | 2.224 | 3.282 | 4.361 | 5.457 | 6.7 | 8.025 | 9.45 | 11.135 | 13.057 | 16.036 | 18.348 | 20.693 | 23.075 | 25.534 | 28.254 | 30.972 | 33.745 | 36.527 | 39.311 | 41.932 | 44.246 | 46.424 | 48.346 | 50.032 | 49.717 | 51.006 | 52.29 | 53.516 | 54.65
System Transformation | Dem_BB005 | GWh | SPD | Dewar Place |  | 1.363 | 2.013 | 2.674 | 3.347 | 4.101 | 4.914 | 5.787 | 6.819 | 7.995 | 9.778 | 11.189 | 12.617 | 14.069 | 15.568 | 17.187 | 18.841 | 20.529 | 22.22 | 23.915 | 25.481 | 26.888 | 28.211 | 29.38 | 30.404 | 30.22 | 31.004 | 31.784 | 32.53 | 33.219
System Transformation | Dem_BB005 | GWh | SPD | Drumchapel |  | 3.475 | 5.131 | 6.818 | 8.531 | 10.471 | 12.544 | 14.774 | 17.407 | 20.409 | 25.066 | 28.679 | 32.346 | 36.069 | 39.911 | 44.166 | 48.412 | 52.749 | 57.097 | 61.449 | 65.545 | 69.163 | 72.568 | 75.573 | 78.208 | 77.715 | 79.728 | 81.737 | 83.655 | 85.425
System Transformation | Dem_BB005 | GWh | SPD | Drumcross |  | 0.688 | 1.015 | 1.349 | 1.687 | 2.071 | 2.481 | 2.923 | 3.442 | 4.036 | 4.957 | 5.672 | 6.398 | 7.134 | 7.895 | 8.736 | 9.577 | 10.435 | 11.294 | 12.155 | 12.966 | 13.68 | 14.355 | 14.949 | 15.47 | 15.372 | 15.77 | 16.167 | 16.547 | 16.897
System Transformation | Dem_BB005 | GWh | SPD | Dumfries 11 |  | 0 | 0 | 0 | 0 | 0 | 0 | 0 | 0 | 0 | 0 | 0 | 0 | 0 | 0 | 0 | 0 | 0 | 0 | 0 | 0 | 0 | 0 | 0 | 0 | 0 | 0 | 0 | 0 | 0
System Transformation | Dem_BB005 | GWh | SPD | Dumfries 33 |  | 1.703 | 2.516 | 3.342 | 4.182 | 5.007 | 5.999 | 7.064 | 8.322 | 9.759 | 11.627 | 13.303 | 15.004 | 16.73 | 18.513 | 19.367 | 21.231 | 23.133 | 25.038 | 26.947 | 27.996 | 29.541 | 30.997 | 32.28 | 33.405 | 32.754 | 33.603 | 34.45 | 35.258 | 36.004
System Transformation | Dem_BB005 | GWh | SPD | Dumfries ICI |  | 0.291 | 0.429 | 0.57 | 0.714 | 0.855 | 1.024 | 1.206 | 1.42 | 1.667 | 1.984 | 2.271 | 2.561 | 2.857 | 3.161 | 3.306 | 3.623 | 3.948 | 4.273 | 4.6 | 4.779 | 5.042 | 5.29 | 5.509 | 5.702 | 5.591 | 5.735 | 5.881 | 6.018 | 6.146
System Transformation | Dem_BB005 | GWh | SPD | Dunbar |  | 0 | 0 | 0 | 0 | 0 | 0 | 0 | 0 | 0 | 0 | 0 | 0 | 0 | 0 | 0 | 0 | 0 | 0 | 0 | 0 | 0 | 0 | 0 | 0 | 0 | 0 | 0 | 0 | 0
System Transformation | Dem_BB005 | GWh | SPD | Dunbar A |  | 0.622 | 0.919 | 1.221 | 1.527 | 1.873 | 2.242 | 2.642 | 3.112 | 3.65 | 4.463 | 5.106 | 5.76 | 6.423 | 7.106 | 7.846 | 8.599 | 9.371 | 10.142 | 10.916 | 11.631 | 12.272 | 12.877 | 13.41 | 13.878 | 13.794 | 14.152 | 14.508 | 14.849 | 15.162
System Transformation | Dem_BB005 | GWh | SPD | Dunbar B |  | 0.254 | 0.375 | 0.499 | 0.624 | 0.765 | 0.916 | 1.079 | 1.271 | 1.491 | 1.823 | 2.086 | 2.353 | 2.623 | 2.903 | 3.205 | 3.512 | 3.827 | 4.142 | 4.459 | 4.751 | 5.013 | 5.26 | 5.477 | 5.668 | 5.634 | 5.78 | 5.926 | 6.065 | 6.193
System Transformation | Dem_BB005 | GWh | SPD | Dunfermline |  | 1.576 | 2.326 | 3.09 | 3.868 | 4.747 | 5.686 | 6.697 | 7.891 | 9.251 | 11.364 | 13.003 | 14.664 | 16.351 | 18.094 | 20.021 | 21.947 | 23.914 | 25.884 | 27.857 | 29.714 | 31.354 | 32.899 | 34.26 | 35.455 | 35.232 | 36.144 | 37.054 | 37.924 | 38.727
System Transformation | Dem_BB005 | GWh | SPD | Earlstoun |  | 0 | 0 | 0 | 0 | 0 | 0 | 0 | 0 | 0 | 0 | 0 | 0 | 0 | 0 | 0 | 0 | 0 | 0 | 0 | 0 | 0 | 0 | 0 | 0 | 0 | 0 | 0 | 0 | 0
System Transformation | Dem_BB005 | GWh | SPD | East Kilbride |  | 2.159 | 3.188 | 4.236 | 5.3 | 6.495 | 7.782 | 9.163 | 10.797 | 12.659 | 15.484 | 17.715 | 19.979 | 22.28 | 24.653 | 27.215 | 29.834 | 32.505 | 35.184 | 37.867 | 40.348 | 42.575 | 44.672 | 46.521 | 48.143 | 47.852 | 49.092 | 50.329 | 51.51 | 52.6
System Transformation | Dem_BB005 | GWh | SPD | East Kilbride South |  | 2.088 | 3.083 | 4.095 | 5.124 | 6.28 | 7.523 | 8.859 | 10.438 | 12.24 | 14.969 | 17.128 | 19.315 | 21.54 | 23.836 | 26.313 | 28.844 | 31.428 | 34.017 | 36.61 | 39.008 | 41.161 | 43.189 | 44.978 | 46.545 | 46.264 | 47.463 | 48.658 | 49.8 | 50.855
System Transformation | Dem_BB005 | GWh | SPD | Easterhouse |  | 3.383 | 4.994 | 6.635 | 8.301 | 10.174 | 12.187 | 14.353 | 16.911 | 19.83 | 24.252 | 27.749 | 31.295 | 34.897 | 38.617 | 42.63 | 46.73 | 50.916 | 55.113 | 59.313 | 63.2 | 66.688 | 69.972 | 72.87 | 75.41 | 74.956 | 76.897 | 78.835 | 80.685 | 82.392
System Transformation | Dem_BB005 | GWh | SPD | Eccles |  | 1.094 | 1.617 | 2.148 | 2.688 | 3.294 | 3.946 | 4.647 | 5.476 | 6.421 | 7.852 | 8.984 | 10.133 | 11.299 | 12.503 | 13.803 | 15.131 | 16.486 | 17.844 | 19.204 | 20.462 | 21.592 | 22.656 | 23.593 | 24.416 | 24.269 | 24.898 | 25.525 | 26.124 | 26.677
System Transformation | Dem_BB005 | GWh | SPD | Elderslie |  | 2.029 | 2.996 | 3.98 | 4.98 | 6.105 | 7.312 | 8.611 | 10.146 | 11.896 | 14.551 | 16.649 | 18.777 | 20.939 | 23.169 | 25.578 | 28.036 | 30.548 | 33.065 | 35.586 | 37.918 | 40.01 | 41.982 | 43.72 | 45.244 | 44.971 | 46.136 | 47.299 | 48.408 | 49.433
System Transformation | Dem_BB005 | GWh | SPD | Erskine |  | 1.128 | 1.667 | 2.213 | 2.769 | 3.395 | 4.066 | 4.789 | 5.642 | 6.616 | 8.091 | 9.258 | 10.441 | 11.642 | 12.883 | 14.222 | 15.59 | 16.986 | 18.387 | 19.789 | 21.084 | 22.248 | 23.344 | 24.31 | 25.158 | 25.006 | 25.655 | 26.301 | 26.918 | 27.487
System Transformation | Dem_BB005 | GWh | SPD | Finnieston |  | 0.574 | 0.846 | 1.125 | 1.408 | 1.729 | 2.07 | 2.438 | 2.874 | 3.369 | 4.138 | 4.734 | 5.34 | 5.953 | 6.588 | 7.29 | 7.992 | 8.708 | 9.426 | 10.144 | 10.82 | 11.417 | 11.98 | 12.475 | 12.911 | 12.829 | 13.161 | 13.493 | 13.81 | 14.102
System Transformation | Dem_BB005 | GWh | SPD | Galashiels |  | 1.196 | 1.767 | 2.348 | 2.938 | 3.601 | 4.314 | 5.081 | 5.987 | 7.019 | 8.584 | 9.822 | 11.078 | 12.353 | 13.669 | 15.089 | 16.54 | 18.023 | 19.508 | 20.995 | 22.371 | 23.606 | 24.769 | 25.794 | 26.693 | 26.532 | 27.22 | 27.906 | 28.56 | 29.165
System Transformation | Dem_BB005 | GWh | SPD | Giffnock |  | 3.505 | 5.173 | 6.875 | 8.601 | 10.541 | 12.628 | 14.871 | 17.523 | 20.544 | 25.128 | 28.751 | 32.424 | 36.158 | 40.009 | 44.17 | 48.416 | 52.755 | 57.102 | 61.454 | 65.481 | 69.095 | 72.498 | 75.5 | 78.132 | 77.66 | 79.673 | 81.68 | 83.596 | 85.365
System Transformation | Dem_BB005 | GWh | SPD | Glenlee |  | 0 | 0 | 0 | 0 | 0 | 0 | 0 | 0 | 0 | 0 | 0 | 0 | 0 | 0 | 0 | 0 | 0 | 0 | 0 | 0 | 0 | 0 | 0 | 0 | 0 | 0 | 0 | 0 | 0
System Transformation | Dem_BB005 | GWh | SPD | Glenluce |  | 0.607 | 0.898 | 1.192 | 1.492 | 1.829 | 2.19 | 2.579 | 3.04 | 3.564 | 4.358 | 4.987 | 5.624 | 6.272 | 6.939 | 7.66 | 8.399 | 9.15 | 9.903 | 10.659 | 11.357 | 11.985 | 12.574 | 13.096 | 13.552 | 13.47 | 13.819 | 14.167 | 14.5 | 14.807
System Transformation | Dem_BB005 | GWh | SPD | Glenniston |  | 0.914 | 1.348 | 1.789 | 2.239 | 2.749 | 3.294 | 3.879 | 4.571 | 5.358 | 6.581 | 7.531 | 8.493 | 9.47 | 10.479 | 11.595 | 12.712 | 13.85 | 14.992 | 16.134 | 17.21 | 18.159 | 19.054 | 19.843 | 20.534 | 20.404 | 20.933 | 21.46 | 21.964 | 22.429
System Transformation | Dem_BB005 | GWh | SPD | Glenrothes |  | 1.371 | 2.026 | 2.691 | 3.367 | 4.134 | 4.952 | 5.831 | 6.87 | 8.055 | 9.895 | 11.321 | 12.768 | 14.237 | 15.753 | 17.434 | 19.11 | 20.822 | 22.536 | 24.255 | 25.872 | 27.299 | 28.644 | 29.831 | 30.87 | 30.676 | 31.47 | 32.263 | 33.02 | 33.719
System Transformation | Dem_BB005 | GWh | SPD | Gorgie |  | 1.381 | 2.038 | 2.708 | 3.388 | 4.153 | 4.975 | 5.858 | 6.903 | 8.093 | 9.899 | 11.325 | 12.774 | 14.243 | 15.762 | 17.401 | 19.074 | 20.781 | 22.495 | 24.209 | 25.796 | 27.219 | 28.559 | 29.742 | 30.778 | 30.593 | 31.386 | 32.176 | 32.931 | 33.629
System Transformation | Dem_BB005 | GWh | SPD | Govan |  | 1.269 | 1.876 | 2.491 | 3.117 | 3.82 | 4.577 | 5.389 | 6.35 | 7.444 | 9.105 | 10.419 | 11.75 | 13.103 | 14.498 | 16.006 | 17.545 | 19.118 | 20.692 | 22.27 | 23.729 | 25.039 | 26.272 | 27.359 | 28.313 | 28.142 | 28.871 | 29.599 | 30.294 | 30.934
System Transformation | Dem_BB005 | GWh | SPD | Grangemouth A |  | 0.992 | 1.465 | 1.947 | 2.436 | 2.975 | 3.564 | 4.198 | 4.946 | 5.798 | 6.86 | 7.849 | 8.852 | 9.873 | 10.923 | 12.22 | 13.396 | 14.596 | 15.799 | 17.002 | 18.24 | 19.249 | 20.195 | 21.031 | 21.765 | 21.924 | 22.492 | 23.059 | 23.599 | 24.1
System Transformation | Dem_BB005 | GWh | SPD | Grangemouth C |  | 0.717 | 1.058 | 1.406 | 1.76 | 2.15 | 2.574 | 3.033 | 3.573 | 4.19 | 4.957 | 5.67 | 6.396 | 7.132 | 7.893 | 8.83 | 9.678 | 10.545 | 11.415 | 12.284 | 13.179 | 13.907 | 14.591 | 15.195 | 15.726 | 15.839 | 16.25 | 16.66 | 17.05 | 17.411
System Transformation | Dem_BB005 | GWh | SPD | Haggs Road |  | 1.772 | 2.615 | 3.475 | 4.347 | 5.328 | 6.381 | 7.516 | 8.855 | 10.382 | 12.698 | 14.53 | 16.388 | 18.274 | 20.22 | 22.323 | 24.469 | 26.66 | 28.858 | 31.057 | 33.093 | 34.919 | 36.639 | 38.155 | 39.486 | 39.247 | 40.264 | 41.279 | 42.247 | 43.142
System Transformation | Dem_BB005 | GWh | SPD | Hawick |  | 0.998 | 1.473 | 1.957 | 2.448 | 3 | 3.594 | 4.233 | 4.987 | 5.849 | 7.153 | 8.184 | 9.229 | 10.293 | 11.389 | 12.573 | 13.781 | 15.016 | 16.254 | 17.493 | 18.64 | 19.667 | 20.637 | 21.49 | 22.241 | 22.106 | 22.679 | 23.25 | 23.796 | 24.299
System Transformation | Dem_BB005 | GWh | SPD | Helensburgh |  | 0.933 | 1.377 | 1.83 | 2.289 | 2.81 | 3.367 | 3.966 | 4.673 | 5.478 | 6.729 | 7.699 | 8.683 | 9.682 | 10.714 | 11.856 | 12.995 | 14.16 | 15.326 | 16.495 | 17.595 | 18.566 | 19.48 | 20.287 | 20.993 | 20.861 | 21.402 | 21.94 | 22.455 | 22.931
System Transformation | Dem_BB005 | GWh | SPD | Hunterston Farm |  | 0.216 | 0.319 | 0.422 | 0.528 | 0.647 | 0.777 | 0.914 | 1.077 | 1.264 | 1.544 | 1.768 | 1.994 | 2.223 | 2.459 | 2.715 | 2.976 | 3.243 | 3.51 | 3.778 | 4.026 | 4.247 | 4.457 | 4.641 | 4.803 | 4.775 | 4.898 | 5.021 | 5.139 | 5.248
System Transformation | Dem_BB005 | GWh | SPD | Inverkeithing |  | 2.232 | 3.295 | 4.378 | 5.477 | 6.723 | 8.053 | 9.486 | 11.176 | 13.104 | 16.094 | 18.415 | 20.767 | 23.158 | 25.625 | 28.357 | 31.084 | 33.867 | 36.658 | 39.454 | 42.083 | 44.405 | 46.592 | 48.522 | 50.214 | 49.897 | 51.19 | 52.479 | 53.711 | 54.848
System Transformation | Dem_BB005 | GWh | SPD | Johnstone |  | 2.09 | 3.086 | 4.1 | 5.129 | 6.287 | 7.532 | 8.869 | 10.45 | 12.253 | 14.987 | 17.146 | 19.338 | 21.564 | 23.861 | 26.342 | 28.876 | 31.462 | 34.054 | 36.651 | 39.052 | 41.207 | 43.237 | 45.027 | 46.598 | 46.316 | 47.516 | 48.713 | 49.856 | 50.912
System Transformation | Dem_BB005 | GWh | SPD | Kaimes |  | 4.459 | 6.583 | 8.747 | 10.944 | 13.412 | 16.067 | 18.923 | 22.296 | 26.142 | 31.974 | 36.583 | 41.258 | 46.007 | 50.91 | 56.202 | 61.606 | 67.125 | 72.656 | 78.195 | 83.319 | 87.918 | 92.247 | 96.067 | 99.416 | 98.816 | 101.377 | 103.93 | 106.368 | 108.62
System Transformation | Dem_BB005 | GWh | SPD | Kendoon |  | 0 | 0 | 0 | 0 | 0 | 0 | 0 | 0 | 0 | 0 | 0 | 0 | 0 | 0 | 0 | 0 | 0 | 0 | 0 | 0 | 0 | 0 | 0 | 0 | 0 | 0 | 0 | 0 | 0
System Transformation | Dem_BB005 | GWh | SPD | Kilbowie 11 |  | 0.348 | 0.512 | 0.68 | 0.85 | 1.044 | 1.25 | 1.473 | 1.735 | 2.034 | 2.461 | 2.816 | 3.176 | 3.541 | 3.92 | 4.352 | 4.772 | 5.2 | 5.627 | 6.056 | 6.472 | 6.828 | 7.165 | 7.461 | 7.722 | 7.713 | 7.913 | 8.112 | 8.303 | 8.479
System Transformation | Dem_BB005 | GWh | SPD | Kilbowie 33 |  | 0.829 | 1.224 | 1.625 | 2.034 | 2.495 | 2.989 | 3.519 | 4.147 | 4.863 | 5.882 | 6.731 | 7.59 | 8.465 | 9.367 | 10.404 | 11.403 | 12.425 | 13.45 | 14.475 | 15.468 | 16.322 | 17.125 | 17.834 | 18.455 | 18.436 | 18.913 | 19.389 | 19.845 | 20.265
System Transformation | Dem_BB005 | GWh | SPD | Killermont |  | 3.029 | 4.472 | 5.943 | 7.435 | 9.128 | 10.933 | 12.877 | 15.171 | 17.788 | 21.849 | 24.999 | 28.194 | 31.439 | 34.788 | 38.497 | 42.198 | 45.979 | 49.767 | 53.561 | 57.132 | 60.284 | 63.254 | 65.873 | 68.17 | 67.74 | 69.495 | 71.246 | 72.916 | 74.46
System Transformation | Dem_BB005 | GWh | SPD | Kilmarnock South |  | 1.821 | 2.688 | 3.571 | 4.468 | 5.475 | 6.56 | 7.724 | 9.102 | 10.67 | 13.053 | 14.933 | 16.841 | 18.78 | 20.781 | 22.942 | 25.149 | 27.401 | 29.658 | 31.92 | 34.011 | 35.888 | 37.656 | 39.216 | 40.582 | 40.337 | 41.383 | 42.426 | 43.42 | 44.339
System Transformation | Dem_BB005 | GWh | SPD | Kilmarnock Town |  | 2.316 | 3.42 | 4.543 | 5.684 | 6.967 | 8.346 | 9.829 | 11.581 | 13.578 | 16.609 | 19.002 | 21.431 | 23.898 | 26.444 | 29.194 | 32 | 34.867 | 37.74 | 40.617 | 43.279 | 45.668 | 47.916 | 49.9 | 51.641 | 51.329 | 52.659 | 53.985 | 55.252 | 56.422
System Transformation | Dem_BB005 | GWh | SPD | Kilwinning |  | 2.701 | 3.986 | 5.297 | 6.628 | 8.124 | 9.731 | 11.461 | 13.503 | 15.831 | 19.364 | 22.155 | 24.988 | 27.864 | 30.833 | 34.037 | 37.311 | 40.654 | 44.004 | 47.358 | 50.462 | 53.246 | 55.868 | 58.182 | 60.211 | 59.847 | 61.398 | 62.945 | 64.422 | 65.785
System Transformation | Dem_BB005 | GWh | SPD | Lesmahagow |  | 0 | 0 | 0 | 0.834 | 1.022 | 1.225 | 1.442 | 1.699 | 1.993 | 2.437 | 2.788 | 3.145 | 3.506 | 3.88 | 4.284 | 4.695 | 5.116 | 5.538 | 5.96 | 6.35 | 6.701 | 7.031 | 7.322 | 7.577 | 7.531 | 7.727 | 7.921 | 8.107 | 8.279
System Transformation | Dem_BB005 | GWh | SPD | Leven |  | 1.568 | 2.315 | 3.077 | 3.849 | 4.725 | 5.659 | 6.666 | 7.854 | 9.208 | 11.311 | 12.941 | 14.595 | 16.274 | 18.01 | 19.929 | 21.846 | 23.802 | 25.763 | 27.727 | 29.575 | 31.208 | 32.745 | 34.101 | 35.29 | 35.068 | 35.976 | 36.883 | 37.747 | 38.546
System Transformation | Dem_BB005 | GWh | SPD | Linnmill |  | 2.615 | 3.859 | 5.128 | 5.582 | 6.842 | 8.195 | 9.652 | 11.373 | 13.335 | 16.308 | 18.659 | 21.045 | 23.466 | 25.966 | 28.667 | 31.423 | 34.239 | 37.059 | 39.884 | 42.498 | 44.843 | 47.052 | 49.001 | 50.708 | 50.403 | 51.709 | 53.011 | 54.255 | 55.403
System Transformation | Dem_BB005 | GWh | SPD | Livingston East |  | 1.949 | 2.875 | 3.821 | 4.78 | 5.859 | 7.019 | 8.266 | 9.739 | 11.418 | 13.965 | 15.979 | 18.021 | 20.095 | 22.238 | 24.55 | 26.91 | 29.32 | 31.736 | 34.156 | 36.394 | 38.402 | 40.293 | 41.962 | 43.425 | 43.163 | 44.282 | 45.396 | 46.462 | 47.445
System Transformation | Dem_BB005 | GWh | SPD | Maybole |  | 0.517 | 0.764 | 1.015 | 1.27 | 1.557 | 1.865 | 2.196 | 2.588 | 3.035 | 3.71 | 4.245 | 4.789 | 5.34 | 5.909 | 6.522 | 7.15 | 7.792 | 8.432 | 9.076 | 9.67 | 10.203 | 10.707 | 11.151 | 11.539 | 11.47 | 11.767 | 12.062 | 12.345 | 12.607
System Transformation | Dem_BB005 | GWh | SPD | Moffat |  | 0 | 1.012 | 1.344 | 1.682 | 2.062 | 2.469 | 2.908 | 3.426 | 4.017 | 4.913 | 5.622 | 6.341 | 7.071 | 7.824 | 8.637 | 9.468 | 10.316 | 11.166 | 12.017 | 12.805 | 13.511 | 14.176 | 14.764 | 15.278 | 15.186 | 15.58 | 15.972 | 16.347 | 16.693
System Transformation | Dem_BB005 | GWh | SPD | Newarthill |  | 3.996 | 5.897 | 7.836 | 9.804 | 12.017 | 14.395 | 16.952 | 19.975 | 23.42 | 28.644 | 32.772 | 36.961 | 41.216 | 45.608 | 50.349 | 55.19 | 60.135 | 65.09 | 70.052 | 74.642 | 78.762 | 82.641 | 86.062 | 89.064 | 88.526 | 90.821 | 93.107 | 95.292 | 97.309
System Transformation | Dem_BB005 | GWh | SPD | Newton Stewart |  | 0.283 | 0.418 | 0.554 | 0.694 | 0.85 | 1.018 | 1.199 | 1.413 | 1.655 | 2.025 | 2.317 | 2.613 | 2.915 | 3.225 | 3.561 | 3.903 | 4.252 | 4.603 | 4.954 | 5.279 | 5.57 | 5.845 | 6.085 | 6.298 | 6.26 | 6.422 | 6.585 | 6.739 | 6.881
System Transformation | Dem_BB005 | GWh | SPD | Paisley |  | 0.841 | 1.24 | 1.648 | 2.062 | 2.527 | 3.026 | 3.564 | 4.201 | 4.925 | 6.023 | 6.891 | 7.771 | 8.667 | 9.589 | 10.587 | 11.604 | 12.644 | 13.686 | 14.73 | 15.694 | 16.56 | 17.375 | 18.096 | 18.727 | 18.614 | 19.096 | 19.577 | 20.036 | 20.46
System Transformation | Dem_BB005 | GWh | SPD | Partick |  | 1.562 | 2.306 | 3.062 | 3.832 | 4.704 | 5.634 | 6.636 | 7.82 | 9.169 | 11.261 | 12.884 | 14.53 | 16.204 | 17.929 | 19.841 | 21.75 | 23.697 | 25.651 | 27.606 | 29.446 | 31.071 | 32.601 | 33.951 | 35.134 | 34.913 | 35.817 | 36.719 | 37.581 | 38.376
System Transformation | Dem_BB005 | GWh | SPD | Port Dundas |  | 1.149 | 1.696 | 2.254 | 2.821 | 3.461 | 4.146 | 4.884 | 5.755 | 6.747 | 8.285 | 9.481 | 10.693 | 11.923 | 13.193 | 14.6 | 16.004 | 17.439 | 18.874 | 20.314 | 21.667 | 22.864 | 23.989 | 24.983 | 25.853 | 25.69 | 26.356 | 27.02 | 27.654 | 28.24
System Transformation | Dem_BB005 | GWh | SPD | Portobello |  | 3.774 | 5.571 | 7.403 | 9.26 | 11.35 | 13.596 | 16.013 | 18.868 | 22.123 | 27.058 | 30.958 | 34.915 | 38.934 | 43.081 | 47.56 | 52.133 | 56.804 | 61.484 | 66.172 | 70.508 | 74.398 | 78.063 | 81.296 | 84.13 | 83.622 | 85.789 | 87.95 | 90.013 | 91.918
System Transformation | Dem_BB005 | GWh | SPD | Ravenscraig |  | 0.226 | 0.334 | 0.443 | 0.555 | 0.68 | 0.815 | 0.96 | 1.13 | 1.325 | 1.621 | 1.856 | 2.093 | 2.334 | 2.583 | 2.852 | 3.126 | 3.405 | 3.686 | 3.966 | 4.227 | 4.459 | 4.679 | 4.874 | 5.043 | 5.013 | 5.143 | 5.272 | 5.396 | 5.51
System Transformation | Dem_BB005 | GWh | SPD | Redhouse |  | 1.277 | 1.886 | 2.506 | 3.135 | 3.849 | 4.611 | 5.43 | 6.398 | 7.5 | 9.214 | 10.541 | 11.889 | 13.256 | 14.669 | 16.233 | 17.794 | 19.389 | 20.985 | 22.585 | 24.09 | 25.421 | 26.672 | 27.777 | 28.745 | 28.564 | 29.304 | 30.042 | 30.746 | 31.397
System Transformation | Dem_BB005 | GWh | SPD | Saltcoats A |  | 0.415 | 0.613 | 0.814 | 1.018 | 1.246 | 1.493 | 1.758 | 2.073 | 2.43 | 2.867 | 3.279 | 3.698 | 4.126 | 4.564 | 5.132 | 5.625 | 6.13 | 6.635 | 7.141 | 7.68 | 8.104 | 8.503 | 8.855 | 9.164 | 9.257 | 9.497 | 9.736 | 9.965 | 10.176
System Transformation | Dem_BB005 | GWh | SPD | Saltcoats B |  | 0.737 | 1.088 | 1.445 | 1.808 | 2.215 | 2.653 | 3.124 | 3.68 | 4.315 | 5.092 | 5.827 | 6.572 | 7.327 | 8.109 | 9.118 | 9.994 | 10.889 | 11.786 | 12.686 | 13.644 | 14.397 | 15.106 | 15.732 | 16.28 | 16.446 | 16.872 | 17.297 | 17.703 | 18.077
System Transformation | Dem_BB005 | GWh | SPD | Shrubhill |  | 2.094 | 3.092 | 4.11 | 5.141 | 6.302 | 7.548 | 8.889 | 10.474 | 12.281 | 15.021 | 17.186 | 19.382 | 21.612 | 23.915 | 26.403 | 28.941 | 31.533 | 34.131 | 36.733 | 39.141 | 41.301 | 43.334 | 45.129 | 46.703 | 46.42 | 47.624 | 48.823 | 49.969 | 51.026
System Transformation | Dem_BB005 | GWh | SPD | Sighthill |  | 3.735 | 5.514 | 7.325 | 9.166 | 11.233 | 13.457 | 15.847 | 18.673 | 21.894 | 26.779 | 30.638 | 34.554 | 38.53 | 42.636 | 47.068 | 51.596 | 56.218 | 60.851 | 65.488 | 69.781 | 73.631 | 77.257 | 80.457 | 83.263 | 82.759 | 84.905 | 87.043 | 89.085 | 90.971
System Transformation | Dem_BB005 | GWh | SPD | Spango Valley |  | 1.045 | 1.544 | 2.052 | 2.567 | 3.146 | 3.769 | 4.438 | 5.231 | 6.132 | 7.499 | 8.581 | 9.679 | 10.793 | 11.942 | 13.184 | 14.452 | 15.746 | 17.043 | 18.343 | 19.544 | 20.623 | 21.638 | 22.535 | 23.321 | 23.18 | 23.78 | 24.38 | 24.952 | 25.48
System Transformation | Dem_BB005 | GWh | SPD | St Andrews Cross |  | 1.302 | 1.922 | 2.553 | 3.193 | 3.915 | 4.689 | 5.523 | 6.507 | 7.63 | 9.333 | 10.678 | 12.042 | 13.428 | 14.858 | 16.404 | 17.981 | 19.592 | 21.205 | 22.822 | 24.318 | 25.659 | 26.923 | 28.038 | 29.016 | 28.84 | 29.588 | 30.333 | 31.045 | 31.701
System Transformation | Dem_BB005 | GWh | SPD | Stirling |  | 1.487 | 2.194 | 2.916 | 3.649 | 4.478 | 5.365 | 6.317 | 7.444 | 8.728 | 10.721 | 12.265 | 13.833 | 15.425 | 17.069 | 18.889 | 20.705 | 22.56 | 24.419 | 26.28 | 28.032 | 29.579 | 31.036 | 32.321 | 33.447 | 33.237 | 34.098 | 34.957 | 35.777 | 36.534
System Transformation | Dem_BB005 | GWh | SPD | Strathaven |  | 2.092 | 3.089 | 4.103 | 5.134 | 6.293 | 7.539 | 8.878 | 10.461 | 12.264 | 15.001 | 17.164 | 19.358 | 21.586 | 23.886 | 26.369 | 28.903 | 31.494 | 34.089 | 36.688 | 39.091 | 41.249 | 43.28 | 45.071 | 46.644 | 46.362 | 47.564 | 48.761 | 49.905 | 50.962
System Transformation | Dem_BB005 | GWh | SPD | Strathleven |  | 1.297 | 1.914 | 2.543 | 3.183 | 3.906 | 4.68 | 5.512 | 6.493 | 7.613 | 9.353 | 10.7 | 12.066 | 13.456 | 14.889 | 16.476 | 18.062 | 19.68 | 21.302 | 22.925 | 24.454 | 25.802 | 27.073 | 28.194 | 29.178 | 28.992 | 29.745 | 30.494 | 31.208 | 31.869
System Transformation | Dem_BB005 | GWh | SPD | Telford Road |  | 1.576 | 2.327 | 3.092 | 3.869 | 4.742 | 5.679 | 6.689 | 7.881 | 9.24 | 11.303 | 12.932 | 14.585 | 16.264 | 17.996 | 19.867 | 21.779 | 23.729 | 25.684 | 27.642 | 29.454 | 31.078 | 32.609 | 33.96 | 35.143 | 34.932 | 35.837 | 36.74 | 37.601 | 38.398
System Transformation | Dem_BB005 | GWh | SPD | Tongland |  | 0.709 | 1.046 | 1.39 | 1.739 | 2.132 | 2.555 | 3.008 | 3.544 | 4.156 | 5.082 | 5.815 | 6.557 | 7.313 | 8.093 | 8.933 | 9.793 | 10.67 | 11.55 | 12.429 | 13.245 | 13.975 | 14.664 | 15.271 | 15.804 | 15.708 | 16.115 | 16.521 | 16.908 | 17.266
System Transformation | Dem_BB005 | GWh | SPD | West George Street |  | 0.611 | 0.901 | 1.197 | 1.497 | 1.838 | 2.201 | 2.593 | 3.054 | 3.582 | 4.399 | 5.033 | 5.676 | 6.331 | 7.006 | 7.752 | 8.498 | 9.259 | 10.021 | 10.786 | 11.505 | 12.139 | 12.736 | 13.264 | 13.726 | 13.64 | 13.993 | 14.346 | 14.682 | 14.994
System Transformation | Dem_BB005 | GWh | SPD | Westfield |  | 1.462 | 2.157 | 2.868 | 3.587 | 4.403 | 5.275 | 6.212 | 7.319 | 8.582 | 10.54 | 12.061 | 13.601 | 15.167 | 16.782 | 18.572 | 20.358 | 22.182 | 24.009 | 25.84 | 27.563 | 29.084 | 30.515 | 31.779 | 32.887 | 32.68 | 33.527 | 34.37 | 35.177 | 35.921
System Transformation | Dem_BB005 | GWh | SPD | Whitehouse |  | 2.797 | 4.13 | 5.488 | 6.866 | 8.414 | 10.081 | 11.872 | 13.988 | 16.401 | 20.059 | 22.951 | 25.885 | 28.865 | 31.939 | 35.26 | 38.652 | 42.113 | 45.583 | 49.058 | 52.273 | 55.157 | 57.874 | 60.27 | 62.372 | 61.995 | 63.602 | 65.204 | 66.734 | 68.147
System Transformation | Dem_BB005 | GWh | SPD | Wishaw |  | 3.224 | 4.76 | 6.325 | 7.913 | 9.698 | 11.617 | 13.682 | 16.121 | 18.902 | 23.118 | 26.45 | 29.831 | 33.265 | 36.811 | 40.636 | 44.544 | 48.534 | 52.534 | 56.539 | 60.244 | 63.569 | 66.699 | 69.461 | 71.884 | 71.449 | 73.301 | 75.147 | 76.91 | 78.539
System Transformation | Dem_BB005 | GWh | SPM | Birkenhead |  | 5.674 | 8.375 | 11.128 | 13.924 | 16.727 | 20.036 | 23.598 | 27.803 | 32.6 | 37.713 | 43.151 | 48.665 | 54.268 | 60.05 | 67.793 | 74.311 | 80.968 | 87.641 | 94.321 | 101.823 | 107.443 | 112.734 | 117.402 | 121.496 | 126.477 | 129.754 | 133.022 | 136.144 | 139.026
System Transformation | Dem_BB005 | GWh | SPM | Capenhurst |  | 4.161 | 6.144 | 8.163 | 10.213 | 12.27 | 14.699 | 17.31 | 20.395 | 23.913 | 27.666 | 31.654 | 35.699 | 39.807 | 44.049 | 49.73 | 54.511 | 59.394 | 64.29 | 69.19 | 74.692 | 78.814 | 82.697 | 86.121 | 89.124 | 92.778 | 95.181 | 97.579 | 99.868 | 101.982
System Transformation | Dem_BB005 | GWh | SPM | Carrington |  | 4.872 | 7.193 | 9.556 | 11.957 | 14.406 | 17.257 | 20.323 | 23.944 | 28.075 | 33.407 | 38.222 | 43.107 | 48.071 | 53.192 | 61.541 | 67.459 | 73.504 | 79.559 | 85.625 | 93.126 | 98.264 | 103.104 | 107.374 | 111.118 | 115.2 | 118.186 | 121.163 | 124.006 | 126.63
System Transformation | Dem_BB005 | GWh | SPM | Connah's Quay |  | 4.801 | 7.086 | 9.416 | 11.781 | 14.67 | 17.573 | 20.695 | 24.384 | 28.59 | 32.934 | 37.681 | 42.496 | 47.389 | 52.437 | 52.102 | 57.113 | 62.229 | 67.357 | 72.492 | 73.57 | 77.631 | 81.453 | 84.826 | 87.784 | 88.887 | 91.191 | 93.488 | 95.682 | 97.707
System Transformation | Dem_BB005 | GWh | SPM | Fiddlers Ferry |  | 5.393 | 7.96 | 10.577 | 13.233 | 16.047 | 19.224 | 22.638 | 26.673 | 31.275 | 36.711 | 42.005 | 47.372 | 52.826 | 58.454 | 69.242 | 75.901 | 82.7 | 89.514 | 96.338 | 106.171 | 112.031 | 117.547 | 122.415 | 126.683 | 133.24 | 136.693 | 140.135 | 143.423 | 146.458
System Transformation | Dem_BB005 | GWh | SPM | Frodsham |  | 7.442 | 10.984 | 14.595 | 18.26 | 21.938 | 26.278 | 30.949 | 36.466 | 42.755 | 49.463 | 56.593 | 63.826 | 71.174 | 78.757 | 88.911 | 97.461 | 106.192 | 114.943 | 123.705 | 133.544 | 140.913 | 147.853 | 153.976 | 159.344 | 165.877 | 170.176 | 174.462 | 178.556 | 182.335
System Transformation | Dem_BB005 | GWh | SPM | Kirkby (_D) |  | 3.324 | 4.906 | 6.52 | 8.156 | 9.89 | 11.847 | 13.954 | 16.441 | 19.277 | 22.627 | 25.889 | 29.198 | 32.559 | 36.029 | 42.677 | 46.783 | 50.972 | 55.172 | 59.378 | 65.439 | 69.051 | 72.451 | 75.451 | 78.082 | 82.123 | 84.252 | 86.373 | 88.4 | 90.27
System Transformation | Dem_BB005 | GWh | SPM | Legacy |  | 7.402 | 10.927 | 14.52 | 18.166 | 22.501 | 26.953 | 31.745 | 37.403 | 43.853 | 49.491 | 56.625 | 63.86 | 71.212 | 78.8 | 72.49 | 79.461 | 86.58 | 93.713 | 100.857 | 97.153 | 102.516 | 107.564 | 112.018 | 115.924 | 112.986 | 115.914 | 118.832 | 121.621 | 124.195
System Transformation | Dem_BB005 | GWh | SPM | Lister Drive |  | 10.84 | 16.004 | 21.263 | 26.605 | 32.262 | 38.647 | 45.516 | 53.627 | 62.877 | 73.809 | 84.448 | 95.24 | 106.204 | 117.519 | 139.209 | 152.597 | 166.267 | 179.967 | 193.687 | 213.454 | 225.235 | 236.327 | 246.113 | 254.694 | 267.876 | 274.817 | 281.739 | 288.35 | 294.452
System Transformation | Dem_BB005 | GWh | SPM | Pentir |  | 3.695 | 5.453 | 7.247 | 9.067 | 11.248 | 13.473 | 15.867 | 18.696 | 21.92 | 25.068 | 28.683 | 32.348 | 36.071 | 39.916 | 36.733 | 40.265 | 43.872 | 47.488 | 51.107 | 49.194 | 51.909 | 54.466 | 56.721 | 58.699 | 56.982 | 58.459 | 59.932 | 61.338 | 62.637
System Transformation | Dem_BB005 | GWh | SPM | Rainhill |  | 2.458 | 3.627 | 4.819 | 6.029 | 7.311 | 8.759 | 10.314 | 12.153 | 14.249 | 16.727 | 19.138 | 21.584 | 24.068 | 26.633 | 31.548 | 34.582 | 37.679 | 40.785 | 43.893 | 48.374 | 51.043 | 53.557 | 55.775 | 57.72 | 60.706 | 62.28 | 63.848 | 65.347 | 66.729
System Transformation | Dem_BB005 | GWh | SPM | St. Asaph |  | 1.031 | 1.523 | 2.023 | 2.531 | 3.14 | 3.762 | 4.431 | 5.22 | 6.121 | 6.999 | 8.008 | 9.032 | 10.071 | 11.146 | 10.256 | 11.243 | 12.249 | 13.259 | 14.269 | 13.736 | 14.494 | 15.207 | 15.837 | 16.389 | 15.91 | 16.323 | 16.733 | 17.126 | 17.488
System Transformation | Dem_BB005 | GWh | SPM | Trawsfynydd |  | 4.848 | 7.156 | 9.509 | 11.896 | 14.164 | 16.966 | 19.981 | 23.542 | 27.602 | 30.881 | 35.332 | 39.849 | 44.435 | 49.17 | 42.84 | 46.96 | 51.165 | 55.381 | 59.603 | 55.499 | 58.561 | 61.446 | 63.991 | 66.221 | 62.685 | 64.31 | 65.93 | 67.476 | 68.905
System Transformation | Dem_BB005 | GWh | SPM | Wylfa |  | 1.265 | 1.866 | 2.481 | 3.104 | 3.859 | 4.623 | 5.445 | 6.416 | 7.523 | 8.402 | 9.615 | 10.842 | 12.092 | 13.38 | 11.803 | 12.937 | 14.096 | 15.258 | 16.421 | 15.334 | 16.18 | 16.976 | 17.68 | 18.297 | 17.469 | 17.922 | 18.374 | 18.805 | 19.203
System Transformation | Dem_BB005 | GWh | SPN | Beddington (_J) |  | 11.577 | 17.09 | 22.709 | 28.413 | 34.576 | 41.418 | 48.778 | 57.472 | 67.386 | 79.526 | 90.988 | 102.618 | 114.431 | 126.624 | 150.955 | 165.471 | 180.295 | 195.152 | 210.028 | 233.736 | 246.635 | 258.781 | 269.497 | 278.894 | 296.266 | 303.943 | 311.599 | 318.91 | 325.659
System Transformation | Dem_BB005 | GWh | SPN | Bolney |  | 17.852 | 26.354 | 35.015 | 43.81 | 51.566 | 61.771 | 72.747 | 85.714 | 100.498 | 114.703 | 131.239 | 148.01 | 165.05 | 182.636 | 201.117 | 220.457 | 240.208 | 260.001 | 279.82 | 300.756 | 317.352 | 332.981 | 346.77 | 358.861 | 374.112 | 383.807 | 393.473 | 402.705 | 411.229
System Transformation | Dem_BB005 | GWh | SPN | Canterbury |  | 2.815 | 4.157 | 5.522 | 6.909 | 8.235 | 9.865 | 11.616 | 13.687 | 16.049 | 18.507 | 21.177 | 23.883 | 26.632 | 29.468 | 34.088 | 37.367 | 40.714 | 44.068 | 47.429 | 52.2 | 55.081 | 57.793 | 60.186 | 62.285 | 65.908 | 67.616 | 69.319 | 70.944 | 72.446
System Transformation | Dem_BB005 | GWh | SPN | Chessington |  | 7.721 | 11.397 | 15.143 | 18.947 | 23.057 | 27.62 | 32.528 | 38.325 | 44.937 | 53.033 | 60.678 | 68.432 | 76.31 | 84.441 | 100.667 | 110.346 | 120.232 | 130.139 | 140.061 | 155.871 | 164.472 | 172.572 | 179.718 | 185.985 | 197.569 | 202.689 | 207.795 | 212.669 | 217.17
System Transformation | Dem_BB005 | GWh | SPN | Kemsley |  | 2.941 | 4.341 | 5.766 | 7.214 | 8.517 | 10.2 | 12.015 | 14.156 | 16.596 | 18.822 | 21.535 | 24.286 | 27.084 | 29.969 | 32.67 | 35.811 | 39.02 | 42.235 | 45.454 | 48.719 | 51.408 | 53.939 | 56.172 | 58.131 | 60.615 | 62.185 | 63.752 | 65.248 | 66.628
System Transformation | Dem_BB005 | GWh | SPN | Kingsnorth |  | 6.127 | 9.045 | 12.019 | 15.038 | 17.928 | 21.476 | 25.292 | 29.801 | 34.94 | 40.554 | 46.4 | 52.331 | 58.353 | 64.57 | 74.419 | 81.576 | 88.884 | 96.208 | 103.542 | 113.797 | 120.077 | 125.991 | 131.209 | 135.784 | 143.359 | 147.074 | 150.779 | 154.317 | 157.582
System Transformation | Dem_BB005 | GWh | SPN | Littlebrook (_J) |  | 2.878 | 4.249 | 5.646 | 7.064 | 8.595 | 10.297 | 12.127 | 14.29 | 16.754 | 19.772 | 22.622 | 25.514 | 28.449 | 31.482 | 37.532 | 41.14 | 44.826 | 48.52 | 52.219 | 58.112 | 61.319 | 64.34 | 67.003 | 69.34 | 73.659 | 75.568 | 77.471 | 79.288 | 80.966
System Transformation | Dem_BB005 | GWh | SPN | Ninfield |  | 9.74 | 14.379 | 19.105 | 23.903 | 28.134 | 33.702 | 39.692 | 46.766 | 54.831 | 62.583 | 71.604 | 80.756 | 90.053 | 99.648 | 109.732 | 120.282 | 131.058 | 141.857 | 152.672 | 164.094 | 173.15 | 181.676 | 189.199 | 195.797 | 204.118 | 209.407 | 214.681 | 219.719 | 224.369
System Transformation | Dem_BB005 | GWh | SPN | Northfleet East |  | 5.214 | 7.699 | 10.228 | 12.797 | 15.258 | 18.277 | 21.525 | 25.363 | 29.736 | 34.514 | 39.489 | 44.537 | 49.662 | 54.954 | 63.335 | 69.427 | 75.647 | 81.879 | 88.121 | 96.849 | 102.194 | 107.226 | 111.666 | 115.561 | 122.009 | 125.17 | 128.322 | 131.333 | 134.114
System Transformation | Dem_BB005 | GWh | SPN | Richborough |  | 4.067 | 6.003 | 7.976 | 9.978 | 11.892 | 14.245 | 16.777 | 19.767 | 23.176 | 26.729 | 30.581 | 34.489 | 38.46 | 42.557 | 49.229 | 53.963 | 58.798 | 63.643 | 68.495 | 75.386 | 79.546 | 83.463 | 86.92 | 89.951 | 95.182 | 97.649 | 100.108 | 102.457 | 104.625
System Transformation | Dem_BB005 | GWh | SPN | Sellindge |  | 4.691 | 6.925 | 9.202 | 11.514 | 13.529 | 16.206 | 19.085 | 22.487 | 26.367 | 29.788 | 34.081 | 38.437 | 42.862 | 47.429 | 49.197 | 53.929 | 58.761 | 63.601 | 68.451 | 71.384 | 75.324 | 79.034 | 82.305 | 85.176 | 87.147 | 89.405 | 91.657 | 93.807 | 95.793
System Transformation | Dem_BB005 | GWh | SPN | West Weybridge |  | 5.569 | 8.222 | 10.925 | 13.668 | 16.633 | 19.926 | 23.467 | 27.648 | 32.418 | 38.258 | 43.772 | 49.368 | 55.051 | 60.917 | 72.621 | 79.605 | 86.737 | 93.884 | 101.041 | 112.445 | 118.652 | 124.495 | 129.649 | 134.171 | 142.527 | 146.221 | 149.904 | 153.421 | 156.668
System Transformation | Dem_BB005 | GWh | South Wales | Aberthaw |  | 5.479 | 8.089 | 10.748 | 13.447 | 16.979 | 20.338 | 23.953 | 28.222 | 33.091 | 39.503 | 45.198 | 50.973 | 56.84 | 62.897 | 69.035 | 75.675 | 82.454 | 89.247 | 96.052 | 103.268 | 108.967 | 114.333 | 119.068 | 123.22 | 129.402 | 132.755 | 136.099 | 139.293 | 142.241
System Transformation | Dem_BB005 | GWh | South Wales | Alpha Steel (Uskmouth) |  | 0.32 | 0.474 | 0.63 | 0.788 | 0.995 | 1.192 | 1.403 | 1.654 | 1.938 | 2.314 | 2.648 | 2.986 | 3.331 | 3.687 | 4.047 | 4.434 | 4.832 | 5.23 | 5.629 | 6.051 | 6.385 | 6.701 | 6.978 | 7.221 | 7.583 | 7.779 | 7.975 | 8.162 | 8.335
System Transformation | Dem_BB005 | GWh | South Wales | Cardiff East |  | 2.059 | 3.039 | 4.04 | 5.053 | 6.381 | 7.644 | 9.001 | 10.606 | 12.436 | 14.845 | 16.985 | 19.156 | 21.362 | 23.636 | 25.944 | 28.439 | 30.987 | 33.539 | 36.097 | 38.809 | 40.951 | 42.968 | 44.747 | 46.307 | 48.631 | 49.891 | 51.147 | 52.348 | 53.455
System Transformation | Dem_BB005 | GWh | South Wales | Grange |  | 0.562 | 0.829 | 1.101 | 1.378 | 1.761 | 2.11 | 2.485 | 2.927 | 3.432 | 4.114 | 4.706 | 5.309 | 5.919 | 6.551 | 7.178 | 7.869 | 8.574 | 9.28 | 9.988 | 10.716 | 11.308 | 11.864 | 12.356 | 12.786 | 13.412 | 13.76 | 14.106 | 14.438 | 14.743
System Transformation | Dem_BB005 | GWh | South Wales | Imperial Park |  | 0.1 | 0.149 | 0.198 | 0.248 | 0.317 | 0.381 | 0.449 | 0.528 | 0.619 | 0.719 | 0.822 | 0.926 | 1.033 | 1.143 | 1.111 | 1.218 | 1.327 | 1.436 | 1.545 | 1.54 | 1.625 | 1.705 | 1.777 | 1.838 | 1.836 | 1.883 | 1.932 | 1.977 | 2.018
System Transformation | Dem_BB005 | GWh | South Wales | Pembroke |  | 3.581 | 5.288 | 7.024 | 8.79 | 11.271 | 13.502 | 15.901 | 18.735 | 21.965 | 25.46 | 29.13 | 32.854 | 36.636 | 40.539 | 39.398 | 43.187 | 47.057 | 50.935 | 54.817 | 54.625 | 57.64 | 60.478 | 62.983 | 65.178 | 65.112 | 66.8 | 68.482 | 70.089 | 71.572
System Transformation | Dem_BB005 | GWh | South Wales | Pyle |  | 1.558 | 2.298 | 3.054 | 3.821 | 4.883 | 5.851 | 6.889 | 8.117 | 9.518 | 11.406 | 13.051 | 14.718 | 16.412 | 18.16 | 19.902 | 21.817 | 23.77 | 25.729 | 27.691 | 29.711 | 31.351 | 32.894 | 34.256 | 35.451 | 37.185 | 38.149 | 39.11 | 40.028 | 40.875
System Transformation | Dem_BB005 | GWh | South Wales | Rassau |  | 5.013 | 7.402 | 9.834 | 12.304 | 15.778 | 18.898 | 22.257 | 26.224 | 30.748 | 35.64 | 40.778 | 45.991 | 51.284 | 56.748 | 55.152 | 60.455 | 65.871 | 71.299 | 76.735 | 76.467 | 80.685 | 84.659 | 88.165 | 91.239 | 91.147 | 93.51 | 95.864 | 98.114 | 100.19
System Transformation | Dem_BB005 | GWh | South Wales | Swansea North |  | 14.123 | 20.849 | 27.703 | 34.661 | 44.446 | 53.24 | 62.702 | 73.879 | 86.621 | 100.403 | 114.875 | 129.558 | 144.47 | 159.864 | 155.368 | 170.308 | 185.566 | 200.856 | 216.168 | 215.41 | 227.298 | 238.491 | 248.367 | 257.027 | 256.768 | 263.422 | 270.056 | 276.393 | 282.243
System Transformation | Dem_BB005 | GWh | South Wales | Upper Boat 132kV |  | 3.131 | 4.622 | 6.141 | 7.684 | 9.702 | 11.622 | 13.687 | 16.126 | 18.908 | 22.572 | 25.827 | 29.127 | 32.48 | 35.94 | 39.447 | 43.241 | 47.116 | 50.997 | 54.885 | 59.009 | 62.266 | 65.331 | 68.037 | 70.41 | 73.943 | 75.859 | 77.77 | 79.594 | 81.279
System Transformation | Dem_BB005 | GWh | South Wales | Upper Boat 33kV |  | 0.982 | 1.45 | 1.927 | 2.412 | 3.045 | 3.646 | 4.294 | 5.061 | 5.933 | 7.084 | 8.104 | 9.138 | 10.192 | 11.277 | 12.379 | 13.568 | 14.784 | 16.003 | 17.222 | 18.516 | 19.538 | 20.5 | 21.349 | 22.094 | 23.202 | 23.803 | 24.403 | 24.975 | 25.503
System Transformation | Dem_BB005 | GWh | South Wales | Uskmouth |  | 4.878 | 7.2 | 9.567 | 11.971 | 15.114 | 18.105 | 21.324 | 25.125 | 29.458 | 35.167 | 40.235 | 45.378 | 50.603 | 55.993 | 61.457 | 67.367 | 73.402 | 79.452 | 85.508 | 91.932 | 97.006 | 101.782 | 105.998 | 109.693 | 115.198 | 118.183 | 121.159 | 124.002 | 126.626
System Transformation | Dem_BB005 | GWh | South Western | Abham |  | 10.381 | 15.325 | 20.362 | 25.475 | 29.714 | 35.594 | 41.92 | 49.391 | 57.911 | 63.928 | 73.143 | 82.49 | 91.986 | 101.786 | 97.692 | 107.086 | 116.679 | 126.293 | 135.922 | 135.257 | 142.722 | 149.751 | 155.951 | 161.39 | 160.287 | 164.442 | 168.584 | 172.539 | 176.191
System Transformation | Dem_BB005 | GWh | South Western | Alverdiscott |  | 7.371 | 10.882 | 14.458 | 18.09 | 21.099 | 25.274 | 29.766 | 35.071 | 41.12 | 45.391 | 51.934 | 58.571 | 65.316 | 72.274 | 69.366 | 76.036 | 82.849 | 89.675 | 96.511 | 96.04 | 101.34 | 106.33 | 110.733 | 114.594 | 113.812 | 116.762 | 119.703 | 122.512 | 125.104
System Transformation | Dem_BB005 | GWh | South Western | Axminster |  | 5.839 | 8.62 | 11.453 | 14.329 | 16.732 | 20.042 | 23.604 | 27.811 | 32.607 | 36.773 | 42.075 | 47.451 | 52.913 | 58.552 | 60.799 | 66.646 | 72.616 | 78.6 | 84.591 | 88.185 | 93.052 | 97.634 | 101.677 | 105.222 | 107.559 | 110.346 | 113.126 | 115.78 | 118.23
System Transformation | Dem_BB005 | GWh | South Western | Bridgewater |  | 6.626 | 9.782 | 12.998 | 16.263 | 19.207 | 23.007 | 27.096 | 31.925 | 37.431 | 41.269 | 47.218 | 53.252 | 59.382 | 65.709 | 63.65 | 69.772 | 76.023 | 82.286 | 88.559 | 88.625 | 93.516 | 98.122 | 102.185 | 105.748 | 105.74 | 108.479 | 111.212 | 113.821 | 116.23
System Transformation | Dem_BB005 | GWh | South Western | Exeter |  | 7.373 | 10.883 | 14.46 | 18.091 | 21.102 | 25.278 | 29.77 | 35.076 | 41.126 | 45.399 | 51.942 | 58.581 | 65.326 | 72.285 | 69.377 | 76.049 | 82.861 | 89.689 | 96.527 | 96.054 | 101.356 | 106.347 | 110.751 | 114.613 | 113.831 | 116.781 | 119.721 | 122.531 | 125.124
System Transformation | Dem_BB005 | GWh | South Western | Indian Queens |  | 14.329 | 21.154 | 28.108 | 35.167 | 41.017 | 49.135 | 57.867 | 68.18 | 79.94 | 88.245 | 100.966 | 113.87 | 126.978 | 140.507 | 134.855 | 147.823 | 161.066 | 174.337 | 187.627 | 186.711 | 197.014 | 206.716 | 215.276 | 222.782 | 221.263 | 226.997 | 232.714 | 238.174 | 243.215
System Transformation | Dem_BB005 | GWh | South Western | Landulph |  | 5.165 | 7.624 | 10.129 | 12.675 | 14.783 | 17.709 | 20.856 | 24.572 | 28.809 | 31.803 | 36.388 | 41.038 | 45.763 | 50.637 | 48.602 | 53.275 | 58.047 | 62.83 | 67.62 | 67.29 | 71.004 | 74.5 | 77.585 | 80.29 | 79.742 | 81.808 | 83.869 | 85.837 | 87.654
System Transformation | Dem_BB005 | GWh | South Western | Seabank |  | 5.491 | 8.104 | 10.769 | 13.473 | 15.803 | 18.929 | 22.293 | 26.267 | 30.797 | 34.993 | 40.036 | 45.154 | 50.35 | 55.717 | 60.947 | 66.809 | 72.794 | 78.792 | 84.799 | 90.99 | 96.011 | 100.739 | 104.911 | 108.569 | 113.2 | 116.134 | 119.058 | 121.852 | 124.431
System Transformation | Dem_BB005 | GWh | South Western | Taunton |  | 3.628 | 5.356 | 7.115 | 8.903 | 10.446 | 12.514 | 14.738 | 17.364 | 20.36 | 22.651 | 25.915 | 29.228 | 32.593 | 36.064 | 34.935 | 38.294 | 41.725 | 45.163 | 48.605 | 48.606 | 51.289 | 53.815 | 56.043 | 57.997 | 57.719 | 59.215 | 60.707 | 62.132 | 63.446
System Transformation | Dem_BB005 | GWh | West Midlands | Bishops Wood |  | 15.467 | 22.833 | 30.339 | 37.958 | 45.104 | 54.03 | 63.632 | 74.973 | 87.906 | 100.564 | 115.06 | 129.764 | 144.702 | 160.119 | 168.726 | 184.951 | 201.52 | 218.125 | 234.754 | 246.186 | 259.772 | 272.565 | 283.852 | 293.75 | 301.075 | 308.878 | 316.658 | 324.087 | 330.947
System Transformation | Dem_BB005 | GWh | West Midlands | Bushbury |  | 3.621 | 5.345 | 7.102 | 8.886 | 10.559 | 12.65 | 14.896 | 17.552 | 20.58 | 23.544 | 26.937 | 30.38 | 33.876 | 37.486 | 39.5 | 43.299 | 47.179 | 51.066 | 54.959 | 57.635 | 60.817 | 63.811 | 66.453 | 68.771 | 70.486 | 72.312 | 74.134 | 75.874 | 77.48
System Transformation | Dem_BB005 | GWh | West Midlands | Bustleholme |  | 4.658 | 6.875 | 9.135 | 11.429 | 13.69 | 16.399 | 19.315 | 22.757 | 26.682 | 31.065 | 35.542 | 40.085 | 44.7 | 49.461 | 54.263 | 59.48 | 64.809 | 70.15 | 75.497 | 80.693 | 85.146 | 89.339 | 93.039 | 96.283 | 99.592 | 102.172 | 104.745 | 107.203 | 109.472
System Transformation | Dem_BB005 | GWh | West Midlands | Cellarhead |  | 9.937 | 14.669 | 19.49 | 24.386 | 29.601 | 35.459 | 41.759 | 49.203 | 57.69 | 66.862 | 76.499 | 86.275 | 96.208 | 106.458 | 114.734 | 125.768 | 137.033 | 148.326 | 159.632 | 168.963 | 178.288 | 187.068 | 194.814 | 201.606 | 207.628 | 213.01 | 218.374 | 223.497 | 228.228
System Transformation | Dem_BB005 | GWh | West Midlands | Feckenham |  | 9.85 | 14.54 | 19.32 | 24.173 | 28.955 | 34.685 | 40.849 | 48.13 | 56.43 | 65.7 | 75.17 | 84.777 | 94.536 | 104.608 | 114.761 | 125.797 | 137.067 | 148.36 | 159.67 | 170.661 | 180.078 | 188.945 | 196.771 | 203.632 | 210.628 | 216.086 | 221.528 | 226.726 | 231.525
System Transformation | Dem_BB005 | GWh | West Midlands | Hams Hall |  | 4.774 | 7.047 | 9.363 | 11.715 | 14.033 | 16.81 | 19.798 | 23.326 | 27.349 | 31.841 | 36.43 | 41.087 | 45.817 | 50.698 | 55.62 | 60.967 | 66.43 | 71.904 | 77.384 | 82.711 | 87.275 | 91.573 | 95.364 | 98.69 | 102.081 | 104.726 | 107.364 | 109.884 | 112.209
System Transformation | Dem_BB005 | GWh | West Midlands | Iron Acton |  | 13.929 | 20.563 | 27.322 | 34.183 | 40.555 | 48.58 | 57.212 | 67.409 | 79.037 | 91.302 | 104.464 | 117.814 | 131.377 | 145.376 | 159.389 | 174.715 | 190.367 | 206.053 | 221.762 | 237.319 | 250.415 | 262.749 | 273.628 | 283.169 | 293.479 | 301.085 | 308.667 | 315.91 | 322.596
System Transformation | Dem_BB005 | GWh | West Midlands | Ironbridge |  | 3.365 | 4.967 | 6.599 | 8.256 | 10.023 | 12.005 | 14.139 | 16.659 | 19.532 | 22.639 | 25.901 | 29.212 | 32.575 | 36.046 | 38.846 | 42.583 | 46.398 | 50.221 | 54.049 | 57.208 | 60.365 | 63.338 | 65.96 | 68.26 | 70.3 | 72.122 | 73.938 | 75.672 | 77.274
System Transformation | Dem_BB005 | GWh | West Midlands | Kitwell |  | 4.006 | 5.913 | 7.856 | 9.828 | 11.68 | 13.991 | 16.476 | 19.413 | 22.762 | 26.04 | 29.794 | 33.602 | 37.469 | 41.462 | 43.69 | 47.89 | 52.182 | 56.481 | 60.786 | 63.747 | 67.265 | 70.577 | 73.5 | 76.063 | 77.959 | 79.98 | 81.994 | 83.919 | 85.694
System Transformation | Dem_BB005 | GWh | West Midlands | Nechells |  | 13.029 | 19.234 | 25.557 | 31.975 | 38.302 | 45.882 | 54.036 | 63.668 | 74.65 | 86.909 | 99.437 | 112.146 | 125.057 | 138.381 | 151.811 | 166.409 | 181.317 | 196.258 | 211.219 | 225.756 | 238.216 | 249.947 | 260.296 | 269.372 | 278.627 | 285.848 | 293.047 | 299.923 | 306.272
System Transformation | Dem_BB005 | GWh | West Midlands | Ocker Hill |  | 2.065 | 3.049 | 4.051 | 5.068 | 6.024 | 7.215 | 8.497 | 10.012 | 11.739 | 13.429 | 15.366 | 17.329 | 19.325 | 21.383 | 22.532 | 24.699 | 26.913 | 29.13 | 31.35 | 32.878 | 34.691 | 36.399 | 37.908 | 39.229 | 40.207 | 41.249 | 42.288 | 43.28 | 44.196
System Transformation | Dem_BB005 | GWh | West Midlands | Oldbury |  | 3.357 | 4.957 | 6.586 | 8.239 | 9.792 | 11.728 | 13.812 | 16.275 | 19.082 | 21.829 | 24.975 | 28.168 | 31.411 | 34.757 | 36.625 | 40.148 | 43.743 | 47.348 | 50.958 | 53.44 | 56.389 | 59.165 | 61.615 | 63.764 | 65.354 | 67.048 | 68.737 | 70.349 | 71.839
System Transformation | Dem_BB005 | GWh | West Midlands | Penn |  | 2.851 | 4.208 | 5.589 | 6.994 | 8.439 | 10.109 | 11.906 | 14.027 | 16.446 | 19.321 | 22.107 | 24.931 | 27.802 | 30.763 | 35.154 | 38.534 | 41.986 | 45.446 | 48.909 | 53.323 | 56.265 | 59.035 | 61.48 | 63.624 | 66.671 | 68.399 | 70.122 | 71.767 | 73.286
System Transformation | Dem_BB005 | GWh | West Midlands | Rugeley |  | 2.416 | 3.565 | 4.738 | 5.928 | 7.197 | 8.619 | 10.152 | 11.961 | 14.024 | 16.254 | 18.597 | 20.973 | 23.388 | 25.881 | 27.891 | 30.573 | 33.313 | 36.057 | 38.806 | 41.074 | 43.341 | 45.475 | 47.359 | 49.01 | 50.473 | 51.782 | 53.086 | 54.332 | 55.482
System Transformation | Dem_BB005 | GWh | West Midlands | Shrewsbury |  | 3.112 | 4.594 | 6.104 | 7.637 | 9.27 | 11.104 | 13.078 | 15.409 | 18.066 | 20.938 | 23.957 | 27.018 | 30.128 | 33.338 | 35.93 | 39.385 | 42.913 | 46.449 | 49.991 | 52.913 | 55.833 | 58.582 | 61.008 | 63.135 | 65.021 | 66.706 | 68.386 | 69.991 | 71.472
System Transformation | Dem_BB005 | GWh | West Midlands | Walham |  | 7.64 | 11.277 | 14.984 | 18.747 | 22.417 | 26.853 | 31.625 | 37.263 | 43.69 | 49.97 | 57.172 | 64.48 | 71.902 | 79.563 | 85.192 | 93.383 | 101.75 | 110.133 | 118.529 | 125.193 | 132.102 | 138.607 | 144.348 | 149.38 | 153.926 | 157.914 | 161.892 | 165.69 | 169.197
System Transformation | Dem_BB005 | GWh | West Midlands | Willenhall |  | 5.2 | 7.677 | 10.199 | 12.761 | 15.165 | 18.164 | 21.394 | 25.207 | 29.554 | 33.809 | 38.683 | 43.628 | 48.65 | 53.832 | 56.727 | 62.181 | 67.752 | 73.334 | 78.925 | 82.769 | 87.336 | 91.637 | 95.431 | 98.759 | 101.222 | 103.845 | 106.461 | 108.959 | 111.265
System Transformation | Dem_BB006 | GWh | ENW | Bredbury |  | 58.868 | 73.546 | 88.893 | 103.246 | 114.406 | 117.151 | 104.646 | 66.626 | 84.219 | 106.042 | 131.897 | 161.714 | 194.603 | 228.556 | 262.786 | 295.057 | 322.952 | 345.56 | 363.178 | 376.219 | 384.907 | 386.548 | 383.301 | 379.277 | 374.146 | 368.019 | 362.524 | 356.907 | 350.948
System Transformation | Dem_BB006 | GWh | ENW | Harker |  | 4.712 | 6.736 | 9.787 | 14.364 | 21.286 | 31.484 | 46.353 | 67.559 | 85.398 | 107.526 | 133.743 | 163.978 | 197.327 | 231.755 | 266.465 | 299.187 | 327.472 | 350.397 | 368.261 | 381.485 | 390.295 | 391.958 | 388.666 | 384.586 | 379.383 | 373.17 | 367.598 | 361.903 | 355.861
System Transformation | Dem_BB006 | GWh | ENW | Heysham (Barrow WF) |  | 1.321 | 1.834 | 2.573 | 3.637 | 5.192 | 7.414 | 10.568 | 14.964 | 18.916 | 23.817 | 29.624 | 36.321 | 43.708 | 51.334 | 59.022 | 66.27 | 72.535 | 77.613 | 81.57 | 84.499 | 86.451 | 86.819 | 86.09 | 85.186 | 84.033 | 82.657 | 81.423 | 80.162 | 78.823
System Transformation | Dem_BB006 | GWh | ENW | Heysham (NGET) |  | 1.321 | 1.834 | 2.573 | 3.637 | 5.192 | 7.414 | 10.568 | 14.964 | 18.916 | 23.817 | 29.624 | 36.321 | 43.708 | 51.334 | 59.022 | 66.27 | 72.535 | 77.613 | 81.57 | 84.499 | 86.451 | 86.819 | 86.09 | 85.186 | 84.033 | 82.657 | 81.423 | 80.162 | 78.823
System Transformation | Dem_BB006 | GWh | ENW | Hutton |  | 4.712 | 6.736 | 9.787 | 14.364 | 21.286 | 31.484 | 46.353 | 67.559 | 85.398 | 107.526 | 133.743 | 163.978 | 197.327 | 231.755 | 266.465 | 299.187 | 327.472 | 350.397 | 368.261 | 381.485 | 390.295 | 391.958 | 388.666 | 384.586 | 379.383 | 373.17 | 367.598 | 361.903 | 355.861
System Transformation | Dem_BB006 | GWh | ENW | Kearsley 132kV |  | 8.098 | 11.232 | 15.738 | 22.216 | 31.674 | 45.162 | 64.293 | 90.924 | 114.932 | 144.713 | 179.997 | 220.688 | 265.571 | 311.906 | 358.62 | 402.659 | 440.726 | 471.58 | 495.622 | 513.419 | 525.276 | 527.515 | 523.084 | 517.593 | 510.59 | 502.229 | 494.73 | 487.065 | 478.933
System Transformation | Dem_BB006 | GWh | ENW | Kearsley 33kV |  | 8.098 | 11.232 | 15.738 | 22.216 | 31.674 | 45.162 | 64.293 | 90.924 | 114.932 | 144.713 | 179.997 | 220.688 | 265.571 | 311.906 | 358.62 | 402.659 | 440.726 | 471.58 | 495.622 | 513.419 | 525.276 | 527.515 | 523.084 | 517.593 | 510.59 | 502.229 | 494.73 | 487.065 | 478.933
System Transformation | Dem_BB006 | GWh | ENW | Kirkby (_G) |  | 1.327 | 1.88 | 2.703 | 3.925 | 5.756 | 8.432 | 12.309 | 17.806 | 22.507 | 28.339 | 35.249 | 43.217 | 52.007 | 61.081 | 70.229 | 78.853 | 86.308 | 92.35 | 97.058 | 100.543 | 102.865 | 103.303 | 102.436 | 101.36 | 99.989 | 98.352 | 96.883 | 95.382 | 93.79
System Transformation | Dem_BB006 | GWh | ENW | Macclesfield |  | 3.299 | 4.37 | 5.763 | 7.571 | 9.961 | 13.036 | 16.982 | 21.95 | 27.746 | 34.935 | 43.453 | 53.276 | 64.112 | 75.297 | 86.574 | 97.206 | 106.396 | 113.844 | 119.648 | 123.945 | 126.807 | 127.347 | 126.278 | 124.952 | 123.262 | 121.243 | 119.433 | 117.582 | 115.619
System Transformation | Dem_BB006 | GWh | ENW | Ormonde |  | 1.321 | 1.834 | 2.573 | 3.637 | 5.192 | 7.414 | 10.568 | 14.964 | 18.916 | 23.817 | 29.624 | 36.321 | 43.708 | 51.334 | 59.022 | 66.27 | 72.535 | 77.613 | 81.57 | 84.499 | 86.451 | 86.819 | 86.09 | 85.186 | 84.033 | 82.657 | 81.423 | 80.162 | 78.823
System Transformation | Dem_BB006 | GWh | ENW | Padiham |  | 9.074 | 12.577 | 17.606 | 24.828 | 35.36 | 50.365 | 71.629 | 101.206 | 127.93 | 161.078 | 200.353 | 245.646 | 295.604 | 347.179 | 399.175 | 448.195 | 490.567 | 524.91 | 551.671 | 571.481 | 584.679 | 587.17 | 582.238 | 576.127 | 568.332 | 559.025 | 550.678 | 542.147 | 533.095
System Transformation | Dem_BB006 | GWh | ENW | Penwortham East |  | 4.593 | 6.381 | 8.959 | 12.674 | 18.11 | 25.879 | 36.92 | 52.313 | 66.127 | 83.262 | 103.563 | 126.974 | 152.798 | 179.457 | 206.334 | 231.673 | 253.575 | 271.326 | 285.16 | 295.399 | 302.221 | 303.509 | 300.96 | 297.801 | 293.771 | 288.961 | 284.646 | 280.236 | 275.557
System Transformation | Dem_BB006 | GWh | ENW | Penwortham West |  | 3.212 | 4.476 | 6.307 | 8.96 | 12.856 | 18.447 | 26.419 | 37.567 | 47.487 | 59.791 | 74.37 | 91.182 | 109.726 | 128.87 | 148.171 | 166.367 | 182.095 | 194.843 | 204.777 | 212.13 | 217.029 | 217.954 | 216.123 | 213.854 | 210.961 | 207.506 | 204.408 | 201.241 | 197.881
System Transformation | Dem_BB006 | GWh | ENW | Robin Rigg |  | 4.712 | 6.736 | 9.787 | 14.364 | 21.286 | 31.484 | 46.353 | 67.559 | 85.398 | 107.526 | 133.743 | 163.978 | 197.327 | 231.755 | 266.465 | 299.187 | 327.472 | 350.397 | 368.261 | 381.485 | 390.295 | 391.958 | 388.666 | 384.586 | 379.383 | 373.17 | 367.598 | 361.903 | 355.861
System Transformation | Dem_BB006 | GWh | ENW | Rochdale |  | 5.64 | 7.89 | 11.175 | 15.963 | 23.035 | 33.232 | 47.834 | 68.333 | 86.377 | 108.759 | 135.277 | 165.858 | 199.59 | 234.413 | 269.52 | 302.618 | 331.227 | 354.415 | 372.484 | 385.86 | 394.771 | 396.453 | 393.123 | 388.996 | 383.733 | 377.45 | 371.814 | 366.053 | 359.941
System Transformation | Dem_BB006 | GWh | ENW | South Manchester |  | 13.837 | 17.9 | 22.824 | 28.674 | 35.653 | 43.506 | 52.031 | 60.612 | 76.617 | 96.469 | 119.99 | 147.116 | 177.036 | 207.924 | 239.064 | 268.422 | 293.798 | 314.366 | 330.393 | 342.257 | 350.161 | 351.654 | 348.7 | 345.039 | 340.371 | 334.798 | 329.798 | 324.689 | 319.268
System Transformation | Dem_BB006 | GWh | ENW | Stalybridge |  | 10.269 | 14.053 | 19.359 | 26.806 | 37.447 | 52.314 | 73.017 | 101.351 | 128.113 | 161.309 | 200.64 | 245.997 | 296.027 | 347.676 | 399.747 | 448.837 | 491.27 | 525.661 | 552.461 | 572.299 | 585.516 | 588.011 | 583.072 | 576.951 | 569.145 | 559.826 | 551.466 | 542.923 | 533.858
System Transformation | Dem_BB006 | GWh | ENW | Stanah |  | 3.212 | 4.476 | 6.307 | 8.96 | 12.856 | 18.447 | 26.419 | 37.567 | 47.487 | 59.791 | 74.37 | 91.182 | 109.726 | 128.87 | 148.171 | 166.367 | 182.095 | 194.843 | 204.777 | 212.13 | 217.029 | 217.954 | 216.123 | 213.854 | 210.961 | 207.506 | 204.408 | 201.241 | 197.881
System Transformation | Dem_BB006 | GWh | ENW | Walney 2 |  | 3.212 | 4.476 | 6.307 | 8.96 | 12.856 | 18.447 | 26.419 | 37.567 | 47.487 | 59.791 | 74.37 | 91.182 | 109.726 | 128.87 | 148.171 | 166.367 | 182.095 | 194.843 | 204.777 | 212.13 | 217.029 | 217.954 | 216.123 | 213.854 | 210.961 | 207.506 | 204.408 | 201.241 | 197.881
System Transformation | Dem_BB006 | GWh | ENW | Washway Farm |  | 1.327 | 1.88 | 2.703 | 3.925 | 5.756 | 8.432 | 12.309 | 17.806 | 22.507 | 28.339 | 35.249 | 43.217 | 52.007 | 61.081 | 70.229 | 78.853 | 86.308 | 92.35 | 97.058 | 100.543 | 102.865 | 103.303 | 102.436 | 101.36 | 99.989 | 98.352 | 96.883 | 95.382 | 93.79
System Transformation | Dem_BB006 | GWh | ENW | Whitegate |  | 4.01 | 5.612 | 7.952 | 11.365 | 16.408 | 23.683 | 34.104 | 48.738 | 61.608 | 77.572 | 96.485 | 118.297 | 142.356 | 167.193 | 192.234 | 215.841 | 236.246 | 252.784 | 265.672 | 275.212 | 281.568 | 282.768 | 280.393 | 277.449 | 273.695 | 269.214 | 265.194 | 261.085 | 256.726
System Transformation | Dem_BB006 | GWh | EPN | Amersham Main |  | 5.919 | 7.676 | 9.824 | 12.404 | 15.527 | 19.114 | 23.123 | 27.346 | 34.567 | 43.524 | 54.136 | 66.374 | 79.873 | 93.809 | 107.859 | 121.104 | 132.553 | 141.832 | 149.063 | 154.416 | 157.982 | 158.655 | 157.323 | 155.671 | 153.565 | 151.051 | 148.795 | 146.49 | 144.044
System Transformation | Dem_BB006 | GWh | EPN | Braintree |  | 5.217 | 7.069 | 9.613 | 13.112 | 18.017 | 24.741 | 33.94 | 46.319 | 58.55 | 73.721 | 91.696 | 112.425 | 135.29 | 158.894 | 182.691 | 205.126 | 224.519 | 240.236 | 252.484 | 261.551 | 267.591 | 268.731 | 266.474 | 263.677 | 260.109 | 255.85 | 252.03 | 248.125 | 243.982
System Transformation | Dem_BB006 | GWh | EPN | Bramford |  | 11.361 | 15.617 | 21.637 | 30.16 | 42.431 | 59.706 | 83.924 | 117.28 | 148.249 | 186.662 | 232.174 | 284.661 | 342.554 | 402.32 | 462.575 | 519.381 | 568.483 | 608.28 | 639.292 | 662.248 | 677.541 | 680.429 | 674.713 | 667.631 | 658.598 | 647.814 | 638.141 | 628.254 | 617.764
System Transformation | Dem_BB006 | GWh | EPN | Brimsdown |  | 20.205 | 26.106 | 33.227 | 41.641 | 51.606 | 62.699 | 74.553 | 86.174 | 108.929 | 137.154 | 170.595 | 209.16 | 251.699 | 295.613 | 339.887 | 381.626 | 417.704 | 446.946 | 469.733 | 486.6 | 497.837 | 499.959 | 495.76 | 490.556 | 483.918 | 475.994 | 468.887 | 461.623 | 453.915
System Transformation | Dem_BB006 | GWh | EPN | Burwell Main |  | 11.451 | 15.161 | 19.982 | 26.227 | 34.471 | 45.055 | 58.608 | 75.638 | 95.611 | 120.385 | 149.737 | 183.588 | 220.925 | 259.47 | 298.331 | 334.967 | 366.634 | 392.301 | 412.301 | 427.106 | 436.97 | 438.832 | 435.146 | 430.578 | 424.753 | 417.798 | 411.559 | 405.183 | 398.418
System Transformation | Dem_BB006 | GWh | EPN | Clacton |  | 11.361 | 15.617 | 21.637 | 30.16 | 42.431 | 59.706 | 83.924 | 117.28 | 148.249 | 186.662 | 232.174 | 284.661 | 342.554 | 402.32 | 462.575 | 519.381 | 568.483 | 608.28 | 639.292 | 662.248 | 677.541 | 680.429 | 674.713 | 667.631 | 658.598 | 647.814 | 638.141 | 628.254 | 617.764
System Transformation | Dem_BB006 | GWh | EPN | Eaton Socon |  | 13.879 | 18.39 | 24.267 | 31.898 | 41.998 | 55.007 | 71.72 | 92.797 | 117.301 | 147.695 | 183.707 | 225.236 | 271.044 | 318.333 | 366.01 | 410.957 | 449.808 | 481.297 | 505.835 | 523.999 | 536.1 | 538.385 | 533.863 | 528.259 | 521.111 | 512.578 | 504.925 | 497.102 | 488.802
System Transformation | Dem_BB006 | GWh | EPN | Elstree |  | 24.816 | 31.899 | 40.291 | 49.959 | 61.025 | 72.71 | 84.183 | 93.741 | 118.493 | 149.197 | 185.574 | 227.526 | 273.799 | 321.57 | 369.731 | 415.135 | 454.381 | 486.191 | 510.978 | 529.327 | 541.551 | 543.859 | 539.29 | 533.63 | 526.41 | 517.79 | 510.058 | 502.156 | 493.772
System Transformation | Dem_BB006 | GWh | EPN | Loudwater |  | 4.328 | 5.509 | 6.854 | 8.317 | 9.856 | 11.245 | 12.215 | 12.305 | 15.555 | 19.585 | 24.361 | 29.868 | 35.942 | 42.213 | 48.535 | 54.495 | 59.647 | 63.823 | 67.077 | 69.485 | 71.09 | 71.393 | 70.793 | 70.05 | 69.102 | 67.971 | 66.956 | 65.919 | 64.818
System Transformation | Dem_BB006 | GWh | EPN | Mill Hill |  | 15.809 | 20.09 | 24.938 | 30.16 | 35.562 | 40.278 | 43.25 | 42.71 | 53.988 | 67.977 | 84.552 | 103.666 | 124.749 | 146.514 | 168.457 | 189.144 | 207.026 | 221.519 | 232.813 | 241.173 | 246.742 | 247.794 | 245.713 | 243.133 | 239.844 | 235.916 | 232.394 | 228.793 | 224.973
System Transformation | Dem_BB006 | GWh | EPN | Norwich Main |  | 5.212 | 7.284 | 10.301 | 14.69 | 21.164 | 30.485 | 43.817 | 62.512 | 79.019 | 99.494 | 123.753 | 151.729 | 182.588 | 214.444 | 246.561 | 276.84 | 303.012 | 324.224 | 340.754 | 352.99 | 361.142 | 362.681 | 359.635 | 355.86 | 351.045 | 345.297 | 340.141 | 334.871 | 329.28
System Transformation | Dem_BB006 | GWh | EPN | Pelham |  | 18.789 | 25.32 | 34.185 | 46.225 | 62.907 | 85.495 | 116.035 | 156.664 | 198.032 | 249.345 | 310.142 | 380.253 | 457.588 | 537.424 | 617.914 | 693.795 | 759.386 | 812.547 | 853.974 | 884.639 | 905.068 | 908.925 | 901.291 | 891.83 | 879.764 | 865.358 | 852.436 | 839.23 | 825.217
System Transformation | Dem_BB006 | GWh | EPN | Rayleigh |  | 16.871 | 22.928 | 31.303 | 42.896 | 59.249 | 81.807 | 112.848 | 154.859 | 195.75 | 246.472 | 306.568 | 375.871 | 452.315 | 531.231 | 610.793 | 685.8 | 750.636 | 803.184 | 844.133 | 874.444 | 894.639 | 898.451 | 890.905 | 881.553 | 869.626 | 855.386 | 842.613 | 829.559 | 815.708
System Transformation | Dem_BB006 | GWh | EPN | Rye House |  | 21.896 | 28.427 | 36.437 | 46.104 | 57.869 | 71.491 | 86.881 | 103.361 | 130.655 | 164.509 | 204.62 | 250.878 | 301.9 | 354.573 | 407.677 | 457.741 | 501.016 | 536.09 | 563.421 | 583.653 | 597.132 | 599.677 | 594.639 | 588.397 | 580.437 | 570.932 | 562.407 | 553.694 | 544.449
System Transformation | Dem_BB006 | GWh | EPN | Sheringham Shoal |  | 5.212 | 7.284 | 10.301 | 14.69 | 21.164 | 30.485 | 43.817 | 62.512 | 79.019 | 99.494 | 123.753 | 151.729 | 182.588 | 214.444 | 246.561 | 276.84 | 303.012 | 324.224 | 340.754 | 352.99 | 361.142 | 362.681 | 359.635 | 355.86 | 351.045 | 345.297 | 340.141 | 334.871 | 329.28
System Transformation | Dem_BB006 | GWh | EPN | Sundon |  | 35.173 | 46.159 | 60.089 | 77.618 | 100.033 | 127.733 | 161.709 | 202.323 | 255.748 | 322.016 | 400.531 | 491.076 | 590.95 | 694.054 | 798.001 | 895.998 | 980.706 | 1049.36 | 1102.86 | 1142.462 | 1168.846 | 1173.827 | 1163.967 | 1151.749 | 1136.166 | 1117.562 | 1100.874 | 1083.819 | 1065.723
System Transformation | Dem_BB006 | GWh | EPN | Tilbury |  | 5.807 | 7.891 | 10.773 | 14.761 | 20.388 | 28.147 | 38.825 | 53.275 | 67.342 | 84.792 | 105.466 | 129.308 | 155.606 | 182.755 | 210.126 | 235.93 | 258.235 | 276.313 | 290.4 | 300.828 | 307.775 | 309.087 | 306.491 | 303.273 | 299.17 | 294.271 | 289.877 | 285.386 | 280.621
System Transformation | Dem_BB006 | GWh | EPN | Tottenham |  | 12.972 | 16.765 | 21.347 | 26.767 | 33.197 | 40.373 | 48.069 | 55.661 | 70.359 | 88.59 | 110.19 | 135.1 | 162.576 | 190.941 | 219.538 | 246.498 | 269.802 | 288.689 | 303.408 | 314.303 | 321.561 | 322.931 | 320.219 | 316.857 | 312.57 | 307.452 | 302.861 | 298.169 | 293.191
System Transformation | Dem_BB006 | GWh | EPN | Walpole (_A) |  | 58.175 | 74.543 | 93.713 | 115.424 | 139.693 | 164.318 | 186.811 | 202.489 | 255.957 | 322.28 | 400.859 | 491.478 | 591.434 | 694.622 | 798.655 | 896.732 | 981.509 | 1050.219 | 1103.763 | 1143.397 | 1169.803 | 1174.788 | 1164.92 | 1152.692 | 1137.096 | 1118.477 | 1101.776 | 1084.706 | 1066.595
System Transformation | Dem_BB006 | GWh | EPN | Warley |  | 9.039 | 12.082 | 16.135 | 21.53 | 28.856 | 38.564 | 51.415 | 68.148 | 86.143 | 108.464 | 134.909 | 165.408 | 199.048 | 233.776 | 268.788 | 301.796 | 330.328 | 353.453 | 371.473 | 384.812 | 393.699 | 395.376 | 392.055 | 387.94 | 382.691 | 376.425 | 370.804 | 365.059 | 358.964
System Transformation | Dem_BB006 | GWh | EPN | Watford South |  | 16.458 | 21.207 | 26.884 | 33.503 | 41.208 | 49.562 | 58.133 | 65.941 | 83.354 | 104.952 | 130.541 | 160.052 | 192.603 | 226.207 | 260.086 | 292.025 | 319.633 | 342.009 | 359.445 | 372.353 | 380.952 | 382.575 | 379.362 | 375.379 | 370.301 | 364.237 | 358.798 | 353.24 | 347.342
System Transformation | Dem_BB006 | GWh | EPN | West Thurrock |  | 0.254 | 0.349 | 0.482 | 0.67 | 0.939 | 1.317 | 1.845 | 2.571 | 3.25 | 4.092 | 5.09 | 6.24 | 7.509 | 8.82 | 10.141 | 11.386 | 12.462 | 13.335 | 14.014 | 14.518 | 14.853 | 14.916 | 14.791 | 14.636 | 14.438 | 14.201 | 13.989 | 13.773 | 13.543
System Transformation | Dem_BB006 | GWh | EPN | Wymondley |  | 30.178 | 38.974 | 49.574 | 62.069 | 76.825 | 93.186 | 110.558 | 127.407 | 161.05 | 202.78 | 252.223 | 309.241 | 372.134 | 437.06 | 502.518 | 564.229 | 617.571 | 660.804 | 694.494 | 719.432 | 736.047 | 739.184 | 732.975 | 725.281 | 715.468 | 703.752 | 693.244 | 682.503 | 671.108
System Transformation | Dem_BB006 | GWh | East Midlands | Berkswell |  | 27.168 | 35.391 | 45.585 | 58.061 | 73.503 | 91.803 | 113.122 | 136.968 | 173.136 | 217.998 | 271.15 | 332.448 | 400.06 | 469.859 | 540.229 | 606.571 | 663.916 | 710.393 | 746.612 | 773.421 | 791.282 | 794.655 | 787.98 | 779.708 | 769.159 | 756.564 | 745.267 | 733.721 | 721.47
System Transformation | Dem_BB006 | GWh | East Midlands | Bicker Fen |  | 5.12 | 7.191 | 10.233 | 14.691 | 21.306 | 30.887 | 44.657 | 64.053 | 80.966 | 101.946 | 126.803 | 155.468 | 187.087 | 219.728 | 252.636 | 283.661 | 310.478 | 332.213 | 349.15 | 361.688 | 370.041 | 371.618 | 368.496 | 364.628 | 359.695 | 353.805 | 348.522 | 343.122 | 337.393
System Transformation | Dem_BB006 | GWh | East Midlands | Chesterfield |  | 13.053 | 17.818 | 24.466 | 33.751 | 46.96 | 65.334 | 90.815 | 125.556 | 158.709 | 199.833 | 248.557 | 304.747 | 366.726 | 430.709 | 495.216 | 556.03 | 608.597 | 651.202 | 684.402 | 708.978 | 725.351 | 728.442 | 722.323 | 714.741 | 705.071 | 693.525 | 683.17 | 672.585 | 661.356
System Transformation | Dem_BB006 | GWh | East Midlands | Coventry |  | 25.454 | 33.693 | 44.394 | 58.244 | 76.515 | 99.952 | 129.934 | 167.568 | 211.816 | 266.7 | 331.728 | 406.72 | 489.437 | 574.83 | 660.921 | 742.084 | 812.241 | 869.102 | 913.412 | 946.211 | 968.062 | 972.188 | 964.022 | 953.903 | 940.996 | 925.588 | 911.767 | 897.641 | 882.654
System Transformation | Dem_BB006 | GWh | East Midlands | Drakelow |  | 5.056 | 6.89 | 9.441 | 12.992 | 18.028 | 25.012 | 34.67 | 47.803 | 60.425 | 76.083 | 94.633 | 116.026 | 139.624 | 163.984 | 188.544 | 211.697 | 231.711 | 247.932 | 260.573 | 269.929 | 276.163 | 277.34 | 275.01 | 272.124 | 268.442 | 264.046 | 260.103 | 256.074 | 251.798
System Transformation | Dem_BB006 | GWh | East Midlands | East Claydon (_B) |  | 75.373 | 96.118 | 119.96 | 146.222 | 174.38 | 200.846 | 221.339 | 228.436 | 288.756 | 363.577 | 452.226 | 554.458 | 667.222 | 783.633 | 900.997 | 1011.642 | 1107.282 | 1184.798 | 1245.203 | 1289.916 | 1319.705 | 1325.33 | 1314.197 | 1300.402 | 1282.808 | 1261.802 | 1242.961 | 1223.704 | 1203.272
System Transformation | Dem_BB006 | GWh | East Midlands | Enderby |  | 8.801 | 12.049 | 16.606 | 23.008 | 32.162 | 44.96 | 62.793 | 87.215 | 110.244 | 138.81 | 172.655 | 211.686 | 254.739 | 299.183 | 343.991 | 386.235 | 422.749 | 452.344 | 475.406 | 492.477 | 503.85 | 505.997 | 501.747 | 496.48 | 489.763 | 481.743 | 474.55 | 467.198 | 459.397
System Transformation | Dem_BB006 | GWh | East Midlands | Grendon |  | 49.004 | 64.249 | 83.525 | 107.699 | 138.493 | 176.365 | 222.556 | 277.391 | 350.638 | 441.493 | 549.14 | 673.28 | 810.21 | 951.568 | 1094.084 | 1228.44 | 1344.577 | 1438.704 | 1512.054 | 1566.349 | 1602.522 | 1609.352 | 1595.834 | 1579.082 | 1557.717 | 1532.21 | 1509.331 | 1485.948 | 1461.137
System Transformation | Dem_BB006 | GWh | East Midlands | Ratcliffe |  | 10.899 | 14.745 | 20.012 | 27.231 | 37.319 | 51.104 | 69.905 | 95.131 | 120.251 | 151.409 | 188.327 | 230.9 | 277.86 | 326.339 | 375.214 | 421.292 | 461.121 | 493.401 | 518.557 | 537.177 | 549.583 | 551.925 | 547.289 | 541.544 | 534.217 | 525.469 | 517.623 | 509.604 | 501.095
System Transformation | Dem_BB006 | GWh | East Midlands | Staythorpe |  | 11.337 | 15.589 | 21.608 | 30.133 | 42.415 | 59.712 | 83.974 | 117.405 | 148.406 | 186.86 | 232.421 | 284.963 | 342.918 | 402.747 | 463.066 | 519.932 | 569.086 | 608.925 | 639.97 | 662.951 | 678.261 | 681.151 | 675.43 | 668.34 | 659.297 | 648.502 | 638.818 | 628.921 | 618.42
System Transformation | Dem_BB006 | GWh | East Midlands | Stoke Bardolph |  | 3.528 | 4.753 | 6.417 | 8.676 | 11.806 | 16.043 | 21.77 | 29.389 | 37.149 | 46.775 | 58.18 | 71.332 | 85.839 | 100.816 | 115.915 | 130.149 | 142.454 | 152.426 | 160.197 | 165.95 | 169.782 | 170.506 | 169.074 | 167.299 | 165.035 | 162.333 | 159.909 | 157.432 | 154.803
System Transformation | Dem_BB006 | GWh | East Midlands | Walpole (_B) |  | 27.932 | 35.633 | 44.497 | 54.283 | 64.813 | 74.777 | 82.62 | 85.63 | 108.241 | 136.287 | 169.517 | 207.839 | 250.109 | 293.746 | 337.739 | 379.215 | 415.066 | 444.122 | 466.765 | 483.526 | 494.692 | 496.801 | 492.628 | 487.457 | 480.861 | 472.987 | 465.925 | 458.706 | 451.048
System Transformation | Dem_BB006 | GWh | East Midlands | West Burton |  | 2.267 | 3.179 | 4.517 | 6.472 | 9.37 | 13.56 | 19.574 | 28.035 | 35.438 | 44.621 | 55.5 | 68.047 | 81.886 | 96.173 | 110.576 | 124.156 | 135.893 | 145.406 | 152.82 | 158.307 | 161.963 | 162.653 | 161.287 | 159.594 | 157.435 | 154.857 | 152.545 | 150.181 | 147.674
System Transformation | Dem_BB006 | GWh | East Midlands | Willington |  | 22.397 | 29.849 | 39.7 | 52.705 | 70.221 | 93.226 | 123.396 | 162.3 | 205.156 | 258.315 | 321.298 | 393.932 | 474.049 | 556.757 | 640.141 | 718.753 | 786.703 | 841.777 | 884.693 | 916.461 | 937.626 | 941.622 | 933.712 | 923.911 | 911.411 | 896.487 | 883.1 | 869.419 | 854.902
System Transformation | Dem_BB006 | GWh | IDNO - Refer to Comment Field | Tynemouth 2 |  | 0.798 | 1.113 | 1.57 | 2.233 | 3.209 | 4.611 | 6.613 | 9.414 | 11.9 | 14.984 | 18.637 | 22.85 | 27.498 | 32.295 | 37.132 | 41.692 | 45.633 | 48.828 | 51.317 | 53.16 | 54.388 | 54.62 | 54.161 | 53.592 | 52.867 | 52.002 | 51.225 | 50.431 | 49.589 | Note: TYNE2 is operated by an IDNO allocated to GSP Group/licence area F
System Transformation | Dem_BB006 | GWh | LPN | Acton Lane 22kV |  | 6.679 | 8.417 | 10.314 | 12.235 | 14.017 | 15.18 | 15.118 | 12.876 | 16.276 | 20.493 | 25.489 | 31.252 | 37.607 | 44.169 | 50.784 | 57.02 | 62.411 | 66.78 | 70.185 | 72.705 | 74.384 | 74.701 | 74.074 | 73.296 | 72.305 | 71.121 | 70.059 | 68.973 | 67.822
System Transformation | Dem_BB006 | GWh | LPN | Barking |  | 5.537 | 7.196 | 9.236 | 11.708 | 14.731 | 18.254 | 22.271 | 26.63 | 33.662 | 42.384 | 52.719 | 64.636 | 77.782 | 91.353 | 105.034 | 117.933 | 129.082 | 138.119 | 145.161 | 150.373 | 153.846 | 154.501 | 153.204 | 151.595 | 149.544 | 147.096 | 144.899 | 142.654 | 140.272
System Transformation | Dem_BB006 | GWh | LPN | Barking West |  | 5.537 | 7.196 | 9.236 | 11.708 | 14.731 | 18.254 | 22.271 | 26.63 | 33.662 | 42.384 | 52.719 | 64.636 | 77.782 | 91.353 | 105.034 | 117.933 | 129.082 | 138.119 | 145.161 | 150.373 | 153.846 | 154.501 | 153.204 | 151.595 | 149.544 | 147.096 | 144.899 | 142.654 | 140.272
System Transformation | Dem_BB006 | GWh | LPN | Beddington (_C) |  | 5.109 | 6.635 | 8.508 | 10.77 | 13.527 | 16.724 | 20.346 | 24.237 | 30.637 | 38.575 | 47.981 | 58.828 | 70.792 | 83.143 | 95.596 | 107.335 | 117.482 | 125.707 | 132.116 | 136.86 | 140.02 | 140.617 | 139.436 | 137.972 | 136.106 | 133.877 | 131.878 | 129.835 | 127.667
System Transformation | Dem_BB006 | GWh | LPN | Canal Bank |  | 1.152 | 1.465 | 1.821 | 2.206 | 2.609 | 2.968 | 3.208 | 3.206 | 4.052 | 5.102 | 6.346 | 7.781 | 9.363 | 10.997 | 12.644 | 14.196 | 15.538 | 16.626 | 17.474 | 18.101 | 18.519 | 18.598 | 18.442 | 18.249 | 18.002 | 17.707 | 17.442 | 17.172 | 16.885
System Transformation | Dem_BB006 | GWh | LPN | City Road |  | 9.743 | 12.166 | 14.692 | 17.041 | 18.843 | 19.221 | 17.032 | 10.557 | 13.344 | 16.802 | 20.899 | 25.623 | 30.834 | 36.214 | 41.638 | 46.751 | 51.171 | 54.753 | 57.544 | 59.611 | 60.987 | 61.247 | 60.733 | 60.095 | 59.282 | 58.311 | 57.441 | 56.551 | 55.607
System Transformation | Dem_BB006 | GWh | LPN | Greenford |  | 1.152 | 1.465 | 1.821 | 2.206 | 2.609 | 2.968 | 3.208 | 3.206 | 4.052 | 5.102 | 6.346 | 7.781 | 9.363 | 10.997 | 12.644 | 14.196 | 15.538 | 16.626 | 17.474 | 18.101 | 18.519 | 18.598 | 18.442 | 18.249 | 18.002 | 17.707 | 17.442 | 17.172 | 16.885
System Transformation | Dem_BB006 | GWh | LPN | Hackney 132kV |  | 4.696 | 6.033 | 7.612 | 9.426 | 11.491 | 13.655 | 15.752 | 17.446 | 22.052 | 27.766 | 34.537 | 42.344 | 50.956 | 59.846 | 68.809 | 77.259 | 84.563 | 90.483 | 95.096 | 98.511 | 100.786 | 101.216 | 100.365 | 99.312 | 97.968 | 96.364 | 94.925 | 93.454 | 91.894
System Transformation | Dem_BB006 | GWh | LPN | Hackney 66kV |  | 4.696 | 6.033 | 7.612 | 9.426 | 11.491 | 13.655 | 15.752 | 17.446 | 22.052 | 27.766 | 34.537 | 42.344 | 50.956 | 59.846 | 68.809 | 77.259 | 84.563 | 90.483 | 95.096 | 98.511 | 100.786 | 101.216 | 100.365 | 99.312 | 97.968 | 96.364 | 94.925 | 93.454 | 91.894
System Transformation | Dem_BB006 | GWh | LPN | Hurst |  | 7.888 | 10.281 | 13.253 | 16.899 | 21.423 | 26.804 | 33.102 | 40.19 | 50.803 | 63.967 | 79.563 | 97.55 | 117.389 | 137.87 | 158.519 | 177.985 | 194.812 | 208.45 | 219.077 | 226.944 | 232.185 | 233.175 | 231.216 | 228.789 | 225.693 | 221.998 | 218.683 | 215.295 | 211.7
System Transformation | Dem_BB006 | GWh | LPN | Islington |  | 9.274 | 11.748 | 14.513 | 17.427 | 20.335 | 22.669 | 23.724 | 22.357 | 28.261 | 35.584 | 44.26 | 54.266 | 65.302 | 76.696 | 88.182 | 99.011 | 108.372 | 115.958 | 121.87 | 126.246 | 129.162 | 129.712 | 128.623 | 127.273 | 125.551 | 123.495 | 121.651 | 119.766 | 117.766
System Transformation | Dem_BB006 | GWh | LPN | Littlebrook (_C) |  | 3.321 | 4.404 | 5.819 | 7.66 | 10.103 | 13.26 | 17.328 | 22.478 | 28.414 | 35.776 | 44.5 | 54.559 | 65.656 | 77.111 | 88.659 | 99.547 | 108.958 | 116.586 | 122.53 | 126.929 | 129.861 | 130.414 | 129.319 | 127.961 | 126.23 | 124.163 | 122.309 | 120.414 | 118.404
System Transformation | Dem_BB006 | GWh | LPN | Lodge Road |  | 13.755 | 17.214 | 20.864 | 24.336 | 27.153 | 28.139 | 25.767 | 17.723 | 22.403 | 28.208 | 35.086 | 43.018 | 51.767 | 60.798 | 69.904 | 78.488 | 85.909 | 91.923 | 96.609 | 100.078 | 102.39 | 102.826 | 101.962 | 100.892 | 99.527 | 97.897 | 96.435 | 94.941 | 93.356
System Transformation | Dem_BB006 | GWh | LPN | New Cross |  | 11.673 | 14.891 | 18.595 | 22.684 | 27.084 | 31.247 | 34.523 | 35.778 | 45.226 | 56.945 | 70.829 | 86.841 | 104.502 | 122.735 | 141.117 | 158.446 | 173.426 | 185.566 | 195.027 | 202.03 | 206.696 | 207.577 | 205.833 | 203.673 | 200.917 | 197.627 | 194.676 | 191.66 | 188.46
System Transformation | Dem_BB006 | GWh | LPN | Perivale |  | 1.152 | 1.465 | 1.821 | 2.206 | 2.609 | 2.968 | 3.208 | 3.206 | 4.052 | 5.102 | 6.346 | 7.781 | 9.363 | 10.997 | 12.644 | 14.196 | 15.538 | 16.626 | 17.474 | 18.101 | 18.519 | 18.598 | 18.442 | 18.249 | 18.002 | 17.707 | 17.442 | 17.172 | 16.885
System Transformation | Dem_BB006 | GWh | LPN | Redbridge |  | 4.761 | 6.162 | 7.862 | 9.885 | 12.305 | 15.037 | 18.018 | 21.044 | 26.6 | 33.493 | 41.659 | 51.077 | 61.464 | 72.188 | 83 | 93.192 | 102.003 | 109.143 | 114.708 | 118.827 | 121.571 | 122.089 | 121.063 | 119.793 | 118.172 | 116.237 | 114.501 | 112.727 | 110.845
System Transformation | Dem_BB006 | GWh | LPN | St John's Wood |  | 23.251 | 29.057 | 35.138 | 40.841 | 45.311 | 46.497 | 41.721 | 26.952 | 34.068 | 42.896 | 53.355 | 65.416 | 78.721 | 92.455 | 106.302 | 119.356 | 130.64 | 139.786 | 146.912 | 152.188 | 155.702 | 156.366 | 155.053 | 153.425 | 151.349 | 148.871 | 146.648 | 144.376 | 141.965
System Transformation | Dem_BB006 | GWh | LPN | West Ham |  | 9.274 | 11.748 | 14.513 | 17.427 | 20.335 | 22.669 | 23.724 | 22.357 | 28.261 | 35.584 | 44.26 | 54.266 | 65.302 | 76.696 | 88.182 | 99.011 | 108.372 | 115.958 | 121.87 | 126.246 | 129.162 | 129.712 | 128.623 | 127.273 | 125.551 | 123.495 | 121.651 | 119.766 | 117.766
System Transformation | Dem_BB006 | GWh | LPN | Willesden 132kV |  | 6.679 | 8.417 | 10.314 | 12.235 | 14.017 | 15.18 | 15.118 | 12.876 | 16.276 | 20.493 | 25.489 | 31.252 | 37.607 | 44.169 | 50.784 | 57.02 | 62.411 | 66.78 | 70.185 | 72.705 | 74.384 | 74.701 | 74.074 | 73.296 | 72.305 | 71.121 | 70.059 | 68.973 | 67.822
System Transformation | Dem_BB006 | GWh | LPN | Willesden 66kV |  | 6.679 | 8.417 | 10.314 | 12.235 | 14.017 | 15.18 | 15.118 | 12.876 | 16.276 | 20.493 | 25.489 | 31.252 | 37.607 | 44.169 | 50.784 | 57.02 | 62.411 | 66.78 | 70.185 | 72.705 | 74.384 | 74.701 | 74.074 | 73.296 | 72.305 | 71.121 | 70.059 | 68.973 | 67.822
System Transformation | Dem_BB006 | GWh | LPN | Wimbledon North |  | 12.307 | 15.709 | 19.634 | 23.982 | 28.685 | 33.18 | 36.803 | 38.384 | 48.52 | 61.092 | 75.987 | 93.165 | 112.113 | 131.673 | 151.394 | 169.986 | 186.056 | 199.081 | 209.231 | 216.744 | 221.749 | 222.694 | 220.824 | 218.506 | 215.549 | 212.02 | 208.854 | 205.618 | 202.185
System Transformation | Dem_BB006 | GWh | LPN | Wimbledon South |  | 12.307 | 15.709 | 19.634 | 23.982 | 28.685 | 33.18 | 36.803 | 38.384 | 48.52 | 61.092 | 75.987 | 93.165 | 112.113 | 131.673 | 151.394 | 169.986 | 186.056 | 199.081 | 209.231 | 216.744 | 221.749 | 222.694 | 220.824 | 218.506 | 215.549 | 212.02 | 208.854 | 205.618 | 202.185
System Transformation | Dem_BB006 | GWh | NPgN | Blyth 132kV |  | 3.083 | 4.216 | 5.802 | 8.026 | 11.199 | 15.628 | 21.787 | 30.208 | 38.184 | 48.078 | 59.801 | 73.319 | 88.231 | 103.624 | 119.144 | 133.775 | 146.423 | 156.673 | 164.661 | 170.573 | 174.512 | 175.256 | 173.784 | 171.96 | 169.633 | 166.856 | 164.364 | 161.818 | 159.116
System Transformation | Dem_BB006 | GWh | NPgN | Blyth 66kV |  | 3.332 | 4.586 | 6.365 | 8.888 | 12.529 | 17.664 | 24.877 | 34.828 | 44.024 | 55.432 | 68.947 | 84.533 | 101.726 | 119.474 | 137.367 | 154.236 | 168.818 | 180.636 | 189.845 | 196.662 | 201.204 | 202.062 | 200.364 | 198.261 | 195.579 | 192.376 | 189.504 | 186.568 | 183.453
System Transformation | Dem_BB006 | GWh | NPgN | Fourstones |  | 1.123 | 1.536 | 2.114 | 2.925 | 4.081 | 5.695 | 7.939 | 11.007 | 13.914 | 17.519 | 21.791 | 26.717 | 32.151 | 37.76 | 43.416 | 48.747 | 53.356 | 57.091 | 60.002 | 62.156 | 63.592 | 63.863 | 63.326 | 62.661 | 61.814 | 60.801 | 59.894 | 58.966 | 57.981
System Transformation | Dem_BB006 | GWh | NPgN | Hart Moor |  | 1.407 | 2.06 | 3.077 | 4.642 | 7.058 | 10.681 | 16.041 | 23.778 | 30.057 | 37.845 | 47.072 | 57.713 | 69.451 | 81.568 | 93.785 | 105.302 | 115.257 | 123.325 | 129.613 | 134.267 | 137.368 | 137.953 | 136.795 | 135.359 | 133.527 | 131.341 | 129.38 | 127.375 | 125.248
System Transformation | Dem_BB006 | GWh | NPgN | Hawthorn Pit |  | 1.726 | 2.471 | 3.599 | 5.295 | 7.865 | 11.657 | 17.194 | 25.099 | 31.726 | 39.947 | 49.687 | 60.92 | 73.309 | 86.1 | 98.995 | 111.151 | 121.66 | 130.176 | 136.813 | 141.726 | 144.999 | 145.617 | 144.394 | 142.878 | 140.945 | 138.637 | 136.567 | 134.451 | 132.206
System Transformation | Dem_BB006 | GWh | NPgN | Knaresborough |  | 4.128 | 5.665 | 7.831 | 10.888 | 15.276 | 21.436 | 30.051 | 41.887 | 52.948 | 66.668 | 82.923 | 101.669 | 122.346 | 143.691 | 165.212 | 185.5 | 203.038 | 217.251 | 228.327 | 236.526 | 241.989 | 243.02 | 240.979 | 238.449 | 235.223 | 231.371 | 227.916 | 224.385 | 220.639
System Transformation | Dem_BB006 | GWh | NPgN | Lackenby |  | 2.354 | 3.551 | 5.477 | 8.519 | 13.307 | 20.601 | 31.528 | 47.468 | 60.002 | 75.549 | 93.969 | 115.213 | 138.644 | 162.834 | 187.221 | 210.212 | 230.086 | 246.193 | 258.745 | 268.036 | 274.226 | 275.394 | 273.081 | 270.215 | 266.559 | 262.194 | 258.279 | 254.277 | 250.032
System Transformation | Dem_BB006 | GWh | NPgN | Norton |  | 10.544 | 14.871 | 21.268 | 30.702 | 44.771 | 65.238 | 94.768 | 136.502 | 172.546 | 217.256 | 270.227 | 331.316 | 398.698 | 468.26 | 538.39 | 604.506 | 661.656 | 707.976 | 744.07 | 770.789 | 788.589 | 791.95 | 785.298 | 777.055 | 766.541 | 753.989 | 742.731 | 731.224 | 719.015
System Transformation | Dem_BB006 | GWh | NPgN | Offerton |  | 0.649 | 0.931 | 1.36 | 2.006 | 2.986 | 4.436 | 6.557 | 9.588 | 12.119 | 15.26 | 18.98 | 23.271 | 28.004 | 32.89 | 37.816 | 42.46 | 46.474 | 49.727 | 52.263 | 54.139 | 55.39 | 55.626 | 55.158 | 54.579 | 53.841 | 52.959 | 52.168 | 51.36 | 50.503
System Transformation | Dem_BB006 | GWh | NPgN | Osbaldwick |  | 12.096 | 16.406 | 22.34 | 30.518 | 42.008 | 57.793 | 79.431 | 108.608 | 137.286 | 172.859 | 215.006 | 263.611 | 317.224 | 372.57 | 428.37 | 480.975 | 526.446 | 563.3 | 592.019 | 613.277 | 627.44 | 630.114 | 624.821 | 618.263 | 609.898 | 599.911 | 590.953 | 581.797 | 572.083
System Transformation | Dem_BB006 | GWh | NPgN | Poppleton |  | 0.846 | 1.133 | 1.518 | 2.034 | 2.739 | 3.68 | 4.935 | 6.579 | 8.317 | 10.472 | 13.025 | 15.97 | 19.218 | 22.57 | 25.951 | 29.138 | 31.892 | 34.125 | 35.865 | 37.153 | 38.01 | 38.172 | 37.852 | 37.455 | 36.948 | 36.343 | 35.8 | 35.245 | 34.657
System Transformation | Dem_BB006 | GWh | NPgN | Saltholme |  | 0.431 | 0.632 | 0.944 | 1.424 | 2.165 | 3.277 | 4.921 | 7.295 | 9.221 | 11.611 | 14.442 | 17.706 | 21.308 | 25.025 | 28.773 | 32.307 | 35.361 | 37.836 | 39.765 | 41.193 | 42.144 | 42.324 | 41.969 | 41.528 | 40.966 | 40.295 | 39.694 | 39.079 | 38.426
System Transformation | Dem_BB006 | GWh | NPgN | South Shields |  | 0.639 | 0.887 | 1.244 | 1.759 | 2.511 | 3.585 | 5.111 | 7.237 | 9.148 | 11.518 | 14.327 | 17.565 | 21.138 | 24.826 | 28.544 | 32.049 | 35.079 | 37.535 | 39.448 | 40.865 | 41.809 | 41.987 | 41.634 | 41.197 | 40.64 | 39.974 | 39.377 | 38.767 | 38.12
System Transformation | Dem_BB006 | GWh | NPgN | Spennymoor |  | 8.217 | 11.694 | 16.906 | 24.682 | 36.393 | 53.578 | 78.556 | 114.083 | 144.207 | 181.573 | 225.845 | 276.9 | 333.215 | 391.352 | 449.964 | 505.221 | 552.984 | 591.696 | 621.863 | 644.193 | 659.07 | 661.879 | 656.319 | 649.43 | 640.643 | 630.153 | 620.743 | 611.126 | 600.923
System Transformation | Dem_BB006 | GWh | NPgN | Stella North |  | 5.022 | 6.91 | 9.588 | 13.386 | 18.865 | 26.591 | 37.44 | 52.403 | 66.24 | 83.404 | 103.74 | 127.192 | 153.06 | 179.764 | 206.687 | 232.069 | 254.009 | 271.791 | 285.647 | 295.905 | 302.738 | 304.028 | 301.475 | 298.31 | 294.274 | 289.455 | 285.133 | 280.716 | 276.029
System Transformation | Dem_BB006 | GWh | NPgN | Stella South |  | 4.834 | 6.741 | 9.51 | 13.525 | 19.431 | 27.914 | 40.02 | 56.964 | 72.006 | 90.664 | 112.77 | 138.263 | 166.383 | 195.412 | 224.679 | 252.27 | 276.119 | 295.449 | 310.512 | 321.662 | 329.09 | 330.493 | 327.717 | 324.277 | 319.889 | 314.651 | 309.953 | 305.151 | 300.056
System Transformation | Dem_BB006 | GWh | NPgN | Tynemouth 1 |  | 1.862 | 2.596 | 3.663 | 5.211 | 7.489 | 10.76 | 15.43 | 21.967 | 27.767 | 34.962 | 43.487 | 53.318 | 64.161 | 75.355 | 86.641 | 97.281 | 106.478 | 113.932 | 119.741 | 124.04 | 126.905 | 127.446 | 126.375 | 125.049 | 123.357 | 121.337 | 119.525 | 117.673 | 115.709
System Transformation | Dem_BB006 | GWh | NPgN | West Boldon |  | 3.804 | 5.341 | 7.599 | 10.906 | 15.813 | 22.917 | 33.127 | 47.505 | 60.049 | 75.608 | 94.043 | 115.303 | 138.753 | 162.961 | 187.367 | 210.377 | 230.266 | 246.385 | 258.947 | 268.245 | 274.44 | 275.61 | 273.295 | 270.426 | 266.767 | 262.399 | 258.481 | 254.476 | 250.227
System Transformation | Dem_BB006 | GWh | NPgY | Bradford West |  | 20.223 | 26.719 | 35.114 | 45.919 | 60.086 | 78.128 | 101.028 | 129.523 | 163.724 | 206.148 | 256.411 | 314.376 | 378.313 | 444.318 | 510.863 | 573.599 | 627.827 | 671.778 | 706.027 | 731.38 | 748.27 | 751.459 | 745.147 | 737.325 | 727.349 | 715.439 | 704.756 | 693.838 | 682.253
System Transformation | Dem_BB006 | GWh | NPgY | Camblesforth |  | 1.087 | 1.525 | 2.165 | 3.103 | 4.491 | 6.498 | 9.38 | 13.433 | 16.98 | 21.379 | 26.592 | 32.604 | 39.234 | 46.08 | 52.981 | 59.487 | 65.111 | 69.669 | 73.221 | 75.851 | 77.602 | 77.933 | 77.278 | 76.467 | 75.433 | 74.197 | 73.089 | 71.957 | 70.756
System Transformation | Dem_BB006 | GWh | NPgY | Creyke Beck |  | 8.92 | 12.719 | 18.429 | 26.968 | 39.854 | 58.797 | 86.368 | 125.631 | 158.805 | 199.953 | 248.707 | 304.93 | 366.946 | 430.968 | 495.513 | 556.364 | 608.962 | 651.593 | 684.813 | 709.404 | 725.787 | 728.88 | 722.757 | 715.171 | 705.494 | 693.942 | 683.58 | 672.99 | 661.753
System Transformation | Dem_BB006 | GWh | NPgY | Drax |  | 0.79 | 1.094 | 1.528 | 2.15 | 3.055 | 4.341 | 6.16 | 8.686 | 10.98 | 13.825 | 17.196 | 21.083 | 25.371 | 29.798 | 34.261 | 38.468 | 42.105 | 45.052 | 47.349 | 49.049 | 50.182 | 50.396 | 49.973 | 49.448 | 48.779 | 47.98 | 47.264 | 46.532 | 45.755
System Transformation | Dem_BB006 | GWh | NPgY | Elland |  | 10.054 | 13.973 | 19.628 | 27.786 | 39.729 | 56.808 | 81.091 | 114.964 | 145.321 | 182.976 | 227.59 | 279.04 | 335.791 | 394.376 | 453.442 | 509.126 | 557.258 | 596.269 | 626.669 | 649.172 | 664.164 | 666.994 | 661.391 | 654.449 | 645.594 | 635.023 | 625.541 | 615.849 | 605.567
System Transformation | Dem_BB006 | GWh | NPgY | Ferrybridge A |  | 9.217 | 12.033 | 15.546 | 19.882 | 25.302 | 31.81 | 39.52 | 48.339 | 61.104 | 76.937 | 95.696 | 117.329 | 141.191 | 165.825 | 190.66 | 214.073 | 234.312 | 250.715 | 263.497 | 272.959 | 279.263 | 280.453 | 278.097 | 275.178 | 271.455 | 267.01 | 263.023 | 258.948 | 254.624
System Transformation | Dem_BB006 | GWh | NPgY | Ferrybridge B (_M) |  | 42.928 | 54.682 | 68.13 | 82.841 | 98.445 | 112.801 | 123.332 | 125.632 | 158.806 | 199.955 | 248.709 | 304.933 | 366.95 | 430.972 | 495.518 | 556.369 | 608.968 | 651.599 | 684.82 | 709.411 | 725.794 | 728.887 | 722.764 | 715.178 | 705.501 | 693.949 | 683.587 | 672.996 | 661.76
System Transformation | Dem_BB006 | GWh | NPgY | Grimsby West |  | 2.46 | 3.569 | 5.276 | 7.879 | 11.869 | 17.816 | 26.569 | 39.153 | 49.492 | 62.316 | 77.51 | 95.033 | 114.36 | 134.313 | 154.428 | 173.393 | 189.785 | 203.071 | 213.424 | 221.088 | 226.194 | 227.158 | 225.25 | 222.885 | 219.87 | 216.27 | 213.04 | 209.74 | 206.238
System Transformation | Dem_BB006 | GWh | NPgY | Jordanthorpe |  | 1.778 | 2.354 | 3.103 | 4.074 | 5.356 | 7.004 | 9.114 | 11.768 | 14.876 | 18.73 | 23.297 | 28.563 | 34.373 | 40.37 | 46.416 | 52.116 | 57.043 | 61.036 | 64.148 | 66.451 | 67.986 | 68.276 | 67.702 | 66.992 | 66.085 | 65.003 | 64.032 | 63.04 | 61.988
System Transformation | Dem_BB006 | GWh | NPgY | Keadby |  | 6.452 | 9.186 | 13.285 | 19.405 | 28.625 | 42.16 | 61.838 | 89.832 | 113.553 | 142.977 | 177.838 | 218.04 | 262.385 | 308.163 | 354.316 | 397.827 | 435.438 | 465.921 | 489.675 | 507.259 | 518.973 | 521.185 | 516.807 | 511.382 | 504.463 | 496.203 | 488.793 | 481.221 | 473.186
System Transformation | Dem_BB006 | GWh | NPgY | Kirkstall B |  | 18.654 | 23.55 | 28.94 | 34.477 | 39.754 | 43.504 | 44.123 | 39.075 | 49.393 | 62.192 | 77.356 | 94.843 | 114.132 | 134.045 | 154.121 | 173.047 | 189.407 | 202.666 | 212.999 | 220.648 | 225.743 | 226.705 | 224.801 | 222.441 | 219.432 | 215.839 | 212.616 | 209.322 | 205.827
System Transformation | Dem_BB006 | GWh | NPgY | Neepsend |  | 4.366 | 5.761 | 7.558 | 9.86 | 12.864 | 16.67 | 21.472 | 27.406 | 34.643 | 43.619 | 54.254 | 66.519 | 80.048 | 94.014 | 108.094 | 121.369 | 132.843 | 142.142 | 149.389 | 154.754 | 158.327 | 159.002 | 157.667 | 156.012 | 153.901 | 151.381 | 149.12 | 146.81 | 144.359
System Transformation | Dem_BB006 | GWh | NPgY | Norton Lees |  | 1.767 | 2.331 | 3.055 | 3.981 | 5.187 | 6.711 | 8.628 | 10.99 | 13.892 | 17.491 | 21.756 | 26.675 | 32.1 | 37.7 | 43.346 | 48.669 | 53.271 | 57 | 59.906 | 62.057 | 63.49 | 63.761 | 63.225 | 62.561 | 61.715 | 60.704 | 59.798 | 58.872 | 57.889
System Transformation | Dem_BB006 | GWh | NPgY | Pitsmoor |  | 0.596 | 0.789 | 1.04 | 1.366 | 1.797 | 2.351 | 3.062 | 3.957 | 5.001 | 6.297 | 7.833 | 9.603 | 11.556 | 13.573 | 15.605 | 17.522 | 19.178 | 20.521 | 21.567 | 22.342 | 22.858 | 22.955 | 22.762 | 22.523 | 22.218 | 21.855 | 21.528 | 21.195 | 20.841
System Transformation | Dem_BB006 | GWh | NPgY | Saltend North |  | 1.306 | 1.879 | 2.749 | 4.064 | 6.063 | 9.024 | 13.358 | 19.56 | 24.725 | 31.132 | 38.723 | 47.477 | 57.132 | 67.1 | 77.15 | 86.624 | 94.814 | 101.451 | 106.623 | 110.452 | 113.003 | 113.484 | 112.531 | 111.35 | 109.843 | 108.045 | 106.431 | 104.782 | 103.033
System Transformation | Dem_BB006 | GWh | NPgY | Sheffield City |  | 0.398 | 0.525 | 0.688 | 0.897 | 1.168 | 1.512 | 1.943 | 2.474 | 3.128 | 3.938 | 4.898 | 6.006 | 7.227 | 8.488 | 9.759 | 10.958 | 11.993 | 12.833 | 13.487 | 13.972 | 14.294 | 14.355 | 14.235 | 14.085 | 13.895 | 13.667 | 13.463 | 13.254 | 13.033
System Transformation | Dem_BB006 | GWh | NPgY | Skelton Grange |  | 27.629 | 35.203 | 43.878 | 53.383 | 63.491 | 72.839 | 79.788 | 81.53 | 103.059 | 129.763 | 161.402 | 197.889 | 238.135 | 279.683 | 321.571 | 361.06 | 395.195 | 422.861 | 444.419 | 460.378 | 471.01 | 473.017 | 469.044 | 464.12 | 457.841 | 450.344 | 443.619 | 436.746 | 429.454
System Transformation | Dem_BB006 | GWh | NPgY | Templeborough |  | 0.062 | 0.089 | 0.129 | 0.19 | 0.282 | 0.417 | 0.615 | 0.895 | 1.132 | 1.425 | 1.772 | 2.173 | 2.615 | 3.071 | 3.531 | 3.965 | 4.34 | 4.644 | 4.88 | 5.056 | 5.172 | 5.194 | 5.151 | 5.097 | 5.028 | 4.945 | 4.872 | 4.796 | 4.716
System Transformation | Dem_BB006 | GWh | NPgY | Thorpe Marsh |  | 13.442 | 17.914 | 23.826 | 31.632 | 42.145 | 55.954 | 74.064 | 97.418 | 123.142 | 155.05 | 192.854 | 236.452 | 284.541 | 334.185 | 384.236 | 431.421 | 472.207 | 505.264 | 531.024 | 550.092 | 562.796 | 565.195 | 560.447 | 554.564 | 547.061 | 538.103 | 530.068 | 521.856 | 513.143
System Transformation | Dem_BB006 | GWh | NPgY | Thurcroft |  | 7.008 | 9.646 | 13.385 | 18.691 | 26.347 | 37.144 | 52.309 | 73.229 | 92.566 | 116.551 | 144.969 | 177.741 | 213.89 | 251.208 | 288.831 | 324.3 | 354.959 | 379.808 | 399.172 | 413.506 | 423.055 | 424.858 | 421.29 | 416.867 | 411.227 | 404.493 | 398.454 | 392.28 | 385.731
System Transformation | Dem_BB006 | GWh | NPgY | West Melton |  | 11.201 | 15.427 | 21.427 | 29.951 | 42.263 | 59.647 | 84.085 | 117.828 | 148.942 | 187.535 | 233.26 | 285.991 | 344.156 | 404.201 | 464.738 | 521.809 | 571.14 | 611.123 | 642.28 | 665.343 | 680.709 | 683.61 | 677.868 | 670.752 | 661.677 | 650.842 | 641.124 | 631.191 | 620.652
System Transformation | Dem_BB006 | GWh | NPgY | Wincobank |  | 0.384 | 0.527 | 0.729 | 1.013 | 1.422 | 1.995 | 2.797 | 3.899 | 4.929 | 6.206 | 7.719 | 9.464 | 11.388 | 13.375 | 15.378 | 17.267 | 18.899 | 20.222 | 21.253 | 22.016 | 22.525 | 22.621 | 22.431 | 22.195 | 21.895 | 21.537 | 21.215 | 20.886 | 20.538
System Transformation | Dem_BB006 | GWh | SEPD | Acton Lane 66kV |  | 1.152 | 1.465 | 1.821 | 2.206 | 2.609 | 2.968 | 3.208 | 3.206 | 4.052 | 5.102 | 6.346 | 7.781 | 9.363 | 10.997 | 12.644 | 14.196 | 15.538 | 16.626 | 17.474 | 18.101 | 18.519 | 18.598 | 18.442 | 18.249 | 18.002 | 17.707 | 17.442 | 17.172 | 16.885
System Transformation | Dem_BB006 | GWh | SEPD | Botley Wood |  | 4.531 | 6.063 | 8.109 | 10.84 | 14.559 | 19.505 | 26.072 | 34.651 | 43.801 | 55.15 | 68.597 | 84.104 | 101.209 | 118.867 | 136.669 | 153.453 | 167.96 | 179.718 | 188.881 | 195.663 | 200.182 | 201.035 | 199.346 | 197.254 | 194.585 | 191.399 | 188.541 | 185.62 | 182.521
System Transformation | Dem_BB006 | GWh | SEPD | Bramley |  | 52.349 | 68.386 | 88.448 | 113.274 | 144.415 | 181.968 | 226.692 | 278.212 | 351.675 | 442.8 | 550.765 | 675.272 | 812.608 | 954.384 | 1097.321 | 1232.075 | 1348.555 | 1442.961 | 1516.528 | 1570.984 | 1607.265 | 1614.114 | 1600.556 | 1583.755 | 1562.327 | 1536.745 | 1513.798 | 1490.345 | 1465.461
System Transformation | Dem_BB006 | GWh | SEPD | Chickerell |  | 2.74 | 3.717 | 5.062 | 6.917 | 9.524 | 13.107 | 18.02 | 24.647 | 31.155 | 39.228 | 48.793 | 59.823 | 71.99 | 84.55 | 97.213 | 109.151 | 119.47 | 127.834 | 134.351 | 139.176 | 142.39 | 142.997 | 141.796 | 140.307 | 138.409 | 136.142 | 134.109 | 132.032 | 129.827
System Transformation | Dem_BB006 | GWh | SEPD | Cowley |  | 21.021 | 27.174 | 34.613 | 43.422 | 53.886 | 65.588 | 78.176 | 90.656 | 114.595 | 144.288 | 179.469 | 220.04 | 264.791 | 310.99 | 357.566 | 401.476 | 439.432 | 470.194 | 494.166 | 511.911 | 523.733 | 525.965 | 521.547 | 516.072 | 509.09 | 500.754 | 493.276 | 485.634 | 477.526
System Transformation | Dem_BB006 | GWh | SEPD | Ealing |  | 10.744 | 13.743 | 17.233 | 21.149 | 25.465 | 29.738 | 33.455 | 35.683 | 45.105 | 56.793 | 70.64 | 86.61 | 104.224 | 122.408 | 140.741 | 158.025 | 172.964 | 185.073 | 194.508 | 201.493 | 206.146 | 207.024 | 205.285 | 203.131 | 200.382 | 197.101 | 194.158 | 191.15 | 187.958
System Transformation | Dem_BB006 | GWh | SEPD | Fawley |  | 3.82 | 5.164 | 7.002 | 9.517 | 13.026 | 17.814 | 24.334 | 33.069 | 41.801 | 52.633 | 65.466 | 80.265 | 96.59 | 113.442 | 130.432 | 146.449 | 160.294 | 171.516 | 180.26 | 186.733 | 191.045 | 191.86 | 190.248 | 188.251 | 185.704 | 182.663 | 179.936 | 177.148 | 174.19
System Transformation | Dem_BB006 | GWh | SEPD | Fleet |  | 52.349 | 68.386 | 88.448 | 113.274 | 144.415 | 181.968 | 226.692 | 278.212 | 351.675 | 442.8 | 550.765 | 675.272 | 812.608 | 954.384 | 1097.321 | 1232.075 | 1348.555 | 1442.961 | 1516.528 | 1570.984 | 1607.265 | 1614.114 | 1600.556 | 1583.755 | 1562.327 | 1536.745 | 1513.798 | 1490.345 | 1465.461
System Transformation | Dem_BB006 | GWh | SEPD | Iver 132kV |  | 28.479 | 35.863 | 43.897 | 51.986 | 59.4 | 64.063 | 63.319 | 53.031 | 67.034 | 84.404 | 104.983 | 128.716 | 154.894 | 181.919 | 209.165 | 234.851 | 257.054 | 275.049 | 289.072 | 299.452 | 306.367 | 307.673 | 305.088 | 301.886 | 297.801 | 292.925 | 288.551 | 284.081 | 279.337
System Transformation | Dem_BB006 | GWh | SEPD | Iver 66kV |  | 28.479 | 35.863 | 43.897 | 51.986 | 59.4 | 64.063 | 63.319 | 53.031 | 67.034 | 84.404 | 104.983 | 128.716 | 154.894 | 181.919 | 209.165 | 234.851 | 257.054 | 275.049 | 289.072 | 299.452 | 306.367 | 307.673 | 305.088 | 301.886 | 297.801 | 292.925 | 288.551 | 284.081 | 279.337
System Transformation | Dem_BB006 | GWh | SEPD | Laleham |  | 10.852 | 13.911 | 17.498 | 21.571 | 26.137 | 30.796 | 35.095 | 38.177 | 48.258 | 60.763 | 75.578 | 92.664 | 111.509 | 130.964 | 150.579 | 169.07 | 185.054 | 198.009 | 208.104 | 215.577 | 220.555 | 221.495 | 219.635 | 217.329 | 214.389 | 210.878 | 207.729 | 204.511 | 201.097
System Transformation | Dem_BB006 | GWh | SEPD | Lovedean |  | 32.652 | 42.179 | 53.666 | 67.223 | 83.254 | 101.064 | 120.032 | 138.524 | 175.102 | 220.473 | 274.23 | 336.223 | 404.603 | 475.195 | 546.364 | 613.459 | 671.455 | 718.461 | 755.09 | 782.204 | 800.268 | 803.679 | 796.928 | 788.563 | 777.894 | 765.156 | 753.731 | 742.053 | 729.663
System Transformation | Dem_BB006 | GWh | SEPD | Mannington |  | 27.29 | 36.703 | 49.421 | 66.615 | 90.327 | 122.279 | 165.277 | 222.209 | 280.885 | 353.666 | 439.898 | 539.343 | 649.033 | 762.271 | 876.435 | 984.064 | 1077.097 | 1152.499 | 1211.257 | 1254.752 | 1283.729 | 1289.2 | 1278.371 | 1264.952 | 1247.837 | 1227.404 | 1209.076 | 1190.345 | 1170.47
System Transformation | Dem_BB006 | GWh | SEPD | Melksham |  | 19.27 | 25.728 | 34.304 | 45.684 | 61.088 | 81.433 | 108.269 | 143.082 | 180.864 | 227.729 | 283.254 | 347.288 | 417.918 | 490.833 | 564.345 | 633.648 | 693.553 | 742.105 | 779.94 | 807.946 | 826.605 | 830.128 | 823.155 | 814.514 | 803.494 | 790.337 | 778.536 | 766.474 | 753.676
System Transformation | Dem_BB006 | GWh | SEPD | Minety |  | 61.914 | 78.143 | 95.985 | 114.278 | 131.642 | 143.837 | 145.492 | 128.129 | 161.962 | 203.928 | 253.651 | 310.992 | 374.241 | 439.535 | 505.364 | 567.424 | 621.068 | 664.546 | 698.427 | 723.506 | 740.214 | 743.369 | 737.125 | 729.387 | 719.519 | 707.737 | 697.169 | 686.368 | 674.908
System Transformation | Dem_BB006 | GWh | SEPD | North Hyde |  | 7.926 | 10.124 | 12.667 | 15.496 | 18.575 | 21.554 | 24.021 | 25.244 | 31.91 | 40.179 | 49.975 | 61.273 | 73.734 | 86.599 | 99.568 | 111.796 | 122.365 | 130.931 | 137.606 | 142.548 | 145.84 | 146.461 | 145.231 | 143.706 | 141.762 | 139.441 | 137.359 | 135.231 | 132.973
System Transformation | Dem_BB006 | GWh | SEPD | Nursling |  | 14.176 | 18.891 | 25.122 | 33.346 | 44.42 | 58.959 | 78.021 | 102.592 | 129.683 | 163.285 | 203.098 | 249.011 | 299.654 | 351.935 | 404.644 | 454.335 | 497.288 | 532.101 | 559.229 | 579.31 | 592.689 | 595.215 | 590.215 | 584.02 | 576.118 | 566.684 | 558.222 | 549.574 | 540.398
System Transformation | Dem_BB006 | GWh | SHEPD | Abernethy |  | 1.021 | 1.373 | 1.851 | 2.497 | 3.389 | 4.593 | 6.216 | 8.367 | 10.576 | 13.317 | 16.564 | 20.308 | 24.438 | 28.702 | 33.001 | 37.053 | 40.556 | 43.395 | 45.608 | 47.245 | 48.336 | 48.542 | 48.135 | 47.629 | 46.985 | 46.216 | 45.525 | 44.82 | 44.072
System Transformation | Dem_BB006 | GWh | SHEPD | Alness |  | 0.159 | 0.223 | 0.318 | 0.457 | 0.663 | 0.961 | 1.391 | 1.996 | 2.523 | 3.176 | 3.951 | 4.844 | 5.829 | 6.846 | 7.872 | 8.838 | 9.674 | 10.351 | 10.879 | 11.269 | 11.53 | 11.579 | 11.481 | 11.361 | 11.207 | 11.024 | 10.859 | 10.691 | 10.512
System Transformation | Dem_BB006 | GWh | SHEPD | Arbroath |  | 0.246 | 0.338 | 0.467 | 0.65 | 0.912 | 1.28 | 1.795 | 2.504 | 3.165 | 3.985 | 4.956 | 6.077 | 7.313 | 8.588 | 9.875 | 11.087 | 12.136 | 12.985 | 13.647 | 14.137 | 14.464 | 14.525 | 14.403 | 14.252 | 14.059 | 13.829 | 13.623 | 13.412 | 13.188
System Transformation | Dem_BB006 | GWh | SHEPD | Ardkinglas |  | 0.079 | 0.108 | 0.15 | 0.21 | 0.296 | 0.416 | 0.586 | 0.82 | 1.036 | 1.304 | 1.622 | 1.989 | 2.394 | 2.811 | 3.233 | 3.629 | 3.973 | 4.251 | 4.467 | 4.628 | 4.735 | 4.755 | 4.715 | 4.665 | 4.602 | 4.527 | 4.459 | 4.39 | 4.317
System Transformation | Dem_BB006 | GWh | SHEPD | Ardmore |  | 0.377 | 0.548 | 0.812 | 1.215 | 1.834 | 2.757 | 4.118 | 6.076 | 7.68 | 9.67 | 12.028 | 14.748 | 17.747 | 20.843 | 23.965 | 26.908 | 29.452 | 31.513 | 33.12 | 34.309 | 35.102 | 35.251 | 34.955 | 34.588 | 34.12 | 33.562 | 33.06 | 32.548 | 32.005
System Transformation | Dem_BB006 | GWh | SHEPD | Beauly |  | 0.14 | 0.196 | 0.28 | 0.401 | 0.583 | 0.845 | 1.223 | 1.755 | 2.218 | 2.793 | 3.474 | 4.259 | 5.125 | 6.02 | 6.921 | 7.771 | 8.506 | 9.101 | 9.565 | 9.909 | 10.137 | 10.181 | 10.095 | 9.989 | 9.854 | 9.693 | 9.548 | 9.4 | 9.243
System Transformation | Dem_BB006 | GWh | SHEPD | Berryburn |  | 0.474 | 0.657 | 0.921 | 1.298 | 1.85 | 2.635 | 3.749 | 5.298 | 6.697 | 8.432 | 10.488 | 12.859 | 15.474 | 18.174 | 20.896 | 23.462 | 25.68 | 27.478 | 28.879 | 29.916 | 30.607 | 30.738 | 30.479 | 30.159 | 29.751 | 29.264 | 28.827 | 28.381 | 27.907
System Transformation | Dem_BB006 | GWh | SHEPD | Boat of Garten |  | 0.915 | 1.286 | 1.831 | 2.63 | 3.817 | 5.538 | 8.012 | 11.498 | 14.534 | 18.3 | 22.762 | 27.908 | 33.584 | 39.443 | 45.35 | 50.92 | 55.733 | 59.635 | 62.675 | 64.926 | 66.425 | 66.709 | 66.148 | 65.454 | 64.568 | 63.511 | 62.563 | 61.593 | 60.565
System Transformation | Dem_BB006 | GWh | SHEPD | Braco West |  | 5.426 | 6.918 | 8.63 | 10.513 | 12.526 | 14.409 | 15.848 | 16.304 | 20.609 | 25.95 | 32.277 | 39.573 | 47.622 | 55.93 | 64.307 | 72.204 | 79.03 | 84.562 | 88.874 | 92.065 | 94.191 | 94.593 | 93.798 | 92.813 | 91.558 | 90.058 | 88.714 | 87.339 | 85.881
System Transformation | Dem_BB006 | GWh | SHEPD | Bridge of Dun |  | 1.019 | 1.398 | 1.93 | 2.68 | 3.755 | 5.262 | 7.366 | 10.254 | 12.962 | 16.321 | 20.3 | 24.889 | 29.951 | 35.177 | 40.445 | 45.412 | 49.705 | 53.185 | 55.896 | 57.903 | 59.241 | 59.493 | 58.993 | 58.374 | 57.584 | 56.641 | 55.796 | 54.931 | 54.014
System Transformation | Dem_BB006 | GWh | SHEPD | Broadford-Skye |  | 0.293 | 0.412 | 0.586 | 0.842 | 1.222 | 1.773 | 2.564 | 3.68 | 4.652 | 5.857 | 7.285 | 8.932 | 10.748 | 12.624 | 14.514 | 16.296 | 17.837 | 19.086 | 20.059 | 20.779 | 21.259 | 21.35 | 21.17 | 20.948 | 20.665 | 20.326 | 20.023 | 19.713 | 19.383
System Transformation | Dem_BB006 | GWh | SHEPD | Brora |  | 0.2 | 0.28 | 0.399 | 0.573 | 0.832 | 1.207 | 1.746 | 2.505 | 3.167 | 3.987 | 4.959 | 6.081 | 7.317 | 8.594 | 9.881 | 11.094 | 12.143 | 12.993 | 13.656 | 14.146 | 14.473 | 14.535 | 14.412 | 14.261 | 14.068 | 13.838 | 13.631 | 13.42 | 13.196
System Transformation | Dem_BB006 | GWh | SHEPD | Burghmuir |  | 0.558 | 0.751 | 1.012 | 1.364 | 1.85 | 2.506 | 3.389 | 4.559 | 5.762 | 7.255 | 9.024 | 11.065 | 13.315 | 15.638 | 17.98 | 20.188 | 22.097 | 23.643 | 24.849 | 25.741 | 26.336 | 26.448 | 26.226 | 25.95 | 25.599 | 25.18 | 24.804 | 24.42 | 24.012
System Transformation | Dem_BB006 | GWh | SHEPD | Carradale |  | 0.744 | 1.078 | 1.591 | 2.37 | 3.564 | 5.341 | 7.953 | 11.706 | 14.797 | 18.631 | 23.173 | 28.412 | 34.19 | 40.155 | 46.169 | 51.839 | 56.74 | 60.712 | 63.807 | 66.098 | 67.625 | 67.913 | 67.343 | 66.636 | 65.734 | 64.658 | 63.692 | 62.705 | 61.659
System Transformation | Dem_BB006 | GWh | SHEPD | Cassley |  | 0.35 | 0.492 | 0.7 | 1.006 | 1.46 | 2.117 | 3.063 | 4.396 | 5.556 | 6.996 | 8.702 | 10.669 | 12.839 | 15.079 | 17.338 | 19.467 | 21.307 | 22.799 | 23.961 | 24.821 | 25.395 | 25.503 | 25.289 | 25.023 | 24.685 | 24.28 | 23.918 | 23.547 | 23.154
System Transformation | Dem_BB006 | GWh | SHEPD | Ceannacroc |  | 0.089 | 0.126 | 0.179 | 0.257 | 0.373 | 0.541 | 0.783 | 1.124 | 1.421 | 1.789 | 2.225 | 2.728 | 3.283 | 3.856 | 4.434 | 4.978 | 5.449 | 5.83 | 6.127 | 6.347 | 6.494 | 6.522 | 6.467 | 6.399 | 6.312 | 6.209 | 6.116 | 6.021 | 5.921
System Transformation | Dem_BB006 | GWh | SHEPD | Charleston |  | 0.531 | 0.704 | 0.931 | 1.226 | 1.618 | 2.126 | 2.781 | 3.612 | 4.566 | 5.749 | 7.151 | 8.768 | 10.551 | 12.392 | 14.248 | 15.997 | 17.51 | 18.736 | 19.691 | 20.398 | 20.869 | 20.958 | 20.782 | 20.564 | 20.285 | 19.953 | 19.655 | 19.351 | 19.028
System Transformation | Dem_BB006 | GWh | SHEPD | Clachan |  | 0.079 | 0.108 | 0.15 | 0.21 | 0.296 | 0.416 | 0.586 | 0.82 | 1.036 | 1.304 | 1.622 | 1.989 | 2.394 | 2.811 | 3.233 | 3.629 | 3.973 | 4.251 | 4.467 | 4.628 | 4.735 | 4.755 | 4.715 | 4.665 | 4.602 | 4.527 | 4.459 | 4.39 | 4.317
System Transformation | Dem_BB006 | GWh | SHEPD | Clayhills |  | 0.145 | 0.196 | 0.266 | 0.363 | 0.498 | 0.683 | 0.935 | 1.276 | 1.612 | 2.03 | 2.525 | 3.096 | 3.726 | 4.376 | 5.031 | 5.649 | 6.183 | 6.616 | 6.953 | 7.203 | 7.369 | 7.4 | 7.338 | 7.261 | 7.163 | 7.046 | 6.94 | 6.833 | 6.719
System Transformation | Dem_BB006 | GWh | SHEPD | Coupar Angus |  | 2.243 | 3.028 | 4.098 | 5.558 | 7.588 | 10.349 | 14.098 | 19.104 | 24.149 | 30.406 | 37.82 | 46.37 | 55.8 | 65.536 | 75.351 | 84.604 | 92.603 | 99.085 | 104.137 | 107.877 | 110.368 | 110.838 | 109.907 | 108.753 | 107.282 | 105.525 | 103.95 | 102.339 | 100.63
System Transformation | Dem_BB006 | GWh | SHEPD | Craigiebuckler |  | 1.021 | 1.383 | 1.881 | 2.565 | 3.524 | 4.839 | 6.637 | 9.057 | 11.448 | 14.414 | 17.929 | 21.982 | 26.453 | 31.068 | 35.721 | 40.108 | 43.9 | 46.973 | 49.368 | 51.14 | 52.321 | 52.544 | 52.103 | 51.556 | 50.859 | 50.026 | 49.279 | 48.515 | 47.705
System Transformation | Dem_BB006 | GWh | SHEPD | Dallas |  | 0.474 | 0.657 | 0.921 | 1.298 | 1.85 | 2.635 | 3.749 | 5.298 | 6.697 | 8.432 | 10.488 | 12.859 | 15.474 | 18.174 | 20.896 | 23.462 | 25.68 | 27.478 | 28.879 | 29.916 | 30.607 | 30.738 | 30.479 | 30.159 | 29.751 | 29.264 | 28.827 | 28.381 | 27.907
System Transformation | Dem_BB006 | GWh | SHEPD | Dounreay |  | 0.008 | 0.011 | 0.015 | 0.022 | 0.032 | 0.046 | 0.066 | 0.095 | 0.121 | 0.152 | 0.189 | 0.232 | 0.279 | 0.327 | 0.376 | 0.423 | 0.463 | 0.495 | 0.52 | 0.539 | 0.551 | 0.554 | 0.549 | 0.543 | 0.536 | 0.527 | 0.519 | 0.511 | 0.503
System Transformation | Dem_BB006 | GWh | SHEPD | Dudhope |  | 0.301 | 0.398 | 0.525 | 0.689 | 0.905 | 1.183 | 1.538 | 1.985 | 2.509 | 3.159 | 3.93 | 4.818 | 5.798 | 6.809 | 7.829 | 8.791 | 9.622 | 10.295 | 10.82 | 11.209 | 11.467 | 11.516 | 11.42 | 11.3 | 11.147 | 10.964 | 10.801 | 10.633 | 10.456
System Transformation | Dem_BB006 | GWh | SHEPD | Dunbeath |  | 0 | 0 | 0 | 0 | 0 | 0.001 | 0.001 | 0.001 | 0.001 | 0.002 | 0.002 | 0.003 | 0.003 | 0.004 | 0.004 | 0.005 | 0.005 | 0.006 | 0.006 | 0.006 | 0.006 | 0.006 | 0.006 | 0.006 | 0.006 | 0.006 | 0.006 | 0.006 | 0.006
System Transformation | Dem_BB006 | GWh | SHEPD | Dunoon |  | 0.282 | 0.389 | 0.543 | 0.763 | 1.083 | 1.537 | 2.179 | 3.069 | 3.879 | 4.884 | 6.075 | 7.449 | 8.964 | 10.528 | 12.104 | 13.591 | 14.876 | 15.917 | 16.729 | 17.329 | 17.73 | 17.805 | 17.656 | 17.47 | 17.234 | 16.952 | 16.699 | 16.44 | 16.165
System Transformation | Dem_BB006 | GWh | SHEPD | Dunvegan |  | 0.281 | 0.395 | 0.563 | 0.809 | 1.173 | 1.702 | 2.462 | 3.534 | 4.467 | 5.624 | 6.996 | 8.577 | 10.322 | 12.122 | 13.938 | 15.649 | 17.129 | 18.328 | 19.263 | 19.954 | 20.415 | 20.502 | 20.33 | 20.116 | 19.844 | 19.519 | 19.228 | 18.93 | 18.614
System Transformation | Dem_BB006 | GWh | SHEPD | Dyce |  | 1.05 | 1.427 | 1.949 | 2.672 | 3.693 | 5.102 | 7.042 | 9.668 | 12.221 | 15.388 | 19.14 | 23.467 | 28.24 | 33.167 | 38.134 | 42.817 | 46.865 | 50.146 | 52.703 | 54.595 | 55.856 | 56.094 | 55.623 | 55.039 | 54.294 | 53.405 | 52.608 | 51.793 | 50.928
System Transformation | Dem_BB006 | GWh | SHEPD | Elgin |  | 0.225 | 0.321 | 0.466 | 0.684 | 1.012 | 1.496 | 2.201 | 3.205 | 4.052 | 5.101 | 6.345 | 7.78 | 9.362 | 10.995 | 12.642 | 14.195 | 15.536 | 16.624 | 17.472 | 18.099 | 18.517 | 18.596 | 18.44 | 18.246 | 17.999 | 17.705 | 17.44 | 17.17 | 16.883
System Transformation | Dem_BB006 | GWh | SHEPD | Fasnakyle |  | 0.111 | 0.156 | 0.222 | 0.319 | 0.463 | 0.672 | 0.972 | 1.395 | 1.764 | 2.221 | 2.762 | 3.386 | 4.075 | 4.786 | 5.503 | 6.179 | 6.763 | 7.236 | 7.605 | 7.878 | 8.06 | 8.095 | 8.027 | 7.942 | 7.835 | 7.707 | 7.592 | 7.474 | 7.349
System Transformation | Dem_BB006 | GWh | SHEPD | Fetteresso |  | 1.013 | 1.383 | 1.9 | 2.622 | 3.65 | 5.08 | 7.064 | 9.77 | 12.349 | 15.549 | 19.34 | 23.713 | 28.535 | 33.514 | 38.533 | 43.265 | 47.355 | 50.67 | 53.254 | 55.166 | 56.44 | 56.68 | 56.204 | 55.614 | 54.862 | 53.964 | 53.158 | 52.334 | 51.46
System Transformation | Dem_BB006 | GWh | SHEPD | Fiddes |  | 0.721 | 0.986 | 1.357 | 1.878 | 2.621 | 3.659 | 5.104 | 7.079 | 8.948 | 11.267 | 14.014 | 17.182 | 20.676 | 24.283 | 27.92 | 31.349 | 34.313 | 36.715 | 38.587 | 39.972 | 40.895 | 41.07 | 40.725 | 40.297 | 39.752 | 39.101 | 38.517 | 37.921 | 37.287
System Transformation | Dem_BB006 | GWh | SHEPD | Finstown |  | 0 | 0 | 0 | 0 | 0 | 0 | 0 | 0 | 0 | 0 | 0 | 0 | 0 | 0 | 0 | 0 | 0 | 0 | 0 | 0 | 0 | 0 | 0 | 0 | 0 | 0 | 0 | 0 | 0
System Transformation | Dem_BB006 | GWh | SHEPD | Fort Augustus |  | 0.215 | 0.302 | 0.43 | 0.618 | 0.897 | 1.302 | 1.883 | 2.702 | 3.416 | 4.301 | 5.35 | 6.559 | 7.893 | 9.27 | 10.658 | 11.967 | 13.098 | 14.015 | 14.73 | 15.259 | 15.611 | 15.678 | 15.546 | 15.383 | 15.175 | 14.926 | 14.703 | 14.476 | 14.234
System Transformation | Dem_BB006 | GWh | SHEPD | Fort William |  | 0.714 | 1.004 | 1.429 | 2.053 | 2.979 | 4.321 | 6.251 | 8.97 | 11.339 | 14.277 | 17.758 | 21.772 | 26.2 | 30.771 | 35.379 | 39.724 | 43.48 | 46.523 | 48.895 | 50.651 | 51.821 | 52.042 | 51.605 | 51.063 | 50.372 | 49.547 | 48.807 | 48.051 | 47.249
System Transformation | Dem_BB006 | GWh | SHEPD | Fraserburgh |  | 0.15 | 0.206 | 0.283 | 0.392 | 0.547 | 0.763 | 1.064 | 1.477 | 1.867 | 2.351 | 2.924 | 3.585 | 4.314 | 5.067 | 5.826 | 6.541 | 7.16 | 7.661 | 8.051 | 8.34 | 8.533 | 8.569 | 8.497 | 8.408 | 8.294 | 8.159 | 8.037 | 7.912 | 7.78
System Transformation | Dem_BB006 | GWh | SHEPD | Glenfarclas |  | 0.474 | 0.657 | 0.921 | 1.298 | 1.85 | 2.635 | 3.749 | 5.298 | 6.697 | 8.432 | 10.488 | 12.859 | 15.474 | 18.174 | 20.896 | 23.462 | 25.68 | 27.478 | 28.879 | 29.916 | 30.607 | 30.738 | 30.479 | 30.159 | 29.751 | 29.264 | 28.827 | 28.381 | 27.907
System Transformation | Dem_BB006 | GWh | SHEPD | Grudie Bridge |  | 0.981 | 1.378 | 1.963 | 2.819 | 4.092 | 5.935 | 8.586 | 12.322 | 15.575 | 19.611 | 24.393 | 29.907 | 35.989 | 42.268 | 48.599 | 54.567 | 59.726 | 63.907 | 67.165 | 69.577 | 71.183 | 71.487 | 70.886 | 70.142 | 69.193 | 68.06 | 67.044 | 66.005 | 64.903
System Transformation | Dem_BB006 | GWh | SHEPD | Inverness |  | 0.139 | 0.196 | 0.279 | 0.401 | 0.581 | 0.844 | 1.22 | 1.751 | 2.213 | 2.787 | 3.466 | 4.25 | 5.114 | 6.007 | 6.906 | 7.754 | 8.487 | 9.082 | 9.545 | 9.887 | 10.116 | 10.159 | 10.073 | 9.968 | 9.833 | 9.672 | 9.527 | 9.38 | 9.223
System Transformation | Dem_BB006 | GWh | SHEPD | Keith |  | 0.406 | 0.562 | 0.787 | 1.111 | 1.582 | 2.254 | 3.207 | 4.532 | 5.729 | 7.213 | 8.972 | 11 | 13.237 | 15.547 | 17.875 | 20.07 | 21.968 | 23.506 | 24.704 | 25.591 | 26.182 | 26.294 | 26.073 | 25.799 | 25.45 | 25.033 | 24.66 | 24.278 | 23.872
System Transformation | Dem_BB006 | GWh | SHEPD | Killin |  | 5.451 | 6.936 | 8.625 | 10.458 | 12.378 | 14.1 | 15.276 | 15.322 | 19.368 | 24.386 | 30.332 | 37.189 | 44.752 | 52.56 | 60.432 | 67.853 | 74.268 | 79.467 | 83.519 | 86.518 | 88.516 | 88.893 | 88.146 | 87.221 | 86.041 | 84.632 | 83.368 | 82.077 | 80.706
System Transformation | Dem_BB006 | GWh | SHEPD | Kinlochleven |  | 0.05 | 0.07 | 0.1 | 0.143 | 0.208 | 0.302 | 0.437 | 0.626 | 0.791 | 0.996 | 1.239 | 1.519 | 1.827 | 2.146 | 2.468 | 2.771 | 3.033 | 3.245 | 3.41 | 3.533 | 3.614 | 3.63 | 3.599 | 3.562 | 3.513 | 3.456 | 3.404 | 3.352 | 3.296
System Transformation | Dem_BB006 | GWh | SHEPD | Kintore |  | 0.895 | 1.222 | 1.679 | 2.317 | 3.225 | 4.488 | 6.241 | 8.632 | 10.912 | 13.739 | 17.089 | 20.952 | 25.214 | 29.613 | 34.048 | 38.229 | 41.843 | 44.772 | 47.055 | 48.745 | 49.87 | 50.083 | 49.662 | 49.141 | 48.476 | 47.682 | 46.97 | 46.243 | 45.47
System Transformation | Dem_BB006 | GWh | SHEPD | Lairg |  | 0.275 | 0.386 | 0.55 | 0.79 | 1.146 | 1.662 | 2.405 | 3.451 | 4.362 | 5.493 | 6.832 | 8.377 | 10.08 | 11.839 | 13.612 | 15.284 | 16.728 | 17.9 | 18.812 | 19.488 | 19.938 | 20.023 | 19.854 | 19.646 | 19.38 | 19.063 | 18.778 | 18.487 | 18.179
System Transformation | Dem_BB006 | GWh | SHEPD | Lunanhead |  | 1.681 | 2.291 | 3.139 | 4.319 | 5.993 | 8.314 | 11.524 | 15.888 | 20.083 | 25.287 | 31.453 | 38.563 | 46.406 | 54.502 | 62.665 | 70.361 | 77.013 | 82.404 | 86.605 | 89.715 | 91.787 | 92.178 | 91.404 | 90.444 | 89.221 | 87.76 | 86.449 | 85.11 | 83.689
System Transformation | Dem_BB006 | GWh | SHEPD | Lyndhurst |  | 0.627 | 0.831 | 1.095 | 1.439 | 1.892 | 2.475 | 3.223 | 4.163 | 5.263 | 6.626 | 8.242 | 10.105 | 12.161 | 14.282 | 16.421 | 18.438 | 20.181 | 21.594 | 22.695 | 23.51 | 24.053 | 24.155 | 23.952 | 23.701 | 23.38 | 22.997 | 22.654 | 22.303 | 21.93
System Transformation | Dem_BB006 | GWh | SHEPD | Macduff |  | 0.261 | 0.357 | 0.491 | 0.68 | 0.949 | 1.325 | 1.848 | 2.565 | 3.242 | 4.082 | 5.077 | 6.225 | 7.49 | 8.797 | 10.115 | 11.357 | 12.431 | 13.301 | 13.979 | 14.481 | 14.815 | 14.879 | 14.754 | 14.599 | 14.401 | 14.165 | 13.954 | 13.738 | 13.508
System Transformation | Dem_BB006 | GWh | SHEPD | Milton of Craigie |  | 1.509 | 2.004 | 2.653 | 3.502 | 4.634 | 6.103 | 8.008 | 10.433 | 13.188 | 16.605 | 20.654 | 25.323 | 30.474 | 35.791 | 41.151 | 46.204 | 50.572 | 54.113 | 56.872 | 58.914 | 60.274 | 60.531 | 60.023 | 59.393 | 58.589 | 57.63 | 56.769 | 55.89 | 54.956
System Transformation | Dem_BB006 | GWh | SHEPD | Mybster |  | 0.641 | 0.901 | 1.282 | 1.842 | 2.673 | 3.877 | 5.609 | 8.049 | 10.174 | 12.811 | 15.934 | 19.536 | 23.509 | 27.611 | 31.746 | 35.645 | 39.015 | 41.746 | 43.874 | 45.45 | 46.5 | 46.698 | 46.305 | 45.819 | 45.199 | 44.459 | 43.795 | 43.117 | 42.397
System Transformation | Dem_BB006 | GWh | SHEPD | Nairn |  | 0.668 | 0.941 | 1.344 | 1.937 | 2.821 | 4.106 | 5.958 | 8.573 | 10.837 | 13.645 | 16.972 | 20.809 | 25.041 | 29.41 | 33.815 | 37.967 | 41.557 | 44.466 | 46.733 | 48.411 | 49.529 | 49.74 | 49.322 | 48.805 | 48.144 | 47.356 | 46.649 | 45.926 | 45.159
System Transformation | Dem_BB006 | GWh | SHEPD | Orrin |  | 0.14 | 0.196 | 0.28 | 0.401 | 0.583 | 0.845 | 1.223 | 1.755 | 2.218 | 2.793 | 3.474 | 4.259 | 5.125 | 6.02 | 6.921 | 7.771 | 8.506 | 9.101 | 9.565 | 9.909 | 10.137 | 10.181 | 10.095 | 9.989 | 9.854 | 9.693 | 9.548 | 9.4 | 9.243
System Transformation | Dem_BB006 | GWh | SHEPD | Persley |  | 1.247 | 1.689 | 2.295 | 3.126 | 4.291 | 5.885 | 8.062 | 10.989 | 13.891 | 17.49 | 21.754 | 26.672 | 32.096 | 37.696 | 43.342 | 48.665 | 53.265 | 56.994 | 59.9 | 62.051 | 63.484 | 63.754 | 63.219 | 62.555 | 61.709 | 60.698 | 59.792 | 58.866 | 57.883
System Transformation | Dem_BB006 | GWh | SHEPD | Peterhead Grange |  | 0.069 | 0.094 | 0.13 | 0.18 | 0.251 | 0.351 | 0.489 | 0.679 | 0.858 | 1.08 | 1.344 | 1.647 | 1.982 | 2.328 | 2.677 | 3.006 | 3.29 | 3.52 | 3.699 | 3.832 | 3.921 | 3.938 | 3.904 | 3.863 | 3.811 | 3.749 | 3.693 | 3.636 | 3.575
System Transformation | Dem_BB006 | GWh | SHEPD | Peterhead Shell |  | 0.6 | 0.821 | 1.13 | 1.563 | 2.182 | 3.046 | 4.247 | 5.89 | 7.446 | 9.375 | 11.661 | 14.297 | 17.205 | 20.206 | 23.232 | 26.085 | 28.552 | 30.55 | 32.108 | 33.261 | 34.029 | 34.174 | 33.887 | 33.531 | 33.078 | 32.536 | 32.05 | 31.554 | 31.027
System Transformation | Dem_BB006 | GWh | SHEPD | Port Ann |  | 0.788 | 1.084 | 1.504 | 2.098 | 2.956 | 4.165 | 5.862 | 8.202 | 10.368 | 13.055 | 16.238 | 19.908 | 23.957 | 28.137 | 32.351 | 36.324 | 39.758 | 42.541 | 44.71 | 46.315 | 47.385 | 47.587 | 47.187 | 46.692 | 46.06 | 45.306 | 44.629 | 43.938 | 43.204
System Transformation | Dem_BB006 | GWh | SHEPD | Quoich |  | 0.079 | 0.111 | 0.158 | 0.226 | 0.329 | 0.477 | 0.689 | 0.989 | 1.25 | 1.574 | 1.958 | 2.401 | 2.889 | 3.393 | 3.902 | 4.381 | 4.795 | 5.131 | 5.392 | 5.586 | 5.715 | 5.739 | 5.691 | 5.631 | 5.555 | 5.464 | 5.383 | 5.299 | 5.211
System Transformation | Dem_BB006 | GWh | SHEPD | Rannoch |  | 1.976 | 2.573 | 3.313 | 4.216 | 5.331 | 6.65 | 8.18 | 9.884 | 12.494 | 15.731 | 19.567 | 23.991 | 28.87 | 33.907 | 38.985 | 43.772 | 47.91 | 51.264 | 53.878 | 55.813 | 57.102 | 57.345 | 56.863 | 56.266 | 55.505 | 54.596 | 53.781 | 52.948 | 52.064
System Transformation | Dem_BB006 | GWh | SHEPD | Redmoss |  | 0.591 | 0.801 | 1.091 | 1.491 | 2.053 | 2.825 | 3.884 | 5.313 | 6.716 | 8.456 | 10.517 | 12.895 | 15.518 | 18.225 | 20.954 | 23.528 | 25.752 | 27.555 | 28.96 | 29.999 | 30.692 | 30.823 | 30.564 | 30.243 | 29.834 | 29.346 | 28.907 | 28.46 | 27.984
System Transformation | Dem_BB006 | GWh | SHEPD | Rothienorman |  | 0.186 | 0.256 | 0.354 | 0.493 | 0.692 | 0.972 | 1.364 | 1.903 | 2.406 | 3.029 | 3.767 | 4.619 | 5.559 | 6.528 | 7.506 | 8.428 | 9.225 | 9.871 | 10.374 | 10.746 | 10.994 | 11.041 | 10.949 | 10.834 | 10.687 | 10.512 | 10.355 | 10.195 | 10.024
System Transformation | Dem_BB006 | GWh | SHEPD | Shin |  | 0.33 | 0.463 | 0.659 | 0.947 | 1.374 | 1.994 | 2.884 | 4.139 | 5.232 | 6.587 | 8.194 | 10.046 | 12.089 | 14.198 | 16.325 | 18.329 | 20.062 | 21.467 | 22.561 | 23.371 | 23.911 | 24.013 | 23.811 | 23.561 | 23.242 | 22.862 | 22.52 | 22.172 | 21.801
System Transformation | Dem_BB006 | GWh | SHEPD | Sloy |  | 1.904 | 2.409 | 2.97 | 3.556 | 4.131 | 4.574 | 4.732 | 4.362 | 5.514 | 6.943 | 8.636 | 10.588 | 12.741 | 14.964 | 17.205 | 19.318 | 21.144 | 22.625 | 23.778 | 24.632 | 25.201 | 25.308 | 25.096 | 24.832 | 24.496 | 24.095 | 23.735 | 23.368 | 22.977
System Transformation | Dem_BB006 | GWh | SHEPD | St Fergus Gas Terminal |  | 0.076 | 0.103 | 0.142 | 0.197 | 0.275 | 0.384 | 0.535 | 0.742 | 0.938 | 1.181 | 1.47 | 1.802 | 2.168 | 2.546 | 2.928 | 3.287 | 3.598 | 3.85 | 4.046 | 4.192 | 4.288 | 4.307 | 4.27 | 4.226 | 4.168 | 4.1 | 4.039 | 3.976 | 3.91
System Transformation | Dem_BB006 | GWh | SHEPD | St Fillans |  | 0.369 | 0.492 | 0.653 | 0.866 | 1.151 | 1.524 | 2.012 | 2.639 | 3.336 | 4.2 | 5.224 | 6.405 | 7.708 | 9.053 | 10.409 | 11.687 | 12.792 | 13.688 | 14.385 | 14.902 | 15.246 | 15.311 | 15.183 | 15.023 | 14.82 | 14.577 | 14.36 | 14.137 | 13.901
System Transformation | Dem_BB006 | GWh | SHEPD | Strichen |  | 0.6 | 0.821 | 1.13 | 1.563 | 2.182 | 3.046 | 4.247 | 5.89 | 7.446 | 9.375 | 11.661 | 14.297 | 17.205 | 20.206 | 23.232 | 26.085 | 28.552 | 30.55 | 32.108 | 33.261 | 34.029 | 34.174 | 33.887 | 33.531 | 33.078 | 32.536 | 32.05 | 31.554 | 31.027
System Transformation | Dem_BB006 | GWh | SHEPD | Tarland |  | 2.708 | 3.705 | 5.101 | 7.059 | 9.856 | 13.761 | 19.195 | 26.627 | 33.659 | 42.38 | 52.713 | 64.63 | 77.774 | 91.343 | 105.024 | 117.921 | 129.069 | 138.105 | 145.146 | 150.358 | 153.83 | 154.485 | 153.188 | 151.58 | 149.529 | 147.08 | 144.884 | 142.64 | 140.258
System Transformation | Dem_BB006 | GWh | SHEPD | Taynuilt |  | 0.93 | 1.278 | 1.771 | 2.47 | 3.477 | 4.894 | 6.882 | 9.622 | 12.162 | 15.314 | 19.047 | 23.353 | 28.103 | 33.006 | 37.949 | 42.609 | 46.638 | 49.902 | 52.447 | 54.33 | 55.585 | 55.821 | 55.353 | 54.772 | 54.031 | 53.146 | 52.352 | 51.541 | 50.681
System Transformation | Dem_BB006 | GWh | SHEPD | Thurso |  | 1.792 | 2.389 | 3.177 | 4.218 | 5.619 | 7.46 | 9.873 | 12.986 | 16.414 | 20.668 | 25.707 | 31.518 | 37.929 | 44.546 | 51.218 | 57.507 | 62.944 | 67.35 | 70.784 | 73.326 | 75.019 | 75.339 | 74.706 | 73.922 | 72.922 | 71.728 | 70.657 | 69.562 | 68.401
System Transformation | Dem_BB006 | GWh | SHEPD | Tummel Bridge |  | 2.638 | 3.532 | 4.727 | 6.324 | 8.501 | 11.4 | 15.254 | 20.295 | 25.654 | 32.301 | 40.177 | 49.26 | 59.278 | 69.62 | 80.047 | 89.877 | 98.374 | 105.261 | 110.628 | 114.6 | 117.247 | 117.746 | 116.757 | 115.532 | 113.969 | 112.102 | 110.429 | 108.718 | 106.902
System Transformation | Dem_BB006 | GWh | SHEPD | Willowdale |  | 0.166 | 0.224 | 0.305 | 0.415 | 0.57 | 0.781 | 1.07 | 1.459 | 1.844 | 2.322 | 2.888 | 3.541 | 4.261 | 5.004 | 5.754 | 6.461 | 7.071 | 7.566 | 7.952 | 8.238 | 8.428 | 8.464 | 8.393 | 8.305 | 8.192 | 8.058 | 7.938 | 7.815 | 7.684
System Transformation | Dem_BB006 | GWh | SHEPD | Woodhill |  | 0.7 | 0.948 | 1.288 | 1.754 | 2.407 | 3.301 | 4.523 | 6.164 | 7.792 | 9.811 | 12.203 | 14.961 | 18.004 | 21.146 | 24.312 | 27.298 | 29.879 | 31.971 | 33.6 | 34.807 | 35.611 | 35.763 | 35.462 | 35.09 | 34.615 | 34.048 | 33.54 | 33.02 | 32.469
System Transformation | Dem_BB006 | GWh | SPD | Ayr |  | 0.196 | 0.272 | 0.381 | 0.537 | 0.765 | 1.09 | 1.549 | 2.189 | 2.767 | 3.484 | 4.333 | 5.312 | 6.393 | 7.508 | 8.633 | 9.693 | 10.609 | 11.352 | 11.931 | 12.359 | 12.644 | 12.698 | 12.592 | 12.459 | 12.291 | 12.09 | 11.909 | 11.725 | 11.529
System Transformation | Dem_BB006 | GWh | SPD | Bainsford |  | 0.616 | 0.86 | 1.215 | 1.732 | 2.493 | 3.588 | 5.154 | 7.348 | 9.289 | 11.695 | 14.547 | 17.836 | 21.463 | 25.208 | 28.983 | 32.542 | 35.618 | 38.112 | 40.055 | 41.493 | 42.452 | 42.633 | 42.274 | 41.831 | 41.265 | 40.589 | 39.983 | 39.363 | 38.706
System Transformation | Dem_BB006 | GWh | SPD | Bathgate |  | 2.06 | 2.866 | 4.033 | 5.721 | 8.196 | 11.742 | 16.791 | 23.845 | 30.141 | 37.951 | 47.204 | 57.875 | 69.646 | 81.797 | 94.048 | 105.597 | 115.58 | 123.671 | 129.977 | 134.644 | 137.753 | 138.34 | 137.178 | 135.738 | 133.902 | 131.709 | 129.743 | 127.733 | 125.6
System Transformation | Dem_BB006 | GWh | SPD | Berwick |  | 0.714 | 0.976 | 1.341 | 1.851 | 2.578 | 3.589 | 4.994 | 6.911 | 8.736 | 10.999 | 13.681 | 16.774 | 20.185 | 23.707 | 27.257 | 30.605 | 33.498 | 35.843 | 37.67 | 39.023 | 39.924 | 40.094 | 39.758 | 39.34 | 38.808 | 38.173 | 37.603 | 37.02 | 36.402
System Transformation | Dem_BB006 | GWh | SPD | Bonnybridge |  | 2.209 | 3.083 | 4.353 | 6.196 | 8.91 | 12.811 | 18.382 | 26.184 | 33.099 | 41.675 | 51.836 | 63.554 | 76.48 | 89.824 | 103.276 | 115.959 | 126.922 | 135.807 | 142.731 | 147.856 | 151.271 | 151.915 | 150.639 | 149.058 | 147.041 | 144.633 | 142.474 | 140.266 | 137.924
System Transformation | Dem_BB006 | GWh | SPD | Braehead Park |  | 1.663 | 2.093 | 2.557 | 3.021 | 3.44 | 3.688 | 3.606 | 2.946 | 3.724 | 4.689 | 5.833 | 7.151 | 8.606 | 10.107 | 11.621 | 13.048 | 14.282 | 15.282 | 16.061 | 16.637 | 17.022 | 17.094 | 16.951 | 16.773 | 16.546 | 16.275 | 16.032 | 15.783 | 15.52
System Transformation | Dem_BB006 | GWh | SPD | Broxburn |  | 3.29 | 4.365 | 5.77 | 7.602 | 10.038 | 13.189 | 17.259 | 22.421 | 28.342 | 35.686 | 44.386 | 54.421 | 65.489 | 76.914 | 88.434 | 99.294 | 108.681 | 116.289 | 122.218 | 126.607 | 129.53 | 130.082 | 128.99 | 127.636 | 125.909 | 123.847 | 121.998 | 120.108 | 118.102
System Transformation | Dem_BB006 | GWh | SPD | Carntyne |  | 0.662 | 0.902 | 1.234 | 1.697 | 2.353 | 3.261 | 4.516 | 6.22 | 7.863 | 9.9 | 12.314 | 15.097 | 18.168 | 21.338 | 24.533 | 27.546 | 30.15 | 32.261 | 33.906 | 35.123 | 35.935 | 36.088 | 35.785 | 35.409 | 34.93 | 34.358 | 33.845 | 33.321 | 32.764
System Transformation | Dem_BB006 | GWh | SPD | Carsfad |  | 0.131 | 0.189 | 0.278 | 0.414 | 0.621 | 0.929 | 1.382 | 2.031 | 2.568 | 3.233 | 4.022 | 4.931 | 5.933 | 6.969 | 8.012 | 8.996 | 9.847 | 10.536 | 11.073 | 11.471 | 11.736 | 11.786 | 11.687 | 11.564 | 11.408 | 11.221 | 11.053 | 10.882 | 10.7
System Transformation | Dem_BB006 | GWh | SPD | Chapelcross |  | 1.125 | 0.932 | 1.353 | 1.984 | 2.938 | 4.342 | 6.387 | 9.303 | 11.759 | 14.807 | 18.417 | 22.58 | 27.172 | 31.913 | 36.693 | 41.199 | 45.094 | 48.25 | 50.71 | 52.531 | 53.744 | 53.974 | 53.52 | 52.958 | 52.242 | 51.386 | 50.619 | 49.835 | 49.003
System Transformation | Dem_BB006 | GWh | SPD | Charlotte Street |  | 0.671 | 0.914 | 1.25 | 1.718 | 2.38 | 3.295 | 4.56 | 6.276 | 7.933 | 9.988 | 12.424 | 15.232 | 18.33 | 21.528 | 24.752 | 27.792 | 30.419 | 32.549 | 34.208 | 35.437 | 36.255 | 36.41 | 36.104 | 35.725 | 35.241 | 34.664 | 34.147 | 33.618 | 33.056
System Transformation | Dem_BB006 | GWh | SPD | Clyde’s Mill |  | 0.694 | 0.951 | 1.315 | 1.827 | 2.563 | 3.595 | 5.037 | 7.019 | 8.872 | 11.171 | 13.895 | 17.036 | 20.501 | 24.077 | 27.683 | 31.083 | 34.022 | 36.403 | 38.259 | 39.633 | 40.548 | 40.721 | 40.379 | 39.955 | 39.415 | 38.769 | 38.19 | 37.599 | 36.971 | GSP also referred to as Westburn Road
System Transformation | Dem_BB006 | GWh | SPD | Coatbridge |  | 0.535 | 0.775 | 1.145 | 1.708 | 2.569 | 3.853 | 5.741 | 8.453 | 10.686 | 13.454 | 16.735 | 20.518 | 24.691 | 28.999 | 33.342 | 37.436 | 40.975 | 43.844 | 46.079 | 47.734 | 48.836 | 49.044 | 48.632 | 48.122 | 47.471 | 46.693 | 45.996 | 45.284 | 44.527
System Transformation | Dem_BB006 | GWh | SPD | Cockenzie |  | 2.281 | 3.038 | 4.036 | 5.351 | 7.119 | 9.434 | 12.463 | 16.358 | 20.678 | 26.036 | 32.384 | 39.705 | 47.779 | 56.116 | 64.52 | 72.443 | 79.292 | 84.843 | 89.168 | 92.37 | 94.504 | 94.906 | 94.109 | 93.121 | 91.861 | 90.357 | 89.008 | 87.629 | 86.166
System Transformation | Dem_BB006 | GWh | SPD | Coylton |  | 2.277 | 3.222 | 4.624 | 6.699 | 9.805 | 14.336 | 20.89 | 30.174 | 38.141 | 48.024 | 59.734 | 73.237 | 88.132 | 103.509 | 119.011 | 133.626 | 146.259 | 156.498 | 164.476 | 170.382 | 174.317 | 175.06 | 173.59 | 171.767 | 169.443 | 166.669 | 164.18 | 161.637 | 158.938
System Transformation | Dem_BB006 | GWh | SPD | Crookston A |  | 2.039 | 2.66 | 3.433 | 4.386 | 5.573 | 6.994 | 8.669 | 10.574 | 13.366 | 16.829 | 20.932 | 25.665 | 30.884 | 36.273 | 41.705 | 46.827 | 51.254 | 54.842 | 57.638 | 59.707 | 61.086 | 61.346 | 60.831 | 60.193 | 59.378 | 58.406 | 57.534 | 56.642 | 55.697
System Transformation | Dem_BB006 | GWh | SPD | Crookston B |  | 2.039 | 2.66 | 3.433 | 4.386 | 5.573 | 6.994 | 8.669 | 10.574 | 13.366 | 16.829 | 20.932 | 25.665 | 30.884 | 36.273 | 41.705 | 46.827 | 51.254 | 54.842 | 57.638 | 59.707 | 61.086 | 61.346 | 60.831 | 60.193 | 59.378 | 58.406 | 57.534 | 56.642 | 55.697
System Transformation | Dem_BB006 | GWh | SPD | Cumbernauld |  | 1.136 | 1.633 | 2.387 | 3.525 | 5.255 | 7.814 | 11.559 | 16.915 | 21.382 | 26.922 | 33.487 | 41.057 | 49.407 | 58.027 | 66.718 | 74.911 | 81.993 | 87.733 | 92.206 | 95.517 | 97.723 | 98.139 | 97.315 | 96.293 | 94.99 | 93.435 | 92.04 | 90.614 | 89.101
System Transformation | Dem_BB006 | GWh | SPD | Cupar |  | 3.521 | 4.848 | 6.73 | 9.401 | 13.256 | 18.696 | 26.34 | 36.887 | 46.627 | 58.709 | 73.023 | 89.531 | 107.74 | 126.538 | 145.489 | 163.356 | 178.799 | 191.316 | 201.07 | 208.29 | 213.1 | 214.008 | 212.211 | 209.983 | 207.142 | 203.75 | 200.708 | 197.598 | 194.299
System Transformation | Dem_BB006 | GWh | SPD | Currie |  | 1.308 | 1.715 | 2.229 | 2.874 | 3.694 | 4.702 | 5.931 | 7.389 | 9.34 | 11.76 | 14.627 | 17.934 | 21.581 | 25.346 | 29.142 | 32.721 | 35.815 | 38.322 | 40.276 | 41.722 | 42.685 | 42.867 | 42.507 | 42.061 | 41.492 | 40.812 | 40.203 | 39.58 | 38.919
System Transformation | Dem_BB006 | GWh | SPD | Dalmarnock |  | 0.318 | 0.433 | 0.594 | 0.818 | 1.136 | 1.576 | 2.186 | 3.015 | 3.811 | 4.799 | 5.969 | 7.318 | 8.807 | 10.343 | 11.892 | 13.353 | 14.615 | 15.638 | 16.436 | 17.026 | 17.419 | 17.493 | 17.346 | 17.164 | 16.932 | 16.655 | 16.406 | 16.152 | 15.882
System Transformation | Dem_BB006 | GWh | SPD | Devol Moor |  | 0.234 | 0.331 | 0.474 | 0.686 | 1.004 | 1.466 | 2.134 | 3.08 | 3.894 | 4.903 | 6.098 | 7.477 | 8.997 | 10.567 | 12.15 | 13.642 | 14.931 | 15.976 | 16.791 | 17.394 | 17.796 | 17.871 | 17.721 | 17.535 | 17.298 | 17.015 | 16.761 | 16.501 | 16.226
System Transformation | Dem_BB006 | GWh | SPD | Devonside |  | 0.932 | 1.302 | 1.839 | 2.618 | 3.767 | 5.419 | 7.78 | 11.087 | 14.014 | 17.646 | 21.948 | 26.91 | 32.383 | 38.032 | 43.728 | 49.098 | 53.74 | 57.502 | 60.434 | 62.604 | 64.05 | 64.323 | 63.782 | 63.113 | 62.259 | 61.239 | 60.325 | 59.39 | 58.399
System Transformation | Dem_BB006 | GWh | SPD | Dewar Place |  | 0.404 | 0.529 | 0.688 | 0.887 | 1.14 | 1.451 | 1.83 | 2.28 | 2.882 | 3.629 | 4.514 | 5.534 | 6.659 | 7.821 | 8.993 | 10.097 | 11.051 | 11.825 | 12.428 | 12.874 | 13.172 | 13.228 | 13.117 | 12.979 | 12.803 | 12.594 | 12.406 | 12.213 | 12.01
System Transformation | Dem_BB006 | GWh | SPD | Drumchapel |  | 1.416 | 1.897 | 2.542 | 3.406 | 4.587 | 6.163 | 8.263 | 11.018 | 13.928 | 17.537 | 21.813 | 26.744 | 32.183 | 37.797 | 43.458 | 48.795 | 53.408 | 57.147 | 60.061 | 62.217 | 63.654 | 63.925 | 63.389 | 62.723 | 61.874 | 60.861 | 59.953 | 59.024 | 58.038
System Transformation | Dem_BB006 | GWh | SPD | Drumcross |  | 0.146 | 0.202 | 0.282 | 0.397 | 0.565 | 0.803 | 1.14 | 1.609 | 2.033 | 2.56 | 3.184 | 3.904 | 4.698 | 5.518 | 6.344 | 7.124 | 7.797 | 8.343 | 8.768 | 9.083 | 9.293 | 9.332 | 9.254 | 9.157 | 9.033 | 8.885 | 8.752 | 8.617 | 8.473
System Transformation | Dem_BB006 | GWh | SPD | Dumfries 11 |  | 0.411 | 0.588 | 0.856 | 1.259 | 1.87 | 2.77 | 4.085 | 5.963 | 7.538 | 9.491 | 11.805 | 14.473 | 17.417 | 20.456 | 23.519 | 26.407 | 28.904 | 30.927 | 32.504 | 33.671 | 34.449 | 34.596 | 34.305 | 33.945 | 33.486 | 32.938 | 32.446 | 31.943 | 31.41
System Transformation | Dem_BB006 | GWh | SPD | Dumfries 33 |  | 0.411 | 0.588 | 0.856 | 1.259 | 1.87 | 2.77 | 4.085 | 5.963 | 7.538 | 9.491 | 11.805 | 14.473 | 17.417 | 20.456 | 23.519 | 26.407 | 28.904 | 30.927 | 32.504 | 33.671 | 34.449 | 34.596 | 34.305 | 33.945 | 33.486 | 32.938 | 32.446 | 31.943 | 31.41
System Transformation | Dem_BB006 | GWh | SPD | Dumfries ICI |  | 0.411 | 0.588 | 0.856 | 1.259 | 1.87 | 2.77 | 4.085 | 5.963 | 7.538 | 9.491 | 11.805 | 14.473 | 17.417 | 20.456 | 23.519 | 26.407 | 28.904 | 30.927 | 32.504 | 33.671 | 34.449 | 34.596 | 34.305 | 33.945 | 33.486 | 32.938 | 32.446 | 31.943 | 31.41
System Transformation | Dem_BB006 | GWh | SPD | Dunbar |  | 0 | 0 | 0 | 0 | 0 | 0 | 0 | 0 | 0 | 0 | 0 | 0 | 0 | 0 | 0 | 0 | 0 | 0 | 0 | 0 | 0 | 0 | 0 | 0 | 0 | 0 | 0 | 0 | 0
System Transformation | Dem_BB006 | GWh | SPD | Dunbar A |  | 1.14 | 1.516 | 2.013 | 2.665 | 3.539 | 4.681 | 6.172 | 8.083 | 10.217 | 12.865 | 16.001 | 19.619 | 23.609 | 27.728 | 31.881 | 35.796 | 39.18 | 41.923 | 44.06 | 45.642 | 46.696 | 46.895 | 46.501 | 46.013 | 45.391 | 44.647 | 43.981 | 43.299 | 42.576
System Transformation | Dem_BB006 | GWh | SPD | Dunbar B |  | 0.465 | 0.619 | 0.822 | 1.088 | 1.445 | 1.912 | 2.521 | 3.301 | 4.173 | 5.255 | 6.536 | 8.013 | 9.643 | 11.325 | 13.022 | 14.621 | 16.003 | 17.123 | 17.996 | 18.643 | 19.073 | 19.154 | 18.993 | 18.794 | 18.54 | 18.236 | 17.964 | 17.686 | 17.39
System Transformation | Dem_BB006 | GWh | SPD | Dunfermline |  | 0.876 | 1.206 | 1.674 | 2.34 | 3.301 | 4.658 | 6.565 | 9.197 | 11.626 | 14.638 | 18.207 | 22.323 | 26.863 | 31.55 | 36.276 | 40.73 | 44.581 | 47.702 | 50.134 | 51.934 | 53.133 | 53.36 | 52.912 | 52.356 | 51.648 | 50.802 | 50.043 | 49.268 | 48.446
System Transformation | Dem_BB006 | GWh | SPD | Earlstoun |  | 0.131 | 0.189 | 0.278 | 0.414 | 0.621 | 0.929 | 1.382 | 2.031 | 2.568 | 3.233 | 4.022 | 4.931 | 5.933 | 6.969 | 8.012 | 8.996 | 9.847 | 10.536 | 11.073 | 11.471 | 11.736 | 11.786 | 11.687 | 11.564 | 11.408 | 11.221 | 11.053 | 10.882 | 10.7
System Transformation | Dem_BB006 | GWh | SPD | East Kilbride |  | 0.368 | 0.504 | 0.695 | 0.964 | 1.348 | 1.886 | 2.637 | 3.665 | 4.633 | 5.833 | 7.255 | 8.895 | 10.704 | 12.572 | 14.455 | 16.23 | 17.764 | 19.008 | 19.977 | 20.694 | 21.172 | 21.263 | 21.084 | 20.863 | 20.58 | 20.243 | 19.941 | 19.632 | 19.304
System Transformation | Dem_BB006 | GWh | SPD | East Kilbride South |  | 0.036 | 0.051 | 0.071 | 0.101 | 0.145 | 0.208 | 0.298 | 0.423 | 0.534 | 0.673 | 0.837 | 1.026 | 1.235 | 1.45 | 1.667 | 1.872 | 2.049 | 2.192 | 2.304 | 2.387 | 2.442 | 2.452 | 2.432 | 2.406 | 2.373 | 2.335 | 2.3 | 2.264 | 2.226
System Transformation | Dem_BB006 | GWh | SPD | Easterhouse |  | 2.464 | 3.388 | 4.695 | 6.545 | 9.21 | 12.963 | 18.225 | 25.474 | 32.2 | 40.543 | 50.429 | 61.829 | 74.404 | 87.385 | 100.472 | 112.811 | 123.476 | 132.12 | 138.856 | 143.842 | 147.164 | 147.791 | 146.549 | 145.011 | 143.049 | 140.707 | 138.606 | 136.458 | 134.18
System Transformation | Dem_BB006 | GWh | SPD | Eccles |  | 1.251 | 1.695 | 2.303 | 3.139 | 4.311 | 5.916 | 8.109 | 11.059 | 13.979 | 17.602 | 21.893 | 26.843 | 32.302 | 37.938 | 43.62 | 48.976 | 53.606 | 57.359 | 60.283 | 62.448 | 63.89 | 64.163 | 63.624 | 62.956 | 62.104 | 61.087 | 60.175 | 59.243 | 58.254
System Transformation | Dem_BB006 | GWh | SPD | Elderslie |  | 2.569 | 3.216 | 3.901 | 4.556 | 5.093 | 5.296 | 4.883 | 3.426 | 4.331 | 5.453 | 6.782 | 8.316 | 10.007 | 11.753 | 13.513 | 15.172 | 16.607 | 17.769 | 18.675 | 19.346 | 19.792 | 19.877 | 19.71 | 19.503 | 19.239 | 18.924 | 18.641 | 18.353 | 18.046
System Transformation | Dem_BB006 | GWh | SPD | Erskine |  | 4.816 | 6.029 | 7.31 | 8.533 | 9.531 | 9.897 | 9.098 | 6.33 | 8.001 | 10.074 | 12.531 | 15.364 | 18.488 | 21.714 | 24.966 | 28.032 | 30.682 | 32.83 | 34.503 | 35.742 | 36.568 | 36.724 | 36.415 | 36.033 | 35.545 | 34.963 | 34.441 | 33.908 | 33.342
System Transformation | Dem_BB006 | GWh | SPD | Finnieston |  | 0.125 | 0.17 | 0.232 | 0.319 | 0.443 | 0.613 | 0.85 | 1.17 | 1.478 | 1.861 | 2.315 | 2.839 | 3.416 | 4.012 | 4.613 | 5.179 | 5.669 | 6.066 | 6.375 | 6.604 | 6.756 | 6.785 | 6.728 | 6.658 | 6.567 | 6.46 | 6.363 | 6.265 | 6.16
System Transformation | Dem_BB006 | GWh | SPD | Galashiels |  | 1.157 | 1.575 | 2.156 | 2.962 | 4.104 | 5.684 | 7.865 | 10.826 | 13.684 | 17.23 | 21.431 | 26.276 | 31.62 | 37.137 | 42.699 | 47.943 | 52.475 | 56.149 | 59.012 | 61.131 | 62.542 | 62.809 | 62.281 | 61.627 | 60.794 | 59.798 | 58.905 | 57.993 | 57.024
System Transformation | Dem_BB006 | GWh | SPD | Giffnock |  | 2.299 | 3.055 | 4.048 | 5.349 | 7.088 | 9.352 | 12.293 | 16.049 | 20.286 | 25.543 | 31.771 | 38.953 | 46.875 | 55.053 | 63.299 | 71.072 | 77.791 | 83.237 | 87.481 | 90.622 | 92.715 | 93.11 | 92.328 | 91.358 | 90.122 | 88.647 | 87.323 | 85.97 | 84.535
System Transformation | Dem_BB006 | GWh | SPD | Glenlee |  | 0.131 | 0.189 | 0.278 | 0.414 | 0.621 | 0.929 | 1.382 | 2.031 | 2.568 | 3.233 | 4.022 | 4.931 | 5.933 | 6.969 | 8.012 | 8.996 | 9.847 | 10.536 | 11.073 | 11.471 | 11.736 | 11.786 | 11.687 | 11.564 | 11.408 | 11.221 | 11.053 | 10.882 | 10.7
System Transformation | Dem_BB006 | GWh | SPD | Glenluce |  | 0.533 | 0.762 | 1.11 | 1.631 | 2.422 | 3.587 | 5.288 | 7.716 | 9.753 | 12.28 | 15.274 | 18.727 | 22.536 | 26.468 | 30.432 | 34.169 | 37.399 | 40.017 | 42.058 | 43.568 | 44.574 | 44.764 | 44.388 | 43.922 | 43.328 | 42.618 | 41.982 | 41.332 | 40.641
System Transformation | Dem_BB006 | GWh | SPD | Glenniston |  | 0.363 | 0.499 | 0.693 | 0.968 | 1.365 | 1.925 | 2.712 | 3.799 | 4.802 | 6.046 | 7.52 | 9.22 | 11.095 | 13.03 | 14.982 | 16.822 | 18.412 | 19.701 | 20.706 | 21.449 | 21.944 | 22.038 | 21.853 | 21.623 | 21.331 | 20.982 | 20.668 | 20.348 | 20.008
System Transformation | Dem_BB006 | GWh | SPD | Glenrothes |  | 0.438 | 0.603 | 0.838 | 1.17 | 1.65 | 2.327 | 3.278 | 4.591 | 5.804 | 7.308 | 9.089 | 11.144 | 13.411 | 15.75 | 18.109 | 20.333 | 22.255 | 23.813 | 25.027 | 25.926 | 26.525 | 26.638 | 26.414 | 26.137 | 25.783 | 25.361 | 24.982 | 24.595 | 24.185
System Transformation | Dem_BB006 | GWh | SPD | Gorgie |  | 0.198 | 0.26 | 0.338 | 0.436 | 0.56 | 0.713 | 0.898 | 1.12 | 1.415 | 1.782 | 2.216 | 2.717 | 3.27 | 3.84 | 4.416 | 4.958 | 5.427 | 5.806 | 6.102 | 6.322 | 6.468 | 6.495 | 6.441 | 6.373 | 6.287 | 6.184 | 6.091 | 5.997 | 5.897
System Transformation | Dem_BB006 | GWh | SPD | Govan |  | 0.539 | 0.734 | 1.004 | 1.38 | 1.912 | 2.648 | 3.665 | 5.045 | 6.377 | 8.03 | 9.987 | 12.245 | 14.736 | 17.307 | 19.899 | 22.342 | 24.455 | 26.166 | 27.501 | 28.488 | 29.146 | 29.27 | 29.024 | 28.72 | 28.331 | 27.867 | 27.451 | 27.026 | 26.574
System Transformation | Dem_BB006 | GWh | SPD | Grangemouth A |  | 0.762 | 1.062 | 1.497 | 2.127 | 3.052 | 4.38 | 6.273 | 8.921 | 11.277 | 14.199 | 17.661 | 21.654 | 26.057 | 30.604 | 35.187 | 39.508 | 43.243 | 46.271 | 48.63 | 50.376 | 51.539 | 51.759 | 51.324 | 50.785 | 50.098 | 49.278 | 48.542 | 47.79 | 46.992
System Transformation | Dem_BB006 | GWh | SPD | Grangemouth C |  | 0.762 | 1.062 | 1.497 | 2.127 | 3.052 | 4.38 | 6.273 | 8.921 | 11.277 | 14.199 | 17.661 | 21.654 | 26.057 | 30.604 | 35.187 | 39.508 | 43.243 | 46.271 | 48.63 | 50.376 | 51.539 | 51.759 | 51.324 | 50.785 | 50.098 | 49.278 | 48.542 | 47.79 | 46.992
System Transformation | Dem_BB006 | GWh | SPD | Haggs Road |  | 0.71 | 0.966 | 1.321 | 1.815 | 2.513 | 3.479 | 4.812 | 6.62 | 8.369 | 10.537 | 13.106 | 16.069 | 19.337 | 22.711 | 26.112 | 29.319 | 32.091 | 34.337 | 36.088 | 37.384 | 38.247 | 38.41 | 38.087 | 37.687 | 37.178 | 36.569 | 36.023 | 35.465 | 34.872
System Transformation | Dem_BB006 | GWh | SPD | Hawick |  | 0.757 | 1.032 | 1.413 | 1.943 | 2.695 | 3.738 | 5.178 | 7.136 | 9.021 | 11.358 | 14.128 | 17.322 | 20.844 | 24.481 | 28.148 | 31.604 | 34.592 | 37.014 | 38.901 | 40.298 | 41.228 | 41.404 | 41.056 | 40.625 | 40.076 | 39.419 | 38.831 | 38.229 | 37.591
System Transformation | Dem_BB006 | GWh | SPD | Helensburgh |  | 0.104 | 0.145 | 0.205 | 0.292 | 0.42 | 0.603 | 0.866 | 1.233 | 1.559 | 1.963 | 2.441 | 2.993 | 3.602 | 4.23 | 4.864 | 5.461 | 5.977 | 6.396 | 6.722 | 6.963 | 7.124 | 7.154 | 7.094 | 7.02 | 6.925 | 6.811 | 6.71 | 6.606 | 6.495
System Transformation | Dem_BB006 | GWh | SPD | Hunterston Farm |  | 0.003 | 0.004 | 0.006 | 0.01 | 0.015 | 0.022 | 0.034 | 0.05 | 0.063 | 0.079 | 0.098 | 0.121 | 0.145 | 0.17 | 0.196 | 0.22 | 0.241 | 0.258 | 0.271 | 0.281 | 0.287 | 0.288 | 0.286 | 0.283 | 0.279 | 0.274 | 0.27 | 0.266 | 0.262
System Transformation | Dem_BB006 | GWh | SPD | Inverkeithing |  | 0.268 | 0.368 | 0.511 | 0.714 | 1.007 | 1.42 | 2 | 2.801 | 3.54 | 4.458 | 5.545 | 6.798 | 8.181 | 9.608 | 11.047 | 12.404 | 13.576 | 14.527 | 15.267 | 15.816 | 16.181 | 16.25 | 16.113 | 15.944 | 15.728 | 15.471 | 15.24 | 15.004 | 14.753
System Transformation | Dem_BB006 | GWh | SPD | Johnstone |  | 19.546 | 24.548 | 29.919 | 35.204 | 39.822 | 42.243 | 40.493 | 31.539 | 39.867 | 50.197 | 62.437 | 76.551 | 92.12 | 108.192 | 124.396 | 139.672 | 152.877 | 163.579 | 171.919 | 178.092 | 182.205 | 182.982 | 181.445 | 179.54 | 177.111 | 174.211 | 171.609 | 168.951 | 166.13
System Transformation | Dem_BB006 | GWh | SPD | Kaimes |  | 2.987 | 3.975 | 5.278 | 6.991 | 9.291 | 12.298 | 16.224 | 21.264 | 26.879 | 33.844 | 42.096 | 51.612 | 62.109 | 72.945 | 83.87 | 94.169 | 103.072 | 110.288 | 115.911 | 120.073 | 122.846 | 123.369 | 122.333 | 121.049 | 119.411 | 117.456 | 115.702 | 113.909 | 112.007
System Transformation | Dem_BB006 | GWh | SPD | Kendoon |  | 0.131 | 0.189 | 0.278 | 0.414 | 0.621 | 0.929 | 1.382 | 2.031 | 2.568 | 3.233 | 4.022 | 4.931 | 5.933 | 6.969 | 8.012 | 8.996 | 9.847 | 10.536 | 11.073 | 11.471 | 11.736 | 11.786 | 11.687 | 11.564 | 11.408 | 11.221 | 11.053 | 10.882 | 10.7
System Transformation | Dem_BB006 | GWh | SPD | Kilbowie 11 |  | 0.15 | 0.206 | 0.285 | 0.398 | 0.561 | 0.789 | 1.109 | 1.552 | 1.962 | 2.47 | 3.072 | 3.767 | 4.533 | 5.324 | 6.121 | 6.873 | 7.523 | 8.05 | 8.46 | 8.764 | 8.966 | 9.004 | 8.929 | 8.835 | 8.716 | 8.573 | 8.445 | 8.314 | 8.175
System Transformation | Dem_BB006 | GWh | SPD | Kilbowie 33 |  | 0.15 | 0.206 | 0.285 | 0.398 | 0.561 | 0.789 | 1.109 | 1.552 | 1.962 | 2.47 | 3.072 | 3.767 | 4.533 | 5.324 | 6.121 | 6.873 | 7.523 | 8.05 | 8.46 | 8.764 | 8.966 | 9.004 | 8.929 | 8.835 | 8.716 | 8.573 | 8.445 | 8.314 | 8.175
System Transformation | Dem_BB006 | GWh | SPD | Killermont |  | 1.939 | 2.608 | 3.51 | 4.729 | 6.409 | 8.671 | 11.713 | 15.738 | 19.893 | 25.048 | 31.155 | 38.198 | 45.967 | 53.987 | 62.073 | 69.695 | 76.284 | 81.624 | 85.786 | 88.866 | 90.919 | 91.306 | 90.539 | 89.589 | 88.377 | 86.93 | 85.631 | 84.305 | 82.897
System Transformation | Dem_BB006 | GWh | SPD | Kilmarnock South |  | 0.329 | 0.461 | 0.656 | 0.941 | 1.363 | 1.974 | 2.852 | 4.088 | 5.167 | 6.506 | 8.093 | 9.922 | 11.94 | 14.024 | 16.124 | 18.104 | 19.815 | 21.203 | 22.284 | 23.084 | 23.617 | 23.718 | 23.518 | 23.271 | 22.957 | 22.581 | 22.243 | 21.899 | 21.533
System Transformation | Dem_BB006 | GWh | SPD | Kilmarnock Town |  | 0.557 | 0.787 | 1.127 | 1.63 | 2.38 | 3.473 | 5.052 | 7.286 | 9.21 | 11.596 | 14.424 | 17.685 | 21.281 | 24.994 | 28.738 | 32.267 | 35.317 | 37.79 | 39.716 | 41.142 | 42.093 | 42.272 | 41.917 | 41.477 | 40.916 | 40.246 | 39.645 | 39.031 | 38.379
System Transformation | Dem_BB006 | GWh | SPD | Kilwinning |  | 0.032 | 0.046 | 0.069 | 0.104 | 0.158 | 0.239 | 0.358 | 0.532 | 0.672 | 0.846 | 1.053 | 1.291 | 1.553 | 1.824 | 2.097 | 2.355 | 2.577 | 2.758 | 2.898 | 3.003 | 3.072 | 3.085 | 3.059 | 3.027 | 2.986 | 2.937 | 2.893 | 2.848 | 2.801
System Transformation | Dem_BB006 | GWh | SPD | Lesmahagow |  | 0 | 0 | 0 | 1.764 | 2.525 | 3.614 | 5.164 | 7.327 | 9.261 | 11.661 | 14.504 | 17.783 | 21.4 | 25.134 | 28.898 | 32.447 | 35.514 | 38.001 | 39.938 | 41.372 | 42.328 | 42.508 | 42.151 | 41.709 | 41.144 | 40.47 | 39.866 | 39.249 | 38.593
System Transformation | Dem_BB006 | GWh | SPD | Leven |  | 1.142 | 1.572 | 2.183 | 3.049 | 4.299 | 6.064 | 8.543 | 11.964 | 15.124 | 19.042 | 23.685 | 29.04 | 34.946 | 41.043 | 47.19 | 52.985 | 57.994 | 62.054 | 65.218 | 67.559 | 69.12 | 69.414 | 68.831 | 68.109 | 67.187 | 66.087 | 65.1 | 64.092 | 63.022
System Transformation | Dem_BB006 | GWh | SPD | Linnmill |  | 4.898 | 6.812 | 9.578 | 11.807 | 16.899 | 24.187 | 34.557 | 49.033 | 61.98 | 78.04 | 97.069 | 119.012 | 143.217 | 168.204 | 193.395 | 217.145 | 237.674 | 254.312 | 267.278 | 276.875 | 283.27 | 284.477 | 282.087 | 279.126 | 275.35 | 270.841 | 266.797 | 262.663 | 258.278
System Transformation | Dem_BB006 | GWh | SPD | Livingston East |  | 4.779 | 6.397 | 8.561 | 11.453 | 15.396 | 20.646 | 27.625 | 36.754 | 46.459 | 58.497 | 72.76 | 89.208 | 107.351 | 126.08 | 144.963 | 162.765 | 178.153 | 190.624 | 200.343 | 207.537 | 212.33 | 213.235 | 211.444 | 209.224 | 206.393 | 203.014 | 199.982 | 196.884 | 193.597
System Transformation | Dem_BB006 | GWh | SPD | Maybole |  | 1.783 | 2.47 | 3.457 | 4.872 | 6.934 | 9.87 | 14.03 | 19.813 | 25.044 | 31.533 | 39.222 | 48.089 | 57.869 | 67.965 | 78.145 | 87.741 | 96.036 | 102.759 | 107.998 | 111.876 | 114.46 | 114.947 | 113.982 | 112.785 | 111.259 | 109.438 | 107.803 | 106.133 | 104.361
System Transformation | Dem_BB006 | GWh | SPD | Moffat |  | 0 | 0.675 | 0.98 | 1.437 | 2.127 | 3.144 | 4.625 | 6.737 | 8.515 | 10.722 | 13.336 | 16.351 | 19.677 | 23.11 | 26.571 | 29.834 | 32.654 | 34.94 | 36.721 | 38.04 | 38.918 | 39.084 | 38.756 | 38.349 | 37.83 | 37.211 | 36.655 | 36.087 | 35.485
System Transformation | Dem_BB006 | GWh | SPD | Newarthill |  | 2.713 | 3.916 | 5.752 | 8.538 | 12.789 | 19.098 | 28.355 | 41.629 | 52.621 | 66.256 | 82.411 | 101.041 | 121.59 | 142.804 | 164.192 | 184.355 | 201.784 | 215.91 | 226.918 | 235.066 | 240.494 | 241.519 | 239.491 | 236.977 | 233.77 | 229.943 | 226.509 | 223 | 219.277
System Transformation | Dem_BB006 | GWh | SPD | Newton Stewart |  | 0.675 | 0.975 | 1.433 | 2.129 | 3.19 | 4.767 | 7.081 | 10.401 | 13.147 | 16.554 | 20.59 | 25.245 | 30.379 | 35.679 | 41.023 | 46.06 | 50.415 | 53.944 | 56.694 | 58.73 | 60.086 | 60.343 | 59.836 | 59.208 | 58.406 | 57.45 | 56.592 | 55.715 | 54.785
System Transformation | Dem_BB006 | GWh | SPD | Paisley |  | 1.981 | 2.48 | 3.007 | 3.511 | 3.922 | 4.074 | 3.747 | 2.612 | 3.302 | 4.157 | 5.171 | 6.34 | 7.629 | 8.96 | 10.302 | 11.567 | 12.66 | 13.547 | 14.237 | 14.749 | 15.089 | 15.154 | 15.026 | 14.869 | 14.667 | 14.427 | 14.212 | 13.992 | 13.758
System Transformation | Dem_BB006 | GWh | SPD | Partick |  | 0.512 | 0.697 | 0.954 | 1.311 | 1.816 | 2.514 | 3.479 | 4.787 | 6.051 | 7.62 | 9.477 | 11.62 | 13.983 | 16.423 | 18.882 | 21.201 | 23.205 | 24.83 | 26.096 | 27.033 | 27.657 | 27.775 | 27.542 | 27.253 | 26.884 | 26.444 | 26.049 | 25.645 | 25.217
System Transformation | Dem_BB006 | GWh | SPD | Port Dundas |  | 0.794 | 1.082 | 1.481 | 2.036 | 2.822 | 3.911 | 5.415 | 7.457 | 9.426 | 11.869 | 14.763 | 18.1 | 21.781 | 25.582 | 29.413 | 33.025 | 36.147 | 38.678 | 40.65 | 42.109 | 43.082 | 43.265 | 42.902 | 42.452 | 41.877 | 41.192 | 40.576 | 39.948 | 39.281
System Transformation | Dem_BB006 | GWh | SPD | Portobello |  | 1.814 | 2.4 | 3.16 | 4.142 | 5.436 | 7.093 | 9.208 | 11.857 | 14.988 | 18.872 | 23.473 | 28.779 | 34.632 | 40.675 | 46.767 | 52.51 | 57.474 | 61.497 | 64.633 | 66.953 | 68.5 | 68.792 | 68.214 | 67.498 | 66.585 | 65.494 | 64.516 | 63.517 | 62.456
System Transformation | Dem_BB006 | GWh | SPD | Ravenscraig |  | 0.369 | 0.528 | 0.767 | 1.126 | 1.668 | 2.468 | 3.633 | 5.295 | 6.693 | 8.427 | 10.482 | 12.852 | 15.466 | 18.164 | 20.884 | 23.449 | 25.666 | 27.462 | 28.863 | 29.899 | 30.59 | 30.72 | 30.462 | 30.142 | 29.734 | 29.247 | 28.811 | 28.364 | 27.891
System Transformation | Dem_BB006 | GWh | SPD | Redhouse |  | 0.285 | 0.392 | 0.545 | 0.761 | 1.073 | 1.513 | 2.132 | 2.985 | 3.774 | 4.752 | 5.91 | 7.246 | 8.72 | 10.241 | 11.775 | 13.221 | 14.471 | 15.484 | 16.273 | 16.858 | 17.247 | 17.321 | 17.175 | 16.995 | 16.765 | 16.49 | 16.244 | 15.993 | 15.725
System Transformation | Dem_BB006 | GWh | SPD | Saltcoats A |  | 0.535 | 0.72 | 0.969 | 1.307 | 1.773 | 2.402 | 3.249 | 4.37 | 5.524 | 6.956 | 8.652 | 10.608 | 12.765 | 14.992 | 17.238 | 19.355 | 21.184 | 22.667 | 23.823 | 24.679 | 25.248 | 25.356 | 25.143 | 24.879 | 24.543 | 24.141 | 23.78 | 23.412 | 23.021
System Transformation | Dem_BB006 | GWh | SPD | Saltcoats B |  | 0.535 | 0.72 | 0.969 | 1.307 | 1.773 | 2.402 | 3.249 | 4.37 | 5.524 | 6.956 | 8.652 | 10.608 | 12.765 | 14.992 | 17.238 | 19.355 | 21.184 | 22.667 | 23.823 | 24.679 | 25.248 | 25.356 | 25.143 | 24.879 | 24.543 | 24.141 | 23.78 | 23.412 | 23.021
System Transformation | Dem_BB006 | GWh | SPD | Shrubhill |  | 0.515 | 0.676 | 0.878 | 1.132 | 1.455 | 1.852 | 2.336 | 2.909 | 3.677 | 4.63 | 5.759 | 7.061 | 8.497 | 9.98 | 11.474 | 12.883 | 14.102 | 15.089 | 15.858 | 16.427 | 16.807 | 16.878 | 16.737 | 16.561 | 16.337 | 16.069 | 15.829 | 15.584 | 15.324
System Transformation | Dem_BB006 | GWh | SPD | Sighthill |  | 2.459 | 3.223 | 4.189 | 5.4 | 6.941 | 8.835 | 11.143 | 13.88 | 17.545 | 22.091 | 27.477 | 33.688 | 40.54 | 47.613 | 54.744 | 61.466 | 67.277 | 71.987 | 75.657 | 78.374 | 80.184 | 80.526 | 79.849 | 79.011 | 77.942 | 76.666 | 75.521 | 74.351 | 73.109
System Transformation | Dem_BB006 | GWh | SPD | Spango Valley |  | 0.35 | 0.495 | 0.711 | 1.03 | 1.508 | 2.206 | 3.215 | 4.645 | 5.871 | 7.393 | 9.195 | 11.274 | 13.567 | 15.934 | 18.32 | 20.57 | 22.515 | 24.091 | 25.319 | 26.228 | 26.834 | 26.949 | 26.722 | 26.442 | 26.084 | 25.657 | 25.274 | 24.882 | 24.467
System Transformation | Dem_BB006 | GWh | SPD | St Andrews Cross |  | 0.242 | 0.329 | 0.451 | 0.62 | 0.859 | 1.191 | 1.649 | 2.271 | 2.871 | 3.615 | 4.496 | 5.512 | 6.633 | 7.791 | 8.957 | 10.057 | 11.008 | 11.779 | 12.379 | 12.824 | 13.12 | 13.176 | 13.065 | 12.928 | 12.753 | 12.544 | 12.357 | 12.166 | 11.963
System Transformation | Dem_BB006 | GWh | SPD | Stirling |  | 1.313 | 1.665 | 2.06 | 2.479 | 2.903 | 3.254 | 3.435 | 3.29 | 4.158 | 5.236 | 6.513 | 7.985 | 9.609 | 11.285 | 12.976 | 14.569 | 15.946 | 17.063 | 17.933 | 18.576 | 19.005 | 19.086 | 18.926 | 18.727 | 18.474 | 18.172 | 17.9 | 17.623 | 17.329
System Transformation | Dem_BB006 | GWh | SPD | Strathaven |  | 0.12 | 0.167 | 0.235 | 0.334 | 0.479 | 0.687 | 0.985 | 1.4 | 1.769 | 2.228 | 2.771 | 3.398 | 4.088 | 4.802 | 5.521 | 6.199 | 6.785 | 7.26 | 7.63 | 7.904 | 8.087 | 8.121 | 8.053 | 7.968 | 7.861 | 7.732 | 7.616 | 7.498 | 7.373
System Transformation | Dem_BB006 | GWh | SPD | Strathleven |  | 4.612 | 5.969 | 7.618 | 9.581 | 11.931 | 14.589 | 17.494 | 20.451 | 25.851 | 32.549 | 40.486 | 49.638 | 59.733 | 70.155 | 80.662 | 90.568 | 99.13 | 106.069 | 111.477 | 115.48 | 118.147 | 118.651 | 117.654 | 116.419 | 114.844 | 112.963 | 111.276 | 109.552 | 107.723
System Transformation | Dem_BB006 | GWh | SPD | Telford Road |  | 0.661 | 0.867 | 1.126 | 1.452 | 1.866 | 2.376 | 2.996 | 3.732 | 4.717 | 5.94 | 7.388 | 9.058 | 10.9 | 12.802 | 14.72 | 16.527 | 18.09 | 19.356 | 20.343 | 21.073 | 21.56 | 21.652 | 21.47 | 21.245 | 20.957 | 20.614 | 20.306 | 19.992 | 19.658
System Transformation | Dem_BB006 | GWh | SPD | Tongland |  | 0.131 | 0.189 | 0.278 | 0.414 | 0.621 | 0.929 | 1.382 | 2.031 | 2.568 | 3.233 | 4.022 | 4.931 | 5.933 | 6.969 | 8.012 | 8.996 | 9.847 | 10.536 | 11.073 | 11.471 | 11.736 | 11.786 | 11.687 | 11.564 | 11.408 | 11.221 | 11.053 | 10.882 | 10.7
System Transformation | Dem_BB006 | GWh | SPD | West George Street |  | 0.077 | 0.105 | 0.143 | 0.197 | 0.273 | 0.378 | 0.524 | 0.721 | 0.912 | 1.148 | 1.428 | 1.75 | 2.106 | 2.474 | 2.844 | 3.193 | 3.495 | 3.74 | 3.931 | 4.072 | 4.166 | 4.184 | 4.148 | 4.105 | 4.049 | 3.983 | 3.924 | 3.863 | 3.798
System Transformation | Dem_BB006 | GWh | SPD | Westfield |  | 0.677 | 0.932 | 1.294 | 1.807 | 2.549 | 3.595 | 5.064 | 7.092 | 8.965 | 11.288 | 14.04 | 17.214 | 20.715 | 24.329 | 27.973 | 31.408 | 34.378 | 36.784 | 38.659 | 40.048 | 40.973 | 41.147 | 40.802 | 40.373 | 39.827 | 39.175 | 38.59 | 37.992 | 37.358
System Transformation | Dem_BB006 | GWh | SPD | Whitehouse |  | 0.839 | 1.1 | 1.43 | 1.844 | 2.37 | 3.017 | 3.805 | 4.74 | 5.992 | 7.545 | 9.384 | 11.506 | 13.846 | 16.261 | 18.697 | 20.993 | 22.977 | 24.586 | 25.839 | 26.767 | 27.385 | 27.502 | 27.271 | 26.985 | 26.62 | 26.184 | 25.793 | 25.393 | 24.969
System Transformation | Dem_BB006 | GWh | SPD | Wishaw |  | 0.369 | 0.528 | 0.767 | 1.126 | 1.668 | 2.468 | 3.633 | 5.295 | 6.693 | 8.427 | 10.482 | 12.852 | 15.466 | 18.164 | 20.884 | 23.449 | 25.666 | 27.462 | 28.863 | 29.899 | 30.59 | 30.72 | 30.462 | 30.142 | 29.734 | 29.247 | 28.811 | 28.364 | 27.891
System Transformation | Dem_BB006 | GWh | SPM | Birkenhead |  | 4.508 | 6.39 | 9.196 | 13.361 | 19.608 | 28.743 | 41.98 | 60.758 | 76.801 | 96.701 | 120.279 | 147.47 | 177.462 | 208.424 | 239.639 | 269.068 | 294.505 | 315.122 | 331.188 | 343.081 | 351.004 | 352.5 | 349.539 | 345.87 | 341.19 | 335.603 | 330.592 | 325.47 | 320.036
System Transformation | Dem_BB006 | GWh | SPM | Capenhurst |  | 4.441 | 6.111 | 8.48 | 11.84 | 16.688 | 23.525 | 33.125 | 46.368 | 58.612 | 73.799 | 91.793 | 112.545 | 135.434 | 159.063 | 182.885 | 205.344 | 224.757 | 240.492 | 252.753 | 261.829 | 267.875 | 269.017 | 266.757 | 263.957 | 260.386 | 256.122 | 252.298 | 248.389 | 244.242
System Transformation | Dem_BB006 | GWh | SPM | Carrington |  | 7.838 | 10.629 | 14.468 | 19.756 | 27.183 | 37.379 | 51.349 | 70.176 | 88.707 | 111.692 | 138.925 | 170.331 | 204.973 | 240.735 | 276.789 | 310.78 | 340.161 | 363.974 | 382.531 | 396.267 | 405.418 | 407.146 | 403.726 | 399.488 | 394.083 | 387.63 | 381.842 | 375.926 | 369.65
System Transformation | Dem_BB006 | GWh | SPM | Connah's Quay |  | 1.732 | 2.518 | 3.73 | 5.583 | 8.427 | 12.67 | 18.923 | 27.921 | 35.293 | 44.438 | 55.273 | 67.769 | 81.551 | 95.78 | 110.125 | 123.648 | 135.338 | 144.812 | 152.195 | 157.66 | 161.301 | 161.989 | 160.628 | 158.942 | 156.791 | 154.224 | 151.921 | 149.568 | 147.07
System Transformation | Dem_BB006 | GWh | SPM | Fiddlers Ferry |  | 14.634 | 19.767 | 26.769 | 36.332 | 49.649 | 67.78 | 92.423 | 125.375 | 158.48 | 199.545 | 248.199 | 304.307 | 366.197 | 430.088 | 494.501 | 555.227 | 607.718 | 650.262 | 683.414 | 707.955 | 724.304 | 727.391 | 721.281 | 713.71 | 704.053 | 692.525 | 682.184 | 671.615 | 660.401
System Transformation | Dem_BB006 | GWh | SPM | Frodsham |  | 17.578 | 23.625 | 31.784 | 42.796 | 57.96 | 78.359 | 105.766 | 141.996 | 179.491 | 226 | 281.104 | 344.651 | 414.745 | 487.107 | 560.06 | 628.837 | 688.287 | 736.471 | 774.018 | 801.812 | 820.329 | 823.825 | 816.905 | 808.33 | 797.393 | 784.336 | 772.625 | 760.655 | 747.954
System Transformation | Dem_BB006 | GWh | SPM | Kirkby (_D) |  | 3.668 | 5.253 | 7.648 | 11.249 | 16.705 | 24.755 | 36.505 | 53.282 | 67.352 | 84.803 | 105.48 | 129.326 | 155.627 | 182.78 | 210.155 | 235.962 | 258.27 | 276.35 | 290.44 | 300.869 | 307.817 | 309.129 | 306.532 | 303.315 | 299.211 | 294.311 | 289.917 | 285.425 | 280.659
System Transformation | Dem_BB006 | GWh | SPM | Legacy |  | 6.367 | 9.046 | 13.052 | 19.015 | 27.98 | 41.117 | 60.186 | 87.276 | 110.322 | 138.908 | 172.777 | 211.836 | 254.919 | 299.395 | 344.235 | 386.508 | 423.048 | 452.664 | 475.742 | 492.825 | 504.207 | 506.355 | 502.102 | 496.832 | 490.11 | 482.084 | 474.886 | 467.528 | 459.722
System Transformation | Dem_BB006 | GWh | SPM | Lister Drive |  | 6.908 | 9.751 | 13.96 | 20.175 | 29.452 | 42.96 | 62.464 | 90.047 | 113.825 | 143.318 | 178.263 | 218.561 | 263.012 | 308.9 | 355.163 | 398.778 | 436.479 | 467.035 | 490.846 | 508.471 | 520.214 | 522.431 | 518.042 | 512.604 | 505.669 | 497.389 | 489.962 | 482.371 | 474.317
System Transformation | Dem_BB006 | GWh | SPM | Pentir |  | 1.53 | 2.235 | 3.329 | 5.008 | 7.596 | 11.47 | 17.193 | 25.446 | 32.166 | 40.5 | 50.375 | 61.763 | 74.324 | 87.292 | 100.365 | 112.69 | 123.344 | 131.979 | 138.707 | 143.688 | 147.006 | 147.633 | 146.393 | 144.856 | 142.896 | 140.556 | 138.458 | 136.313 | 134.037
System Transformation | Dem_BB006 | GWh | SPM | Rainhill |  | 5.493 | 7.808 | 11.271 | 16.428 | 24.186 | 35.556 | 52.066 | 75.529 | 95.473 | 120.211 | 149.521 | 183.323 | 220.606 | 259.096 | 297.9 | 334.483 | 366.105 | 391.734 | 411.706 | 426.49 | 436.339 | 438.199 | 434.518 | 429.957 | 424.14 | 417.195 | 410.965 | 404.598 | 397.843
System Transformation | Dem_BB006 | GWh | SPM | St. Asaph |  | 1.732 | 2.518 | 3.73 | 5.583 | 8.427 | 12.67 | 18.923 | 27.921 | 35.293 | 44.438 | 55.273 | 67.769 | 81.551 | 95.78 | 110.125 | 123.648 | 135.338 | 144.812 | 152.195 | 157.66 | 161.301 | 161.989 | 160.628 | 158.942 | 156.791 | 154.224 | 151.921 | 149.568 | 147.07
System Transformation | Dem_BB006 | GWh | SPM | Trawsfynydd |  | 4.38 | 6.337 | 9.336 | 13.896 | 20.869 | 31.239 | 46.476 | 68.351 | 86.399 | 108.786 | 135.311 | 165.9 | 199.64 | 234.472 | 269.588 | 302.695 | 331.311 | 354.505 | 372.579 | 385.957 | 394.871 | 396.553 | 393.222 | 389.095 | 383.83 | 377.545 | 371.908 | 366.146 | 360.033
System Transformation | Dem_BB006 | GWh | SPM | Wylfa |  | 0.744 | 1.086 | 1.617 | 2.432 | 3.688 | 5.567 | 8.342 | 12.344 | 15.604 | 19.647 | 24.437 | 29.962 | 36.056 | 42.346 | 48.688 | 54.667 | 59.836 | 64.024 | 67.289 | 69.705 | 71.315 | 71.618 | 71.017 | 70.271 | 69.321 | 68.186 | 67.167 | 66.127 | 65.023
System Transformation | Dem_BB006 | GWh | SPN | Beddington (_J) |  | 17.031 | 22.317 | 28.992 | 37.347 | 47.967 | 60.995 | 76.834 | 95.564 | 120.798 | 152.098 | 189.183 | 231.951 | 279.124 | 327.824 | 376.921 | 423.208 | 463.218 | 495.646 | 520.916 | 539.621 | 552.083 | 554.435 | 549.778 | 544.007 | 536.647 | 527.86 | 519.978 | 511.922 | 503.374
System Transformation | Dem_BB006 | GWh | SPN | Bolney |  | 34.27 | 45.303 | 59.582 | 77.99 | 102.168 | 133.027 | 172.285 | 221.26 | 279.685 | 352.156 | 438.02 | 537.04 | 646.262 | 759.016 | 872.693 | 979.862 | 1072.498 | 1147.579 | 1206.086 | 1249.395 | 1278.248 | 1283.696 | 1272.913 | 1259.551 | 1242.51 | 1222.164 | 1203.915 | 1185.263 | 1165.473
System Transformation | Dem_BB006 | GWh | SPN | Canterbury |  | 3.834 | 5.184 | 7.03 | 9.557 | 13.085 | 17.899 | 24.456 | 33.244 | 42.022 | 52.911 | 65.811 | 80.689 | 97.099 | 114.04 | 131.12 | 147.222 | 161.14 | 172.421 | 181.211 | 187.718 | 192.053 | 192.872 | 191.252 | 189.244 | 186.684 | 183.627 | 180.885 | 178.083 | 175.109
System Transformation | Dem_BB006 | GWh | SPN | Chessington |  | 15.523 | 20.01 | 25.381 | 31.655 | 38.976 | 46.946 | 55.173 | 62.756 | 79.328 | 99.883 | 124.236 | 152.321 | 183.3 | 215.281 | 247.523 | 277.92 | 304.194 | 325.489 | 342.084 | 354.368 | 362.551 | 364.096 | 361.038 | 357.248 | 352.415 | 346.644 | 341.468 | 336.178 | 330.565
System Transformation | Dem_BB006 | GWh | SPN | Kemsley |  | 5.768 | 7.801 | 10.583 | 14.394 | 19.715 | 26.981 | 36.883 | 50.161 | 63.406 | 79.836 | 99.302 | 121.75 | 146.511 | 172.073 | 197.844 | 222.14 | 243.141 | 260.162 | 273.426 | 283.245 | 289.786 | 291.021 | 288.576 | 285.547 | 281.684 | 277.071 | 272.934 | 268.706 | 264.219
System Transformation | Dem_BB006 | GWh | SPN | Kingsnorth |  | 5.545 | 7.523 | 10.25 | 14.011 | 19.299 | 26.569 | 36.544 | 50.003 | 63.207 | 79.584 | 98.989 | 121.367 | 146.05 | 171.532 | 197.222 | 221.441 | 242.376 | 259.343 | 272.566 | 282.353 | 288.874 | 290.105 | 287.668 | 284.648 | 280.797 | 276.199 | 272.075 | 267.86 | 263.387
System Transformation | Dem_BB006 | GWh | SPN | Littlebrook (_J) |  | 0.752 | 0.997 | 1.316 | 1.731 | 2.281 | 2.991 | 3.903 | 5.056 | 6.391 | 8.046 | 10.008 | 12.271 | 14.766 | 17.343 | 19.94 | 22.389 | 24.506 | 26.221 | 27.558 | 28.547 | 29.207 | 29.331 | 29.085 | 28.78 | 28.39 | 27.925 | 27.508 | 27.082 | 26.63
System Transformation | Dem_BB006 | GWh | SPN | Ninfield |  | 18.662 | 25.214 | 34.159 | 46.381 | 63.413 | 86.616 | 118.17 | 160.388 | 202.74 | 255.272 | 317.514 | 389.292 | 468.465 | 550.199 | 632.601 | 710.287 | 777.437 | 831.862 | 874.273 | 905.666 | 926.582 | 930.53 | 922.714 | 913.029 | 900.675 | 885.927 | 872.698 | 859.178 | 844.833
System Transformation | Dem_BB006 | GWh | SPN | Northfleet East |  | 20.648 | 27.471 | 36.452 | 48.253 | 64.07 | 84.729 | 111.67 | 146.203 | 184.808 | 232.695 | 289.431 | 354.861 | 427.032 | 501.537 | 576.651 | 647.466 | 708.677 | 758.288 | 796.948 | 825.565 | 844.631 | 848.23 | 841.105 | 832.276 | 821.016 | 807.572 | 795.513 | 783.189 | 770.112
System Transformation | Dem_BB006 | GWh | SPN | Richborough |  | 7.668 | 10.368 | 14.06 | 19.115 | 26.17 | 35.797 | 48.912 | 66.488 | 84.044 | 105.821 | 131.623 | 161.378 | 194.198 | 228.08 | 262.24 | 294.443 | 322.28 | 344.841 | 362.423 | 375.437 | 384.107 | 385.744 | 382.504 | 378.489 | 373.368 | 367.254 | 361.77 | 356.165 | 350.218
System Transformation | Dem_BB006 | GWh | SPN | Sellindge |  | 13.543 | 18.311 | 24.833 | 33.759 | 46.219 | 63.223 | 86.385 | 117.426 | 148.433 | 186.894 | 232.463 | 285.014 | 342.98 | 402.82 | 463.15 | 520.026 | 569.189 | 609.035 | 640.085 | 663.07 | 678.383 | 681.274 | 675.551 | 668.46 | 659.416 | 648.618 | 638.933 | 629.034 | 618.531
System Transformation | Dem_BB006 | GWh | SPN | West Weybridge |  | 24.725 | 32.174 | 41.379 | 52.597 | 66.412 | 82.671 | 101.445 | 122.187 | 154.451 | 194.471 | 241.887 | 296.569 | 356.885 | 419.151 | 481.927 | 541.109 | 592.265 | 633.727 | 666.036 | 689.953 | 705.886 | 708.895 | 702.94 | 695.561 | 686.15 | 674.915 | 664.837 | 654.537 | 643.608
System Transformation | Dem_BB006 | GWh | South Wales | Aberthaw |  | 3.776 | 5.186 | 7.176 | 9.987 | 14.029 | 19.71 | 27.662 | 38.599 | 48.792 | 61.434 | 76.413 | 93.688 | 112.742 | 132.412 | 152.243 | 170.939 | 187.1 | 200.197 | 210.404 | 217.959 | 222.993 | 223.943 | 222.062 | 219.731 | 216.758 | 213.209 | 210.025 | 206.771 | 203.319
System Transformation | Dem_BB006 | GWh | South Wales | Alpha Steel (Uskmouth) |  | 3.999 | 5.581 | 7.879 | 11.216 | 16.128 | 23.188 | 33.272 | 47.395 | 59.911 | 75.434 | 93.827 | 115.038 | 138.434 | 162.587 | 186.937 | 209.893 | 229.737 | 245.819 | 258.352 | 267.629 | 273.81 | 274.976 | 272.667 | 269.805 | 266.154 | 261.796 | 257.887 | 253.891 | 249.652
System Transformation | Dem_BB006 | GWh | South Wales | Cardiff East |  | 5.191 | 7.171 | 9.999 | 14.038 | 19.899 | 28.213 | 39.948 | 56.211 | 71.054 | 89.466 | 111.279 | 136.436 | 164.184 | 192.829 | 221.709 | 248.935 | 272.469 | 291.544 | 306.408 | 317.41 | 324.74 | 326.124 | 323.385 | 319.99 | 315.661 | 310.492 | 305.856 | 301.117 | 296.09
System Transformation | Dem_BB006 | GWh | South Wales | Grange |  | 2.349 | 3.221 | 4.448 | 6.176 | 8.655 | 12.128 | 16.98 | 23.638 | 29.88 | 37.622 | 46.796 | 57.374 | 69.043 | 81.089 | 93.234 | 104.683 | 114.58 | 122.601 | 128.851 | 133.478 | 136.561 | 137.143 | 135.991 | 134.563 | 132.743 | 130.569 | 128.619 | 126.627 | 124.513
System Transformation | Dem_BB006 | GWh | South Wales | Imperial Park |  | 0.144 | 0.203 | 0.29 | 0.419 | 0.61 | 0.889 | 1.29 | 1.856 | 2.346 | 2.954 | 3.674 | 4.505 | 5.421 | 6.367 | 7.321 | 8.22 | 8.997 | 9.627 | 10.117 | 10.481 | 10.723 | 10.768 | 10.678 | 10.566 | 10.423 | 10.252 | 10.099 | 9.943 | 9.777
System Transformation | Dem_BB006 | GWh | South Wales | Pembroke |  | 1.922 | 2.77 | 4.063 | 6.022 | 9.007 | 13.433 | 19.921 | 29.218 | 36.933 | 46.502 | 57.841 | 70.917 | 85.339 | 100.229 | 115.24 | 129.392 | 141.624 | 151.539 | 159.265 | 164.984 | 168.794 | 169.513 | 168.089 | 166.325 | 164.074 | 161.388 | 158.978 | 156.515 | 153.902
System Transformation | Dem_BB006 | GWh | South Wales | Pyle |  | 2.775 | 3.782 | 5.18 | 7.127 | 9.886 | 13.711 | 19 | 26.189 | 33.105 | 41.682 | 51.846 | 63.566 | 76.494 | 89.84 | 103.295 | 115.98 | 126.945 | 135.832 | 142.757 | 147.883 | 151.298 | 151.943 | 150.667 | 149.085 | 147.068 | 144.66 | 142.5 | 140.292 | 137.95
System Transformation | Dem_BB006 | GWh | South Wales | Rassau |  | 4.392 | 6.329 | 9.282 | 13.753 | 20.568 | 30.672 | 45.483 | 66.703 | 84.316 | 106.164 | 132.049 | 161.901 | 194.828 | 228.82 | 263.09 | 295.398 | 323.325 | 345.959 | 363.597 | 376.654 | 385.352 | 386.994 | 383.744 | 379.716 | 374.578 | 368.444 | 362.943 | 357.32 | 351.354
System Transformation | Dem_BB006 | GWh | South Wales | Swansea North |  | 14.302 | 20.173 | 28.855 | 41.658 | 60.754 | 88.536 | 128.625 | 185.285 | 234.211 | 294.899 | 366.802 | 449.722 | 541.185 | 635.607 | 730.801 | 820.545 | 898.119 | 960.992 | 1009.987 | 1046.254 | 1070.416 | 1074.978 | 1065.948 | 1054.759 | 1040.488 | 1023.451 | 1008.168 | 992.549 | 975.977
System Transformation | Dem_BB006 | GWh | South Wales | Upper Boat 132kV |  | 3.065 | 4.459 | 6.611 | 9.904 | 14.962 | 22.514 | 33.646 | 49.672 | 62.789 | 79.058 | 98.334 | 120.564 | 145.084 | 170.397 | 195.917 | 219.976 | 240.773 | 257.628 | 270.763 | 280.486 | 286.963 | 288.186 | 285.765 | 282.766 | 278.94 | 274.372 | 270.275 | 266.088 | 261.645
System Transformation | Dem_BB006 | GWh | South Wales | Upper Boat 33kV |  | 3.065 | 4.459 | 6.611 | 9.904 | 14.962 | 22.514 | 33.646 | 49.672 | 62.789 | 79.058 | 98.334 | 120.564 | 145.084 | 170.397 | 195.917 | 219.976 | 240.773 | 257.628 | 270.763 | 280.486 | 286.963 | 288.186 | 285.765 | 282.766 | 278.94 | 274.372 | 270.275 | 266.088 | 261.645
System Transformation | Dem_BB006 | GWh | South Wales | Uskmouth |  | 3.999 | 5.581 | 7.879 | 11.216 | 16.128 | 23.188 | 33.272 | 47.395 | 59.911 | 75.434 | 93.827 | 115.038 | 138.434 | 162.587 | 186.937 | 209.893 | 229.737 | 245.819 | 258.352 | 267.629 | 273.81 | 274.976 | 272.667 | 269.805 | 266.154 | 261.796 | 257.887 | 253.891 | 249.652
System Transformation | Dem_BB006 | GWh | South Western | Abham |  | 8.765 | 12.108 | 16.879 | 23.69 | 33.574 | 47.589 | 67.368 | 94.773 | 119.799 | 150.84 | 187.619 | 230.032 | 276.816 | 325.112 | 373.804 | 419.708 | 459.387 | 491.547 | 516.607 | 535.158 | 547.517 | 549.85 | 545.231 | 539.508 | 532.209 | 523.494 | 515.677 | 507.688 | 499.211
System Transformation | Dem_BB006 | GWh | South Western | Alverdiscott |  | 13.924 | 18.938 | 25.883 | 35.511 | 49.114 | 67.908 | 93.807 | 128.908 | 162.947 | 205.169 | 255.195 | 312.885 | 376.518 | 442.21 | 508.439 | 570.877 | 624.848 | 668.59 | 702.677 | 727.909 | 744.72 | 747.893 | 741.611 | 733.827 | 723.898 | 712.044 | 701.412 | 690.545 | 679.016
System Transformation | Dem_BB006 | GWh | South Western | Axminster |  | 6.726 | 9.195 | 12.649 | 17.487 | 24.386 | 34.008 | 47.384 | 65.661 | 82.999 | 104.506 | 129.986 | 159.372 | 191.784 | 225.245 | 258.98 | 290.783 | 318.274 | 340.554 | 357.917 | 370.769 | 379.332 | 380.948 | 377.748 | 373.783 | 368.726 | 362.688 | 357.273 | 351.737 | 345.865
System Transformation | Dem_BB006 | GWh | South Western | Bridgewater |  | 12.62 | 17.13 | 23.351 | 31.941 | 44.028 | 60.662 | 83.501 | 114.345 | 144.538 | 181.99 | 226.363 | 277.535 | 333.98 | 392.25 | 450.997 | 506.38 | 554.253 | 593.054 | 623.29 | 645.671 | 660.582 | 663.397 | 657.825 | 650.92 | 642.113 | 631.599 | 622.168 | 612.529 | 602.301
System Transformation | Dem_BB006 | GWh | South Western | Exeter |  | 7.464 | 10.117 | 13.764 | 18.784 | 25.828 | 35.491 | 48.721 | 66.539 | 84.109 | 105.902 | 131.724 | 161.502 | 194.347 | 228.255 | 262.441 | 294.67 | 322.527 | 345.106 | 362.701 | 375.725 | 384.402 | 386.04 | 382.797 | 378.779 | 373.654 | 367.536 | 362.048 | 356.439 | 350.487
System Transformation | Dem_BB006 | GWh | South Western | Indian Queens |  | 8.64 | 12.109 | 17.186 | 24.606 | 35.588 | 51.456 | 74.216 | 106.218 | 134.265 | 169.055 | 210.275 | 257.81 | 310.243 | 364.372 | 418.943 | 470.39 | 514.861 | 550.904 | 578.991 | 599.781 | 613.633 | 616.248 | 611.071 | 604.657 | 596.476 | 586.709 | 577.948 | 568.994 | 559.494
System Transformation | Dem_BB006 | GWh | South Western | Landulph |  | 4.86 | 6.813 | 9.672 | 13.852 | 20.04 | 28.984 | 41.816 | 59.862 | 75.669 | 95.276 | 118.507 | 145.297 | 174.847 | 205.352 | 236.108 | 265.102 | 290.165 | 310.478 | 326.307 | 338.025 | 345.831 | 347.305 | 344.387 | 340.772 | 336.162 | 330.657 | 325.72 | 320.674 | 315.319
System Transformation | Dem_BB006 | GWh | South Western | Seabank |  | 11.154 | 14.879 | 19.814 | 26.348 | 35.172 | 46.795 | 62.084 | 81.863 | 103.479 | 130.292 | 162.06 | 198.696 | 239.106 | 280.824 | 322.882 | 362.533 | 396.807 | 424.585 | 446.232 | 462.255 | 472.931 | 474.946 | 470.957 | 466.013 | 459.708 | 452.181 | 445.429 | 438.528 | 431.206
System Transformation | Dem_BB006 | GWh | South Western | Taunton |  | 6.044 | 8.339 | 11.608 | 16.267 | 23.015 | 32.568 | 46.029 | 64.656 | 81.729 | 102.906 | 127.997 | 156.933 | 188.85 | 221.798 | 255.017 | 286.334 | 313.404 | 335.343 | 352.44 | 365.096 | 373.527 | 375.119 | 371.968 | 368.064 | 363.084 | 357.139 | 351.806 | 346.355 | 340.572
System Transformation | Dem_BB006 | GWh | West Midlands | Bishops Wood |  | 26.417 | 35.269 | 47.023 | 62.618 | 83.727 | 111.606 | 148.374 | 196.069 | 247.842 | 312.062 | 388.15 | 475.896 | 572.683 | 672.6 | 773.334 | 868.301 | 950.39 | 1016.923 | 1068.769 | 1107.147 | 1132.715 | 1137.542 | 1127.987 | 1116.147 | 1101.045 | 1083.016 | 1066.844 | 1050.316 | 1032.779
System Transformation | Dem_BB006 | GWh | West Midlands | Bushbury |  | 4.136 | 5.731 | 8.019 | 11.302 | 16.087 | 22.9 | 32.552 | 45.97 | 58.109 | 73.166 | 91.005 | 111.578 | 134.271 | 157.697 | 181.315 | 203.582 | 222.828 | 238.427 | 250.583 | 259.581 | 265.576 | 266.708 | 264.467 | 261.691 | 258.151 | 253.923 | 250.132 | 246.257 | 242.145
System Transformation | Dem_BB006 | GWh | West Midlands | Bustleholme |  | 6.969 | 9.725 | 13.729 | 19.543 | 28.1 | 40.401 | 57.967 | 82.569 | 104.371 | 131.415 | 163.458 | 200.409 | 241.168 | 283.245 | 325.666 | 365.659 | 400.228 | 428.246 | 450.08 | 466.241 | 477.009 | 479.042 | 475.018 | 470.032 | 463.672 | 456.08 | 449.269 | 442.309 | 434.924
System Transformation | Dem_BB006 | GWh | West Midlands | Cellarhead |  | 16.797 | 23.241 | 32.465 | 45.672 | 64.884 | 92.19 | 130.806 | 184.415 | 233.111 | 293.514 | 365.079 | 447.61 | 538.644 | 632.622 | 727.369 | 816.692 | 893.901 | 956.479 | 1005.244 | 1041.34 | 1065.389 | 1069.929 | 1060.942 | 1049.805 | 1035.602 | 1018.644 | 1003.434 | 987.888 | 971.393
System Transformation | Dem_BB006 | GWh | West Midlands | Feckenham |  | 41.046 | 53.601 | 69.288 | 88.671 | 112.944 | 142.15 | 176.837 | 216.652 | 273.861 | 344.822 | 428.898 | 525.856 | 632.803 | 743.209 | 854.519 | 959.456 | 1050.163 | 1123.68 | 1180.968 | 1223.375 | 1251.628 | 1256.962 | 1246.403 | 1233.32 | 1216.633 | 1196.711 | 1178.842 | 1160.579 | 1141.201
System Transformation | Dem_BB006 | GWh | West Midlands | Hams Hall |  | 27.988 | 35.885 | 45.156 | 55.693 | 67.531 | 79.644 | 90.891 | 99.083 | 125.246 | 157.699 | 196.15 | 240.492 | 289.403 | 339.896 | 390.801 | 438.793 | 480.276 | 513.898 | 540.098 | 559.492 | 572.413 | 574.852 | 570.024 | 564.04 | 556.409 | 547.298 | 539.126 | 530.773 | 521.911
System Transformation | Dem_BB006 | GWh | West Midlands | Iron Acton |  | 62.563 | 80.043 | 100.391 | 123.239 | 148.458 | 173.481 | 195.35 | 208.666 | 263.766 | 332.111 | 413.087 | 506.471 | 609.476 | 715.812 | 823.019 | 924.088 | 1011.451 | 1082.258 | 1137.435 | 1178.278 | 1205.489 | 1210.626 | 1200.457 | 1187.856 | 1171.785 | 1152.597 | 1135.387 | 1117.796 | 1099.133
System Transformation | Dem_BB006 | GWh | West Midlands | Ironbridge |  | 4.688 | 6.411 | 8.823 | 12.204 | 17.029 | 23.762 | 33.127 | 45.93 | 58.059 | 73.102 | 90.926 | 111.482 | 134.154 | 157.561 | 181.158 | 203.405 | 222.635 | 238.22 | 250.366 | 259.356 | 265.345 | 266.476 | 264.238 | 261.464 | 257.927 | 253.703 | 249.915 | 246.043 | 241.935
System Transformation | Dem_BB006 | GWh | West Midlands | Kitwell |  | 5.394 | 7.388 | 10.19 | 14.13 | 19.769 | 27.66 | 38.666 | 53.749 | 67.942 | 85.547 | 106.405 | 130.459 | 156.992 | 184.382 | 211.997 | 238.031 | 260.534 | 278.773 | 292.985 | 303.506 | 310.515 | 311.839 | 309.219 | 305.973 | 301.834 | 296.891 | 292.458 | 287.927 | 283.12
System Transformation | Dem_BB006 | GWh | West Midlands | Nechells |  | 21.092 | 27.761 | 36.289 | 47.13 | 61.151 | 78.72 | 100.619 | 127.304 | 160.919 | 202.616 | 252.018 | 308.99 | 371.832 | 436.706 | 502.111 | 563.771 | 617.07 | 660.268 | 693.931 | 718.849 | 735.45 | 738.584 | 732.38 | 724.693 | 714.887 | 703.182 | 692.682 | 681.95 | 670.564
System Transformation | Dem_BB006 | GWh | West Midlands | Ocker Hill |  | 1.657 | 2.34 | 3.351 | 4.845 | 7.077 | 10.328 | 15.024 | 21.667 | 27.388 | 34.485 | 42.893 | 52.59 | 63.285 | 74.327 | 85.459 | 95.953 | 105.025 | 112.377 | 118.106 | 122.347 | 125.173 | 125.706 | 124.651 | 123.342 | 121.673 | 119.681 | 117.894 | 116.067 | 114.129
System Transformation | Dem_BB006 | GWh | West Midlands | Oldbury |  | 2.608 | 3.68 | 5.266 | 7.605 | 11.096 | 16.176 | 23.508 | 33.874 | 42.818 | 53.913 | 67.059 | 82.218 | 98.939 | 116.202 | 133.605 | 150.012 | 164.194 | 175.689 | 184.646 | 191.276 | 195.693 | 196.527 | 194.877 | 192.831 | 190.222 | 187.107 | 184.313 | 181.458 | 178.428
System Transformation | Dem_BB006 | GWh | West Midlands | Penn |  | 2.688 | 3.778 | 5.379 | 7.728 | 11.216 | 16.271 | 23.54 | 33.783 | 42.704 | 53.769 | 66.88 | 81.999 | 98.675 | 115.891 | 133.248 | 149.611 | 163.756 | 175.219 | 184.153 | 190.765 | 195.171 | 196.002 | 194.356 | 192.316 | 189.714 | 186.607 | 183.821 | 180.973 | 177.952
System Transformation | Dem_BB006 | GWh | West Midlands | Rugeley |  | 2.886 | 3.978 | 5.53 | 7.739 | 10.934 | 15.45 | 21.806 | 30.59 | 38.667 | 48.687 | 60.558 | 74.248 | 89.348 | 104.937 | 120.653 | 135.469 | 148.277 | 158.657 | 166.746 | 172.733 | 176.722 | 177.475 | 175.985 | 174.137 | 171.781 | 168.968 | 166.445 | 163.867 | 161.131
System Transformation | Dem_BB006 | GWh | West Midlands | Shrewsbury |  | 3.473 | 4.745 | 6.525 | 9.015 | 12.565 | 17.512 | 24.385 | 33.771 | 42.688 | 53.749 | 66.854 | 81.967 | 98.638 | 115.847 | 133.198 | 149.555 | 163.694 | 175.153 | 184.083 | 190.693 | 195.097 | 195.928 | 194.282 | 192.243 | 189.642 | 186.537 | 183.751 | 180.905 | 177.884
System Transformation | Dem_BB006 | GWh | West Midlands | Walham |  | 18.486 | 23.694 | 29.8 | 36.727 | 44.489 | 52.396 | 59.675 | 64.857 | 81.983 | 103.227 | 128.396 | 157.421 | 189.437 | 222.488 | 255.81 | 287.225 | 314.379 | 336.387 | 353.537 | 366.232 | 374.69 | 376.286 | 373.126 | 369.209 | 364.214 | 358.25 | 352.9 | 347.433 | 341.632
System Transformation | Dem_BB006 | GWh | West Midlands | Willenhall |  | 2.869 | 4.092 | 5.931 | 8.681 | 12.833 | 18.937 | 27.823 | 40.48 | 51.169 | 64.428 | 80.137 | 98.253 | 118.235 | 138.864 | 159.661 | 179.268 | 196.216 | 209.952 | 220.656 | 228.579 | 233.858 | 234.855 | 232.882 | 230.438 | 227.32 | 223.597 | 220.259 | 216.846 | 213.226
System Transformation | Dem_BB007 | GWh | ENW | Bredbury |  | 2.548 | 3.362 | 4.291 | 5.225 | 6.016 | 6.403 | 5.95 | 3.961 | 5.271 | 6.988 | 9.235 | 12.142 | 15.781 | 20.322 | 24.916 | 29.496 | 33.995 | 38.34 | 42.445 | 46.236 | 49.484 | 51.548 | 50.93 | 49.92 | 48.775 | 47.536 | 46.226 | 44.891 | 43.533
System Transformation | Dem_BB007 | GWh | ENW | Harker |  | 0.204 | 0.308 | 0.472 | 0.727 | 1.119 | 1.721 | 2.635 | 4.016 | 5.344 | 7.086 | 9.365 | 12.312 | 16.001 | 20.607 | 25.265 | 29.909 | 34.471 | 38.876 | 43.039 | 46.883 | 50.176 | 52.27 | 51.643 | 50.619 | 49.458 | 48.201 | 46.873 | 45.52 | 44.143
System Transformation | Dem_BB007 | GWh | ENW | Heysham (Barrow WF) |  | 0.057 | 0.084 | 0.124 | 0.184 | 0.273 | 0.405 | 0.601 | 0.89 | 1.184 | 1.57 | 2.074 | 2.727 | 3.544 | 4.564 | 5.596 | 6.625 | 7.635 | 8.611 | 9.533 | 10.385 | 11.114 | 11.578 | 11.439 | 11.212 | 10.955 | 10.677 | 10.382 | 10.083 | 9.778
System Transformation | Dem_BB007 | GWh | ENW | Heysham (NGET) |  | 0.057 | 0.084 | 0.124 | 0.184 | 0.273 | 0.405 | 0.601 | 0.89 | 1.184 | 1.57 | 2.074 | 2.727 | 3.544 | 4.564 | 5.596 | 6.625 | 7.635 | 8.611 | 9.533 | 10.385 | 11.114 | 11.578 | 11.439 | 11.212 | 10.955 | 10.677 | 10.382 | 10.083 | 9.778
System Transformation | Dem_BB007 | GWh | ENW | Hutton |  | 0.204 | 0.308 | 0.472 | 0.727 | 1.119 | 1.721 | 2.635 | 4.016 | 5.344 | 7.086 | 9.365 | 12.312 | 16.001 | 20.607 | 25.265 | 29.909 | 34.471 | 38.876 | 43.039 | 46.883 | 50.176 | 52.27 | 51.643 | 50.619 | 49.458 | 48.201 | 46.873 | 45.52 | 44.143
System Transformation | Dem_BB007 | GWh | ENW | Kearsley 132kV |  | 0.351 | 0.513 | 0.76 | 1.124 | 1.666 | 2.468 | 3.655 | 5.405 | 7.193 | 9.537 | 12.603 | 16.57 | 21.535 | 27.734 | 34.003 | 40.253 | 46.392 | 52.322 | 57.924 | 63.097 | 67.53 | 70.347 | 69.503 | 68.126 | 66.563 | 64.872 | 63.083 | 61.262 | 59.409
System Transformation | Dem_BB007 | GWh | ENW | Kearsley 33kV |  | 0.351 | 0.513 | 0.76 | 1.124 | 1.666 | 2.468 | 3.655 | 5.405 | 7.193 | 9.537 | 12.603 | 16.57 | 21.535 | 27.734 | 34.003 | 40.253 | 46.392 | 52.322 | 57.924 | 63.097 | 67.53 | 70.347 | 69.503 | 68.126 | 66.563 | 64.872 | 63.083 | 61.262 | 59.409
System Transformation | Dem_BB007 | GWh | ENW | Kirkby (_G) |  | 0.057 | 0.086 | 0.13 | 0.199 | 0.303 | 0.461 | 0.7 | 1.059 | 1.409 | 1.868 | 2.468 | 3.245 | 4.217 | 5.431 | 6.659 | 7.883 | 9.085 | 10.246 | 11.343 | 12.356 | 13.224 | 13.776 | 13.611 | 13.341 | 13.035 | 12.704 | 12.354 | 11.997 | 11.634
System Transformation | Dem_BB007 | GWh | ENW | Macclesfield |  | 0.143 | 0.2 | 0.278 | 0.383 | 0.524 | 0.712 | 0.965 | 1.305 | 1.736 | 2.302 | 3.043 | 4 | 5.199 | 6.695 | 8.209 | 9.717 | 11.2 | 12.631 | 13.984 | 15.232 | 16.302 | 16.982 | 16.779 | 16.446 | 16.069 | 15.661 | 15.229 | 14.789 | 14.342
System Transformation | Dem_BB007 | GWh | ENW | Ormonde |  | 0.057 | 0.084 | 0.124 | 0.184 | 0.273 | 0.405 | 0.601 | 0.89 | 1.184 | 1.57 | 2.074 | 2.727 | 3.544 | 4.564 | 5.596 | 6.625 | 7.635 | 8.611 | 9.533 | 10.385 | 11.114 | 11.578 | 11.439 | 11.212 | 10.955 | 10.677 | 10.382 | 10.083 | 9.778
System Transformation | Dem_BB007 | GWh | ENW | Padiham |  | 0.393 | 0.575 | 0.85 | 1.256 | 1.859 | 2.753 | 4.072 | 6.017 | 8.006 | 10.615 | 14.029 | 18.444 | 23.971 | 30.87 | 37.848 | 44.805 | 51.639 | 58.239 | 64.475 | 70.233 | 75.167 | 78.302 | 77.363 | 75.83 | 74.09 | 72.208 | 70.217 | 68.19 | 66.128
System Transformation | Dem_BB007 | GWh | ENW | Penwortham East |  | 0.199 | 0.292 | 0.432 | 0.641 | 0.952 | 1.414 | 2.099 | 3.11 | 4.138 | 5.487 | 7.251 | 9.534 | 12.391 | 15.957 | 19.564 | 23.16 | 26.692 | 30.104 | 33.327 | 36.304 | 38.854 | 40.475 | 39.989 | 39.197 | 38.297 | 37.324 | 36.295 | 35.248 | 34.181
System Transformation | Dem_BB007 | GWh | ENW | Penwortham West |  | 0.139 | 0.205 | 0.304 | 0.453 | 0.676 | 1.008 | 1.502 | 2.233 | 2.972 | 3.94 | 5.207 | 6.846 | 8.898 | 11.459 | 14.049 | 16.631 | 19.168 | 21.618 | 23.933 | 26.07 | 27.901 | 29.065 | 28.717 | 28.148 | 27.502 | 26.803 | 26.064 | 25.312 | 24.546
System Transformation | Dem_BB007 | GWh | ENW | Robin Rigg |  | 0.204 | 0.308 | 0.472 | 0.727 | 1.119 | 1.721 | 2.635 | 4.016 | 5.344 | 7.086 | 9.365 | 12.312 | 16.001 | 20.607 | 25.265 | 29.909 | 34.471 | 38.876 | 43.039 | 46.883 | 50.176 | 52.27 | 51.643 | 50.619 | 49.458 | 48.201 | 46.873 | 45.52 | 44.143
System Transformation | Dem_BB007 | GWh | ENW | Rochdale |  | 0.244 | 0.361 | 0.54 | 0.808 | 1.211 | 1.816 | 2.72 | 4.062 | 5.406 | 7.167 | 9.472 | 12.453 | 16.185 | 20.843 | 25.555 | 30.252 | 34.866 | 39.322 | 43.533 | 47.421 | 50.752 | 52.869 | 52.235 | 51.2 | 50.025 | 48.754 | 47.41 | 46.042 | 44.649
System Transformation | Dem_BB007 | GWh | ENW | South Manchester |  | 0.599 | 0.818 | 1.102 | 1.451 | 1.875 | 2.378 | 2.958 | 3.603 | 4.795 | 6.358 | 8.402 | 11.046 | 14.356 | 18.488 | 22.667 | 26.834 | 30.926 | 34.879 | 38.614 | 42.062 | 45.017 | 46.895 | 46.333 | 45.414 | 44.372 | 43.245 | 42.053 | 40.839 | 39.604
System Transformation | Dem_BB007 | GWh | ENW | Stalybridge |  | 0.445 | 0.642 | 0.935 | 1.357 | 1.969 | 2.859 | 4.151 | 6.025 | 8.018 | 10.631 | 14.049 | 18.47 | 24.005 | 30.914 | 37.902 | 44.869 | 51.712 | 58.322 | 64.567 | 70.334 | 75.274 | 78.414 | 77.474 | 75.938 | 74.196 | 72.311 | 70.318 | 68.288 | 66.222
System Transformation | Dem_BB007 | GWh | ENW | Stanah |  | 0.139 | 0.205 | 0.304 | 0.453 | 0.676 | 1.008 | 1.502 | 2.233 | 2.972 | 3.94 | 5.207 | 6.846 | 8.898 | 11.459 | 14.049 | 16.631 | 19.168 | 21.618 | 23.933 | 26.07 | 27.901 | 29.065 | 28.717 | 28.148 | 27.502 | 26.803 | 26.064 | 25.312 | 24.546
System Transformation | Dem_BB007 | GWh | ENW | Walney 2 |  | 0.139 | 0.205 | 0.304 | 0.453 | 0.676 | 1.008 | 1.502 | 2.233 | 2.972 | 3.94 | 5.207 | 6.846 | 8.898 | 11.459 | 14.049 | 16.631 | 19.168 | 21.618 | 23.933 | 26.07 | 27.901 | 29.065 | 28.717 | 28.148 | 27.502 | 26.803 | 26.064 | 25.312 | 24.546
System Transformation | Dem_BB007 | GWh | ENW | Washway Farm |  | 0.057 | 0.086 | 0.13 | 0.199 | 0.303 | 0.461 | 0.7 | 1.059 | 1.409 | 1.868 | 2.468 | 3.245 | 4.217 | 5.431 | 6.659 | 7.883 | 9.085 | 10.246 | 11.343 | 12.356 | 13.224 | 13.776 | 13.611 | 13.341 | 13.035 | 12.704 | 12.354 | 11.997 | 11.634
System Transformation | Dem_BB007 | GWh | ENW | Whitegate |  | 0.174 | 0.257 | 0.384 | 0.575 | 0.863 | 1.294 | 1.939 | 2.897 | 3.856 | 5.112 | 6.756 | 8.882 | 11.544 | 14.866 | 18.227 | 21.577 | 24.868 | 28.046 | 31.05 | 33.823 | 36.198 | 37.709 | 37.256 | 36.518 | 35.68 | 34.774 | 33.815 | 32.839 | 31.846
System Transformation | Dem_BB007 | GWh | EPN | Amersham Main |  | 0.256 | 0.351 | 0.474 | 0.628 | 0.816 | 1.045 | 1.315 | 1.626 | 2.163 | 2.868 | 3.791 | 4.984 | 6.477 | 8.341 | 10.227 | 12.107 | 13.953 | 15.736 | 17.421 | 18.977 | 20.31 | 21.158 | 20.904 | 20.489 | 20.019 | 19.511 | 18.973 | 18.425 | 17.868
System Transformation | Dem_BB007 | GWh | EPN | Braintree |  | 0.226 | 0.323 | 0.464 | 0.664 | 0.947 | 1.352 | 1.93 | 2.754 | 3.664 | 4.858 | 6.42 | 8.441 | 10.971 | 14.128 | 17.322 | 20.506 | 23.633 | 26.654 | 29.508 | 32.144 | 34.402 | 35.837 | 35.407 | 34.705 | 33.909 | 33.048 | 32.136 | 31.209 | 30.265
System Transformation | Dem_BB007 | GWh | EPN | Bramford |  | 0.492 | 0.714 | 1.045 | 1.526 | 2.231 | 3.263 | 4.771 | 6.972 | 9.278 | 12.301 | 16.257 | 21.373 | 27.778 | 35.773 | 43.859 | 51.921 | 59.84 | 67.488 | 74.715 | 81.388 | 87.105 | 90.739 | 89.651 | 87.874 | 85.857 | 83.676 | 81.37 | 79.021 | 76.63
System Transformation | Dem_BB007 | GWh | EPN | Brimsdown |  | 0.875 | 1.193 | 1.604 | 2.107 | 2.714 | 3.427 | 4.239 | 5.123 | 6.817 | 9.039 | 11.945 | 15.705 | 20.411 | 26.285 | 32.226 | 38.15 | 43.969 | 49.589 | 54.899 | 59.801 | 64.002 | 66.672 | 65.873 | 64.567 | 63.086 | 61.483 | 59.788 | 58.062 | 56.306
System Transformation | Dem_BB007 | GWh | EPN | Burwell Main |  | 0.496 | 0.693 | 0.965 | 1.327 | 1.813 | 2.462 | 3.332 | 4.497 | 5.984 | 7.934 | 10.484 | 13.784 | 17.915 | 23.071 | 28.286 | 33.486 | 38.593 | 43.526 | 48.186 | 52.49 | 56.177 | 58.521 | 57.819 | 56.673 | 55.372 | 53.966 | 52.478 | 50.963 | 49.422
System Transformation | Dem_BB007 | GWh | EPN | Clacton |  | 0.492 | 0.714 | 1.045 | 1.526 | 2.231 | 3.263 | 4.771 | 6.972 | 9.278 | 12.301 | 16.257 | 21.373 | 27.778 | 35.773 | 43.859 | 51.921 | 59.84 | 67.488 | 74.715 | 81.388 | 87.105 | 90.739 | 89.651 | 87.874 | 85.857 | 83.676 | 81.37 | 79.021 | 76.63
System Transformation | Dem_BB007 | GWh | EPN | Eaton Socon |  | 0.601 | 0.841 | 1.172 | 1.614 | 2.208 | 3.006 | 4.078 | 5.517 | 7.341 | 9.733 | 12.863 | 16.912 | 21.979 | 28.305 | 34.703 | 41.082 | 47.348 | 53.4 | 59.118 | 64.398 | 68.921 | 71.797 | 70.936 | 69.529 | 67.934 | 66.208 | 64.383 | 62.525 | 60.633
System Transformation | Dem_BB007 | GWh | EPN | Elstree |  | 1.074 | 1.458 | 1.945 | 2.528 | 3.209 | 3.974 | 4.786 | 5.573 | 7.416 | 9.832 | 12.994 | 17.083 | 22.203 | 28.593 | 35.056 | 41.5 | 47.829 | 53.943 | 59.719 | 65.052 | 69.622 | 72.527 | 71.657 | 70.236 | 68.625 | 66.882 | 65.038 | 63.16 | 61.25
System Transformation | Dem_BB007 | GWh | EPN | Loudwater |  | 0.187 | 0.252 | 0.331 | 0.421 | 0.518 | 0.615 | 0.694 | 0.732 | 0.973 | 1.291 | 1.706 | 2.243 | 2.915 | 3.753 | 4.602 | 5.448 | 6.279 | 7.081 | 7.839 | 8.539 | 9.139 | 9.521 | 9.406 | 9.22 | 9.008 | 8.78 | 8.538 | 8.291 | 8.04
System Transformation | Dem_BB007 | GWh | EPN | Mill Hill |  | 0.684 | 0.918 | 1.204 | 1.526 | 1.87 | 2.201 | 2.459 | 2.539 | 3.379 | 4.48 | 5.92 | 7.784 | 10.116 | 13.028 | 15.972 | 18.908 | 21.792 | 24.577 | 27.209 | 29.639 | 31.721 | 33.045 | 32.648 | 32.001 | 31.267 | 30.473 | 29.633 | 28.777 | 27.907
System Transformation | Dem_BB007 | GWh | EPN | Norwich Main |  | 0.226 | 0.333 | 0.497 | 0.743 | 1.113 | 1.666 | 2.491 | 3.716 | 4.945 | 6.557 | 8.665 | 11.392 | 14.806 | 19.068 | 23.378 | 27.675 | 31.896 | 35.973 | 39.825 | 43.381 | 46.429 | 48.366 | 47.785 | 46.838 | 45.764 | 44.601 | 43.372 | 42.119 | 40.845
System Transformation | Dem_BB007 | GWh | EPN | Pelham |  | 0.813 | 1.158 | 1.65 | 2.339 | 3.308 | 4.673 | 6.597 | 9.313 | 12.393 | 16.432 | 21.716 | 28.551 | 37.106 | 47.786 | 58.587 | 69.357 | 79.935 | 90.152 | 99.806 | 108.719 | 116.356 | 121.21 | 119.757 | 117.383 | 114.689 | 111.776 | 108.695 | 105.557 | 102.364
System Transformation | Dem_BB007 | GWh | EPN | Rayleigh |  | 0.73 | 1.048 | 1.511 | 2.171 | 3.116 | 4.471 | 6.416 | 9.206 | 12.251 | 16.243 | 21.466 | 28.222 | 36.679 | 47.235 | 57.912 | 68.558 | 79.014 | 89.113 | 98.656 | 107.466 | 115.015 | 119.813 | 118.377 | 116.03 | 113.368 | 110.488 | 107.442 | 104.34 | 101.184
System Transformation | Dem_BB007 | GWh | EPN | Rye House |  | 0.948 | 1.3 | 1.759 | 2.333 | 3.043 | 3.907 | 4.94 | 6.145 | 8.177 | 10.842 | 14.327 | 18.837 | 24.481 | 31.528 | 38.654 | 45.759 | 52.738 | 59.479 | 65.848 | 71.729 | 76.767 | 79.97 | 79.011 | 77.445 | 75.668 | 73.746 | 71.713 | 69.643 | 67.536
System Transformation | Dem_BB007 | GWh | EPN | Sheringham Shoal |  | 0.226 | 0.333 | 0.497 | 0.743 | 1.113 | 1.666 | 2.491 | 3.716 | 4.945 | 6.557 | 8.665 | 11.392 | 14.806 | 19.068 | 23.378 | 27.675 | 31.896 | 35.973 | 39.825 | 43.381 | 46.429 | 48.366 | 47.785 | 46.838 | 45.764 | 44.601 | 43.372 | 42.119 | 40.845
System Transformation | Dem_BB007 | GWh | EPN | Sundon |  | 1.523 | 2.11 | 2.901 | 3.928 | 5.26 | 6.981 | 9.194 | 12.028 | 16.005 | 21.222 | 28.045 | 36.872 | 47.921 | 61.713 | 75.662 | 89.571 | 103.232 | 116.426 | 128.894 | 140.405 | 150.267 | 156.536 | 154.659 | 151.593 | 148.115 | 144.353 | 140.373 | 136.321 | 132.197
System Transformation | Dem_BB007 | GWh | EPN | Tilbury |  | 0.251 | 0.361 | 0.52 | 0.747 | 1.072 | 1.538 | 2.207 | 3.167 | 4.214 | 5.588 | 7.385 | 9.709 | 12.618 | 16.25 | 19.923 | 23.585 | 27.183 | 30.657 | 33.94 | 36.971 | 39.568 | 41.218 | 40.724 | 39.917 | 39.001 | 38.01 | 36.962 | 35.895 | 34.81
System Transformation | Dem_BB007 | GWh | EPN | Tottenham |  | 0.561 | 0.766 | 1.031 | 1.355 | 1.746 | 2.207 | 2.733 | 3.309 | 4.403 | 5.838 | 7.715 | 10.144 | 13.183 | 16.978 | 20.815 | 24.642 | 28.4 | 32.03 | 35.46 | 38.627 | 41.34 | 43.065 | 42.548 | 41.705 | 40.748 | 39.713 | 38.618 | 37.503 | 36.369
System Transformation | Dem_BB007 | GWh | EPN | Walpole (_A) |  | 2.518 | 3.408 | 4.524 | 5.841 | 7.346 | 8.98 | 10.621 | 12.038 | 16.019 | 21.239 | 28.068 | 36.902 | 47.96 | 61.764 | 75.724 | 89.644 | 103.316 | 116.522 | 128.999 | 140.52 | 150.39 | 156.664 | 154.786 | 151.717 | 148.236 | 144.471 | 140.488 | 136.432 | 132.306
System Transformation | Dem_BB007 | GWh | EPN | Warley |  | 0.391 | 0.552 | 0.779 | 1.09 | 1.517 | 2.108 | 2.923 | 4.051 | 5.391 | 7.148 | 9.446 | 12.419 | 16.141 | 20.787 | 25.485 | 30.17 | 34.771 | 39.215 | 43.415 | 47.292 | 50.614 | 52.726 | 52.093 | 51.061 | 49.889 | 48.622 | 47.281 | 45.916 | 44.528
System Transformation | Dem_BB007 | GWh | EPN | Watford South |  | 0.712 | 0.97 | 1.298 | 1.695 | 2.167 | 2.709 | 3.305 | 3.92 | 5.216 | 6.917 | 9.14 | 12.017 | 15.618 | 20.114 | 24.66 | 29.193 | 33.645 | 37.946 | 42.009 | 45.761 | 48.975 | 51.018 | 50.407 | 49.407 | 48.274 | 47.048 | 45.751 | 44.43 | 43.086
System Transformation | Dem_BB007 | GWh | EPN | West Thurrock |  | 0.011 | 0.016 | 0.023 | 0.034 | 0.049 | 0.072 | 0.105 | 0.153 | 0.203 | 0.27 | 0.356 | 0.469 | 0.609 | 0.784 | 0.961 | 1.138 | 1.312 | 1.479 | 1.638 | 1.784 | 1.91 | 1.989 | 1.965 | 1.926 | 1.882 | 1.834 | 1.784 | 1.732 | 1.68
System Transformation | Dem_BB007 | GWh | EPN | Wymondley |  | 1.306 | 1.782 | 2.393 | 3.141 | 4.04 | 5.093 | 6.286 | 7.574 | 10.079 | 13.364 | 17.66 | 23.219 | 30.177 | 38.862 | 47.646 | 56.405 | 65.007 | 73.316 | 81.167 | 88.416 | 94.626 | 98.574 | 97.392 | 95.461 | 93.271 | 90.902 | 88.396 | 85.844 | 83.247
System Transformation | Dem_BB007 | GWh | East Midlands | Berkswell |  | 1.176 | 1.618 | 2.201 | 2.938 | 3.865 | 5.017 | 6.431 | 8.143 | 10.835 | 14.367 | 18.986 | 24.961 | 32.441 | 41.778 | 51.222 | 60.638 | 69.886 | 78.818 | 87.258 | 95.051 | 101.728 | 105.972 | 104.701 | 102.625 | 100.271 | 97.723 | 95.029 | 92.286 | 89.495
System Transformation | Dem_BB007 | GWh | East Midlands | Bicker Fen |  | 0.222 | 0.329 | 0.494 | 0.743 | 1.12 | 1.688 | 2.539 | 3.808 | 5.067 | 6.718 | 8.879 | 11.673 | 15.171 | 19.538 | 23.954 | 28.357 | 32.682 | 36.859 | 40.806 | 44.45 | 47.573 | 49.557 | 48.963 | 47.992 | 46.891 | 45.7 | 44.44 | 43.157 | 41.852
System Transformation | Dem_BB007 | GWh | East Midlands | Chesterfield |  | 0.565 | 0.815 | 1.181 | 1.708 | 2.469 | 3.571 | 5.163 | 7.464 | 9.932 | 13.17 | 17.404 | 22.882 | 29.738 | 38.297 | 46.954 | 55.585 | 64.063 | 72.251 | 79.987 | 87.131 | 93.251 | 97.142 | 95.977 | 94.074 | 91.916 | 89.581 | 87.111 | 84.597 | 82.038
System Transformation | Dem_BB007 | GWh | East Midlands | Coventry |  | 1.102 | 1.54 | 2.143 | 2.948 | 4.024 | 5.463 | 7.387 | 9.962 | 13.256 | 17.576 | 23.227 | 30.538 | 39.689 | 51.112 | 62.665 | 74.185 | 85.499 | 96.427 | 106.752 | 116.286 | 124.454 | 129.647 | 128.092 | 125.553 | 122.672 | 119.556 | 116.26 | 112.904 | 109.489
System Transformation | Dem_BB007 | GWh | East Midlands | Drakelow |  | 0.219 | 0.315 | 0.456 | 0.657 | 0.948 | 1.367 | 1.971 | 2.842 | 3.782 | 5.014 | 6.626 | 8.712 | 11.322 | 14.581 | 17.877 | 21.163 | 24.391 | 27.508 | 30.454 | 33.173 | 35.504 | 36.985 | 36.541 | 35.817 | 34.995 | 34.106 | 33.166 | 32.208 | 31.234
System Transformation | Dem_BB007 | GWh | East Midlands | East Claydon (_B) |  | 3.263 | 4.394 | 5.791 | 7.4 | 9.17 | 10.977 | 12.584 | 13.58 | 18.071 | 23.961 | 31.664 | 41.631 | 54.106 | 69.678 | 85.428 | 101.132 | 116.556 | 131.453 | 145.529 | 158.526 | 169.662 | 176.74 | 174.62 | 171.159 | 167.232 | 162.984 | 158.491 | 153.915 | 149.26
System Transformation | Dem_BB007 | GWh | East Midlands | Enderby |  | 0.381 | 0.551 | 0.802 | 1.164 | 1.691 | 2.457 | 3.57 | 5.185 | 6.899 | 9.148 | 12.089 | 15.894 | 20.657 | 26.602 | 32.616 | 38.611 | 44.5 | 50.187 | 55.562 | 60.524 | 64.775 | 67.477 | 66.668 | 65.347 | 63.847 | 62.226 | 60.51 | 58.763 | 56.986
System Transformation | Dem_BB007 | GWh | East Midlands | Grendon |  | 2.121 | 2.937 | 4.032 | 5.45 | 7.283 | 9.639 | 12.653 | 16.49 | 21.944 | 29.095 | 38.45 | 50.552 | 65.701 | 84.611 | 103.735 | 122.805 | 141.534 | 159.624 | 176.717 | 192.499 | 206.021 | 214.616 | 212.042 | 207.839 | 203.07 | 197.912 | 192.456 | 186.9 | 181.246
System Transformation | Dem_BB007 | GWh | East Midlands | Ratcliffe |  | 0.472 | 0.674 | 0.966 | 1.378 | 1.962 | 2.793 | 3.974 | 5.655 | 7.526 | 9.978 | 13.186 | 17.337 | 22.532 | 29.017 | 35.576 | 42.116 | 48.539 | 54.743 | 60.605 | 66.017 | 70.655 | 73.602 | 72.72 | 71.278 | 69.643 | 67.873 | 66.002 | 64.097 | 62.158
System Transformation | Dem_BB007 | GWh | East Midlands | Staythorpe |  | 0.491 | 0.713 | 1.043 | 1.525 | 2.23 | 3.263 | 4.774 | 6.979 | 9.288 | 12.315 | 16.274 | 21.396 | 27.808 | 35.811 | 43.906 | 51.977 | 59.904 | 67.56 | 74.795 | 81.474 | 87.197 | 90.835 | 89.746 | 87.967 | 85.949 | 83.765 | 81.456 | 79.105 | 76.712
System Transformation | Dem_BB007 | GWh | East Midlands | Stoke Bardolph |  | 0.153 | 0.217 | 0.31 | 0.439 | 0.621 | 0.877 | 1.238 | 1.747 | 2.325 | 3.083 | 4.074 | 5.356 | 6.961 | 8.964 | 10.99 | 13.011 | 14.995 | 16.912 | 18.723 | 20.395 | 21.827 | 22.738 | 22.465 | 22.02 | 21.515 | 20.968 | 20.39 | 19.801 | 19.202
System Transformation | Dem_BB007 | GWh | East Midlands | Walpole (_B) |  | 1.209 | 1.629 | 2.148 | 2.747 | 3.408 | 4.087 | 4.697 | 5.091 | 6.774 | 8.982 | 11.869 | 15.605 | 20.282 | 26.119 | 32.023 | 37.909 | 43.691 | 49.275 | 54.552 | 59.424 | 63.598 | 66.251 | 65.457 | 64.159 | 62.687 | 61.095 | 59.41 | 57.695 | 55.95
System Transformation | Dem_BB007 | GWh | East Midlands | West Burton |  | 0.098 | 0.145 | 0.218 | 0.328 | 0.493 | 0.741 | 1.113 | 1.667 | 2.218 | 2.941 | 3.886 | 5.109 | 6.64 | 8.551 | 10.484 | 12.412 | 14.304 | 16.133 | 17.86 | 19.455 | 20.822 | 21.691 | 21.431 | 21.006 | 20.524 | 20.002 | 19.451 | 18.89 | 18.318
System Transformation | Dem_BB007 | GWh | East Midlands | Willington |  | 0.969 | 1.365 | 1.917 | 2.667 | 3.693 | 5.095 | 7.016 | 9.648 | 12.839 | 17.024 | 22.497 | 29.578 | 38.441 | 49.505 | 60.695 | 71.852 | 82.811 | 93.395 | 103.396 | 112.63 | 120.541 | 125.57 | 124.064 | 121.605 | 118.815 | 115.797 | 112.605 | 109.354 | 106.046
System Transformation | Dem_BB007 | GWh | IDNO - Refer to Comment Field | Tynemouth 2 |  | 0.035 | 0.051 | 0.076 | 0.113 | 0.169 | 0.252 | 0.376 | 0.56 | 0.745 | 0.987 | 1.305 | 1.716 | 2.23 | 2.872 | 3.521 | 4.168 | 4.804 | 5.417 | 5.998 | 6.533 | 6.992 | 7.284 | 7.196 | 7.054 | 6.892 | 6.717 | 6.532 | 6.343 | 6.151 | Note: TYNE2 is operated by an IDNO allocated to GSP Group/licence area F
System Transformation | Dem_BB007 | GWh | LPN | Acton Lane 22kV |  | 0.289 | 0.385 | 0.498 | 0.619 | 0.737 | 0.83 | 0.86 | 0.765 | 1.019 | 1.351 | 1.785 | 2.346 | 3.05 | 3.927 | 4.815 | 5.7 | 6.57 | 7.409 | 8.203 | 8.935 | 9.563 | 9.962 | 9.842 | 9.647 | 9.426 | 9.186 | 8.933 | 8.675 | 8.413
System Transformation | Dem_BB007 | GWh | LPN | Barking |  | 0.24 | 0.329 | 0.446 | 0.592 | 0.775 | 0.998 | 1.266 | 1.583 | 2.107 | 2.793 | 3.691 | 4.853 | 6.307 | 8.123 | 9.959 | 11.79 | 13.588 | 15.324 | 16.965 | 18.48 | 19.778 | 20.604 | 20.357 | 19.953 | 19.495 | 19 | 18.476 | 17.943 | 17.4
System Transformation | Dem_BB007 | GWh | LPN | Barking West |  | 0.24 | 0.329 | 0.446 | 0.592 | 0.775 | 0.998 | 1.266 | 1.583 | 2.107 | 2.793 | 3.691 | 4.853 | 6.307 | 8.123 | 9.959 | 11.79 | 13.588 | 15.324 | 16.965 | 18.48 | 19.778 | 20.604 | 20.357 | 19.953 | 19.495 | 19 | 18.476 | 17.943 | 17.4
System Transformation | Dem_BB007 | GWh | LPN | Beddington (_C) |  | 0.221 | 0.303 | 0.411 | 0.545 | 0.711 | 0.914 | 1.157 | 1.441 | 1.917 | 2.542 | 3.36 | 4.417 | 5.741 | 7.393 | 9.064 | 10.73 | 12.367 | 13.947 | 15.441 | 16.82 | 18.001 | 18.752 | 18.527 | 18.16 | 17.743 | 17.293 | 16.816 | 16.33 | 15.836
System Transformation | Dem_BB007 | GWh | LPN | Canal Bank |  | 0.05 | 0.067 | 0.088 | 0.112 | 0.137 | 0.162 | 0.182 | 0.191 | 0.254 | 0.336 | 0.444 | 0.584 | 0.759 | 0.978 | 1.199 | 1.419 | 1.636 | 1.845 | 2.042 | 2.225 | 2.381 | 2.48 | 2.45 | 2.402 | 2.347 | 2.287 | 2.224 | 2.16 | 2.095
System Transformation | Dem_BB007 | GWh | LPN | City Road |  | 0.422 | 0.556 | 0.709 | 0.862 | 0.991 | 1.051 | 0.968 | 0.628 | 0.835 | 1.107 | 1.463 | 1.924 | 2.5 | 3.22 | 3.948 | 4.674 | 5.386 | 6.075 | 6.725 | 7.326 | 7.841 | 8.168 | 8.07 | 7.91 | 7.728 | 7.532 | 7.324 | 7.113 | 6.898
System Transformation | Dem_BB007 | GWh | LPN | Greenford |  | 0.05 | 0.067 | 0.088 | 0.112 | 0.137 | 0.162 | 0.182 | 0.191 | 0.254 | 0.336 | 0.444 | 0.584 | 0.759 | 0.978 | 1.199 | 1.419 | 1.636 | 1.845 | 2.042 | 2.225 | 2.381 | 2.48 | 2.45 | 2.402 | 2.347 | 2.287 | 2.224 | 2.16 | 2.095
System Transformation | Dem_BB007 | GWh | LPN | Hackney 132kV |  | 0.203 | 0.276 | 0.367 | 0.477 | 0.604 | 0.746 | 0.896 | 1.037 | 1.38 | 1.83 | 2.418 | 3.179 | 4.132 | 5.321 | 6.524 | 7.723 | 8.901 | 10.039 | 11.114 | 12.107 | 12.957 | 13.498 | 13.336 | 13.071 | 12.772 | 12.447 | 12.104 | 11.755 | 11.399
System Transformation | Dem_BB007 | GWh | LPN | Hackney 66kV |  | 0.203 | 0.276 | 0.367 | 0.477 | 0.604 | 0.746 | 0.896 | 1.037 | 1.38 | 1.83 | 2.418 | 3.179 | 4.132 | 5.321 | 6.524 | 7.723 | 8.901 | 10.039 | 11.114 | 12.107 | 12.957 | 13.498 | 13.336 | 13.071 | 12.772 | 12.447 | 12.104 | 11.755 | 11.399
System Transformation | Dem_BB007 | GWh | LPN | Hurst |  | 0.341 | 0.47 | 0.64 | 0.855 | 1.127 | 1.465 | 1.882 | 2.389 | 3.179 | 4.216 | 5.571 | 7.324 | 9.519 | 12.259 | 15.03 | 17.793 | 20.506 | 23.127 | 25.604 | 27.891 | 29.85 | 31.095 | 30.722 | 30.113 | 29.422 | 28.675 | 27.884 | 27.079 | 26.26
System Transformation | Dem_BB007 | GWh | LPN | Islington |  | 0.401 | 0.537 | 0.701 | 0.882 | 1.069 | 1.239 | 1.349 | 1.329 | 1.769 | 2.345 | 3.099 | 4.074 | 5.295 | 6.82 | 8.361 | 9.898 | 11.408 | 12.866 | 14.243 | 15.515 | 16.605 | 17.298 | 17.09 | 16.752 | 16.367 | 15.951 | 15.512 | 15.064 | 14.608
System Transformation | Dem_BB007 | GWh | LPN | Littlebrook (_C) |  | 0.144 | 0.201 | 0.281 | 0.388 | 0.531 | 0.725 | 0.985 | 1.336 | 1.778 | 2.358 | 3.116 | 4.097 | 5.324 | 6.856 | 8.406 | 9.951 | 11.469 | 12.935 | 14.32 | 15.599 | 16.695 | 17.391 | 17.183 | 16.842 | 16.456 | 16.038 | 15.596 | 15.145 | 14.687
System Transformation | Dem_BB007 | GWh | LPN | Lodge Road |  | 0.595 | 0.787 | 1.007 | 1.232 | 1.428 | 1.538 | 1.465 | 1.054 | 1.402 | 1.859 | 2.457 | 3.23 | 4.198 | 5.406 | 6.628 | 7.846 | 9.043 | 10.199 | 11.291 | 12.299 | 13.163 | 13.712 | 13.548 | 13.279 | 12.975 | 12.645 | 12.297 | 11.942 | 11.58
System Transformation | Dem_BB007 | GWh | LPN | New Cross |  | 0.505 | 0.681 | 0.898 | 1.148 | 1.424 | 1.708 | 1.963 | 2.127 | 2.83 | 3.753 | 4.959 | 6.52 | 8.474 | 10.913 | 13.38 | 15.84 | 18.255 | 20.589 | 22.793 | 24.829 | 26.573 | 27.682 | 27.35 | 26.807 | 26.192 | 25.527 | 24.823 | 24.107 | 23.377
System Transformation | Dem_BB007 | GWh | LPN | Perivale |  | 0.05 | 0.067 | 0.088 | 0.112 | 0.137 | 0.162 | 0.182 | 0.191 | 0.254 | 0.336 | 0.444 | 0.584 | 0.759 | 0.978 | 1.199 | 1.419 | 1.636 | 1.845 | 2.042 | 2.225 | 2.381 | 2.48 | 2.45 | 2.402 | 2.347 | 2.287 | 2.224 | 2.16 | 2.095
System Transformation | Dem_BB007 | GWh | LPN | Redbridge |  | 0.206 | 0.282 | 0.38 | 0.5 | 0.647 | 0.822 | 1.024 | 1.251 | 1.665 | 2.207 | 2.917 | 3.835 | 4.984 | 6.419 | 7.87 | 9.316 | 10.737 | 12.109 | 13.406 | 14.603 | 15.629 | 16.281 | 16.086 | 15.767 | 15.405 | 15.014 | 14.6 | 14.179 | 13.75
System Transformation | Dem_BB007 | GWh | LPN | St John's Wood |  | 1.006 | 1.328 | 1.696 | 2.067 | 2.383 | 2.541 | 2.372 | 1.602 | 2.132 | 2.827 | 3.736 | 4.912 | 6.384 | 8.221 | 10.079 | 11.932 | 13.752 | 15.509 | 17.17 | 18.703 | 20.017 | 20.852 | 20.602 | 20.194 | 19.73 | 19.229 | 18.699 | 18.159 | 17.61
System Transformation | Dem_BB007 | GWh | LPN | West Ham |  | 0.401 | 0.537 | 0.701 | 0.882 | 1.069 | 1.239 | 1.349 | 1.329 | 1.769 | 2.345 | 3.099 | 4.074 | 5.295 | 6.82 | 8.361 | 9.898 | 11.408 | 12.866 | 14.243 | 15.515 | 16.605 | 17.298 | 17.09 | 16.752 | 16.367 | 15.951 | 15.512 | 15.064 | 14.608
System Transformation | Dem_BB007 | GWh | LPN | Willesden 132kV |  | 0.289 | 0.385 | 0.498 | 0.619 | 0.737 | 0.83 | 0.86 | 0.765 | 1.019 | 1.351 | 1.785 | 2.346 | 3.05 | 3.927 | 4.815 | 5.7 | 6.57 | 7.409 | 8.203 | 8.935 | 9.563 | 9.962 | 9.842 | 9.647 | 9.426 | 9.186 | 8.933 | 8.675 | 8.413
System Transformation | Dem_BB007 | GWh | LPN | Willesden 66kV |  | 0.289 | 0.385 | 0.498 | 0.619 | 0.737 | 0.83 | 0.86 | 0.765 | 1.019 | 1.351 | 1.785 | 2.346 | 3.05 | 3.927 | 4.815 | 5.7 | 6.57 | 7.409 | 8.203 | 8.935 | 9.563 | 9.962 | 9.842 | 9.647 | 9.426 | 9.186 | 8.933 | 8.675 | 8.413
System Transformation | Dem_BB007 | GWh | LPN | Wimbledon North |  | 0.533 | 0.718 | 0.948 | 1.214 | 1.508 | 1.813 | 2.092 | 2.282 | 3.036 | 4.026 | 5.321 | 6.995 | 9.091 | 11.708 | 14.354 | 16.993 | 19.585 | 22.088 | 24.453 | 26.637 | 28.508 | 29.697 | 29.341 | 28.76 | 28.1 | 27.386 | 26.631 | 25.862 | 25.08
System Transformation | Dem_BB007 | GWh | LPN | Wimbledon South |  | 0.533 | 0.718 | 0.948 | 1.214 | 1.508 | 1.813 | 2.092 | 2.282 | 3.036 | 4.026 | 5.321 | 6.995 | 9.091 | 11.708 | 14.354 | 16.993 | 19.585 | 22.088 | 24.453 | 26.637 | 28.508 | 29.697 | 29.341 | 28.76 | 28.1 | 27.386 | 26.631 | 25.862 | 25.08
System Transformation | Dem_BB007 | GWh | NPgN | Blyth 132kV |  | 0.133 | 0.193 | 0.28 | 0.406 | 0.589 | 0.854 | 1.239 | 1.796 | 2.39 | 3.168 | 4.187 | 5.505 | 7.155 | 9.214 | 11.297 | 13.373 | 15.413 | 17.383 | 19.244 | 20.963 | 22.435 | 23.371 | 23.091 | 22.633 | 22.114 | 21.552 | 20.958 | 20.353 | 19.737
System Transformation | Dem_BB007 | GWh | NPgN | Blyth 66kV |  | 0.144 | 0.21 | 0.307 | 0.45 | 0.659 | 0.965 | 1.414 | 2.07 | 2.755 | 3.653 | 4.828 | 6.347 | 8.249 | 10.623 | 13.024 | 15.419 | 17.77 | 20.042 | 22.188 | 24.169 | 25.867 | 26.946 | 26.623 | 26.095 | 25.496 | 24.849 | 24.164 | 23.466 | 22.756
System Transformation | Dem_BB007 | GWh | NPgN | Fourstones |  | 0.049 | 0.07 | 0.102 | 0.148 | 0.215 | 0.311 | 0.451 | 0.654 | 0.871 | 1.155 | 1.526 | 2.006 | 2.607 | 3.358 | 4.116 | 4.873 | 5.616 | 6.334 | 7.013 | 7.639 | 8.175 | 8.516 | 8.414 | 8.248 | 8.058 | 7.854 | 7.637 | 7.417 | 7.192
System Transformation | Dem_BB007 | GWh | NPgN | Hart Moor |  | 0.061 | 0.094 | 0.149 | 0.235 | 0.371 | 0.584 | 0.912 | 1.414 | 1.881 | 2.494 | 3.296 | 4.333 | 5.632 | 7.253 | 8.892 | 10.527 | 12.132 | 13.683 | 15.148 | 16.501 | 17.66 | 18.397 | 18.176 | 17.816 | 17.407 | 16.965 | 16.497 | 16.021 | 15.536
System Transformation | Dem_BB007 | GWh | NPgN | Hawthorn Pit |  | 0.075 | 0.113 | 0.174 | 0.268 | 0.414 | 0.637 | 0.978 | 1.492 | 1.986 | 2.633 | 3.479 | 4.574 | 5.945 | 7.656 | 9.386 | 11.112 | 12.806 | 14.443 | 15.99 | 17.418 | 18.641 | 19.419 | 19.186 | 18.806 | 18.374 | 17.907 | 17.414 | 16.911 | 16.399
System Transformation | Dem_BB007 | GWh | NPgN | Knaresborough |  | 0.179 | 0.259 | 0.378 | 0.551 | 0.803 | 1.172 | 1.709 | 2.49 | 3.314 | 4.394 | 5.806 | 7.634 | 9.921 | 12.777 | 15.665 | 18.544 | 21.372 | 24.104 | 26.685 | 29.068 | 31.11 | 32.408 | 32.019 | 31.385 | 30.665 | 29.886 | 29.062 | 28.223 | 27.369
System Transformation | Dem_BB007 | GWh | NPgN | Lackenby |  | 0.102 | 0.162 | 0.264 | 0.431 | 0.7 | 1.126 | 1.793 | 2.822 | 3.755 | 4.979 | 6.58 | 8.651 | 11.243 | 14.479 | 17.751 | 21.014 | 24.219 | 27.315 | 30.24 | 32.941 | 35.255 | 36.725 | 36.285 | 35.566 | 34.75 | 33.867 | 32.933 | 31.983 | 31.015
System Transformation | Dem_BB007 | GWh | NPgN | Norton |  | 0.456 | 0.68 | 1.027 | 1.554 | 2.354 | 3.565 | 5.388 | 8.115 | 10.798 | 14.318 | 18.921 | 24.876 | 32.331 | 41.636 | 51.047 | 60.431 | 69.648 | 78.55 | 86.961 | 94.727 | 101.381 | 105.611 | 104.344 | 102.276 | 99.929 | 97.391 | 94.706 | 91.972 | 89.19
System Transformation | Dem_BB007 | GWh | NPgN | Offerton |  | 0.028 | 0.043 | 0.066 | 0.101 | 0.157 | 0.242 | 0.373 | 0.57 | 0.758 | 1.006 | 1.329 | 1.747 | 2.271 | 2.924 | 3.586 | 4.245 | 4.892 | 5.517 | 6.108 | 6.654 | 7.121 | 7.418 | 7.329 | 7.184 | 7.019 | 6.841 | 6.652 | 6.46 | 6.265
System Transformation | Dem_BB007 | GWh | NPgN | Osbaldwick |  | 0.524 | 0.75 | 1.078 | 1.544 | 2.209 | 3.159 | 4.516 | 6.457 | 8.592 | 11.392 | 15.055 | 19.793 | 25.724 | 33.128 | 40.616 | 48.082 | 55.415 | 62.498 | 69.19 | 75.37 | 80.664 | 84.029 | 83.021 | 81.376 | 79.509 | 77.489 | 75.353 | 73.177 | 70.964
System Transformation | Dem_BB007 | GWh | NPgN | Poppleton |  | 0.037 | 0.052 | 0.073 | 0.103 | 0.144 | 0.201 | 0.281 | 0.391 | 0.52 | 0.69 | 0.912 | 1.199 | 1.558 | 2.007 | 2.461 | 2.913 | 3.357 | 3.786 | 4.192 | 4.566 | 4.887 | 5.091 | 5.029 | 4.93 | 4.817 | 4.694 | 4.565 | 4.433 | 4.299
System Transformation | Dem_BB007 | GWh | NPgN | Saltholme |  | 0.019 | 0.029 | 0.046 | 0.072 | 0.114 | 0.179 | 0.28 | 0.434 | 0.577 | 0.765 | 1.011 | 1.329 | 1.728 | 2.225 | 2.728 | 3.23 | 3.722 | 4.198 | 4.647 | 5.062 | 5.418 | 5.644 | 5.576 | 5.466 | 5.341 | 5.205 | 5.061 | 4.915 | 4.767
System Transformation | Dem_BB007 | GWh | NPgN | South Shields |  | 0.028 | 0.041 | 0.06 | 0.089 | 0.132 | 0.196 | 0.291 | 0.43 | 0.572 | 0.759 | 1.003 | 1.319 | 1.714 | 2.207 | 2.706 | 3.204 | 3.693 | 4.164 | 4.61 | 5.022 | 5.375 | 5.599 | 5.532 | 5.422 | 5.298 | 5.163 | 5.021 | 4.876 | 4.729
System Transformation | Dem_BB007 | GWh | NPgN | Spennymoor |  | 0.356 | 0.535 | 0.816 | 1.249 | 1.914 | 2.928 | 4.466 | 6.782 | 9.025 | 11.966 | 15.813 | 20.791 | 27.021 | 34.798 | 42.663 | 50.506 | 58.209 | 65.649 | 72.678 | 79.169 | 84.73 | 88.265 | 87.207 | 85.478 | 83.517 | 81.395 | 79.151 | 76.866 | 74.541
System Transformation | Dem_BB007 | GWh | NPgN | Stella North |  | 0.217 | 0.316 | 0.463 | 0.677 | 0.992 | 1.453 | 2.129 | 3.115 | 4.145 | 5.497 | 7.264 | 9.55 | 12.412 | 15.984 | 19.597 | 23.199 | 26.738 | 30.155 | 33.384 | 36.366 | 38.92 | 40.544 | 40.058 | 39.264 | 38.363 | 37.388 | 36.357 | 35.308 | 34.24
System Transformation | Dem_BB007 | GWh | NPgN | Stella South |  | 0.209 | 0.308 | 0.459 | 0.684 | 1.022 | 1.526 | 2.275 | 3.386 | 4.506 | 5.975 | 7.896 | 10.381 | 13.492 | 17.375 | 21.303 | 25.219 | 29.065 | 32.78 | 36.29 | 39.531 | 42.308 | 44.073 | 43.544 | 42.681 | 41.702 | 40.643 | 39.522 | 38.381 | 37.22
System Transformation | Dem_BB007 | GWh | NPgN | Tynemouth 1 |  | 0.081 | 0.119 | 0.177 | 0.264 | 0.394 | 0.588 | 0.877 | 1.306 | 1.738 | 2.304 | 3.045 | 4.003 | 5.203 | 6.7 | 8.215 | 9.725 | 11.208 | 12.641 | 13.994 | 15.244 | 16.315 | 16.996 | 16.792 | 16.459 | 16.081 | 15.673 | 15.241 | 14.801 | 14.353
System Transformation | Dem_BB007 | GWh | NPgN | West Boldon |  | 0.165 | 0.244 | 0.367 | 0.552 | 0.832 | 1.252 | 1.883 | 2.824 | 3.758 | 4.983 | 6.585 | 8.657 | 11.252 | 14.49 | 17.765 | 21.031 | 24.238 | 27.336 | 30.264 | 32.966 | 35.282 | 36.754 | 36.313 | 35.593 | 34.777 | 33.893 | 32.959 | 32.008 | 31.039
System Transformation | Dem_BB007 | GWh | NPgY | Bradford West |  | 0.875 | 1.221 | 1.695 | 2.324 | 3.16 | 4.27 | 5.744 | 7.7 | 10.246 | 13.586 | 17.954 | 23.605 | 30.678 | 39.507 | 48.437 | 57.342 | 66.087 | 74.534 | 82.515 | 89.884 | 96.198 | 100.211 | 99.009 | 97.047 | 94.82 | 92.411 | 89.864 | 87.27 | 84.63
System Transformation | Dem_BB007 | GWh | NPgY | Camblesforth |  | 0.047 | 0.07 | 0.105 | 0.157 | 0.236 | 0.355 | 0.533 | 0.799 | 1.063 | 1.409 | 1.862 | 2.448 | 3.182 | 4.097 | 5.023 | 5.947 | 6.854 | 7.73 | 8.558 | 9.322 | 9.977 | 10.393 | 10.268 | 10.065 | 9.834 | 9.584 | 9.32 | 9.051 | 8.777
System Transformation | Dem_BB007 | GWh | NPgY | Creyke Beck |  | 0.386 | 0.581 | 0.89 | 1.365 | 2.096 | 3.213 | 4.91 | 7.469 | 9.938 | 13.177 | 17.414 | 22.895 | 29.756 | 38.32 | 46.982 | 55.619 | 64.101 | 72.294 | 80.036 | 87.183 | 93.307 | 97.2 | 96.034 | 94.131 | 91.971 | 89.635 | 87.164 | 84.647 | 82.087
System Transformation | Dem_BB007 | GWh | NPgY | Drax |  | 0.034 | 0.05 | 0.074 | 0.109 | 0.161 | 0.237 | 0.35 | 0.516 | 0.687 | 0.911 | 1.204 | 1.583 | 2.057 | 2.65 | 3.248 | 3.846 | 4.432 | 4.999 | 5.534 | 6.028 | 6.451 | 6.721 | 6.64 | 6.508 | 6.359 | 6.197 | 6.027 | 5.853 | 5.676
System Transformation | Dem_BB007 | GWh | NPgY | Elland |  | 0.435 | 0.639 | 0.948 | 1.406 | 2.089 | 3.105 | 4.61 | 6.834 | 9.095 | 12.059 | 15.936 | 20.951 | 27.23 | 35.067 | 42.993 | 50.896 | 58.659 | 66.156 | 73.24 | 79.781 | 85.385 | 88.947 | 87.881 | 86.139 | 84.162 | 82.024 | 79.763 | 77.46 | 75.117
System Transformation | Dem_BB007 | GWh | NPgY | Ferrybridge A |  | 0.399 | 0.55 | 0.75 | 1.006 | 1.331 | 1.739 | 2.247 | 2.874 | 3.824 | 5.07 | 6.7 | 8.809 | 11.449 | 14.745 | 18.077 | 21.4 | 24.664 | 27.817 | 30.795 | 33.546 | 35.902 | 37.4 | 36.951 | 36.219 | 35.388 | 34.489 | 33.538 | 32.57 | 31.585
System Transformation | Dem_BB007 | GWh | NPgY | Ferrybridge B (_M) |  | 1.858 | 2.5 | 3.289 | 4.192 | 5.177 | 6.165 | 7.012 | 7.469 | 9.939 | 13.178 | 17.414 | 22.896 | 29.756 | 38.321 | 46.983 | 55.619 | 64.102 | 72.295 | 80.036 | 87.184 | 93.308 | 97.201 | 96.035 | 94.132 | 91.972 | 89.636 | 87.164 | 84.648 | 82.088
System Transformation | Dem_BB007 | GWh | NPgY | Grimsby West |  | 0.106 | 0.163 | 0.255 | 0.399 | 0.624 | 0.974 | 1.511 | 2.328 | 3.097 | 4.107 | 5.427 | 7.135 | 9.274 | 11.943 | 14.642 | 17.334 | 19.977 | 22.531 | 24.943 | 27.171 | 29.08 | 30.293 | 29.929 | 29.336 | 28.663 | 27.935 | 27.165 | 26.381 | 25.583
System Transformation | Dem_BB007 | GWh | NPgY | Jordanthorpe |  | 0.077 | 0.108 | 0.15 | 0.206 | 0.282 | 0.383 | 0.518 | 0.7 | 0.931 | 1.234 | 1.631 | 2.145 | 2.787 | 3.59 | 4.401 | 5.21 | 6.004 | 6.772 | 7.497 | 8.167 | 8.74 | 9.105 | 8.996 | 8.817 | 8.615 | 8.396 | 8.165 | 7.929 | 7.689
System Transformation | Dem_BB007 | GWh | NPgY | Keadby |  | 0.279 | 0.42 | 0.641 | 0.982 | 1.505 | 2.304 | 3.516 | 5.34 | 7.106 | 9.423 | 12.452 | 16.371 | 21.277 | 27.401 | 33.594 | 39.77 | 45.835 | 51.694 | 57.229 | 62.34 | 66.719 | 69.503 | 68.669 | 67.308 | 65.764 | 64.093 | 62.326 | 60.527 | 58.696
System Transformation | Dem_BB007 | GWh | NPgY | Kirkstall B |  | 0.807 | 1.077 | 1.397 | 1.745 | 2.09 | 2.378 | 2.509 | 2.323 | 3.091 | 4.099 | 5.416 | 7.121 | 9.255 | 11.919 | 14.613 | 17.299 | 19.938 | 22.486 | 24.894 | 27.117 | 29.022 | 30.232 | 29.87 | 29.278 | 28.606 | 27.879 | 27.111 | 26.328 | 25.532
System Transformation | Dem_BB007 | GWh | NPgY | Neepsend |  | 0.189 | 0.263 | 0.365 | 0.499 | 0.676 | 0.911 | 1.221 | 1.629 | 2.168 | 2.875 | 3.799 | 4.995 | 6.491 | 8.359 | 10.249 | 12.133 | 13.983 | 15.771 | 17.459 | 19.019 | 20.355 | 21.204 | 20.95 | 20.534 | 20.063 | 19.553 | 19.014 | 18.465 | 17.907
System Transformation | Dem_BB007 | GWh | NPgY | Norton Lees |  | 0.077 | 0.107 | 0.147 | 0.201 | 0.273 | 0.367 | 0.491 | 0.653 | 0.869 | 1.153 | 1.523 | 2.003 | 2.603 | 3.352 | 4.11 | 4.865 | 5.607 | 6.324 | 7.001 | 7.627 | 8.162 | 8.503 | 8.401 | 8.234 | 8.045 | 7.841 | 7.625 | 7.405 | 7.181
System Transformation | Dem_BB007 | GWh | NPgY | Pitsmoor |  | 0.026 | 0.036 | 0.05 | 0.069 | 0.095 | 0.129 | 0.174 | 0.235 | 0.313 | 0.415 | 0.548 | 0.721 | 0.937 | 1.207 | 1.48 | 1.752 | 2.019 | 2.277 | 2.521 | 2.746 | 2.939 | 3.061 | 3.024 | 2.965 | 2.896 | 2.823 | 2.745 | 2.666 | 2.585
System Transformation | Dem_BB007 | GWh | NPgY | Saltend North |  | 0.057 | 0.086 | 0.133 | 0.206 | 0.319 | 0.493 | 0.759 | 1.163 | 1.547 | 2.052 | 2.711 | 3.565 | 4.633 | 5.966 | 7.315 | 8.66 | 9.98 | 11.256 | 12.461 | 13.574 | 14.528 | 15.134 | 14.952 | 14.656 | 14.32 | 13.956 | 13.571 | 13.179 | 12.781
System Transformation | Dem_BB007 | GWh | NPgY | Sheffield City |  | 0.017 | 0.024 | 0.033 | 0.045 | 0.061 | 0.083 | 0.11 | 0.147 | 0.196 | 0.26 | 0.343 | 0.451 | 0.586 | 0.755 | 0.925 | 1.095 | 1.262 | 1.424 | 1.576 | 1.717 | 1.838 | 1.914 | 1.891 | 1.854 | 1.811 | 1.765 | 1.717 | 1.667 | 1.617
System Transformation | Dem_BB007 | GWh | NPgY | Skelton Grange |  | 1.196 | 1.609 | 2.118 | 2.702 | 3.339 | 3.981 | 4.536 | 4.847 | 6.45 | 8.552 | 11.301 | 14.858 | 19.311 | 24.869 | 30.49 | 36.094 | 41.599 | 46.916 | 51.94 | 56.579 | 60.553 | 63.079 | 62.323 | 61.088 | 59.686 | 58.17 | 56.566 | 54.933 | 53.272
System Transformation | Dem_BB007 | GWh | NPgY | Templeborough |  | 0.003 | 0.004 | 0.006 | 0.01 | 0.015 | 0.023 | 0.035 | 0.053 | 0.071 | 0.094 | 0.124 | 0.163 | 0.212 | 0.273 | 0.335 | 0.396 | 0.457 | 0.515 | 0.57 | 0.621 | 0.665 | 0.693 | 0.684 | 0.671 | 0.655 | 0.639 | 0.621 | 0.603 | 0.585
System Transformation | Dem_BB007 | GWh | NPgY | Thorpe Marsh |  | 0.582 | 0.819 | 1.15 | 1.601 | 2.216 | 3.058 | 4.211 | 5.791 | 7.707 | 10.218 | 13.503 | 17.754 | 23.074 | 29.715 | 36.431 | 43.128 | 49.706 | 56.059 | 62.062 | 67.604 | 72.353 | 75.372 | 74.468 | 72.992 | 71.317 | 69.505 | 67.589 | 65.638 | 63.653
System Transformation | Dem_BB007 | GWh | NPgY | Thurcroft |  | 0.303 | 0.441 | 0.646 | 0.946 | 1.385 | 2.03 | 2.974 | 4.353 | 5.793 | 7.681 | 10.151 | 13.345 | 17.345 | 22.337 | 27.385 | 32.42 | 37.364 | 42.14 | 46.652 | 50.818 | 54.388 | 56.657 | 55.978 | 54.868 | 53.609 | 52.247 | 50.807 | 49.34 | 47.848
System Transformation | Dem_BB007 | GWh | NPgY | West Melton |  | 0.485 | 0.705 | 1.034 | 1.516 | 2.222 | 3.26 | 4.781 | 7.005 | 9.321 | 12.359 | 16.333 | 21.473 | 27.908 | 35.94 | 44.064 | 52.164 | 60.12 | 67.804 | 75.065 | 81.768 | 87.512 | 91.163 | 90.07 | 88.284 | 86.259 | 84.068 | 81.75 | 79.39 | 76.989
System Transformation | Dem_BB007 | GWh | NPgY | Wincobank |  | 0.017 | 0.024 | 0.035 | 0.051 | 0.075 | 0.109 | 0.159 | 0.232 | 0.308 | 0.409 | 0.54 | 0.711 | 0.923 | 1.189 | 1.458 | 1.726 | 1.989 | 2.244 | 2.484 | 2.706 | 2.896 | 3.017 | 2.98 | 2.921 | 2.854 | 2.782 | 2.705 | 2.627 | 2.548
System Transformation | Dem_BB007 | GWh | SEPD | Acton Lane 66kV |  | 0.05 | 0.067 | 0.088 | 0.112 | 0.137 | 0.162 | 0.182 | 0.191 | 0.254 | 0.336 | 0.444 | 0.584 | 0.759 | 0.978 | 1.199 | 1.419 | 1.636 | 1.845 | 2.042 | 2.225 | 2.381 | 2.48 | 2.45 | 2.402 | 2.347 | 2.287 | 2.224 | 2.16 | 2.095
System Transformation | Dem_BB007 | GWh | SEPD | Botley Wood |  | 0.196 | 0.277 | 0.391 | 0.549 | 0.766 | 1.066 | 1.482 | 2.06 | 2.741 | 3.635 | 4.803 | 6.315 | 8.207 | 10.569 | 12.958 | 15.34 | 17.68 | 19.94 | 22.075 | 24.046 | 25.735 | 26.809 | 26.488 | 25.963 | 25.367 | 24.722 | 24.041 | 23.347 | 22.641
System Transformation | Dem_BB007 | GWh | SEPD | Bramley |  | 2.266 | 3.126 | 4.27 | 5.732 | 7.594 | 9.945 | 12.888 | 16.539 | 22.009 | 29.182 | 38.564 | 50.702 | 65.895 | 84.861 | 104.042 | 123.168 | 141.953 | 160.096 | 177.24 | 193.068 | 206.63 | 215.251 | 212.67 | 208.454 | 203.671 | 198.497 | 193.025 | 187.453 | 181.783
System Transformation | Dem_BB007 | GWh | SEPD | Chickerell |  | 0.119 | 0.17 | 0.244 | 0.35 | 0.501 | 0.716 | 1.025 | 1.465 | 1.95 | 2.585 | 3.416 | 4.492 | 5.838 | 7.518 | 9.217 | 10.912 | 12.576 | 14.183 | 15.702 | 17.104 | 18.306 | 19.069 | 18.841 | 18.467 | 18.044 | 17.585 | 17.1 | 16.607 | 16.104
System Transformation | Dem_BB007 | GWh | SEPD | Cowley |  | 0.91 | 1.242 | 1.671 | 2.197 | 2.834 | 3.585 | 4.445 | 5.389 | 7.172 | 9.509 | 12.566 | 16.521 | 21.472 | 27.652 | 33.903 | 40.135 | 46.256 | 52.168 | 57.754 | 62.912 | 67.331 | 70.14 | 69.299 | 67.925 | 66.367 | 64.681 | 62.898 | 61.082 | 59.235
System Transformation | Dem_BB007 | GWh | SEPD | Ealing |  | 0.465 | 0.628 | 0.832 | 1.07 | 1.339 | 1.625 | 1.902 | 2.121 | 2.823 | 3.743 | 4.946 | 6.503 | 8.452 | 10.884 | 13.344 | 15.797 | 18.207 | 20.534 | 22.733 | 24.763 | 26.502 | 27.608 | 27.277 | 26.736 | 26.123 | 25.459 | 24.757 | 24.042 | 23.315
System Transformation | Dem_BB007 | GWh | SEPD | Fawley |  | 0.165 | 0.236 | 0.338 | 0.482 | 0.685 | 0.974 | 1.383 | 1.966 | 2.616 | 3.469 | 4.584 | 6.027 | 7.833 | 10.087 | 12.367 | 14.64 | 16.873 | 19.03 | 21.067 | 22.949 | 24.561 | 25.586 | 25.279 | 24.778 | 24.209 | 23.594 | 22.944 | 22.281 | 21.607
System Transformation | Dem_BB007 | GWh | SEPD | Fleet |  | 2.266 | 3.126 | 4.27 | 5.732 | 7.594 | 9.945 | 12.888 | 16.539 | 22.009 | 29.182 | 38.564 | 50.702 | 65.895 | 84.861 | 104.042 | 123.168 | 141.953 | 160.096 | 177.24 | 193.068 | 206.63 | 215.251 | 212.67 | 208.454 | 203.671 | 198.497 | 193.025 | 187.453 | 181.783
System Transformation | Dem_BB007 | GWh | SEPD | Iver 132kV |  | 1.233 | 1.64 | 2.119 | 2.631 | 3.124 | 3.501 | 3.6 | 3.153 | 4.195 | 5.562 | 7.351 | 9.665 | 12.561 | 16.176 | 19.832 | 23.478 | 27.058 | 30.517 | 33.784 | 36.802 | 39.387 | 41.03 | 40.538 | 39.734 | 38.823 | 37.836 | 36.793 | 35.731 | 34.65
System Transformation | Dem_BB007 | GWh | SEPD | Iver 66kV |  | 1.233 | 1.64 | 2.119 | 2.631 | 3.124 | 3.501 | 3.6 | 3.153 | 4.195 | 5.562 | 7.351 | 9.665 | 12.561 | 16.176 | 19.832 | 23.478 | 27.058 | 30.517 | 33.784 | 36.802 | 39.387 | 41.03 | 40.538 | 39.734 | 38.823 | 37.836 | 36.793 | 35.731 | 34.65
System Transformation | Dem_BB007 | GWh | SEPD | Laleham |  | 0.47 | 0.636 | 0.845 | 1.092 | 1.374 | 1.683 | 1.995 | 2.27 | 3.02 | 4.004 | 5.292 | 6.958 | 9.042 | 11.645 | 14.277 | 16.902 | 19.479 | 21.969 | 24.322 | 26.494 | 28.355 | 29.538 | 29.183 | 28.605 | 27.949 | 27.239 | 26.488 | 25.723 | 24.945
System Transformation | Dem_BB007 | GWh | SEPD | Lovedean |  | 1.413 | 1.928 | 2.591 | 3.402 | 4.378 | 5.523 | 6.824 | 8.235 | 10.958 | 14.53 | 19.201 | 25.245 | 32.81 | 42.253 | 51.803 | 61.326 | 70.679 | 79.713 | 88.249 | 96.13 | 102.883 | 107.175 | 105.89 | 103.791 | 101.409 | 98.833 | 96.109 | 93.334 | 90.511
System Transformation | Dem_BB007 | GWh | SEPD | Mannington |  | 1.181 | 1.678 | 2.386 | 3.371 | 4.75 | 6.683 | 9.397 | 13.21 | 17.579 | 23.307 | 30.801 | 40.496 | 52.631 | 67.779 | 83.099 | 98.375 | 113.378 | 127.869 | 141.562 | 154.205 | 165.037 | 171.922 | 169.86 | 166.493 | 162.673 | 158.541 | 154.17 | 149.719 | 145.191
System Transformation | Dem_BB007 | GWh | SEPD | Melksham |  | 0.834 | 1.176 | 1.656 | 2.312 | 3.212 | 4.451 | 6.156 | 8.506 | 11.319 | 15.008 | 19.833 | 26.076 | 33.889 | 43.643 | 53.508 | 63.344 | 73.005 | 82.336 | 91.153 | 99.294 | 106.269 | 110.702 | 109.374 | 107.206 | 104.747 | 102.086 | 99.271 | 96.406 | 93.49
System Transformation | Dem_BB007 | GWh | SEPD | Minety |  | 2.68 | 3.572 | 4.634 | 5.783 | 6.922 | 7.861 | 8.272 | 7.617 | 10.136 | 13.439 | 17.76 | 23.35 | 30.348 | 39.082 | 47.916 | 56.724 | 65.375 | 73.731 | 81.627 | 88.916 | 95.162 | 99.132 | 97.943 | 96.002 | 93.799 | 91.417 | 88.896 | 86.33 | 83.719
System Transformation | Dem_BB007 | GWh | SEPD | North Hyde |  | 0.343 | 0.463 | 0.612 | 0.784 | 0.977 | 1.178 | 1.366 | 1.501 | 1.997 | 2.648 | 3.499 | 4.601 | 5.979 | 7.7 | 9.441 | 11.176 | 12.88 | 14.527 | 16.082 | 17.519 | 18.749 | 19.531 | 19.297 | 18.915 | 18.481 | 18.011 | 17.515 | 17.009 | 16.495
System Transformation | Dem_BB007 | GWh | SEPD | Nursling |  | 0.614 | 0.864 | 1.213 | 1.688 | 2.336 | 3.222 | 4.436 | 6.099 | 8.116 | 10.761 | 14.221 | 18.697 | 24.299 | 31.293 | 38.366 | 45.419 | 52.346 | 59.036 | 65.358 | 71.195 | 76.196 | 79.375 | 78.423 | 76.869 | 75.105 | 73.197 | 71.179 | 69.124 | 67.034
System Transformation | Dem_BB007 | GWh | SHEPD | Abernethy |  | 0.044 | 0.063 | 0.089 | 0.126 | 0.178 | 0.251 | 0.353 | 0.497 | 0.662 | 0.878 | 1.16 | 1.525 | 1.982 | 2.552 | 3.129 | 3.704 | 4.269 | 4.815 | 5.33 | 5.806 | 6.214 | 6.473 | 6.396 | 6.269 | 6.125 | 5.97 | 5.805 | 5.637 | 5.467
System Transformation | Dem_BB007 | GWh | SHEPD | Alness |  | 0.007 | 0.01 | 0.015 | 0.023 | 0.035 | 0.053 | 0.079 | 0.119 | 0.158 | 0.209 | 0.277 | 0.364 | 0.473 | 0.609 | 0.746 | 0.884 | 1.018 | 1.148 | 1.271 | 1.385 | 1.482 | 1.544 | 1.526 | 1.495 | 1.461 | 1.424 | 1.385 | 1.345 | 1.304
System Transformation | Dem_BB007 | GWh | SHEPD | Arbroath |  | 0.011 | 0.015 | 0.023 | 0.033 | 0.048 | 0.07 | 0.102 | 0.149 | 0.198 | 0.263 | 0.347 | 0.456 | 0.593 | 0.764 | 0.936 | 1.108 | 1.277 | 1.441 | 1.595 | 1.737 | 1.859 | 1.937 | 1.914 | 1.876 | 1.833 | 1.786 | 1.737 | 1.687 | 1.636
System Transformation | Dem_BB007 | GWh | SHEPD | Ardkinglas |  | 0.003 | 0.005 | 0.007 | 0.011 | 0.016 | 0.023 | 0.033 | 0.049 | 0.065 | 0.086 | 0.114 | 0.149 | 0.194 | 0.25 | 0.306 | 0.363 | 0.418 | 0.472 | 0.522 | 0.569 | 0.609 | 0.634 | 0.626 | 0.614 | 0.6 | 0.585 | 0.569 | 0.552 | 0.536
System Transformation | Dem_BB007 | GWh | SHEPD | Ardmore |  | 0.016 | 0.025 | 0.039 | 0.061 | 0.096 | 0.151 | 0.234 | 0.361 | 0.481 | 0.637 | 0.842 | 1.107 | 1.439 | 1.853 | 2.272 | 2.69 | 3.1 | 3.496 | 3.871 | 4.216 | 4.513 | 4.701 | 4.645 | 4.553 | 4.448 | 4.335 | 4.216 | 4.094 | 3.97
System Transformation | Dem_BB007 | GWh | SHEPD | Beauly |  | 0.006 | 0.009 | 0.013 | 0.02 | 0.031 | 0.046 | 0.07 | 0.104 | 0.139 | 0.184 | 0.243 | 0.32 | 0.416 | 0.535 | 0.656 | 0.777 | 0.895 | 1.01 | 1.118 | 1.218 | 1.303 | 1.358 | 1.341 | 1.315 | 1.285 | 1.252 | 1.217 | 1.182 | 1.147
System Transformation | Dem_BB007 | GWh | SHEPD | Berryburn |  | 0.021 | 0.03 | 0.044 | 0.066 | 0.097 | 0.144 | 0.213 | 0.315 | 0.419 | 0.556 | 0.734 | 0.966 | 1.255 | 1.616 | 1.981 | 2.345 | 2.703 | 3.049 | 3.375 | 3.677 | 3.935 | 4.099 | 4.05 | 3.97 | 3.879 | 3.78 | 3.676 | 3.57 | 3.462
System Transformation | Dem_BB007 | GWh | SHEPD | Boat of Garten |  | 0.04 | 0.059 | 0.088 | 0.133 | 0.201 | 0.303 | 0.456 | 0.684 | 0.91 | 1.206 | 1.594 | 2.095 | 2.723 | 3.507 | 4.3 | 5.09 | 5.867 | 6.616 | 7.325 | 7.979 | 8.54 | 8.896 | 8.789 | 8.615 | 8.417 | 8.204 | 7.977 | 7.747 | 7.513
System Transformation | Dem_BB007 | GWh | SHEPD | Braco West |  | 0.235 | 0.316 | 0.417 | 0.532 | 0.659 | 0.787 | 0.901 | 0.969 | 1.29 | 1.71 | 2.26 | 2.971 | 3.862 | 4.973 | 6.097 | 7.218 | 8.319 | 9.382 | 10.387 | 11.314 | 12.109 | 12.614 | 12.463 | 12.216 | 11.936 | 11.633 | 11.312 | 10.985 | 10.653
System Transformation | Dem_BB007 | GWh | SHEPD | Bridge of Dun |  | 0.044 | 0.064 | 0.093 | 0.136 | 0.197 | 0.288 | 0.419 | 0.61 | 0.811 | 1.076 | 1.421 | 1.869 | 2.429 | 3.128 | 3.835 | 4.54 | 5.232 | 5.901 | 6.533 | 7.116 | 7.616 | 7.934 | 7.839 | 7.683 | 7.507 | 7.316 | 7.115 | 6.909 | 6.7
System Transformation | Dem_BB007 | GWh | SHEPD | Broadford-Skye |  | 0.013 | 0.019 | 0.028 | 0.043 | 0.064 | 0.097 | 0.146 | 0.219 | 0.291 | 0.386 | 0.51 | 0.671 | 0.872 | 1.122 | 1.376 | 1.629 | 1.878 | 2.118 | 2.344 | 2.554 | 2.733 | 2.847 | 2.813 | 2.757 | 2.694 | 2.625 | 2.553 | 2.479 | 2.404
System Transformation | Dem_BB007 | GWh | SHEPD | Brora |  | 0.009 | 0.013 | 0.019 | 0.029 | 0.044 | 0.066 | 0.099 | 0.149 | 0.198 | 0.263 | 0.347 | 0.457 | 0.593 | 0.764 | 0.937 | 1.109 | 1.278 | 1.442 | 1.596 | 1.739 | 1.861 | 1.938 | 1.915 | 1.877 | 1.834 | 1.787 | 1.738 | 1.688 | 1.637
System Transformation | Dem_BB007 | GWh | SHEPD | Burghmuir |  | 0.024 | 0.034 | 0.049 | 0.069 | 0.097 | 0.137 | 0.193 | 0.271 | 0.361 | 0.478 | 0.632 | 0.831 | 1.08 | 1.39 | 1.705 | 2.018 | 2.326 | 2.623 | 2.904 | 3.163 | 3.386 | 3.527 | 3.485 | 3.416 | 3.337 | 3.252 | 3.163 | 3.071 | 2.979
System Transformation | Dem_BB007 | GWh | SHEPD | Carradale |  | 0.032 | 0.049 | 0.077 | 0.12 | 0.187 | 0.292 | 0.452 | 0.696 | 0.926 | 1.228 | 1.623 | 2.133 | 2.773 | 3.57 | 4.378 | 5.182 | 5.973 | 6.736 | 7.457 | 8.123 | 8.694 | 9.057 | 8.948 | 8.771 | 8.569 | 8.352 | 8.121 | 7.887 | 7.648
System Transformation | Dem_BB007 | GWh | SHEPD | Cassley |  | 0.015 | 0.022 | 0.034 | 0.051 | 0.077 | 0.116 | 0.174 | 0.261 | 0.348 | 0.461 | 0.609 | 0.801 | 1.041 | 1.341 | 1.644 | 1.946 | 2.243 | 2.529 | 2.8 | 3.05 | 3.265 | 3.401 | 3.36 | 3.294 | 3.218 | 3.136 | 3.05 | 2.962 | 2.872
System Transformation | Dem_BB007 | GWh | SHEPD | Ceannacroc |  | 0.004 | 0.006 | 0.009 | 0.013 | 0.02 | 0.03 | 0.045 | 0.067 | 0.089 | 0.118 | 0.156 | 0.205 | 0.266 | 0.343 | 0.42 | 0.498 | 0.574 | 0.647 | 0.716 | 0.78 | 0.835 | 0.87 | 0.859 | 0.842 | 0.823 | 0.802 | 0.78 | 0.757 | 0.734
System Transformation | Dem_BB007 | GWh | SHEPD | Charleston |  | 0.023 | 0.032 | 0.045 | 0.062 | 0.085 | 0.116 | 0.158 | 0.215 | 0.286 | 0.379 | 0.501 | 0.658 | 0.856 | 1.102 | 1.351 | 1.599 | 1.843 | 2.079 | 2.301 | 2.507 | 2.683 | 2.795 | 2.761 | 2.707 | 2.644 | 2.577 | 2.506 | 2.434 | 2.36
System Transformation | Dem_BB007 | GWh | SHEPD | Clachan |  | 0.003 | 0.005 | 0.007 | 0.011 | 0.016 | 0.023 | 0.033 | 0.049 | 0.065 | 0.086 | 0.114 | 0.149 | 0.194 | 0.25 | 0.306 | 0.363 | 0.418 | 0.472 | 0.522 | 0.569 | 0.609 | 0.634 | 0.626 | 0.614 | 0.6 | 0.585 | 0.569 | 0.552 | 0.536
System Transformation | Dem_BB007 | GWh | SHEPD | Clayhills |  | 0.006 | 0.009 | 0.013 | 0.018 | 0.026 | 0.037 | 0.053 | 0.076 | 0.101 | 0.134 | 0.177 | 0.232 | 0.302 | 0.389 | 0.477 | 0.565 | 0.651 | 0.734 | 0.813 | 0.885 | 0.947 | 0.987 | 0.975 | 0.956 | 0.934 | 0.91 | 0.885 | 0.859 | 0.833
System Transformation | Dem_BB007 | GWh | SHEPD | Coupar Angus |  | 0.097 | 0.138 | 0.198 | 0.281 | 0.399 | 0.566 | 0.802 | 1.136 | 1.511 | 2.004 | 2.648 | 3.482 | 4.525 | 5.827 | 7.144 | 8.458 | 9.748 | 10.993 | 12.171 | 13.258 | 14.189 | 14.781 | 14.604 | 14.314 | 13.986 | 13.63 | 13.255 | 12.872 | 12.483
System Transformation | Dem_BB007 | GWh | SHEPD | Craigiebuckler |  | 0.044 | 0.063 | 0.091 | 0.13 | 0.185 | 0.264 | 0.377 | 0.538 | 0.716 | 0.95 | 1.255 | 1.651 | 2.145 | 2.762 | 3.387 | 4.01 | 4.621 | 5.212 | 5.77 | 6.285 | 6.726 | 7.007 | 6.923 | 6.786 | 6.63 | 6.462 | 6.284 | 6.102 | 5.918
System Transformation | Dem_BB007 | GWh | SHEPD | Dallas |  | 0.021 | 0.03 | 0.044 | 0.066 | 0.097 | 0.144 | 0.213 | 0.315 | 0.419 | 0.556 | 0.734 | 0.966 | 1.255 | 1.616 | 1.981 | 2.345 | 2.703 | 3.049 | 3.375 | 3.677 | 3.935 | 4.099 | 4.05 | 3.97 | 3.879 | 3.78 | 3.676 | 3.57 | 3.462
System Transformation | Dem_BB007 | GWh | SHEPD | Dounreay |  | 0 | 0 | 0.001 | 0.001 | 0.002 | 0.003 | 0.004 | 0.006 | 0.008 | 0.01 | 0.013 | 0.017 | 0.023 | 0.029 | 0.036 | 0.042 | 0.049 | 0.055 | 0.061 | 0.066 | 0.071 | 0.074 | 0.073 | 0.072 | 0.07 | 0.068 | 0.066 | 0.064 | 0.062
System Transformation | Dem_BB007 | GWh | SHEPD | Dudhope |  | 0.013 | 0.018 | 0.025 | 0.035 | 0.048 | 0.065 | 0.087 | 0.118 | 0.157 | 0.208 | 0.275 | 0.362 | 0.47 | 0.605 | 0.742 | 0.879 | 1.013 | 1.142 | 1.265 | 1.377 | 1.474 | 1.536 | 1.517 | 1.487 | 1.453 | 1.416 | 1.377 | 1.337 | 1.297
System Transformation | Dem_BB007 | GWh | SHEPD | Dunbeath |  | 0 | 0 | 0 | 0 | 0 | 0 | 0 | 0 | 0 | 0 | 0 | 0 | 0 | 0 | 0 | 0 | 0.001 | 0.001 | 0.001 | 0.001 | 0.001 | 0.001 | 0.001 | 0.001 | 0.001 | 0.001 | 0.001 | 0.001 | 0.001
System Transformation | Dem_BB007 | GWh | SHEPD | Dunoon |  | 0.012 | 0.018 | 0.026 | 0.039 | 0.057 | 0.084 | 0.124 | 0.182 | 0.243 | 0.322 | 0.425 | 0.559 | 0.727 | 0.936 | 1.148 | 1.359 | 1.566 | 1.766 | 1.955 | 2.13 | 2.279 | 2.374 | 2.346 | 2.299 | 2.247 | 2.19 | 2.129 | 2.068 | 2.005
System Transformation | Dem_BB007 | GWh | SHEPD | Dunvegan |  | 0.012 | 0.018 | 0.027 | 0.041 | 0.062 | 0.093 | 0.14 | 0.21 | 0.28 | 0.371 | 0.49 | 0.644 | 0.837 | 1.078 | 1.322 | 1.564 | 1.803 | 2.033 | 2.251 | 2.452 | 2.625 | 2.734 | 2.701 | 2.648 | 2.587 | 2.521 | 2.452 | 2.381 | 2.309
System Transformation | Dem_BB007 | GWh | SHEPD | Dyce |  | 0.045 | 0.065 | 0.094 | 0.135 | 0.194 | 0.279 | 0.4 | 0.575 | 0.765 | 1.014 | 1.34 | 1.762 | 2.29 | 2.949 | 3.616 | 4.28 | 4.933 | 5.564 | 6.159 | 6.71 | 7.181 | 7.48 | 7.391 | 7.244 | 7.078 | 6.898 | 6.708 | 6.514 | 6.317
System Transformation | Dem_BB007 | GWh | SHEPD | Elgin |  | 0.01 | 0.015 | 0.023 | 0.035 | 0.053 | 0.082 | 0.125 | 0.191 | 0.254 | 0.336 | 0.444 | 0.584 | 0.759 | 0.978 | 1.199 | 1.419 | 1.635 | 1.844 | 2.042 | 2.224 | 2.381 | 2.48 | 2.45 | 2.402 | 2.346 | 2.287 | 2.224 | 2.16 | 2.094
System Transformation | Dem_BB007 | GWh | SHEPD | Fasnakyle |  | 0.005 | 0.007 | 0.011 | 0.016 | 0.024 | 0.037 | 0.055 | 0.083 | 0.11 | 0.146 | 0.193 | 0.254 | 0.33 | 0.426 | 0.522 | 0.618 | 0.712 | 0.803 | 0.889 | 0.968 | 1.036 | 1.079 | 1.067 | 1.045 | 1.021 | 0.995 | 0.968 | 0.94 | 0.912
System Transformation | Dem_BB007 | GWh | SHEPD | Fetteresso |  | 0.044 | 0.063 | 0.092 | 0.133 | 0.192 | 0.278 | 0.402 | 0.581 | 0.773 | 1.025 | 1.354 | 1.78 | 2.314 | 2.98 | 3.654 | 4.325 | 4.985 | 5.622 | 6.224 | 6.78 | 7.256 | 7.559 | 7.468 | 7.32 | 7.152 | 6.97 | 6.778 | 6.583 | 6.383
System Transformation | Dem_BB007 | GWh | SHEPD | Fiddes |  | 0.031 | 0.045 | 0.066 | 0.095 | 0.138 | 0.2 | 0.29 | 0.421 | 0.56 | 0.743 | 0.981 | 1.29 | 1.677 | 2.159 | 2.647 | 3.134 | 3.612 | 4.074 | 4.51 | 4.912 | 5.258 | 5.477 | 5.411 | 5.304 | 5.182 | 5.051 | 4.911 | 4.77 | 4.625
System Transformation | Dem_BB007 | GWh | SHEPD | Finstown |  | 0 | 0 | 0 | 0 | 0 | 0 | 0 | 0 | 0 | 0 | 0 | 0 | 0 | 0 | 0 | 0 | 0 | 0 | 0 | 0 | 0 | 0 | 0 | 0 | 0 | 0 | 0 | 0 | 0
System Transformation | Dem_BB007 | GWh | SHEPD | Fort Augustus |  | 0.009 | 0.014 | 0.021 | 0.031 | 0.047 | 0.071 | 0.107 | 0.161 | 0.214 | 0.283 | 0.375 | 0.492 | 0.64 | 0.824 | 1.011 | 1.196 | 1.379 | 1.555 | 1.722 | 1.875 | 2.007 | 2.091 | 2.066 | 2.025 | 1.978 | 1.928 | 1.875 | 1.821 | 1.766
System Transformation | Dem_BB007 | GWh | SHEPD | Fort William |  | 0.031 | 0.046 | 0.069 | 0.104 | 0.157 | 0.236 | 0.355 | 0.533 | 0.71 | 0.941 | 1.243 | 1.635 | 2.125 | 2.736 | 3.355 | 3.971 | 4.577 | 5.162 | 5.715 | 6.225 | 6.662 | 6.94 | 6.857 | 6.721 | 6.567 | 6.4 | 6.223 | 6.044 | 5.861
System Transformation | Dem_BB007 | GWh | SHEPD | Fraserburgh |  | 0.007 | 0.009 | 0.014 | 0.02 | 0.029 | 0.042 | 0.061 | 0.088 | 0.117 | 0.155 | 0.205 | 0.269 | 0.35 | 0.451 | 0.552 | 0.654 | 0.754 | 0.85 | 0.941 | 1.025 | 1.097 | 1.143 | 1.129 | 1.107 | 1.081 | 1.054 | 1.025 | 0.995 | 0.965
System Transformation | Dem_BB007 | GWh | SHEPD | Glenfarclas |  | 0.021 | 0.03 | 0.044 | 0.066 | 0.097 | 0.144 | 0.213 | 0.315 | 0.419 | 0.556 | 0.734 | 0.966 | 1.255 | 1.616 | 1.981 | 2.345 | 2.703 | 3.049 | 3.375 | 3.677 | 3.935 | 4.099 | 4.05 | 3.97 | 3.879 | 3.78 | 3.676 | 3.57 | 3.462
System Transformation | Dem_BB007 | GWh | SHEPD | Grudie Bridge |  | 0.042 | 0.063 | 0.095 | 0.143 | 0.215 | 0.324 | 0.488 | 0.732 | 0.975 | 1.292 | 1.708 | 2.246 | 2.918 | 3.758 | 4.608 | 5.455 | 6.287 | 7.09 | 7.85 | 8.551 | 9.151 | 9.533 | 9.419 | 9.232 | 9.02 | 8.791 | 8.549 | 8.302 | 8.051
System Transformation | Dem_BB007 | GWh | SHEPD | Inverness |  | 0.006 | 0.009 | 0.013 | 0.02 | 0.031 | 0.046 | 0.069 | 0.104 | 0.139 | 0.184 | 0.243 | 0.319 | 0.415 | 0.534 | 0.655 | 0.775 | 0.893 | 1.008 | 1.115 | 1.215 | 1.3 | 1.355 | 1.338 | 1.312 | 1.282 | 1.249 | 1.215 | 1.18 | 1.144
System Transformation | Dem_BB007 | GWh | SHEPD | Keith |  | 0.018 | 0.026 | 0.038 | 0.056 | 0.083 | 0.123 | 0.182 | 0.269 | 0.359 | 0.475 | 0.628 | 0.826 | 1.073 | 1.382 | 1.695 | 2.006 | 2.312 | 2.608 | 2.887 | 3.145 | 3.366 | 3.506 | 3.464 | 3.396 | 3.318 | 3.234 | 3.144 | 3.054 | 2.961
System Transformation | Dem_BB007 | GWh | SHEPD | Killin |  | 0.236 | 0.317 | 0.416 | 0.529 | 0.651 | 0.771 | 0.869 | 0.911 | 1.212 | 1.607 | 2.124 | 2.792 | 3.629 | 4.673 | 5.73 | 6.783 | 7.818 | 8.817 | 9.761 | 10.633 | 11.38 | 11.854 | 11.712 | 11.48 | 11.217 | 10.932 | 10.63 | 10.323 | 10.011
System Transformation | Dem_BB007 | GWh | SHEPD | Kinlochleven |  | 0.002 | 0.003 | 0.005 | 0.007 | 0.011 | 0.017 | 0.025 | 0.037 | 0.049 | 0.066 | 0.087 | 0.114 | 0.148 | 0.191 | 0.234 | 0.277 | 0.319 | 0.36 | 0.399 | 0.434 | 0.465 | 0.484 | 0.478 | 0.469 | 0.458 | 0.446 | 0.434 | 0.422 | 0.409
System Transformation | Dem_BB007 | GWh | SHEPD | Kintore |  | 0.039 | 0.056 | 0.081 | 0.117 | 0.17 | 0.245 | 0.355 | 0.513 | 0.683 | 0.905 | 1.197 | 1.573 | 2.045 | 2.633 | 3.228 | 3.822 | 4.405 | 4.967 | 5.499 | 5.991 | 6.411 | 6.679 | 6.599 | 6.468 | 6.32 | 6.159 | 5.989 | 5.816 | 5.64
System Transformation | Dem_BB007 | GWh | SHEPD | Lairg |  | 0.012 | 0.018 | 0.027 | 0.04 | 0.06 | 0.091 | 0.137 | 0.205 | 0.273 | 0.362 | 0.478 | 0.629 | 0.817 | 1.053 | 1.291 | 1.528 | 1.761 | 1.986 | 2.199 | 2.395 | 2.563 | 2.67 | 2.638 | 2.586 | 2.526 | 2.462 | 2.394 | 2.325 | 2.255
System Transformation | Dem_BB007 | GWh | SHEPD | Lunanhead |  | 0.073 | 0.105 | 0.152 | 0.219 | 0.315 | 0.454 | 0.655 | 0.945 | 1.257 | 1.666 | 2.202 | 2.895 | 3.763 | 4.846 | 5.942 | 7.034 | 8.107 | 9.143 | 10.122 | 11.026 | 11.8 | 12.292 | 12.145 | 11.904 | 11.631 | 11.336 | 11.023 | 10.705 | 10.381
System Transformation | Dem_BB007 | GWh | SHEPD | Lyndhurst |  | 0.027 | 0.038 | 0.053 | 0.073 | 0.1 | 0.135 | 0.183 | 0.248 | 0.329 | 0.437 | 0.577 | 0.759 | 0.986 | 1.27 | 1.557 | 1.843 | 2.124 | 2.396 | 2.652 | 2.889 | 3.092 | 3.221 | 3.183 | 3.119 | 3.048 | 2.97 | 2.889 | 2.805 | 2.72
System Transformation | Dem_BB007 | GWh | SHEPD | Macduff |  | 0.011 | 0.016 | 0.024 | 0.034 | 0.05 | 0.072 | 0.105 | 0.152 | 0.203 | 0.269 | 0.355 | 0.467 | 0.607 | 0.782 | 0.959 | 1.135 | 1.308 | 1.476 | 1.634 | 1.78 | 1.905 | 1.984 | 1.96 | 1.921 | 1.877 | 1.83 | 1.779 | 1.728 | 1.676
System Transformation | Dem_BB007 | GWh | SHEPD | Milton of Craigie |  | 0.065 | 0.092 | 0.128 | 0.177 | 0.244 | 0.334 | 0.455 | 0.62 | 0.825 | 1.094 | 1.446 | 1.901 | 2.471 | 3.182 | 3.902 | 4.619 | 5.323 | 6.004 | 6.647 | 7.24 | 7.749 | 8.072 | 7.975 | 7.817 | 7.638 | 7.444 | 7.239 | 7.03 | 6.817
System Transformation | Dem_BB007 | GWh | SHEPD | Mybster |  | 0.028 | 0.041 | 0.062 | 0.093 | 0.141 | 0.212 | 0.319 | 0.478 | 0.637 | 0.844 | 1.116 | 1.467 | 1.906 | 2.455 | 3.01 | 3.563 | 4.107 | 4.632 | 5.128 | 5.586 | 5.978 | 6.227 | 6.153 | 6.031 | 5.892 | 5.743 | 5.584 | 5.423 | 5.259
System Transformation | Dem_BB007 | GWh | SHEPD | Nairn |  | 0.029 | 0.043 | 0.065 | 0.098 | 0.148 | 0.224 | 0.339 | 0.51 | 0.678 | 0.899 | 1.188 | 1.562 | 2.031 | 2.615 | 3.206 | 3.796 | 4.374 | 4.933 | 5.462 | 5.95 | 6.367 | 6.633 | 6.554 | 6.424 | 6.276 | 6.117 | 5.948 | 5.777 | 5.602
System Transformation | Dem_BB007 | GWh | SHEPD | Orrin |  | 0.006 | 0.009 | 0.013 | 0.02 | 0.031 | 0.046 | 0.07 | 0.104 | 0.139 | 0.184 | 0.243 | 0.32 | 0.416 | 0.535 | 0.656 | 0.777 | 0.895 | 1.01 | 1.118 | 1.218 | 1.303 | 1.358 | 1.341 | 1.315 | 1.285 | 1.252 | 1.217 | 1.182 | 1.147
System Transformation | Dem_BB007 | GWh | SHEPD | Persley |  | 0.054 | 0.077 | 0.111 | 0.158 | 0.226 | 0.322 | 0.458 | 0.653 | 0.869 | 1.153 | 1.523 | 2.003 | 2.603 | 3.352 | 4.109 | 4.865 | 5.607 | 6.323 | 7.001 | 7.626 | 8.162 | 8.502 | 8.4 | 8.234 | 8.045 | 7.84 | 7.624 | 7.404 | 7.18
System Transformation | Dem_BB007 | GWh | SHEPD | Peterhead Grange |  | 0.003 | 0.004 | 0.006 | 0.009 | 0.013 | 0.019 | 0.028 | 0.04 | 0.054 | 0.071 | 0.094 | 0.124 | 0.161 | 0.207 | 0.254 | 0.3 | 0.346 | 0.391 | 0.432 | 0.471 | 0.504 | 0.525 | 0.519 | 0.509 | 0.497 | 0.484 | 0.471 | 0.457 | 0.443
System Transformation | Dem_BB007 | GWh | SHEPD | Peterhead Shell |  | 0.026 | 0.038 | 0.055 | 0.079 | 0.115 | 0.166 | 0.241 | 0.35 | 0.466 | 0.618 | 0.816 | 1.073 | 1.395 | 1.797 | 2.203 | 2.608 | 3.005 | 3.39 | 3.753 | 4.088 | 4.375 | 4.557 | 4.503 | 4.413 | 4.312 | 4.203 | 4.087 | 3.969 | 3.849
System Transformation | Dem_BB007 | GWh | SHEPD | Port Ann |  | 0.034 | 0.05 | 0.073 | 0.106 | 0.155 | 0.228 | 0.333 | 0.488 | 0.649 | 0.86 | 1.137 | 1.495 | 1.943 | 2.502 | 3.067 | 3.631 | 4.185 | 4.72 | 5.225 | 5.692 | 6.092 | 6.346 | 6.27 | 6.146 | 6.005 | 5.852 | 5.691 | 5.526 | 5.359
System Transformation | Dem_BB007 | GWh | SHEPD | Quoich |  | 0.003 | 0.005 | 0.008 | 0.011 | 0.017 | 0.026 | 0.039 | 0.059 | 0.078 | 0.104 | 0.137 | 0.18 | 0.234 | 0.302 | 0.37 | 0.438 | 0.505 | 0.569 | 0.63 | 0.686 | 0.735 | 0.765 | 0.756 | 0.741 | 0.724 | 0.706 | 0.686 | 0.667 | 0.646
System Transformation | Dem_BB007 | GWh | SHEPD | Rannoch |  | 0.086 | 0.118 | 0.16 | 0.213 | 0.28 | 0.363 | 0.465 | 0.588 | 0.782 | 1.037 | 1.37 | 1.801 | 2.341 | 3.015 | 3.696 | 4.376 | 5.043 | 5.688 | 6.297 | 6.859 | 7.341 | 7.647 | 7.556 | 7.406 | 7.236 | 7.052 | 6.858 | 6.66 | 6.458
System Transformation | Dem_BB007 | GWh | SHEPD | Redmoss |  | 0.026 | 0.037 | 0.053 | 0.075 | 0.108 | 0.154 | 0.221 | 0.316 | 0.42 | 0.557 | 0.736 | 0.968 | 1.258 | 1.621 | 1.987 | 2.352 | 2.711 | 3.057 | 3.385 | 3.687 | 3.946 | 4.11 | 4.061 | 3.981 | 3.889 | 3.79 | 3.686 | 3.58 | 3.471
System Transformation | Dem_BB007 | GWh | SHEPD | Rothienorman |  | 0.008 | 0.012 | 0.017 | 0.025 | 0.036 | 0.053 | 0.078 | 0.113 | 0.151 | 0.2 | 0.264 | 0.347 | 0.451 | 0.58 | 0.712 | 0.843 | 0.971 | 1.095 | 1.212 | 1.321 | 1.413 | 1.472 | 1.455 | 1.426 | 1.393 | 1.358 | 1.32 | 1.282 | 1.243
System Transformation | Dem_BB007 | GWh | SHEPD | Shin |  | 0.014 | 0.021 | 0.032 | 0.048 | 0.072 | 0.109 | 0.164 | 0.246 | 0.327 | 0.434 | 0.574 | 0.754 | 0.98 | 1.262 | 1.548 | 1.832 | 2.112 | 2.382 | 2.637 | 2.872 | 3.074 | 3.202 | 3.164 | 3.101 | 3.03 | 2.953 | 2.872 | 2.789 | 2.704
System Transformation | Dem_BB007 | GWh | SHEPD | Sloy |  | 0.082 | 0.11 | 0.143 | 0.18 | 0.217 | 0.25 | 0.269 | 0.259 | 0.345 | 0.458 | 0.605 | 0.795 | 1.033 | 1.331 | 1.631 | 1.931 | 2.226 | 2.51 | 2.779 | 3.027 | 3.24 | 3.375 | 3.335 | 3.268 | 3.193 | 3.112 | 3.026 | 2.939 | 2.85
System Transformation | Dem_BB007 | GWh | SHEPD | St Fergus Gas Terminal |  | 0.003 | 0.005 | 0.007 | 0.01 | 0.014 | 0.021 | 0.03 | 0.044 | 0.059 | 0.078 | 0.103 | 0.135 | 0.176 | 0.226 | 0.278 | 0.329 | 0.379 | 0.427 | 0.473 | 0.515 | 0.551 | 0.574 | 0.567 | 0.556 | 0.543 | 0.53 | 0.515 | 0.5 | 0.485
System Transformation | Dem_BB007 | GWh | SHEPD | St Fillans |  | 0.016 | 0.022 | 0.032 | 0.044 | 0.061 | 0.083 | 0.114 | 0.157 | 0.209 | 0.277 | 0.366 | 0.481 | 0.625 | 0.805 | 0.987 | 1.168 | 1.347 | 1.519 | 1.681 | 1.831 | 1.96 | 2.042 | 2.017 | 1.977 | 1.932 | 1.883 | 1.831 | 1.778 | 1.724
System Transformation | Dem_BB007 | GWh | SHEPD | Strichen |  | 0.026 | 0.038 | 0.055 | 0.079 | 0.115 | 0.166 | 0.241 | 0.35 | 0.466 | 0.618 | 0.816 | 1.073 | 1.395 | 1.797 | 2.203 | 2.608 | 3.005 | 3.39 | 3.753 | 4.088 | 4.375 | 4.557 | 4.503 | 4.413 | 4.312 | 4.203 | 4.087 | 3.969 | 3.849
System Transformation | Dem_BB007 | GWh | SHEPD | Tarland |  | 0.117 | 0.169 | 0.246 | 0.357 | 0.518 | 0.752 | 1.091 | 1.583 | 2.106 | 2.793 | 3.691 | 4.853 | 6.307 | 8.122 | 9.958 | 11.788 | 13.586 | 15.323 | 16.963 | 18.478 | 19.776 | 20.601 | 20.354 | 19.951 | 19.493 | 18.998 | 18.474 | 17.941 | 17.398
System Transformation | Dem_BB007 | GWh | SHEPD | Taynuilt |  | 0.04 | 0.058 | 0.086 | 0.125 | 0.183 | 0.267 | 0.391 | 0.572 | 0.761 | 1.009 | 1.334 | 1.753 | 2.279 | 2.935 | 3.598 | 4.26 | 4.909 | 5.537 | 6.13 | 6.677 | 7.146 | 7.444 | 7.355 | 7.209 | 7.044 | 6.865 | 6.675 | 6.483 | 6.287
System Transformation | Dem_BB007 | GWh | SHEPD | Thurso |  | 0.078 | 0.109 | 0.153 | 0.213 | 0.295 | 0.408 | 0.561 | 0.772 | 1.027 | 1.362 | 1.8 | 2.367 | 3.076 | 3.961 | 4.856 | 5.749 | 6.626 | 7.472 | 8.273 | 9.011 | 9.644 | 10.047 | 9.926 | 9.73 | 9.506 | 9.265 | 9.009 | 8.749 | 8.485
System Transformation | Dem_BB007 | GWh | SHEPD | Tummel Bridge |  | 0.114 | 0.161 | 0.228 | 0.32 | 0.447 | 0.623 | 0.867 | 1.207 | 1.605 | 2.129 | 2.813 | 3.699 | 4.807 | 6.19 | 7.59 | 8.985 | 10.355 | 11.679 | 12.929 | 14.084 | 15.073 | 15.702 | 15.514 | 15.206 | 14.857 | 14.48 | 14.081 | 13.674 | 13.261
System Transformation | Dem_BB007 | GWh | SHEPD | Willowdale |  | 0.007 | 0.01 | 0.015 | 0.021 | 0.03 | 0.043 | 0.061 | 0.087 | 0.115 | 0.153 | 0.202 | 0.266 | 0.346 | 0.445 | 0.546 | 0.646 | 0.744 | 0.839 | 0.929 | 1.012 | 1.084 | 1.129 | 1.115 | 1.093 | 1.068 | 1.041 | 1.012 | 0.983 | 0.953
System Transformation | Dem_BB007 | GWh | SHEPD | Woodhill |  | 0.03 | 0.043 | 0.062 | 0.089 | 0.127 | 0.18 | 0.257 | 0.366 | 0.488 | 0.647 | 0.854 | 1.123 | 1.46 | 1.88 | 2.305 | 2.729 | 3.145 | 3.547 | 3.927 | 4.278 | 4.578 | 4.769 | 4.712 | 4.619 | 4.513 | 4.398 | 4.277 | 4.153 | 4.028
System Transformation | Dem_BB007 | GWh | SPD | Ayr |  | 0.009 | 0.012 | 0.018 | 0.027 | 0.04 | 0.06 | 0.088 | 0.13 | 0.173 | 0.23 | 0.303 | 0.399 | 0.518 | 0.668 | 0.819 | 0.969 | 1.117 | 1.259 | 1.394 | 1.519 | 1.626 | 1.693 | 1.673 | 1.64 | 1.602 | 1.562 | 1.519 | 1.475 | 1.43
System Transformation | Dem_BB007 | GWh | SPD | Bainsford |  | 0.027 | 0.039 | 0.059 | 0.088 | 0.131 | 0.196 | 0.293 | 0.437 | 0.581 | 0.771 | 1.019 | 1.339 | 1.74 | 2.241 | 2.748 | 3.253 | 3.749 | 4.229 | 4.681 | 5.099 | 5.458 | 5.685 | 5.617 | 5.506 | 5.379 | 5.243 | 5.098 | 4.951 | 4.801
System Transformation | Dem_BB007 | GWh | SPD | Bathgate |  | 0.089 | 0.131 | 0.195 | 0.29 | 0.431 | 0.642 | 0.955 | 1.418 | 1.886 | 2.501 | 3.305 | 4.345 | 5.648 | 7.273 | 8.917 | 10.556 | 12.166 | 13.721 | 15.191 | 16.547 | 17.71 | 18.448 | 18.227 | 17.866 | 17.456 | 17.013 | 16.544 | 16.066 | 15.58
System Transformation | Dem_BB007 | GWh | SPD | Berwick |  | 0.031 | 0.045 | 0.065 | 0.094 | 0.136 | 0.196 | 0.284 | 0.411 | 0.547 | 0.725 | 0.958 | 1.259 | 1.637 | 2.108 | 2.584 | 3.059 | 3.526 | 3.977 | 4.403 | 4.796 | 5.133 | 5.347 | 5.283 | 5.178 | 5.059 | 4.931 | 4.795 | 4.656 | 4.515
System Transformation | Dem_BB007 | GWh | SPD | Bonnybridge |  | 0.096 | 0.141 | 0.21 | 0.314 | 0.469 | 0.7 | 1.045 | 1.557 | 2.071 | 2.746 | 3.63 | 4.772 | 6.202 | 7.987 | 9.792 | 11.592 | 13.36 | 15.068 | 16.681 | 18.171 | 19.447 | 20.259 | 20.016 | 19.619 | 19.169 | 18.682 | 18.167 | 17.642 | 17.109
System Transformation | Dem_BB007 | GWh | SPD | Braehead Park |  | 0.072 | 0.096 | 0.123 | 0.153 | 0.181 | 0.202 | 0.205 | 0.175 | 0.233 | 0.309 | 0.408 | 0.537 | 0.698 | 0.899 | 1.102 | 1.304 | 1.503 | 1.695 | 1.877 | 2.045 | 2.188 | 2.28 | 2.252 | 2.208 | 2.157 | 2.102 | 2.044 | 1.985 | 1.925
System Transformation | Dem_BB007 | GWh | SPD | Broxburn |  | 0.142 | 0.2 | 0.279 | 0.385 | 0.528 | 0.721 | 0.981 | 1.333 | 1.774 | 2.352 | 3.108 | 4.086 | 5.311 | 6.839 | 8.385 | 9.926 | 11.44 | 12.902 | 14.284 | 15.56 | 16.652 | 17.347 | 17.139 | 16.799 | 16.414 | 15.997 | 15.556 | 15.107 | 14.65
System Transformation | Dem_BB007 | GWh | SPD | Carntyne |  | 0.029 | 0.041 | 0.06 | 0.086 | 0.124 | 0.178 | 0.257 | 0.37 | 0.492 | 0.652 | 0.862 | 1.134 | 1.473 | 1.897 | 2.326 | 2.754 | 3.174 | 3.579 | 3.963 | 4.317 | 4.62 | 4.812 | 4.755 | 4.661 | 4.554 | 4.438 | 4.316 | 4.191 | 4.064
System Transformation | Dem_BB007 | GWh | SPD | Carsfad |  | 0.006 | 0.009 | 0.013 | 0.021 | 0.033 | 0.051 | 0.079 | 0.121 | 0.161 | 0.213 | 0.282 | 0.37 | 0.481 | 0.62 | 0.76 | 0.899 | 1.036 | 1.169 | 1.294 | 1.41 | 1.509 | 1.572 | 1.553 | 1.522 | 1.487 | 1.449 | 1.409 | 1.369 | 1.327
System Transformation | Dem_BB007 | GWh | SPD | Chapelcross |  | 0.049 | 0.043 | 0.065 | 0.1 | 0.154 | 0.237 | 0.363 | 0.553 | 0.736 | 0.976 | 1.29 | 1.695 | 2.203 | 2.838 | 3.479 | 4.119 | 4.747 | 5.353 | 5.927 | 6.456 | 6.909 | 7.198 | 7.111 | 6.97 | 6.81 | 6.637 | 6.454 | 6.268 | 6.079
System Transformation | Dem_BB007 | GWh | SPD | Charlotte Street |  | 0.029 | 0.042 | 0.06 | 0.087 | 0.125 | 0.18 | 0.259 | 0.373 | 0.496 | 0.658 | 0.87 | 1.144 | 1.486 | 1.914 | 2.347 | 2.778 | 3.202 | 3.611 | 3.998 | 4.355 | 4.661 | 4.855 | 4.797 | 4.702 | 4.594 | 4.478 | 4.354 | 4.228 | 4.1
System Transformation | Dem_BB007 | GWh | SPD | Clyde’s Mill |  | 0.03 | 0.043 | 0.063 | 0.092 | 0.135 | 0.196 | 0.286 | 0.417 | 0.555 | 0.736 | 0.973 | 1.279 | 1.662 | 2.141 | 2.625 | 3.107 | 3.581 | 4.039 | 4.471 | 4.871 | 5.213 | 5.43 | 5.365 | 5.259 | 5.138 | 5.008 | 4.87 | 4.729 | 4.586 | GSP also referred to as Westburn Road
System Transformation | Dem_BB007 | GWh | SPD | Coatbridge |  | 0.023 | 0.035 | 0.055 | 0.086 | 0.135 | 0.211 | 0.326 | 0.503 | 0.669 | 0.887 | 1.172 | 1.541 | 2.002 | 2.578 | 3.161 | 3.742 | 4.313 | 4.864 | 5.385 | 5.866 | 6.278 | 6.54 | 6.462 | 6.334 | 6.188 | 6.031 | 5.865 | 5.696 | 5.523
System Transformation | Dem_BB007 | GWh | SPD | Cockenzie |  | 0.099 | 0.139 | 0.195 | 0.271 | 0.374 | 0.516 | 0.709 | 0.972 | 1.294 | 1.716 | 2.267 | 2.981 | 3.874 | 4.99 | 6.117 | 7.242 | 8.347 | 9.413 | 10.421 | 11.352 | 12.149 | 12.656 | 12.504 | 12.257 | 11.975 | 11.671 | 11.349 | 11.022 | 10.688
System Transformation | Dem_BB007 | GWh | SPD | Coylton |  | 0.099 | 0.147 | 0.223 | 0.339 | 0.516 | 0.784 | 1.188 | 1.794 | 2.387 | 3.165 | 4.182 | 5.499 | 7.147 | 9.204 | 11.284 | 13.358 | 15.396 | 17.363 | 19.223 | 20.939 | 22.41 | 23.345 | 23.065 | 22.608 | 22.089 | 21.528 | 20.935 | 20.33 | 19.715
System Transformation | Dem_BB007 | GWh | SPD | Crookston A |  | 0.088 | 0.122 | 0.166 | 0.222 | 0.293 | 0.382 | 0.493 | 0.629 | 0.836 | 1.109 | 1.466 | 1.927 | 2.504 | 3.225 | 3.954 | 4.681 | 5.395 | 6.085 | 6.736 | 7.338 | 7.853 | 8.181 | 8.083 | 7.923 | 7.741 | 7.544 | 7.336 | 7.124 | 6.909
System Transformation | Dem_BB007 | GWh | SPD | Crookston B |  | 0.088 | 0.122 | 0.166 | 0.222 | 0.293 | 0.382 | 0.493 | 0.629 | 0.836 | 1.109 | 1.466 | 1.927 | 2.504 | 3.225 | 3.954 | 4.681 | 5.395 | 6.085 | 6.736 | 7.338 | 7.853 | 8.181 | 8.083 | 7.923 | 7.741 | 7.544 | 7.336 | 7.124 | 6.909
System Transformation | Dem_BB007 | GWh | SPD | Cumbernauld |  | 0.049 | 0.075 | 0.115 | 0.178 | 0.276 | 0.427 | 0.657 | 1.006 | 1.338 | 1.774 | 2.345 | 3.083 | 4.006 | 5.16 | 6.326 | 7.489 | 8.631 | 9.734 | 10.776 | 11.739 | 12.563 | 13.087 | 12.93 | 12.674 | 12.383 | 12.069 | 11.736 | 11.397 | 11.052
System Transformation | Dem_BB007 | GWh | SPD | Cupar |  | 0.152 | 0.222 | 0.325 | 0.476 | 0.697 | 1.022 | 1.498 | 2.193 | 2.918 | 3.869 | 5.113 | 6.722 | 8.737 | 11.251 | 13.795 | 16.33 | 18.821 | 21.226 | 23.499 | 25.598 | 27.396 | 28.539 | 28.197 | 27.638 | 27.004 | 26.318 | 25.592 | 24.854 | 24.102
System Transformation | Dem_BB007 | GWh | SPD | Currie |  | 0.057 | 0.078 | 0.108 | 0.145 | 0.194 | 0.257 | 0.337 | 0.439 | 0.585 | 0.775 | 1.024 | 1.347 | 1.75 | 2.254 | 2.763 | 3.271 | 3.77 | 4.252 | 4.707 | 5.127 | 5.488 | 5.717 | 5.648 | 5.536 | 5.409 | 5.272 | 5.126 | 4.978 | 4.828
System Transformation | Dem_BB007 | GWh | SPD | Dalmarnock |  | 0.014 | 0.02 | 0.029 | 0.041 | 0.06 | 0.086 | 0.124 | 0.179 | 0.239 | 0.316 | 0.418 | 0.549 | 0.714 | 0.92 | 1.128 | 1.335 | 1.538 | 1.735 | 1.921 | 2.092 | 2.239 | 2.333 | 2.305 | 2.259 | 2.207 | 2.151 | 2.092 | 2.032 | 1.97
System Transformation | Dem_BB007 | GWh | SPD | Devol Moor |  | 0.01 | 0.015 | 0.023 | 0.035 | 0.053 | 0.08 | 0.121 | 0.183 | 0.244 | 0.323 | 0.427 | 0.561 | 0.73 | 0.94 | 1.152 | 1.364 | 1.572 | 1.773 | 1.962 | 2.138 | 2.288 | 2.383 | 2.355 | 2.308 | 2.255 | 2.198 | 2.137 | 2.075 | 2.013
System Transformation | Dem_BB007 | GWh | SPD | Devonside |  | 0.04 | 0.06 | 0.089 | 0.133 | 0.198 | 0.296 | 0.442 | 0.659 | 0.877 | 1.163 | 1.537 | 2.02 | 2.626 | 3.382 | 4.146 | 4.908 | 5.657 | 6.38 | 7.063 | 7.694 | 8.234 | 8.578 | 8.475 | 8.307 | 8.116 | 7.91 | 7.692 | 7.47 | 7.244
System Transformation | Dem_BB007 | GWh | SPD | Dewar Place |  | 0.017 | 0.024 | 0.033 | 0.045 | 0.06 | 0.079 | 0.104 | 0.136 | 0.18 | 0.239 | 0.316 | 0.416 | 0.54 | 0.695 | 0.853 | 1.009 | 1.163 | 1.312 | 1.452 | 1.582 | 1.693 | 1.764 | 1.743 | 1.708 | 1.669 | 1.627 | 1.582 | 1.536 | 1.49
System Transformation | Dem_BB007 | GWh | SPD | Drumchapel |  | 0.061 | 0.087 | 0.123 | 0.172 | 0.241 | 0.337 | 0.47 | 0.655 | 0.872 | 1.156 | 1.527 | 2.008 | 2.61 | 3.361 | 4.121 | 4.878 | 5.622 | 6.34 | 7.019 | 7.646 | 8.183 | 8.525 | 8.423 | 8.256 | 8.066 | 7.861 | 7.645 | 7.424 | 7.199
System Transformation | Dem_BB007 | GWh | SPD | Drumcross |  | 0.006 | 0.009 | 0.014 | 0.02 | 0.03 | 0.044 | 0.065 | 0.096 | 0.127 | 0.169 | 0.223 | 0.293 | 0.381 | 0.491 | 0.602 | 0.712 | 0.821 | 0.926 | 1.025 | 1.116 | 1.195 | 1.245 | 1.23 | 1.205 | 1.178 | 1.148 | 1.116 | 1.084 | 1.051
System Transformation | Dem_BB007 | GWh | SPD | Dumfries 11 |  | 0.018 | 0.027 | 0.041 | 0.064 | 0.098 | 0.151 | 0.232 | 0.354 | 0.472 | 0.625 | 0.827 | 1.087 | 1.412 | 1.819 | 2.23 | 2.64 | 3.043 | 3.431 | 3.799 | 4.138 | 4.429 | 4.614 | 4.558 | 4.468 | 4.365 | 4.254 | 4.137 | 4.018 | 3.896
System Transformation | Dem_BB007 | GWh | SPD | Dumfries 33 |  | 0.018 | 0.027 | 0.041 | 0.064 | 0.098 | 0.151 | 0.232 | 0.354 | 0.472 | 0.625 | 0.827 | 1.087 | 1.412 | 1.819 | 2.23 | 2.64 | 3.043 | 3.431 | 3.799 | 4.138 | 4.429 | 4.614 | 4.558 | 4.468 | 4.365 | 4.254 | 4.137 | 4.018 | 3.896
System Transformation | Dem_BB007 | GWh | SPD | Dumfries ICI |  | 0.018 | 0.027 | 0.041 | 0.064 | 0.098 | 0.151 | 0.232 | 0.354 | 0.472 | 0.625 | 0.827 | 1.087 | 1.412 | 1.819 | 2.23 | 2.64 | 3.043 | 3.431 | 3.799 | 4.138 | 4.429 | 4.614 | 4.558 | 4.468 | 4.365 | 4.254 | 4.137 | 4.018 | 3.896
System Transformation | Dem_BB007 | GWh | SPD | Dunbar |  | 0 | 0 | 0 | 0 | 0 | 0 | 0 | 0 | 0 | 0 | 0 | 0 | 0 | 0 | 0 | 0 | 0 | 0 | 0 | 0 | 0 | 0 | 0 | 0 | 0 | 0 | 0 | 0 | 0
System Transformation | Dem_BB007 | GWh | SPD | Dunbar A |  | 0.049 | 0.069 | 0.097 | 0.135 | 0.186 | 0.256 | 0.351 | 0.481 | 0.639 | 0.848 | 1.12 | 1.473 | 1.914 | 2.465 | 3.023 | 3.578 | 4.124 | 4.651 | 5.149 | 5.609 | 6.003 | 6.254 | 6.179 | 6.056 | 5.917 | 5.767 | 5.608 | 5.446 | 5.281
System Transformation | Dem_BB007 | GWh | SPD | Dunbar B |  | 0.02 | 0.028 | 0.04 | 0.055 | 0.076 | 0.105 | 0.143 | 0.196 | 0.261 | 0.346 | 0.458 | 0.602 | 0.782 | 1.007 | 1.235 | 1.462 | 1.685 | 1.9 | 2.103 | 2.291 | 2.452 | 2.554 | 2.524 | 2.474 | 2.417 | 2.356 | 2.291 | 2.224 | 2.157
System Transformation | Dem_BB007 | GWh | SPD | Dunfermline |  | 0.038 | 0.055 | 0.081 | 0.118 | 0.174 | 0.255 | 0.373 | 0.547 | 0.728 | 0.965 | 1.275 | 1.676 | 2.178 | 2.805 | 3.439 | 4.072 | 4.693 | 5.292 | 5.859 | 6.383 | 6.831 | 7.116 | 7.03 | 6.891 | 6.733 | 6.562 | 6.381 | 6.197 | 6.009
System Transformation | Dem_BB007 | GWh | SPD | Earlstoun |  | 0.006 | 0.009 | 0.013 | 0.021 | 0.033 | 0.051 | 0.079 | 0.121 | 0.161 | 0.213 | 0.282 | 0.37 | 0.481 | 0.62 | 0.76 | 0.899 | 1.036 | 1.169 | 1.294 | 1.41 | 1.509 | 1.572 | 1.553 | 1.522 | 1.487 | 1.449 | 1.409 | 1.369 | 1.327
System Transformation | Dem_BB007 | GWh | SPD | East Kilbride |  | 0.016 | 0.023 | 0.034 | 0.049 | 0.071 | 0.103 | 0.15 | 0.218 | 0.29 | 0.384 | 0.508 | 0.668 | 0.868 | 1.118 | 1.371 | 1.622 | 1.87 | 2.109 | 2.335 | 2.543 | 2.722 | 2.835 | 2.801 | 2.746 | 2.683 | 2.615 | 2.543 | 2.469 | 2.395
System Transformation | Dem_BB007 | GWh | SPD | East Kilbride South |  | 0.002 | 0.002 | 0.003 | 0.005 | 0.008 | 0.011 | 0.017 | 0.025 | 0.033 | 0.044 | 0.059 | 0.077 | 0.1 | 0.129 | 0.158 | 0.187 | 0.216 | 0.243 | 0.269 | 0.293 | 0.314 | 0.327 | 0.323 | 0.317 | 0.309 | 0.302 | 0.293 | 0.285 | 0.276
System Transformation | Dem_BB007 | GWh | SPD | Easterhouse |  | 0.107 | 0.155 | 0.227 | 0.331 | 0.484 | 0.708 | 1.036 | 1.514 | 2.015 | 2.672 | 3.531 | 4.642 | 6.033 | 7.77 | 9.526 | 11.277 | 12.997 | 14.659 | 16.228 | 17.678 | 18.919 | 19.709 | 19.472 | 19.086 | 18.648 | 18.175 | 17.674 | 17.163 | 16.644
System Transformation | Dem_BB007 | GWh | SPD | Eccles |  | 0.054 | 0.077 | 0.111 | 0.159 | 0.227 | 0.323 | 0.461 | 0.657 | 0.875 | 1.16 | 1.533 | 2.015 | 2.619 | 3.373 | 4.136 | 4.896 | 5.643 | 6.364 | 7.045 | 7.675 | 8.214 | 8.556 | 8.454 | 8.286 | 8.096 | 7.89 | 7.673 | 7.451 | 7.226
System Transformation | Dem_BB007 | GWh | SPD | Elderslie |  | 0.111 | 0.147 | 0.188 | 0.231 | 0.268 | 0.289 | 0.278 | 0.204 | 0.271 | 0.359 | 0.475 | 0.624 | 0.811 | 1.045 | 1.281 | 1.517 | 1.748 | 1.971 | 2.183 | 2.378 | 2.545 | 2.651 | 2.619 | 2.567 | 2.508 | 2.444 | 2.377 | 2.308 | 2.239
System Transformation | Dem_BB007 | GWh | SPD | Erskine |  | 0.208 | 0.276 | 0.353 | 0.432 | 0.501 | 0.541 | 0.517 | 0.376 | 0.501 | 0.664 | 0.877 | 1.154 | 1.499 | 1.931 | 2.367 | 2.802 | 3.23 | 3.642 | 4.032 | 4.393 | 4.701 | 4.897 | 4.839 | 4.743 | 4.634 | 4.516 | 4.392 | 4.265 | 4.136
System Transformation | Dem_BB007 | GWh | SPD | Finnieston |  | 0.005 | 0.008 | 0.011 | 0.016 | 0.023 | 0.034 | 0.048 | 0.07 | 0.093 | 0.123 | 0.162 | 0.213 | 0.277 | 0.357 | 0.437 | 0.518 | 0.597 | 0.673 | 0.745 | 0.812 | 0.869 | 0.905 | 0.894 | 0.876 | 0.856 | 0.834 | 0.811 | 0.788 | 0.764
System Transformation | Dem_BB007 | GWh | SPD | Galashiels |  | 0.05 | 0.072 | 0.104 | 0.15 | 0.216 | 0.311 | 0.447 | 0.644 | 0.856 | 1.136 | 1.501 | 1.973 | 2.564 | 3.302 | 4.049 | 4.793 | 5.524 | 6.23 | 6.897 | 7.513 | 8.04 | 8.376 | 8.275 | 8.111 | 7.925 | 7.724 | 7.511 | 7.294 | 7.074
System Transformation | Dem_BB007 | GWh | SPD | Giffnock |  | 0.099 | 0.14 | 0.195 | 0.271 | 0.373 | 0.511 | 0.699 | 0.954 | 1.27 | 1.683 | 2.225 | 2.925 | 3.801 | 4.895 | 6.002 | 7.105 | 8.189 | 9.235 | 10.224 | 11.137 | 11.919 | 12.417 | 12.268 | 12.025 | 11.749 | 11.45 | 11.135 | 10.813 | 10.486
System Transformation | Dem_BB007 | GWh | SPD | Glenlee |  | 0.006 | 0.009 | 0.013 | 0.021 | 0.033 | 0.051 | 0.079 | 0.121 | 0.161 | 0.213 | 0.282 | 0.37 | 0.481 | 0.62 | 0.76 | 0.899 | 1.036 | 1.169 | 1.294 | 1.41 | 1.509 | 1.572 | 1.553 | 1.522 | 1.487 | 1.449 | 1.409 | 1.369 | 1.327
System Transformation | Dem_BB007 | GWh | SPD | Glenluce |  | 0.023 | 0.035 | 0.054 | 0.083 | 0.127 | 0.196 | 0.301 | 0.459 | 0.61 | 0.809 | 1.069 | 1.406 | 1.827 | 2.353 | 2.885 | 3.416 | 3.937 | 4.44 | 4.915 | 5.354 | 5.73 | 5.97 | 5.898 | 5.781 | 5.648 | 5.505 | 5.353 | 5.199 | 5.041
System Transformation | Dem_BB007 | GWh | SPD | Glenniston |  | 0.016 | 0.023 | 0.033 | 0.049 | 0.072 | 0.105 | 0.154 | 0.226 | 0.3 | 0.398 | 0.527 | 0.692 | 0.9 | 1.159 | 1.421 | 1.682 | 1.938 | 2.186 | 2.42 | 2.636 | 2.821 | 2.939 | 2.904 | 2.846 | 2.781 | 2.71 | 2.635 | 2.559 | 2.482
System Transformation | Dem_BB007 | GWh | SPD | Glenrothes |  | 0.019 | 0.028 | 0.04 | 0.059 | 0.087 | 0.127 | 0.186 | 0.273 | 0.363 | 0.482 | 0.636 | 0.837 | 1.087 | 1.4 | 1.717 | 2.033 | 2.343 | 2.642 | 2.925 | 3.186 | 3.41 | 3.552 | 3.51 | 3.44 | 3.361 | 3.276 | 3.186 | 3.094 | 3
System Transformation | Dem_BB007 | GWh | SPD | Gorgie |  | 0.009 | 0.012 | 0.016 | 0.022 | 0.029 | 0.039 | 0.051 | 0.067 | 0.089 | 0.117 | 0.155 | 0.204 | 0.265 | 0.341 | 0.419 | 0.496 | 0.571 | 0.644 | 0.713 | 0.777 | 0.831 | 0.866 | 0.856 | 0.839 | 0.82 | 0.799 | 0.777 | 0.754 | 0.731
System Transformation | Dem_BB007 | GWh | SPD | Govan |  | 0.023 | 0.034 | 0.048 | 0.07 | 0.101 | 0.145 | 0.208 | 0.3 | 0.399 | 0.529 | 0.699 | 0.919 | 1.195 | 1.539 | 1.887 | 2.234 | 2.574 | 2.903 | 3.214 | 3.501 | 3.747 | 3.903 | 3.857 | 3.78 | 3.693 | 3.6 | 3.5 | 3.399 | 3.296
System Transformation | Dem_BB007 | GWh | SPD | Grangemouth A |  | 0.033 | 0.049 | 0.072 | 0.108 | 0.161 | 0.239 | 0.357 | 0.53 | 0.706 | 0.936 | 1.237 | 1.626 | 2.113 | 2.721 | 3.336 | 3.95 | 4.552 | 5.134 | 5.683 | 6.191 | 6.626 | 6.902 | 6.82 | 6.684 | 6.531 | 6.365 | 6.19 | 6.011 | 5.829
System Transformation | Dem_BB007 | GWh | SPD | Grangemouth C |  | 0.033 | 0.049 | 0.072 | 0.108 | 0.161 | 0.239 | 0.357 | 0.53 | 0.706 | 0.936 | 1.237 | 1.626 | 2.113 | 2.721 | 3.336 | 3.95 | 4.552 | 5.134 | 5.683 | 6.191 | 6.626 | 6.902 | 6.82 | 6.684 | 6.531 | 6.365 | 6.19 | 6.011 | 5.829
System Transformation | Dem_BB007 | GWh | SPD | Haggs Road |  | 0.031 | 0.044 | 0.064 | 0.092 | 0.132 | 0.19 | 0.274 | 0.394 | 0.524 | 0.694 | 0.918 | 1.207 | 1.568 | 2.019 | 2.476 | 2.931 | 3.378 | 3.81 | 4.218 | 4.594 | 4.917 | 5.122 | 5.061 | 4.96 | 4.847 | 4.723 | 4.593 | 4.461 | 4.326
System Transformation | Dem_BB007 | GWh | SPD | Hawick |  | 0.033 | 0.047 | 0.068 | 0.098 | 0.142 | 0.204 | 0.294 | 0.424 | 0.565 | 0.749 | 0.989 | 1.301 | 1.69 | 2.177 | 2.669 | 3.159 | 3.641 | 4.107 | 4.546 | 4.952 | 5.3 | 5.521 | 5.455 | 5.347 | 5.224 | 5.092 | 4.951 | 4.808 | 4.663
System Transformation | Dem_BB007 | GWh | SPD | Helensburgh |  | 0.004 | 0.007 | 0.01 | 0.015 | 0.022 | 0.033 | 0.049 | 0.073 | 0.098 | 0.129 | 0.171 | 0.225 | 0.292 | 0.376 | 0.461 | 0.546 | 0.629 | 0.71 | 0.786 | 0.856 | 0.916 | 0.954 | 0.943 | 0.924 | 0.903 | 0.88 | 0.856 | 0.831 | 0.806
System Transformation | Dem_BB007 | GWh | SPD | Hunterston Farm |  | 0 | 0 | 0 | 0 | 0.001 | 0.001 | 0.002 | 0.003 | 0.004 | 0.005 | 0.007 | 0.009 | 0.012 | 0.015 | 0.019 | 0.022 | 0.025 | 0.029 | 0.032 | 0.034 | 0.037 | 0.038 | 0.038 | 0.037 | 0.036 | 0.035 | 0.034 | 0.033 | 0.032
System Transformation | Dem_BB007 | GWh | SPD | Inverkeithing |  | 0.012 | 0.017 | 0.025 | 0.036 | 0.053 | 0.078 | 0.114 | 0.167 | 0.222 | 0.294 | 0.388 | 0.51 | 0.663 | 0.854 | 1.047 | 1.24 | 1.429 | 1.612 | 1.784 | 1.944 | 2.08 | 2.167 | 2.141 | 2.099 | 2.05 | 1.998 | 1.943 | 1.887 | 1.83
System Transformation | Dem_BB007 | GWh | SPD | Johnstone |  | 0.846 | 1.122 | 1.444 | 1.782 | 2.094 | 2.309 | 2.302 | 1.875 | 2.495 | 3.308 | 4.372 | 5.748 | 7.47 | 9.62 | 11.795 | 13.963 | 16.092 | 18.149 | 20.093 | 21.887 | 23.424 | 24.402 | 24.109 | 23.631 | 23.089 | 22.502 | 21.882 | 21.25 | 20.608
System Transformation | Dem_BB007 | GWh | SPD | Kaimes |  | 0.129 | 0.182 | 0.255 | 0.354 | 0.489 | 0.672 | 0.922 | 1.264 | 1.682 | 2.23 | 2.948 | 3.875 | 5.036 | 6.486 | 7.952 | 9.414 | 10.85 | 12.236 | 13.547 | 14.757 | 15.793 | 16.452 | 16.255 | 15.932 | 15.567 | 15.171 | 14.753 | 14.327 | 13.894
System Transformation | Dem_BB007 | GWh | SPD | Kendoon |  | 0.006 | 0.009 | 0.013 | 0.021 | 0.033 | 0.051 | 0.079 | 0.121 | 0.161 | 0.213 | 0.282 | 0.37 | 0.481 | 0.62 | 0.76 | 0.899 | 1.036 | 1.169 | 1.294 | 1.41 | 1.509 | 1.572 | 1.553 | 1.522 | 1.487 | 1.449 | 1.409 | 1.369 | 1.327
System Transformation | Dem_BB007 | GWh | SPD | Kilbowie 11 |  | 0.006 | 0.009 | 0.014 | 0.02 | 0.029 | 0.043 | 0.063 | 0.092 | 0.123 | 0.163 | 0.215 | 0.283 | 0.368 | 0.473 | 0.58 | 0.687 | 0.792 | 0.893 | 0.989 | 1.077 | 1.153 | 1.201 | 1.186 | 1.163 | 1.136 | 1.107 | 1.077 | 1.046 | 1.014
System Transformation | Dem_BB007 | GWh | SPD | Kilbowie 33 |  | 0.006 | 0.009 | 0.014 | 0.02 | 0.029 | 0.043 | 0.063 | 0.092 | 0.123 | 0.163 | 0.215 | 0.283 | 0.368 | 0.473 | 0.58 | 0.687 | 0.792 | 0.893 | 0.989 | 1.077 | 1.153 | 1.201 | 1.186 | 1.163 | 1.136 | 1.107 | 1.077 | 1.046 | 1.014
System Transformation | Dem_BB007 | GWh | SPD | Killermont |  | 0.084 | 0.119 | 0.169 | 0.239 | 0.337 | 0.474 | 0.666 | 0.936 | 1.245 | 1.651 | 2.181 | 2.868 | 3.728 | 4.8 | 5.885 | 6.967 | 8.03 | 9.056 | 10.026 | 10.921 | 11.689 | 12.176 | 12.03 | 11.792 | 11.521 | 11.228 | 10.919 | 10.604 | 10.283
System Transformation | Dem_BB007 | GWh | SPD | Kilmarnock South |  | 0.014 | 0.021 | 0.032 | 0.048 | 0.072 | 0.108 | 0.162 | 0.243 | 0.323 | 0.429 | 0.567 | 0.745 | 0.968 | 1.247 | 1.529 | 1.81 | 2.086 | 2.352 | 2.604 | 2.837 | 3.036 | 3.163 | 3.125 | 3.063 | 2.993 | 2.917 | 2.836 | 2.754 | 2.671
System Transformation | Dem_BB007 | GWh | SPD | Kilmarnock Town |  | 0.024 | 0.036 | 0.054 | 0.082 | 0.125 | 0.19 | 0.287 | 0.433 | 0.576 | 0.764 | 1.01 | 1.328 | 1.726 | 2.222 | 2.725 | 3.226 | 3.718 | 4.193 | 4.642 | 5.056 | 5.411 | 5.637 | 5.57 | 5.459 | 5.334 | 5.198 | 5.055 | 4.909 | 4.761
System Transformation | Dem_BB007 | GWh | SPD | Kilwinning |  | 0.001 | 0.002 | 0.003 | 0.005 | 0.008 | 0.013 | 0.02 | 0.032 | 0.042 | 0.056 | 0.074 | 0.097 | 0.126 | 0.162 | 0.199 | 0.235 | 0.271 | 0.306 | 0.339 | 0.369 | 0.395 | 0.411 | 0.406 | 0.398 | 0.389 | 0.379 | 0.369 | 0.358 | 0.347
System Transformation | Dem_BB007 | GWh | SPD | Lesmahagow |  | 0 | 0 | 0 | 0.089 | 0.133 | 0.198 | 0.294 | 0.436 | 0.58 | 0.769 | 1.016 | 1.335 | 1.735 | 2.235 | 2.74 | 3.244 | 3.738 | 4.216 | 4.668 | 5.084 | 5.442 | 5.669 | 5.601 | 5.49 | 5.364 | 5.227 | 5.083 | 4.937 | 4.787
System Transformation | Dem_BB007 | GWh | SPD | Leven |  | 0.049 | 0.072 | 0.105 | 0.154 | 0.226 | 0.331 | 0.486 | 0.711 | 0.946 | 1.255 | 1.658 | 2.18 | 2.834 | 3.649 | 4.474 | 5.297 | 6.105 | 6.885 | 7.622 | 8.303 | 8.886 | 9.257 | 9.146 | 8.964 | 8.759 | 8.536 | 8.301 | 8.061 | 7.817
System Transformation | Dem_BB007 | GWh | SPD | Linnmill |  | 0.212 | 0.311 | 0.462 | 0.598 | 0.889 | 1.322 | 1.965 | 2.915 | 3.879 | 5.143 | 6.797 | 8.936 | 11.614 | 14.956 | 18.337 | 21.708 | 25.018 | 28.216 | 31.237 | 34.027 | 36.417 | 37.937 | 37.482 | 36.739 | 35.896 | 34.984 | 34.019 | 33.037 | 32.038
System Transformation | Dem_BB007 | GWh | SPD | Livingston East |  | 0.207 | 0.292 | 0.413 | 0.58 | 0.81 | 1.128 | 1.571 | 2.185 | 2.908 | 3.855 | 5.095 | 6.698 | 8.705 | 11.211 | 13.745 | 16.271 | 18.753 | 21.15 | 23.415 | 25.506 | 27.297 | 28.436 | 28.095 | 27.538 | 26.906 | 26.223 | 25.5 | 24.764 | 24.015
System Transformation | Dem_BB007 | GWh | SPD | Maybole |  | 0.077 | 0.113 | 0.167 | 0.247 | 0.365 | 0.539 | 0.798 | 1.178 | 1.567 | 2.078 | 2.746 | 3.611 | 4.693 | 6.043 | 7.409 | 8.771 | 10.109 | 11.401 | 12.622 | 13.749 | 14.715 | 15.329 | 15.145 | 14.845 | 14.504 | 14.136 | 13.746 | 13.349 | 12.945
System Transformation | Dem_BB007 | GWh | SPD | Moffat |  | 0 | 0.031 | 0.047 | 0.073 | 0.112 | 0.172 | 0.263 | 0.4 | 0.533 | 0.707 | 0.934 | 1.228 | 1.596 | 2.055 | 2.519 | 2.982 | 3.437 | 3.877 | 4.292 | 4.675 | 5.003 | 5.212 | 5.15 | 5.048 | 4.932 | 4.806 | 4.674 | 4.539 | 4.402
System Transformation | Dem_BB007 | GWh | SPD | Newarthill |  | 0.117 | 0.179 | 0.278 | 0.432 | 0.672 | 1.044 | 1.612 | 2.475 | 3.293 | 4.366 | 5.77 | 7.587 | 9.86 | 12.698 | 15.568 | 18.43 | 21.24 | 23.955 | 26.52 | 28.889 | 30.918 | 32.208 | 31.822 | 31.191 | 30.475 | 29.701 | 28.882 | 28.049 | 27.2
System Transformation | Dem_BB007 | GWh | SPD | Newton Stewart |  | 0.029 | 0.045 | 0.069 | 0.108 | 0.168 | 0.261 | 0.403 | 0.618 | 0.823 | 1.091 | 1.442 | 1.895 | 2.463 | 3.172 | 3.89 | 4.605 | 5.307 | 5.985 | 6.626 | 7.218 | 7.725 | 8.047 | 7.95 | 7.793 | 7.614 | 7.421 | 7.216 | 7.008 | 6.796
System Transformation | Dem_BB007 | GWh | SPD | Paisley |  | 0.086 | 0.113 | 0.145 | 0.178 | 0.206 | 0.223 | 0.213 | 0.155 | 0.207 | 0.274 | 0.362 | 0.476 | 0.619 | 0.797 | 0.977 | 1.156 | 1.333 | 1.503 | 1.664 | 1.813 | 1.94 | 2.021 | 1.997 | 1.957 | 1.912 | 1.864 | 1.812 | 1.76 | 1.707
System Transformation | Dem_BB007 | GWh | SPD | Partick |  | 0.022 | 0.032 | 0.046 | 0.066 | 0.095 | 0.137 | 0.198 | 0.285 | 0.379 | 0.502 | 0.664 | 0.872 | 1.134 | 1.46 | 1.79 | 2.119 | 2.443 | 2.755 | 3.05 | 3.322 | 3.556 | 3.704 | 3.66 | 3.587 | 3.505 | 3.416 | 3.321 | 3.226 | 3.128
System Transformation | Dem_BB007 | GWh | SPD | Port Dundas |  | 0.034 | 0.049 | 0.071 | 0.103 | 0.148 | 0.214 | 0.308 | 0.443 | 0.59 | 0.782 | 1.034 | 1.359 | 1.766 | 2.275 | 2.789 | 3.301 | 3.805 | 4.291 | 4.751 | 5.175 | 5.539 | 5.77 | 5.7 | 5.587 | 5.459 | 5.321 | 5.174 | 5.025 | 4.873
System Transformation | Dem_BB007 | GWh | SPD | Portobello |  | 0.079 | 0.11 | 0.153 | 0.21 | 0.286 | 0.388 | 0.524 | 0.705 | 0.938 | 1.244 | 1.644 | 2.161 | 2.808 | 3.617 | 4.434 | 5.249 | 6.05 | 6.823 | 7.554 | 8.228 | 8.806 | 9.174 | 9.064 | 8.884 | 8.68 | 8.46 | 8.227 | 7.989 | 7.747
System Transformation | Dem_BB007 | GWh | SPD | Ravenscraig |  | 0.016 | 0.024 | 0.037 | 0.057 | 0.088 | 0.135 | 0.207 | 0.315 | 0.419 | 0.555 | 0.734 | 0.965 | 1.254 | 1.615 | 1.98 | 2.344 | 2.702 | 3.047 | 3.373 | 3.674 | 3.933 | 4.097 | 4.048 | 3.967 | 3.876 | 3.778 | 3.674 | 3.568 | 3.46
System Transformation | Dem_BB007 | GWh | SPD | Redhouse |  | 0.012 | 0.018 | 0.026 | 0.039 | 0.056 | 0.083 | 0.121 | 0.177 | 0.236 | 0.313 | 0.414 | 0.544 | 0.707 | 0.911 | 1.116 | 1.322 | 1.523 | 1.718 | 1.902 | 2.072 | 2.217 | 2.31 | 2.282 | 2.237 | 2.186 | 2.13 | 2.071 | 2.012 | 1.951
System Transformation | Dem_BB007 | GWh | SPD | Saltcoats A |  | 0.023 | 0.033 | 0.047 | 0.066 | 0.093 | 0.131 | 0.185 | 0.26 | 0.346 | 0.458 | 0.606 | 0.796 | 1.035 | 1.333 | 1.634 | 1.935 | 2.23 | 2.515 | 2.784 | 3.033 | 3.246 | 3.381 | 3.341 | 3.275 | 3.199 | 3.118 | 3.032 | 2.945 | 2.856
System Transformation | Dem_BB007 | GWh | SPD | Saltcoats B |  | 0.023 | 0.033 | 0.047 | 0.066 | 0.093 | 0.131 | 0.185 | 0.26 | 0.346 | 0.458 | 0.606 | 0.796 | 1.035 | 1.333 | 1.634 | 1.935 | 2.23 | 2.515 | 2.784 | 3.033 | 3.246 | 3.381 | 3.341 | 3.275 | 3.199 | 3.118 | 3.032 | 2.945 | 2.856
System Transformation | Dem_BB007 | GWh | SPD | Shrubhill |  | 0.022 | 0.031 | 0.042 | 0.057 | 0.077 | 0.101 | 0.133 | 0.173 | 0.23 | 0.305 | 0.403 | 0.53 | 0.689 | 0.887 | 1.088 | 1.288 | 1.484 | 1.674 | 1.853 | 2.019 | 2.161 | 2.251 | 2.224 | 2.18 | 2.13 | 2.076 | 2.018 | 1.96 | 1.901
System Transformation | Dem_BB007 | GWh | SPD | Sighthill |  | 0.106 | 0.147 | 0.202 | 0.273 | 0.365 | 0.483 | 0.634 | 0.825 | 1.098 | 1.456 | 1.924 | 2.529 | 3.287 | 4.234 | 5.191 | 6.145 | 7.082 | 7.987 | 8.842 | 9.632 | 10.308 | 10.739 | 10.61 | 10.399 | 10.161 | 9.903 | 9.63 | 9.352 | 9.069
System Transformation | Dem_BB007 | GWh | SPD | Spango Valley |  | 0.015 | 0.023 | 0.034 | 0.052 | 0.079 | 0.121 | 0.183 | 0.276 | 0.367 | 0.487 | 0.644 | 0.846 | 1.1 | 1.417 | 1.737 | 2.056 | 2.37 | 2.673 | 2.959 | 3.223 | 3.45 | 3.594 | 3.551 | 3.48 | 3.4 | 3.314 | 3.223 | 3.13 | 3.035
System Transformation | Dem_BB007 | GWh | SPD | St Andrews Cross |  | 0.01 | 0.015 | 0.022 | 0.031 | 0.045 | 0.065 | 0.094 | 0.135 | 0.18 | 0.238 | 0.315 | 0.414 | 0.538 | 0.693 | 0.849 | 1.005 | 1.159 | 1.307 | 1.447 | 1.576 | 1.687 | 1.757 | 1.736 | 1.702 | 1.663 | 1.62 | 1.576 | 1.53 | 1.484
System Transformation | Dem_BB007 | GWh | SPD | Stirling |  | 0.057 | 0.076 | 0.099 | 0.125 | 0.153 | 0.178 | 0.195 | 0.196 | 0.26 | 0.345 | 0.456 | 0.6 | 0.779 | 1.003 | 1.23 | 1.456 | 1.679 | 1.893 | 2.096 | 2.283 | 2.443 | 2.545 | 2.515 | 2.465 | 2.408 | 2.347 | 2.282 | 2.217 | 2.15
System Transformation | Dem_BB007 | GWh | SPD | Strathaven |  | 0.005 | 0.008 | 0.011 | 0.017 | 0.025 | 0.038 | 0.056 | 0.083 | 0.111 | 0.147 | 0.194 | 0.255 | 0.332 | 0.427 | 0.523 | 0.62 | 0.714 | 0.805 | 0.892 | 0.971 | 1.04 | 1.083 | 1.07 | 1.049 | 1.025 | 0.999 | 0.971 | 0.943 | 0.915
System Transformation | Dem_BB007 | GWh | SPD | Strathleven |  | 0.2 | 0.273 | 0.368 | 0.485 | 0.627 | 0.797 | 0.995 | 1.216 | 1.618 | 2.145 | 2.835 | 3.727 | 4.844 | 6.238 | 7.648 | 9.054 | 10.435 | 11.768 | 13.029 | 14.192 | 15.189 | 15.823 | 15.633 | 15.323 | 14.971 | 14.591 | 14.189 | 13.779 | 13.363
System Transformation | Dem_BB007 | GWh | SPD | Telford Road |  | 0.029 | 0.04 | 0.054 | 0.073 | 0.098 | 0.13 | 0.17 | 0.222 | 0.295 | 0.391 | 0.517 | 0.68 | 0.884 | 1.138 | 1.396 | 1.652 | 1.904 | 2.148 | 2.378 | 2.59 | 2.772 | 2.887 | 2.853 | 2.796 | 2.732 | 2.663 | 2.589 | 2.515 | 2.438
System Transformation | Dem_BB007 | GWh | SPD | Tongland |  | 0.006 | 0.009 | 0.013 | 0.021 | 0.033 | 0.051 | 0.079 | 0.121 | 0.161 | 0.213 | 0.282 | 0.37 | 0.481 | 0.62 | 0.76 | 0.899 | 1.036 | 1.169 | 1.294 | 1.41 | 1.509 | 1.572 | 1.553 | 1.522 | 1.487 | 1.449 | 1.409 | 1.369 | 1.327
System Transformation | Dem_BB007 | GWh | SPD | West George Street |  | 0.003 | 0.005 | 0.007 | 0.01 | 0.014 | 0.021 | 0.03 | 0.043 | 0.057 | 0.076 | 0.1 | 0.131 | 0.171 | 0.22 | 0.27 | 0.319 | 0.368 | 0.415 | 0.459 | 0.5 | 0.536 | 0.558 | 0.551 | 0.54 | 0.528 | 0.514 | 0.5 | 0.486 | 0.471
System Transformation | Dem_BB007 | GWh | SPD | Westfield |  | 0.029 | 0.043 | 0.062 | 0.091 | 0.134 | 0.196 | 0.288 | 0.422 | 0.561 | 0.744 | 0.983 | 1.292 | 1.68 | 2.163 | 2.652 | 3.14 | 3.619 | 4.081 | 4.518 | 4.922 | 5.267 | 5.487 | 5.421 | 5.314 | 5.192 | 5.06 | 4.921 | 4.779 | 4.634
System Transformation | Dem_BB007 | GWh | SPD | Whitehouse |  | 0.036 | 0.05 | 0.069 | 0.093 | 0.125 | 0.165 | 0.216 | 0.282 | 0.375 | 0.497 | 0.657 | 0.864 | 1.123 | 1.446 | 1.773 | 2.099 | 2.419 | 2.728 | 3.02 | 3.29 | 3.521 | 3.668 | 3.624 | 3.552 | 3.47 | 3.382 | 3.289 | 3.194 | 3.097
System Transformation | Dem_BB007 | GWh | SPD | Wishaw |  | 0.016 | 0.024 | 0.037 | 0.057 | 0.088 | 0.135 | 0.207 | 0.315 | 0.419 | 0.555 | 0.734 | 0.965 | 1.254 | 1.615 | 1.98 | 2.344 | 2.702 | 3.047 | 3.373 | 3.674 | 3.933 | 4.097 | 4.048 | 3.967 | 3.876 | 3.778 | 3.674 | 3.568 | 3.46
System Transformation | Dem_BB007 | GWh | SPM | Birkenhead |  | 0.195 | 0.292 | 0.444 | 0.676 | 1.031 | 1.571 | 2.387 | 3.612 | 4.806 | 6.373 | 8.422 | 11.073 | 14.391 | 18.532 | 22.721 | 26.898 | 31 | 34.963 | 38.707 | 42.163 | 45.125 | 47.008 | 46.444 | 45.523 | 44.479 | 43.349 | 42.154 | 40.937 | 39.699
System Transformation | Dem_BB007 | GWh | SPM | Capenhurst |  | 0.192 | 0.279 | 0.409 | 0.599 | 0.878 | 1.286 | 1.883 | 2.757 | 3.668 | 4.864 | 6.427 | 8.45 | 10.982 | 14.143 | 17.34 | 20.528 | 23.659 | 26.682 | 29.54 | 32.178 | 34.438 | 35.875 | 35.445 | 34.742 | 33.945 | 33.083 | 32.171 | 31.242 | 30.297
System Transformation | Dem_BB007 | GWh | SPM | Carrington |  | 0.339 | 0.486 | 0.698 | 1 | 1.429 | 2.043 | 2.919 | 4.172 | 5.552 | 7.361 | 9.727 | 12.789 | 16.621 | 21.405 | 26.244 | 31.068 | 35.806 | 40.383 | 44.707 | 48.7 | 52.121 | 54.295 | 53.644 | 52.581 | 51.374 | 50.069 | 48.689 | 47.283 | 45.853
System Transformation | Dem_BB007 | GWh | SPM | Connah's Quay |  | 0.075 | 0.115 | 0.18 | 0.283 | 0.443 | 0.692 | 1.076 | 1.66 | 2.209 | 2.929 | 3.87 | 5.088 | 6.613 | 8.516 | 10.441 | 12.361 | 14.246 | 16.067 | 17.787 | 19.376 | 20.737 | 21.602 | 21.343 | 20.92 | 20.44 | 19.921 | 19.372 | 18.812 | 18.243
System Transformation | Dem_BB007 | GWh | SPM | Fiddlers Ferry |  | 0.633 | 0.904 | 1.292 | 1.839 | 2.611 | 3.704 | 5.255 | 7.453 | 9.918 | 13.151 | 17.379 | 22.849 | 29.695 | 38.242 | 46.886 | 55.505 | 63.97 | 72.146 | 79.872 | 87.005 | 93.117 | 97.002 | 95.838 | 93.938 | 91.783 | 89.452 | 86.986 | 84.475 | 81.919
System Transformation | Dem_BB007 | GWh | SPM | Frodsham |  | 0.761 | 1.08 | 1.534 | 2.166 | 3.048 | 4.283 | 6.013 | 8.441 | 11.233 | 14.894 | 19.683 | 25.878 | 33.632 | 43.312 | 53.102 | 62.864 | 72.451 | 81.711 | 90.461 | 98.54 | 105.462 | 109.862 | 108.544 | 106.392 | 103.951 | 101.311 | 98.518 | 95.674 | 92.78
System Transformation | Dem_BB007 | GWh | SPM | Kirkby (_D) |  | 0.159 | 0.24 | 0.369 | 0.569 | 0.878 | 1.353 | 2.076 | 3.168 | 4.215 | 5.589 | 7.386 | 9.71 | 12.62 | 16.252 | 19.926 | 23.589 | 27.186 | 30.661 | 33.944 | 36.976 | 39.573 | 41.224 | 40.73 | 39.922 | 39.006 | 38.015 | 36.967 | 35.9 | 34.814
System Transformation | Dem_BB007 | GWh | SPM | Legacy |  | 0.276 | 0.414 | 0.63 | 0.962 | 1.471 | 2.247 | 3.422 | 5.188 | 6.904 | 9.154 | 12.098 | 15.905 | 20.672 | 26.621 | 32.639 | 38.638 | 44.531 | 50.223 | 55.601 | 60.567 | 64.821 | 67.525 | 66.715 | 65.393 | 63.893 | 62.27 | 60.553 | 58.805 | 57.026
System Transformation | Dem_BB007 | GWh | SPM | Lister Drive |  | 0.299 | 0.446 | 0.674 | 1.021 | 1.549 | 2.348 | 3.551 | 5.353 | 7.123 | 9.445 | 12.482 | 16.41 | 21.328 | 27.466 | 33.675 | 39.865 | 45.945 | 51.817 | 57.366 | 62.489 | 66.879 | 69.669 | 68.833 | 67.469 | 65.921 | 64.246 | 62.475 | 60.672 | 58.837
System Transformation | Dem_BB007 | GWh | SPM | Pentir |  | 0.066 | 0.102 | 0.161 | 0.253 | 0.399 | 0.627 | 0.978 | 1.513 | 2.013 | 2.669 | 3.527 | 4.637 | 6.027 | 7.762 | 9.516 | 11.265 | 12.984 | 14.643 | 16.211 | 17.659 | 18.899 | 19.688 | 19.452 | 19.066 | 18.629 | 18.155 | 17.655 | 17.145 | 16.627
System Transformation | Dem_BB007 | GWh | SPM | Rainhill |  | 0.238 | 0.357 | 0.544 | 0.831 | 1.272 | 1.943 | 2.96 | 4.49 | 5.975 | 7.922 | 10.469 | 13.765 | 17.889 | 23.038 | 28.245 | 33.438 | 38.537 | 43.463 | 48.117 | 52.414 | 56.096 | 58.436 | 57.735 | 56.591 | 55.293 | 53.888 | 52.402 | 50.89 | 49.35
System Transformation | Dem_BB007 | GWh | SPM | St. Asaph |  | 0.075 | 0.115 | 0.18 | 0.283 | 0.443 | 0.692 | 1.076 | 1.66 | 2.209 | 2.929 | 3.87 | 5.088 | 6.613 | 8.516 | 10.441 | 12.361 | 14.246 | 16.067 | 17.787 | 19.376 | 20.737 | 21.602 | 21.343 | 20.92 | 20.44 | 19.921 | 19.372 | 18.812 | 18.243
System Transformation | Dem_BB007 | GWh | SPM | Trawsfynydd |  | 0.19 | 0.29 | 0.451 | 0.703 | 1.097 | 1.707 | 2.642 | 4.063 | 5.407 | 7.169 | 9.474 | 12.456 | 16.189 | 20.849 | 25.561 | 30.26 | 34.875 | 39.332 | 43.544 | 47.433 | 50.765 | 52.883 | 52.248 | 51.213 | 50.038 | 48.767 | 47.422 | 46.053 | 44.66
System Transformation | Dem_BB007 | GWh | SPM | Wylfa |  | 0.032 | 0.05 | 0.078 | 0.123 | 0.194 | 0.304 | 0.474 | 0.734 | 0.977 | 1.295 | 1.711 | 2.25 | 2.924 | 3.765 | 4.616 | 5.465 | 6.298 | 7.103 | 7.864 | 8.566 | 9.168 | 9.551 | 9.436 | 9.249 | 9.037 | 8.807 | 8.565 | 8.317 | 8.066
System Transformation | Dem_BB007 | GWh | SPN | Beddington (_J) |  | 0.737 | 1.02 | 1.4 | 1.89 | 2.522 | 3.334 | 4.368 | 5.681 | 7.56 | 10.024 | 13.246 | 17.416 | 22.635 | 29.149 | 35.738 | 42.307 | 48.76 | 54.992 | 60.88 | 66.317 | 70.976 | 73.937 | 73.05 | 71.602 | 69.959 | 68.182 | 66.303 | 64.389 | 62.441
System Transformation | Dem_BB007 | GWh | SPN | Bolney |  | 1.483 | 2.071 | 2.876 | 3.947 | 5.372 | 7.27 | 9.795 | 13.154 | 17.503 | 23.208 | 30.67 | 40.323 | 52.406 | 67.489 | 82.744 | 97.955 | 112.894 | 127.324 | 140.958 | 153.546 | 164.332 | 171.188 | 169.135 | 165.782 | 161.978 | 157.864 | 153.512 | 149.08 | 144.571
System Transformation | Dem_BB007 | GWh | SPN | Canterbury |  | 0.166 | 0.237 | 0.339 | 0.484 | 0.688 | 0.978 | 1.39 | 1.976 | 2.63 | 3.487 | 4.608 | 6.058 | 7.874 | 10.14 | 12.432 | 14.717 | 16.962 | 19.13 | 21.179 | 23.07 | 24.69 | 25.721 | 25.412 | 24.908 | 24.337 | 23.719 | 23.065 | 22.399 | 21.721
System Transformation | Dem_BB007 | GWh | SPN | Chessington |  | 0.672 | 0.915 | 1.225 | 1.602 | 2.05 | 2.566 | 3.137 | 3.731 | 4.965 | 6.583 | 8.699 | 11.437 | 14.864 | 19.142 | 23.469 | 27.783 | 32.02 | 36.113 | 39.98 | 43.551 | 46.61 | 48.554 | 47.972 | 47.021 | 45.942 | 44.775 | 43.541 | 42.284 | 41.005
System Transformation | Dem_BB007 | GWh | SPN | Kemsley |  | 0.25 | 0.357 | 0.511 | 0.728 | 1.037 | 1.475 | 2.097 | 2.982 | 3.968 | 5.261 | 6.953 | 9.141 | 11.881 | 15.3 | 18.759 | 22.207 | 25.594 | 28.865 | 31.956 | 34.81 | 37.255 | 38.809 | 38.344 | 37.584 | 36.721 | 35.789 | 34.802 | 33.797 | 32.775
System Transformation | Dem_BB007 | GWh | SPN | Kingsnorth |  | 0.24 | 0.344 | 0.495 | 0.709 | 1.015 | 1.452 | 2.078 | 2.973 | 3.956 | 5.245 | 6.931 | 9.113 | 11.843 | 15.252 | 18.7 | 22.137 | 25.513 | 28.774 | 31.855 | 34.7 | 37.138 | 38.687 | 38.223 | 37.465 | 36.606 | 35.676 | 34.692 | 33.691 | 32.672
System Transformation | Dem_BB007 | GWh | SPN | Littlebrook (_J) |  | 0.033 | 0.046 | 0.064 | 0.088 | 0.12 | 0.163 | 0.222 | 0.301 | 0.4 | 0.53 | 0.701 | 0.921 | 1.197 | 1.542 | 1.891 | 2.238 | 2.58 | 2.909 | 3.221 | 3.508 | 3.755 | 3.911 | 3.865 | 3.788 | 3.701 | 3.607 | 3.508 | 3.406 | 3.303
System Transformation | Dem_BB007 | GWh | SPN | Ninfield |  | 0.808 | 1.153 | 1.649 | 2.347 | 3.335 | 4.734 | 6.718 | 9.535 | 12.688 | 16.823 | 22.232 | 29.229 | 37.988 | 48.922 | 59.98 | 71.006 | 81.835 | 92.295 | 102.178 | 111.303 | 119.122 | 124.091 | 122.603 | 120.173 | 117.416 | 114.433 | 111.278 | 108.066 | 104.797
System Transformation | Dem_BB007 | GWh | SPN | Northfleet East |  | 0.894 | 1.256 | 1.76 | 2.442 | 3.369 | 4.631 | 6.349 | 8.691 | 11.566 | 15.335 | 20.266 | 26.644 | 34.629 | 44.595 | 54.675 | 64.726 | 74.597 | 84.132 | 93.141 | 101.459 | 108.586 | 113.116 | 111.76 | 109.544 | 107.031 | 104.312 | 101.436 | 98.508 | 95.528
System Transformation | Dem_BB007 | GWh | SPN | Richborough |  | 0.332 | 0.474 | 0.679 | 0.967 | 1.376 | 1.956 | 2.781 | 3.953 | 5.26 | 6.974 | 9.216 | 12.117 | 15.748 | 20.28 | 24.864 | 29.435 | 33.924 | 38.26 | 42.357 | 46.14 | 49.381 | 51.441 | 50.824 | 49.817 | 48.674 | 47.437 | 46.129 | 44.798 | 43.443
System Transformation | Dem_BB007 | GWh | SPN | Sellindge |  | 0.586 | 0.837 | 1.199 | 1.708 | 2.43 | 3.455 | 4.911 | 6.981 | 9.289 | 12.317 | 16.277 | 21.4 | 27.813 | 35.817 | 43.913 | 51.986 | 59.914 | 67.572 | 74.808 | 81.489 | 87.213 | 90.852 | 89.762 | 87.983 | 85.964 | 83.78 | 81.471 | 79.119 | 76.726
System Transformation | Dem_BB007 | GWh | SPN | West Weybridge |  | 1.07 | 1.471 | 1.998 | 2.662 | 3.492 | 4.518 | 5.768 | 7.264 | 9.666 | 12.816 | 16.937 | 22.268 | 28.94 | 37.27 | 45.694 | 54.094 | 62.344 | 70.312 | 77.841 | 84.793 | 90.749 | 94.535 | 93.401 | 91.55 | 89.449 | 87.177 | 84.774 | 82.326 | 79.836
System Transformation | Dem_BB007 | GWh | South Wales | Aberthaw |  | 0.163 | 0.237 | 0.346 | 0.505 | 0.738 | 1.077 | 1.573 | 2.295 | 3.054 | 4.049 | 5.35 | 7.034 | 9.142 | 11.774 | 14.435 | 17.088 | 19.695 | 22.212 | 24.59 | 26.786 | 28.668 | 29.864 | 29.506 | 28.921 | 28.257 | 27.54 | 26.78 | 26.007 | 25.221
System Transformation | Dem_BB007 | GWh | South Wales | Alpha Steel (Uskmouth) |  | 0.173 | 0.255 | 0.38 | 0.568 | 0.848 | 1.267 | 1.892 | 2.818 | 3.749 | 4.971 | 6.57 | 8.637 | 11.226 | 14.457 | 17.724 | 20.983 | 24.183 | 27.274 | 30.194 | 32.891 | 35.201 | 36.67 | 36.23 | 35.512 | 34.697 | 33.815 | 32.883 | 31.934 | 30.968
System Transformation | Dem_BB007 | GWh | South Wales | Cardiff East |  | 0.225 | 0.328 | 0.483 | 0.71 | 1.046 | 1.542 | 2.271 | 3.342 | 4.447 | 5.896 | 7.792 | 10.244 | 13.314 | 17.146 | 21.021 | 24.886 | 28.681 | 32.347 | 35.81 | 39.009 | 41.749 | 43.49 | 42.969 | 42.117 | 41.151 | 40.105 | 39 | 37.874 | 36.728
System Transformation | Dem_BB007 | GWh | South Wales | Grange |  | 0.102 | 0.147 | 0.215 | 0.313 | 0.455 | 0.663 | 0.965 | 1.405 | 1.87 | 2.479 | 3.277 | 4.308 | 5.599 | 7.21 | 8.84 | 10.465 | 12.061 | 13.603 | 15.059 | 16.404 | 17.556 | 18.289 | 18.069 | 17.711 | 17.305 | 16.865 | 16.4 | 15.927 | 15.445
System Transformation | Dem_BB007 | GWh | South Wales | Imperial Park |  | 0.006 | 0.009 | 0.014 | 0.021 | 0.032 | 0.049 | 0.073 | 0.11 | 0.147 | 0.195 | 0.257 | 0.338 | 0.44 | 0.566 | 0.694 | 0.822 | 0.947 | 1.068 | 1.182 | 1.288 | 1.379 | 1.436 | 1.419 | 1.391 | 1.359 | 1.324 | 1.288 | 1.251 | 1.213
System Transformation | Dem_BB007 | GWh | South Wales | Pembroke |  | 0.083 | 0.127 | 0.196 | 0.305 | 0.474 | 0.734 | 1.133 | 1.737 | 2.311 | 3.065 | 4.05 | 5.325 | 6.92 | 8.912 | 10.926 | 12.935 | 14.908 | 16.813 | 18.614 | 20.276 | 21.7 | 22.605 | 22.334 | 21.892 | 21.389 | 20.846 | 20.271 | 19.686 | 19.091
System Transformation | Dem_BB007 | GWh | South Wales | Pyle |  | 0.12 | 0.173 | 0.25 | 0.361 | 0.52 | 0.749 | 1.08 | 1.557 | 2.072 | 2.747 | 3.63 | 4.773 | 6.203 | 7.988 | 9.794 | 11.594 | 13.363 | 15.07 | 16.684 | 18.174 | 19.451 | 20.262 | 20.019 | 19.623 | 19.172 | 18.685 | 18.17 | 17.646 | 17.112
System Transformation | Dem_BB007 | GWh | South Wales | Rassau |  | 0.19 | 0.289 | 0.448 | 0.696 | 1.082 | 1.676 | 2.586 | 3.965 | 5.277 | 6.996 | 9.246 | 12.156 | 15.799 | 20.346 | 24.945 | 29.53 | 34.034 | 38.384 | 42.494 | 46.289 | 49.541 | 51.608 | 50.989 | 49.978 | 48.831 | 47.591 | 46.279 | 44.943 | 43.584
System Transformation | Dem_BB007 | GWh | South Wales | Swansea North |  | 0.619 | 0.922 | 1.393 | 2.108 | 3.195 | 4.839 | 7.313 | 11.015 | 14.658 | 19.435 | 25.683 | 33.767 | 43.885 | 56.516 | 69.291 | 82.028 | 94.539 | 106.622 | 118.039 | 128.581 | 137.613 | 143.354 | 141.635 | 138.827 | 135.642 | 132.196 | 128.552 | 124.841 | 121.065
System Transformation | Dem_BB007 | GWh | South Wales | Upper Boat 132kV |  | 0.133 | 0.204 | 0.319 | 0.501 | 0.787 | 1.23 | 1.913 | 2.953 | 3.929 | 5.21 | 6.885 | 9.052 | 11.765 | 15.151 | 18.576 | 21.991 | 25.344 | 28.584 | 31.645 | 34.471 | 36.892 | 38.431 | 37.97 | 37.218 | 36.364 | 35.44 | 34.463 | 33.468 | 32.456
System Transformation | Dem_BB007 | GWh | South Wales | Upper Boat 33kV |  | 0.133 | 0.204 | 0.319 | 0.501 | 0.787 | 1.23 | 1.913 | 2.953 | 3.929 | 5.21 | 6.885 | 9.052 | 11.765 | 15.151 | 18.576 | 21.991 | 25.344 | 28.584 | 31.645 | 34.471 | 36.892 | 38.431 | 37.97 | 37.218 | 36.364 | 35.44 | 34.463 | 33.468 | 32.456
System Transformation | Dem_BB007 | GWh | South Wales | Uskmouth |  | 0.173 | 0.255 | 0.38 | 0.568 | 0.848 | 1.267 | 1.892 | 2.818 | 3.749 | 4.971 | 6.57 | 8.637 | 11.226 | 14.457 | 17.724 | 20.983 | 24.183 | 27.274 | 30.194 | 32.891 | 35.201 | 36.67 | 36.23 | 35.512 | 34.697 | 33.815 | 32.883 | 31.934 | 30.968
System Transformation | Dem_BB007 | GWh | South Western | Abham |  | 0.379 | 0.554 | 0.815 | 1.199 | 1.765 | 2.601 | 3.83 | 5.634 | 7.497 | 9.941 | 13.137 | 17.272 | 22.447 | 28.908 | 35.442 | 41.957 | 48.356 | 54.537 | 60.377 | 65.769 | 70.389 | 73.325 | 72.446 | 71.01 | 69.381 | 67.618 | 65.754 | 63.856 | 61.925
System Transformation | Dem_BB007 | GWh | South Western | Alverdiscott |  | 0.603 | 0.866 | 1.25 | 1.797 | 2.583 | 3.711 | 5.333 | 7.663 | 10.198 | 13.521 | 17.868 | 23.493 | 30.532 | 39.32 | 48.208 | 57.069 | 65.773 | 74.18 | 82.123 | 89.457 | 95.741 | 99.736 | 98.54 | 96.586 | 94.37 | 91.973 | 89.437 | 86.856 | 84.228
System Transformation | Dem_BB007 | GWh | South Western | Axminster |  | 0.291 | 0.42 | 0.611 | 0.885 | 1.282 | 1.859 | 2.694 | 3.903 | 5.194 | 6.887 | 9.102 | 11.966 | 15.552 | 20.028 | 24.555 | 29.069 | 33.502 | 37.784 | 41.83 | 45.566 | 48.767 | 50.802 | 50.192 | 49.197 | 48.069 | 46.848 | 45.556 | 44.241 | 42.903
System Transformation | Dem_BB007 | GWh | South Western | Bridgewater |  | 0.546 | 0.783 | 1.127 | 1.616 | 2.315 | 3.315 | 4.747 | 6.798 | 9.046 | 11.994 | 15.85 | 20.838 | 27.083 | 34.878 | 42.761 | 50.622 | 58.342 | 65.799 | 72.845 | 79.351 | 84.925 | 88.468 | 87.407 | 85.674 | 83.708 | 81.582 | 79.333 | 77.043 | 74.712
System Transformation | Dem_BB007 | GWh | South Western | Exeter |  | 0.323 | 0.463 | 0.664 | 0.951 | 1.358 | 1.94 | 2.77 | 3.956 | 5.264 | 6.979 | 9.223 | 12.126 | 15.76 | 20.296 | 24.883 | 29.458 | 33.95 | 38.289 | 42.39 | 46.175 | 49.419 | 51.481 | 50.863 | 49.855 | 48.711 | 47.474 | 46.165 | 44.832 | 43.476
System Transformation | Dem_BB007 | GWh | South Western | Indian Queens |  | 0.374 | 0.554 | 0.83 | 1.245 | 1.871 | 2.812 | 4.22 | 6.314 | 8.403 | 11.141 | 14.723 | 19.357 | 25.158 | 32.399 | 39.722 | 47.024 | 54.196 | 61.123 | 67.668 | 73.711 | 78.889 | 82.18 | 81.194 | 79.585 | 77.759 | 75.784 | 73.694 | 71.567 | 69.402
System Transformation | Dem_BB007 | GWh | South Western | Landulph |  | 0.21 | 0.311 | 0.467 | 0.701 | 1.054 | 1.584 | 2.377 | 3.559 | 4.736 | 6.279 | 8.298 | 10.909 | 14.179 | 18.259 | 22.387 | 26.502 | 30.544 | 34.447 | 38.136 | 41.542 | 44.46 | 46.315 | 45.76 | 44.852 | 43.823 | 42.71 | 41.533 | 40.334 | 39.114
System Transformation | Dem_BB007 | GWh | South Western | Seabank |  | 0.483 | 0.68 | 0.957 | 1.333 | 1.849 | 2.557 | 3.53 | 4.867 | 6.476 | 8.587 | 11.347 | 14.919 | 19.389 | 24.97 | 30.614 | 36.242 | 41.769 | 47.108 | 52.152 | 56.81 | 60.8 | 63.337 | 62.577 | 61.337 | 59.929 | 58.407 | 56.797 | 55.157 | 53.489
System Transformation | Dem_BB007 | GWh | South Western | Taunton |  | 0.262 | 0.381 | 0.56 | 0.823 | 1.21 | 1.78 | 2.617 | 3.844 | 5.115 | 6.782 | 8.962 | 11.783 | 15.314 | 19.722 | 24.179 | 28.624 | 32.99 | 37.206 | 41.19 | 44.869 | 48.021 | 50.024 | 49.424 | 48.445 | 47.333 | 46.131 | 44.859 | 43.564 | 42.246
System Transformation | Dem_BB007 | GWh | West Midlands | Bishops Wood |  | 1.143 | 1.612 | 2.27 | 3.169 | 4.403 | 6.1 | 8.436 | 11.656 | 15.511 | 20.566 | 27.178 | 35.732 | 46.439 | 59.805 | 73.324 | 86.802 | 100.041 | 112.827 | 124.909 | 136.064 | 145.622 | 151.697 | 149.878 | 146.907 | 143.537 | 139.89 | 136.034 | 132.107 | 128.111
System Transformation | Dem_BB007 | GWh | West Midlands | Bushbury |  | 0.179 | 0.262 | 0.387 | 0.572 | 0.846 | 1.252 | 1.851 | 2.733 | 3.637 | 4.822 | 6.372 | 8.378 | 10.888 | 14.022 | 17.191 | 20.352 | 23.456 | 26.453 | 29.286 | 31.902 | 34.143 | 35.567 | 35.14 | 34.444 | 33.654 | 32.799 | 31.894 | 30.974 | 30.037
System Transformation | Dem_BB007 | GWh | West Midlands | Bustleholme |  | 0.302 | 0.445 | 0.663 | 0.989 | 1.478 | 2.208 | 3.296 | 4.909 | 6.532 | 8.661 | 11.445 | 15.047 | 19.557 | 25.185 | 30.878 | 36.554 | 42.129 | 47.514 | 52.602 | 57.299 | 61.324 | 63.883 | 63.117 | 61.866 | 60.446 | 58.911 | 57.287 | 55.633 | 53.95
System Transformation | Dem_BB007 | GWh | West Midlands | Cellarhead |  | 0.727 | 1.062 | 1.567 | 2.311 | 3.412 | 5.038 | 7.437 | 10.963 | 14.589 | 19.343 | 25.562 | 33.608 | 43.679 | 56.251 | 68.965 | 81.643 | 94.095 | 106.121 | 117.485 | 127.977 | 136.967 | 142.681 | 140.97 | 138.175 | 135.005 | 131.576 | 127.948 | 124.255 | 120.496
System Transformation | Dem_BB007 | GWh | West Midlands | Feckenham |  | 1.777 | 2.45 | 3.345 | 4.487 | 5.939 | 7.769 | 10.054 | 12.88 | 17.139 | 22.725 | 30.031 | 39.483 | 51.315 | 66.084 | 81.021 | 95.915 | 110.543 | 124.672 | 138.022 | 150.348 | 160.91 | 167.623 | 165.612 | 162.33 | 158.605 | 154.576 | 150.315 | 145.975 | 141.56
System Transformation | Dem_BB007 | GWh | West Midlands | Hams Hall |  | 1.211 | 1.641 | 2.18 | 2.818 | 3.551 | 4.353 | 5.168 | 5.89 | 7.838 | 10.393 | 13.734 | 18.057 | 23.468 | 30.222 | 37.054 | 43.865 | 50.555 | 57.017 | 63.122 | 68.76 | 73.59 | 76.66 | 75.74 | 74.239 | 72.536 | 70.693 | 68.744 | 66.76 | 64.74
System Transformation | Dem_BB007 | GWh | West Midlands | Iron Acton |  | 2.708 | 3.659 | 4.846 | 6.237 | 7.807 | 9.481 | 11.107 | 12.405 | 16.507 | 21.887 | 28.924 | 38.028 | 49.423 | 63.648 | 78.034 | 92.379 | 106.468 | 120.076 | 132.934 | 144.806 | 154.978 | 161.444 | 159.508 | 156.346 | 152.758 | 148.878 | 144.774 | 140.594 | 136.342
System Transformation | Dem_BB007 | GWh | West Midlands | Ironbridge |  | 0.203 | 0.293 | 0.426 | 0.618 | 0.895 | 1.299 | 1.883 | 2.73 | 3.633 | 4.818 | 6.367 | 8.37 | 10.879 | 14.01 | 17.177 | 20.334 | 23.435 | 26.43 | 29.261 | 31.874 | 34.113 | 35.536 | 35.11 | 34.414 | 33.624 | 32.77 | 31.867 | 30.947 | 30.011
System Transformation | Dem_BB007 | GWh | West Midlands | Kitwell |  | 0.233 | 0.338 | 0.492 | 0.715 | 1.04 | 1.512 | 2.198 | 3.195 | 4.252 | 5.638 | 7.45 | 9.795 | 12.731 | 16.395 | 20.1 | 23.795 | 27.425 | 30.93 | 34.242 | 37.3 | 39.92 | 41.585 | 41.087 | 40.272 | 39.348 | 38.349 | 37.291 | 36.215 | 35.12
System Transformation | Dem_BB007 | GWh | West Midlands | Nechells |  | 0.913 | 1.269 | 1.752 | 2.385 | 3.216 | 4.302 | 5.721 | 7.568 | 10.071 | 13.353 | 17.646 | 23.2 | 30.152 | 38.831 | 47.608 | 56.359 | 64.955 | 73.257 | 81.101 | 88.344 | 94.55 | 98.494 | 97.313 | 95.384 | 93.196 | 90.828 | 88.324 | 85.774 | 83.18
System Transformation | Dem_BB007 | GWh | West Midlands | Ocker Hill |  | 0.072 | 0.107 | 0.162 | 0.245 | 0.372 | 0.564 | 0.854 | 1.288 | 1.714 | 2.273 | 3.003 | 3.949 | 5.132 | 6.609 | 8.103 | 9.592 | 11.055 | 12.468 | 13.803 | 15.036 | 16.092 | 16.764 | 16.563 | 16.234 | 15.862 | 15.459 | 15.033 | 14.599 | 14.157
System Transformation | Dem_BB007 | GWh | West Midlands | Oldbury |  | 0.113 | 0.168 | 0.254 | 0.385 | 0.583 | 0.884 | 1.337 | 2.014 | 2.68 | 3.553 | 4.695 | 6.173 | 8.023 | 10.332 | 12.668 | 14.996 | 17.284 | 19.493 | 21.58 | 23.507 | 25.158 | 26.208 | 25.894 | 25.38 | 24.798 | 24.168 | 23.502 | 22.823 | 22.133
System Transformation | Dem_BB007 | GWh | West Midlands | Penn |  | 0.116 | 0.173 | 0.26 | 0.391 | 0.59 | 0.889 | 1.338 | 2.008 | 2.673 | 3.544 | 4.683 | 6.157 | 8.002 | 10.305 | 12.634 | 14.956 | 17.237 | 19.441 | 21.522 | 23.444 | 25.091 | 26.138 | 25.825 | 25.313 | 24.732 | 24.104 | 23.439 | 22.762 | 22.074
System Transformation | Dem_BB007 | GWh | West Midlands | Rugeley |  | 0.125 | 0.182 | 0.267 | 0.392 | 0.575 | 0.844 | 1.24 | 1.819 | 2.42 | 3.209 | 4.24 | 5.575 | 7.245 | 9.331 | 11.44 | 13.543 | 15.608 | 17.603 | 19.488 | 21.228 | 22.719 | 23.667 | 23.383 | 22.92 | 22.394 | 21.825 | 21.224 | 20.611 | 19.987
System Transformation | Dem_BB007 | GWh | West Midlands | Shrewsbury |  | 0.15 | 0.217 | 0.315 | 0.456 | 0.661 | 0.957 | 1.386 | 2.008 | 2.672 | 3.542 | 4.681 | 6.154 | 7.999 | 10.301 | 12.629 | 14.951 | 17.231 | 19.433 | 21.514 | 23.435 | 25.082 | 26.128 | 25.815 | 25.303 | 24.722 | 24.094 | 23.43 | 22.754 | 22.066
System Transformation | Dem_BB007 | GWh | West Midlands | Walham |  | 0.8 | 1.083 | 1.439 | 1.859 | 2.339 | 2.864 | 3.393 | 3.856 | 5.131 | 6.803 | 8.99 | 11.82 | 15.362 | 19.783 | 24.255 | 28.713 | 33.092 | 37.322 | 41.319 | 45.009 | 48.17 | 50.18 | 49.578 | 48.595 | 47.48 | 46.274 | 44.998 | 43.699 | 42.378
System Transformation | Dem_BB007 | GWh | West Midlands | Willenhall |  | 0.124 | 0.187 | 0.286 | 0.439 | 0.675 | 1.035 | 1.582 | 2.406 | 3.202 | 4.246 | 5.611 | 7.377 | 9.588 | 12.347 | 15.138 | 17.921 | 20.654 | 23.294 | 25.789 | 28.092 | 30.065 | 31.319 | 30.944 | 30.33 | 29.634 | 28.882 | 28.085 | 27.275 | 26.45
System Transformation | Dem_BB008 | GWh | ENW | Bredbury |  | 1228.19 | 1163.055 | 1142.179 | 1129.918 | 1121.695 | 1121.786 | 1121.001 | 1119.562 | 1108.765 | 1099.15 | 1092.123 | 1091.981 | 1088.699 | 1093.095 | 1098.793 | 1109.305 | 1118.164 | 1127.919 | 1132.188 | 1142.306 | 1148.764 | 1151.838 | 1151.099 | 1150.841 | 1152.283 | 1152.6 | 1154.129 | 1155.002 | 1151.387
System Transformation | Dem_BB008 | GWh | ENW | Harker |  | 1533.593 | 1465.921 | 1444.857 | 1431.498 | 1423.595 | 1425.584 | 1426.726 | 1426.481 | 1414.212 | 1404.184 | 1397.342 | 1399.118 | 1396.606 | 1404.235 | 1414.63 | 1430.957 | 1445.311 | 1460.995 | 1469.343 | 1484.791 | 1495.662 | 1501.387 | 1501.635 | 1502.615 | 1504.471 | 1505.581 | 1508.183 | 1509.834 | 1505.499
System Transformation | Dem_BB008 | GWh | ENW | Heysham (Barrow WF) |  | 21.887 | 20.86 | 20.547 | 20.36 | 20.228 | 20.253 | 20.261 | 20.255 | 20.074 | 19.926 | 19.824 | 19.844 | 19.811 | 19.94 | 20.097 | 20.354 | 20.578 | 20.822 | 20.956 | 21.203 | 21.376 | 21.477 | 21.504 | 21.531 | 21.575 | 21.608 | 21.658 | 21.696 | 21.637
System Transformation | Dem_BB008 | GWh | ENW | Heysham (NGET) |  | 357.301 | 342.35 | 337.892 | 335.668 | 333.85 | 334.502 | 334.968 | 335.207 | 332.711 | 330.631 | 329.324 | 330.246 | 330.416 | 333.967 | 338.829 | 345.518 | 351.593 | 357.786 | 361.984 | 368.708 | 373.662 | 377.175 | 379.043 | 380.664 | 382.932 | 384.59 | 386.417 | 387.866 | 387.496
System Transformation | Dem_BB008 | GWh | ENW | Hutton |  | 760.224 | 728.995 | 719.481 | 713.566 | 710.067 | 711.417 | 712.387 | 712.63 | 706.913 | 702.35 | 699.383 | 700.795 | 700.156 | 705.127 | 711.898 | 721.875 | 730.82 | 740.352 | 746.037 | 755.367 | 762.338 | 766.498 | 767.669 | 769.017 | 770.665 | 771.988 | 773.963 | 775.378 | 773.563
System Transformation | Dem_BB008 | GWh | ENW | Kearsley 132kV |  | 2115.902 | 1999.902 | 1962.451 | 1940.315 | 1925.793 | 1925.403 | 1923.44 | 1920.417 | 1901.324 | 1884.188 | 1871.463 | 1870.459 | 1864.01 | 1870.109 | 1877.694 | 1893.413 | 1906.365 | 1920.903 | 1926.269 | 1940.79 | 1949.842 | 1953.434 | 1950.833 | 1949.273 | 1950.356 | 1949.917 | 1951.665 | 1952.405 | 1945.764
System Transformation | Dem_BB008 | GWh | ENW | Kearsley 33kV |  | 372.501 | 354.073 | 348.207 | 344.555 | 342.288 | 342.486 | 342.444 | 342.121 | 338.916 | 336.164 | 334.191 | 334.273 | 333.321 | 334.594 | 336.299 | 339.364 | 341.962 | 344.884 | 346.137 | 349.073 | 350.947 | 351.742 | 351.351 | 351.19 | 351.395 | 351.346 | 351.69 | 351.848 | 350.669
System Transformation | Dem_BB008 | GWh | ENW | Kirkby (_G) |  | 153.066 | 148.863 | 147.928 | 148.144 | 147.779 | 148.46 | 149.1 | 149.695 | 149.162 | 148.813 | 148.773 | 149.953 | 151.047 | 154.804 | 160.252 | 166.787 | 172.893 | 178.847 | 183.561 | 190.544 | 195.775 | 200.004 | 203.034 | 205.489 | 208.715 | 211.126 | 213.411 | 215.33 | 215.94
System Transformation | Dem_BB008 | GWh | ENW | Macclesfield |  | 415.891 | 402.566 | 399.024 | 397.731 | 397.227 | 398.707 | 400.042 | 401.06 | 398.897 | 397.593 | 396.921 | 399.123 | 400.628 | 407.379 | 417.098 | 429.167 | 440.366 | 451.531 | 459.892 | 471.306 | 480.616 | 487.714 | 492.288 | 496.128 | 500.059 | 503.758 | 507.46 | 510.496 | 510.84
System Transformation | Dem_BB008 | GWh | ENW | Ormonde |  | 67.062 | 64.104 | 63.208 | 62.714 | 62.352 | 62.451 | 62.511 | 62.524 | 62.018 | 61.595 | 61.318 | 61.441 | 61.41 | 61.93 | 62.642 | 63.666 | 64.591 | 65.545 | 66.149 | 67.164 | 67.898 | 68.385 | 68.598 | 68.795 | 69.082 | 69.285 | 69.537 | 69.73 | 69.61
System Transformation | Dem_BB008 | GWh | ENW | Padiham |  | 925.352 | 882.25 | 868.78 | 860.761 | 855.28 | 856.19 | 856.536 | 856.207 | 848.718 | 842.355 | 837.959 | 838.851 | 837.341 | 842.252 | 849.147 | 859.619 | 868.826 | 878.709 | 884.126 | 895.113 | 902.254 | 906.352 | 907.115 | 908.104 | 910.622 | 911.82 | 913.845 | 915.244 | 912.903
System Transformation | Dem_BB008 | GWh | ENW | Penwortham East |  | 1571.072 | 1492.005 | 1466.663 | 1450.642 | 1440.708 | 1441.294 | 1440.829 | 1439.194 | 1425.376 | 1413.394 | 1404.766 | 1404.651 | 1400.072 | 1404.231 | 1409.287 | 1420.144 | 1429.141 | 1439.602 | 1443.238 | 1453.04 | 1459.168 | 1460.952 | 1458.065 | 1456.393 | 1455.842 | 1454.685 | 1455.287 | 1455.22 | 1449.824
System Transformation | Dem_BB008 | GWh | ENW | Penwortham West |  | 1078.195 | 1025.411 | 1008.672 | 998.434 | 991.807 | 992.474 | 992.44 | 991.627 | 982.491 | 974.608 | 969.013 | 969.432 | 966.942 | 971.192 | 976.803 | 986.562 | 994.937 | 1004.193 | 1008.526 | 1017.995 | 1024.174 | 1027.123 | 1026.552 | 1026.52 | 1027.665 | 1027.947 | 1029.315 | 1030.092 | 1026.872
System Transformation | Dem_BB008 | GWh | ENW | Robin Rigg |  | 34.93 | 33.339 | 32.851 | 32.571 | 32.389 | 32.433 | 32.454 | 32.454 | 32.182 | 31.957 | 31.8 | 31.858 | 31.821 | 32.059 | 32.384 | 32.864 | 33.292 | 33.742 | 34.01 | 34.47 | 34.806 | 35.016 | 35.09 | 35.166 | 35.286 | 35.366 | 35.465 | 35.545 | 35.474
System Transformation | Dem_BB008 | GWh | ENW | Rochdale |  | 966.362 | 918.888 | 903.756 | 894.172 | 888.316 | 888.853 | 888.767 | 887.925 | 879.577 | 872.44 | 867.327 | 867.494 | 864.92 | 867.916 | 871.88 | 879.308 | 885.564 | 892.716 | 895.573 | 902.583 | 907.013 | 908.65 | 907.289 | 906.614 | 906.72 | 906.319 | 906.965 | 907.166 | 903.974
System Transformation | Dem_BB008 | GWh | ENW | South Manchester |  | 1309.146 | 1245.893 | 1225.881 | 1213.605 | 1205.751 | 1206.678 | 1206.776 | 1205.895 | 1194.894 | 1185.489 | 1178.833 | 1179.487 | 1176.607 | 1182.009 | 1189.379 | 1201.65 | 1212.227 | 1223.882 | 1229.506 | 1241.665 | 1249.546 | 1253.436 | 1252.968 | 1253.132 | 1254.808 | 1255.322 | 1257.138 | 1258.213 | 1254.367
System Transformation | Dem_BB008 | GWh | ENW | Stalybridge |  | 1465.946 | 1389.608 | 1365.299 | 1351.3 | 1342.789 | 1343.223 | 1342.646 | 1341.3 | 1328.811 | 1318 | 1310.037 | 1310.47 | 1307.326 | 1314.234 | 1323.35 | 1338.56 | 1351.691 | 1365.752 | 1372.972 | 1386.311 | 1396.118 | 1401.626 | 1402.237 | 1403.12 | 1405.056 | 1406.524 | 1409.307 | 1411.177 | 1407.355
System Transformation | Dem_BB008 | GWh | ENW | Stanah |  | 537.942 | 511.826 | 503.575 | 498.579 | 495.304 | 495.673 | 495.704 | 495.344 | 490.836 | 486.955 | 484.211 | 484.5 | 483.349 | 485.691 | 488.822 | 494.052 | 498.57 | 503.51 | 505.954 | 511.097 | 514.485 | 516.228 | 516.162 | 516.319 | 517.122 | 517.435 | 518.26 | 518.78 | 517.251
System Transformation | Dem_BB008 | GWh | ENW | Walney 2 |  | 145.551 | 138.377 | 136.099 | 134.68 | 133.78 | 133.858 | 133.847 | 133.727 | 132.475 | 131.397 | 130.632 | 130.665 | 130.297 | 130.806 | 131.471 | 132.681 | 133.709 | 134.866 | 135.364 | 136.514 | 137.254 | 137.575 | 137.428 | 137.373 | 137.46 | 137.441 | 137.58 | 137.644 | 137.188
System Transformation | Dem_BB008 | GWh | ENW | Washway Farm |  | 567.714 | 542.91 | 535.311 | 530.969 | 528.02 | 528.857 | 529.371 | 529.457 | 525.156 | 521.588 | 519.22 | 520.202 | 519.789 | 523.864 | 529.521 | 537.618 | 544.88 | 552.48 | 557.17 | 565.258 | 571.021 | 574.715 | 576.125 | 577.494 | 579.637 | 581.072 | 582.933 | 584.328 | 583.196
System Transformation | Dem_BB008 | GWh | ENW | Whitegate |  | 1096.493 | 1038.944 | 1020.468 | 1009.297 | 1002.142 | 1002.277 | 1001.642 | 1000.342 | 990.647 | 982.098 | 975.846 | 975.649 | 972.526 | 975.902 | 980.253 | 988.711 | 995.763 | 1003.711 | 1006.83 | 1014.774 | 1019.768 | 1021.778 | 1020.479 | 1019.784 | 1020.309 | 1020.085 | 1021.012 | 1021.407 | 1017.94
System Transformation | Dem_BB008 | GWh | EPN | Amersham Main |  | 269.948 | 263.506 | 262.251 | 262.931 | 261.459 | 262.74 | 263.949 | 265.063 | 264.18 | 261.992 | 261.892 | 263.897 | 265.708 | 272.037 | 278.142 | 288.502 | 298.159 | 307.621 | 315.019 | 320.3 | 328.021 | 334.15 | 338.411 | 341.878 | 345.423 | 348.81 | 352.073 | 354.792 | 355.469
System Transformation | Dem_BB008 | GWh | EPN | Braintree |  | 854.858 | 818.602 | 807.772 | 802.376 | 797.238 | 798.686 | 799.669 | 800.128 | 794.057 | 787.955 | 784.622 | 786.575 | 786.688 | 794.581 | 803.229 | 817.813 | 830.989 | 844.499 | 853.387 | 864.27 | 874.583 | 881.661 | 885.076 | 888.1 | 891.563 | 894.687 | 898.333 | 901.161 | 899.911
System Transformation | Dem_BB008 | GWh | EPN | Bramford |  | 3068.206 | 2912.723 | 2863.136 | 2833.113 | 2812.257 | 2813.309 | 2812.297 | 2809.254 | 2782.611 | 2757.876 | 2740.987 | 2741.062 | 2732.869 | 2743.071 | 2752.873 | 2776.927 | 2797.116 | 2819.869 | 2829.064 | 2846.668 | 2860.558 | 2865.944 | 2862 | 2859.935 | 2859.697 | 2858.75 | 2861.065 | 2861.93 | 2852.035
System Transformation | Dem_BB008 | GWh | EPN | Brimsdown |  | 1313.755 | 1244.853 | 1222.826 | 1209.931 | 1200.709 | 1200.883 | 1200.133 | 1198.654 | 1187.166 | 1175.854 | 1168.34 | 1168.165 | 1164.612 | 1169.179 | 1172.655 | 1183.126 | 1191.882 | 1201.632 | 1205.595 | 1211.03 | 1216.882 | 1219.236 | 1217.671 | 1216.798 | 1216.401 | 1216.106 | 1217.181 | 1217.634 | 1213.48
System Transformation | Dem_BB008 | GWh | EPN | Burwell Main |  | 1162.955 | 1108.526 | 1091.399 | 1080.74 | 1073.567 | 1074.59 | 1074.911 | 1074.285 | 1064.624 | 1056.429 | 1050.713 | 1051.474 | 1049.022 | 1053.886 | 1060.324 | 1071.254 | 1080.707 | 1091.157 | 1096.228 | 1107.37 | 1114.449 | 1117.883 | 1117.418 | 1117.557 | 1118.899 | 1119.287 | 1120.854 | 1121.759 | 1118.3
System Transformation | Dem_BB008 | GWh | EPN | Clacton |  | 268.853 | 255.294 | 250.946 | 248.198 | 246.431 | 246.527 | 246.439 | 246.144 | 243.768 | 241.645 | 240.149 | 240.107 | 239.297 | 239.945 | 240.572 | 242.301 | 243.716 | 245.386 | 245.904 | 247.2 | 248.116 | 248.299 | 247.714 | 247.354 | 247.104 | 246.833 | 246.868 | 246.805 | 245.849
System Transformation | Dem_BB008 | GWh | EPN | Eaton Socon |  | 803.14 | 765.075 | 753.157 | 746.152 | 741.04 | 741.721 | 741.909 | 741.537 | 734.98 | 729.368 | 725.45 | 726.125 | 724.74 | 728.928 | 734.707 | 743.68 | 751.527 | 759.95 | 764.527 | 774.265 | 780.375 | 783.889 | 784.542 | 785.365 | 787.581 | 788.63 | 790.38 | 791.59 | 789.563
System Transformation | Dem_BB008 | GWh | EPN | Elstree |  | 1974.466 | 1869.998 | 1836.46 | 1816.495 | 1802.649 | 1802.751 | 1801.439 | 1799.002 | 1781.492 | 1764.575 | 1753.085 | 1752.496 | 1746.713 | 1752.585 | 1757.008 | 1771.261 | 1783.001 | 1796.349 | 1801.134 | 1808.841 | 1816.484 | 1819.01 | 1815.814 | 1813.849 | 1812.669 | 1811.593 | 1812.648 | 1812.845 | 1806.312
System Transformation | Dem_BB008 | GWh | EPN | Loudwater |  | 206.059 | 198.487 | 196.444 | 196.027 | 194.697 | 195.267 | 195.733 | 196.153 | 195.051 | 193.243 | 192.702 | 193.627 | 194.295 | 197.681 | 200.819 | 206.532 | 211.786 | 216.985 | 220.839 | 223.637 | 227.767 | 230.949 | 232.999 | 234.676 | 236.444 | 238.132 | 239.836 | 241.233 | 241.362
System Transformation | Dem_BB008 | GWh | EPN | Mill Hill |  | 590.923 | 566.777 | 559.682 | 556.373 | 552.749 | 553.894 | 554.722 | 555.199 | 551.178 | 546.41 | 544.235 | 545.769 | 546.073 | 552.022 | 557.687 | 568.336 | 577.988 | 587.84 | 594.447 | 600.209 | 607.604 | 612.73 | 615.278 | 617.517 | 619.924 | 622.221 | 624.863 | 626.923 | 626.119
System Transformation | Dem_BB008 | GWh | EPN | Norwich Main |  | 1573.375 | 1494.928 | 1469.869 | 1454.169 | 1443.744 | 1444.407 | 1444.036 | 1442.498 | 1428.762 | 1416.882 | 1408.345 | 1408.385 | 1403.993 | 1408.577 | 1414.67 | 1426.324 | 1436.07 | 1447.248 | 1451.507 | 1463.816 | 1470.761 | 1473.251 | 1470.931 | 1469.717 | 1470.521 | 1469.823 | 1470.842 | 1471.132 | 1465.933
System Transformation | Dem_BB008 | GWh | EPN | Pelham |  | 1085.887 | 1034.97 | 1019.179 | 1010.419 | 1003.273 | 1004.322 | 1004.698 | 1004.404 | 995.799 | 987.292 | 982.122 | 983.296 | 981.857 | 988.587 | 995.219 | 1008.495 | 1020.203 | 1032.571 | 1039.629 | 1048.667 | 1057.396 | 1062.622 | 1063.923 | 1065.338 | 1067.182 | 1068.871 | 1071.479 | 1073.329 | 1070.734
System Transformation | Dem_BB008 | GWh | EPN | Rayleigh |  | 1918.732 | 1822.924 | 1792.48 | 1774.141 | 1760.811 | 1761.655 | 1761.216 | 1759.495 | 1743.002 | 1727.003 | 1716.598 | 1716.827 | 1711.893 | 1718.612 | 1724.283 | 1739.661 | 1752.606 | 1767.17 | 1773.202 | 1782.779 | 1791.587 | 1795.046 | 1792.627 | 1791.393 | 1791.354 | 1790.791 | 1792.275 | 1792.837 | 1786.663
System Transformation | Dem_BB008 | GWh | EPN | Rye House |  | 1525.199 | 1447.467 | 1422.671 | 1407.784 | 1397.461 | 1397.947 | 1397.392 | 1395.87 | 1382.64 | 1369.931 | 1361.486 | 1361.492 | 1357.436 | 1362.605 | 1366.947 | 1378.937 | 1388.989 | 1400.295 | 1404.862 | 1411.863 | 1418.621 | 1421.207 | 1419.192 | 1418.096 | 1417.588 | 1417.067 | 1418.174 | 1418.563 | 1413.632
System Transformation | Dem_BB008 | GWh | EPN | Sheringham Shoal |  | 709.389 | 673.046 | 661.332 | 653.807 | 649.124 | 649.272 | 648.937 | 648.061 | 641.675 | 636.122 | 632.079 | 631.816 | 629.492 | 630.789 | 632.284 | 636.271 | 639.456 | 643.354 | 644.259 | 647.898 | 649.91 | 650.055 | 648.221 | 647.041 | 646.357 | 645.431 | 645.348 | 645.015 | 642.398
System Transformation | Dem_BB008 | GWh | EPN | Sundon |  | 2651.201 | 2513.186 | 2469.089 | 2443.076 | 2424.899 | 2425.397 | 2424.042 | 2421.163 | 2398.041 | 2376.271 | 2361.316 | 2361.158 | 2354.142 | 2363.573 | 2372.377 | 2394.145 | 2412.437 | 2432.766 | 2441.32 | 2456.199 | 2468.841 | 2474.276 | 2471.629 | 2470.312 | 2470.336 | 2470.127 | 2472.647 | 2473.851 | 2465.627
System Transformation | Dem_BB008 | GWh | EPN | Tilbury |  | 957.187 | 902.978 | 885.462 | 875.513 | 868.79 | 868.426 | 867.316 | 865.846 | 857.194 | 848.516 | 842.555 | 841.963 | 839.059 | 842.095 | 844.148 | 851.375 | 857.304 | 863.863 | 866.29 | 869.01 | 872.809 | 874.294 | 873.073 | 872.259 | 871.715 | 871.466 | 872.209 | 872.512 | 869.512
System Transformation | Dem_BB008 | GWh | EPN | Tottenham |  | 1303.897 | 1240.408 | 1220.464 | 1208.964 | 1200.179 | 1201.057 | 1201.097 | 1200.31 | 1189.534 | 1178.468 | 1171.769 | 1172.491 | 1169.905 | 1176.183 | 1181.375 | 1194.361 | 1205.585 | 1217.746 | 1223.851 | 1230.188 | 1238.049 | 1242.057 | 1241.781 | 1242.014 | 1242.553 | 1243.192 | 1245.093 | 1246.258 | 1242.522
System Transformation | Dem_BB008 | GWh | EPN | Walpole (_A) |  | 1966.958 | 1862.626 | 1828.974 | 1808.267 | 1794.804 | 1794.805 | 1793.409 | 1790.767 | 1773.031 | 1757.292 | 1745.75 | 1744.885 | 1738.621 | 1743.204 | 1747.995 | 1760.57 | 1770.752 | 1782.672 | 1786.208 | 1796.914 | 1803.612 | 1805.233 | 1801.276 | 1798.752 | 1797.439 | 1795.772 | 1796.31 | 1796.052 | 1789.257
System Transformation | Dem_BB008 | GWh | EPN | Warley |  | 1015.004 | 964.735 | 948.885 | 939.77 | 932.788 | 933.352 | 933.245 | 932.522 | 924.041 | 915.56 | 910.222 | 910.664 | 908.547 | 913.272 | 917.713 | 927.723 | 936.344 | 945.682 | 950.327 | 956.736 | 962.902 | 966.09 | 965.954 | 966.17 | 967.275 | 967.86 | 969.408 | 970.375 | 967.518
System Transformation | Dem_BB008 | GWh | EPN | Watford South |  | 1010.964 | 958.927 | 942.488 | 933.465 | 926.273 | 926.609 | 926.244 | 925.409 | 916.93 | 908.048 | 902.531 | 902.867 | 900.822 | 905.943 | 910.097 | 920.61 | 929.67 | 939.342 | 944.305 | 949.535 | 955.949 | 959.487 | 959.725 | 960.162 | 961.047 | 961.927 | 963.722 | 964.908 | 962.221
System Transformation | Dem_BB008 | GWh | EPN | West Thurrock |  | 191.063 | 182.486 | 179.852 | 178.389 | 177.159 | 177.395 | 177.522 | 177.513 | 176.043 | 174.453 | 173.593 | 173.846 | 173.636 | 174.883 | 175.985 | 178.382 | 180.498 | 182.749 | 184.044 | 185.223 | 186.773 | 187.686 | 187.913 | 188.157 | 188.436 | 188.718 | 189.169 | 189.484 | 189.017
System Transformation | Dem_BB008 | GWh | EPN | Wymondley |  | 1021.327 | 973.478 | 958.676 | 950.596 | 943.833 | 944.837 | 945.212 | 944.976 | 936.948 | 928.916 | 924.086 | 925.271 | 924.044 | 930.685 | 937.215 | 950.189 | 961.651 | 973.708 | 980.721 | 989.482 | 998.08 | 1003.348 | 1004.867 | 1006.424 | 1008.398 | 1010.219 | 1012.876 | 1014.785 | 1012.451
System Transformation | Dem_BB008 | GWh | East Midlands | Berkswell |  | 1224.315 | 1166.893 | 1148.79 | 1137.457 | 1130.107 | 1131.17 | 1131.495 | 1130.819 | 1120.616 | 1112.022 | 1105.987 | 1106.756 | 1104.112 | 1109.101 | 1115.887 | 1127.208 | 1136.981 | 1147.828 | 1153.028 | 1164.648 | 1171.951 | 1175.435 | 1174.829 | 1174.897 | 1176.278 | 1176.602 | 1178.169 | 1179.058 | 1175.383
System Transformation | Dem_BB008 | GWh | East Midlands | Bicker Fen |  | 540.582 | 516.302 | 508.834 | 504.639 | 501.507 | 502.193 | 502.573 | 502.574 | 498.416 | 494.929 | 492.567 | 493.405 | 492.938 | 496.734 | 501.664 | 509.193 | 515.907 | 522.941 | 527.226 | 534.605 | 539.91 | 543.302 | 544.57 | 545.789 | 547.465 | 548.765 | 550.479 | 551.756 | 550.661
System Transformation | Dem_BB008 | GWh | East Midlands | Chesterfield |  | 1954.83 | 1857.189 | 1826.043 | 1806.784 | 1795.443 | 1796.401 | 1796.081 | 1794.367 | 1777.548 | 1763.179 | 1752.777 | 1753.194 | 1748.279 | 1755.207 | 1764.167 | 1780.586 | 1794.534 | 1810.134 | 1816.951 | 1831.216 | 1841.192 | 1845.501 | 1843.635 | 1842.9 | 1843.148 | 1842.999 | 1844.892 | 1845.795 | 1839.672
System Transformation | Dem_BB008 | GWh | East Midlands | Coventry |  | 1839.937 | 1743.328 | 1712.232 | 1693.134 | 1680.688 | 1680.842 | 1679.695 | 1677.374 | 1660.917 | 1646.405 | 1635.774 | 1635.18 | 1629.555 | 1634.266 | 1639.889 | 1652.453 | 1662.76 | 1674.664 | 1678.642 | 1690.413 | 1697.45 | 1699.616 | 1696.422 | 1694.479 | 1694.298 | 1693.137 | 1693.99 | 1694.057 | 1687.874
System Transformation | Dem_BB008 | GWh | East Midlands | Drakelow |  | 699.983 | 667.959 | 658.009 | 652.139 | 648.302 | 649.102 | 649.484 | 649.348 | 643.798 | 639.238 | 636.047 | 636.907 | 635.98 | 640.156 | 645.996 | 654.641 | 662.3 | 670.426 | 675.117 | 683.884 | 689.866 | 693.463 | 694.44 | 695.509 | 697.359 | 698.547 | 700.325 | 701.6 | 699.955
System Transformation | Dem_BB008 | GWh | East Midlands | East Claydon (_B) |  | 1468.829 | 1395.584 | 1372.479 | 1359.28 | 1349.495 | 1350.275 | 1350.084 | 1349.04 | 1336.789 | 1325.051 | 1317.355 | 1318.067 | 1315.134 | 1322.331 | 1329.534 | 1344.666 | 1357.753 | 1371.828 | 1379.046 | 1389.659 | 1399.186 | 1404.35 | 1404.617 | 1405.282 | 1406.732 | 1407.919 | 1410.469 | 1412.126 | 1408.146
System Transformation | Dem_BB008 | GWh | East Midlands | Enderby |  | 1899.708 | 1808.514 | 1779.535 | 1761.004 | 1749.209 | 1750.502 | 1750.605 | 1749.139 | 1732.86 | 1718.997 | 1709.182 | 1709.71 | 1704.783 | 1710.74 | 1718.564 | 1733.214 | 1745.599 | 1759.792 | 1765.531 | 1780.128 | 1788.973 | 1792.218 | 1789.516 | 1788.222 | 1788.631 | 1787.801 | 1789.054 | 1789.416 | 1783.112
System Transformation | Dem_BB008 | GWh | East Midlands | Grendon |  | 2620.343 | 2484.923 | 2441.32 | 2413.874 | 2396.346 | 2396.775 | 2395.405 | 2392.177 | 2368.699 | 2348.161 | 2333.18 | 2332.321 | 2324.028 | 2329.801 | 2336.821 | 2353.173 | 2366.449 | 2382.182 | 2386.748 | 2402.544 | 2411.376 | 2413.254 | 2407.621 | 2404.116 | 2403.167 | 2400.664 | 2401.166 | 2400.618 | 2391.399
System Transformation | Dem_BB008 | GWh | East Midlands | Ratcliffe |  | 1814.681 | 1724.784 | 1696.089 | 1678.013 | 1666.656 | 1667.542 | 1667.249 | 1665.568 | 1649.813 | 1636.283 | 1626.561 | 1626.743 | 1621.812 | 1627.295 | 1634.238 | 1647.904 | 1659.386 | 1672.516 | 1677.64 | 1690.499 | 1698.569 | 1701.461 | 1698.787 | 1697.397 | 1697.35 | 1696.505 | 1697.641 | 1697.936 | 1691.915
System Transformation | Dem_BB008 | GWh | East Midlands | Staythorpe |  | 921.147 | 882.512 | 870.686 | 863.355 | 858.286 | 859.756 | 860.741 | 860.876 | 853.789 | 847.992 | 844.198 | 845.675 | 844.636 | 850.164 | 857.275 | 868.492 | 878.48 | 889.211 | 895.373 | 906.284 | 914.026 | 918.488 | 919.451 | 920.705 | 922.366 | 923.637 | 925.734 | 927.188 | 924.853
System Transformation | Dem_BB008 | GWh | East Midlands | Stoke Bardolph |  | 666.125 | 634.772 | 624.962 | 619.173 | 615.191 | 615.801 | 616.005 | 615.738 | 610.33 | 605.76 | 602.56 | 603.18 | 602.091 | 605.665 | 610.615 | 618.207 | 624.877 | 632.017 | 635.95 | 643.813 | 648.988 | 651.977 | 652.582 | 653.314 | 654.962 | 655.865 | 657.346 | 658.373 | 656.71
System Transformation | Dem_BB008 | GWh | East Midlands | Walpole (_B) |  | 2186.499 | 2075.831 | 2040.329 | 2017.894 | 2003.751 | 2004.451 | 2003.694 | 2001.312 | 1981.989 | 1965.193 | 1953.061 | 1952.757 | 1946.243 | 1951.743 | 1957.951 | 1972.532 | 1984.531 | 1998.581 | 2003.204 | 2015.945 | 2023.99 | 2026.073 | 2021.744 | 2019.158 | 2017.653 | 2015.787 | 2016.403 | 2016.123 | 2008.503
System Transformation | Dem_BB008 | GWh | East Midlands | West Burton |  | 794.044 | 758.834 | 747.939 | 741.334 | 736.761 | 737.775 | 738.341 | 738.245 | 731.976 | 726.751 | 723.223 | 724.23 | 723.131 | 727.619 | 733.512 | 742.813 | 751.04 | 759.868 | 764.831 | 774.071 | 780.427 | 784.082 | 784.808 | 785.743 | 787.344 | 788.383 | 790.138 | 791.344 | 789.327
System Transformation | Dem_BB008 | GWh | East Midlands | Willington |  | 1983.931 | 1883.38 | 1851.156 | 1830.975 | 1818.109 | 1818.745 | 1818.06 | 1815.935 | 1798.462 | 1783.294 | 1772.312 | 1772.128 | 1766.372 | 1771.77 | 1778.442 | 1792.453 | 1804.062 | 1817.487 | 1822.271 | 1835.536 | 1843.557 | 1846.106 | 1842.735 | 1840.819 | 1840.57 | 1839.329 | 1840.285 | 1840.372 | 1833.671
System Transformation | Dem_BB008 | GWh | IDNO - Refer to Comment Field | Tynemouth 2 |  | 216.006 | 205.304 | 201.927 | 199.975 | 198.741 | 198.878 | 198.876 | 198.742 | 196.955 | 195.422 | 194.323 | 194.469 | 194.082 | 195.217 | 196.759 | 199.187 | 201.31 | 203.572 | 204.802 | 207.066 | 208.684 | 209.626 | 209.812 | 210.029 | 210.471 | 210.757 | 211.232 | 211.562 | 211.025 | Note: TYNE2 is operated by an IDNO allocated to GSP Group/licence area F
System Transformation | Dem_BB008 | GWh | LPN | Acton Lane 22kV |  | 142.652 | 136.157 | 134.155 | 133.005 | 132.06 | 132.221 | 132.295 | 132.267 | 131.14 | 129.953 | 129.286 | 129.447 | 129.237 | 130.063 | 130.788 | 132.424 | 133.856 | 135.393 | 136.24 | 137.065 | 138.102 | 138.674 | 138.749 | 138.871 | 139.019 | 139.159 | 139.437 | 139.629 | 139.245
System Transformation | Dem_BB008 | GWh | LPN | Barking |  | 422.304 | 403.5 | 397.724 | 394.441 | 391.775 | 392.316 | 392.611 | 392.6 | 389.332 | 385.891 | 383.989 | 384.549 | 384.047 | 386.695 | 389.085 | 394.223 | 398.767 | 403.603 | 406.364 | 408.987 | 412.298 | 414.207 | 414.598 | 415.074 | 415.604 | 416.152 | 417.079 | 417.72 | 416.651
System Transformation | Dem_BB008 | GWh | LPN | Barking West |  | 885.955 | 843.877 | 830.662 | 822.763 | 817.041 | 817.758 | 817.929 | 817.454 | 810.143 | 802.901 | 798.457 | 798.998 | 797.183 | 801.158 | 804.647 | 813.04 | 820.279 | 828.24 | 832.109 | 836.614 | 841.677 | 844.076 | 843.587 | 843.549 | 843.668 | 843.853 | 844.934 | 845.537 | 842.868
System Transformation | Dem_BB008 | GWh | LPN | Beddington (_C) |  | 450.899 | 431.775 | 426.1 | 423.458 | 420.528 | 421.3 | 421.821 | 422.096 | 418.948 | 415.161 | 413.39 | 414.439 | 414.56 | 418.926 | 423.143 | 431.033 | 438.158 | 445.436 | 450.261 | 454.706 | 460.17 | 463.943 | 465.795 | 467.418 | 469.504 | 471.204 | 473.175 | 474.702 | 474.074
System Transformation | Dem_BB008 | GWh | LPN | Canal Bank |  | 112.881 | 107.662 | 106.047 | 105.109 | 104.355 | 104.47 | 104.513 | 104.482 | 103.575 | 102.637 | 102.097 | 102.204 | 102.011 | 102.616 | 103.14 | 104.344 | 105.404 | 106.543 | 107.15 | 107.778 | 108.531 | 108.931 | 108.95 | 109.001 | 109.081 | 109.167 | 109.357 | 109.482 | 109.166
System Transformation | Dem_BB008 | GWh | LPN | City Road |  | 2616.271 | 2526.906 | 2500.391 | 2480.627 | 2469.116 | 2475.815 | 2481.512 | 2483.65 | 2464.539 | 2448.66 | 2440.126 | 2445.976 | 2443.4 | 2457.442 | 2474.666 | 2503.14 | 2528.706 | 2557.275 | 2572.971 | 2595.461 | 2614.457 | 2623.441 | 2622.499 | 2623.842 | 2624.516 | 2625.035 | 2628.392 | 2630.219 | 2621.931
System Transformation | Dem_BB008 | GWh | LPN | Greenford |  | 129.532 | 123.636 | 121.805 | 120.768 | 119.906 | 120.049 | 120.117 | 120.09 | 119.066 | 117.989 | 117.384 | 117.521 | 117.333 | 118.078 | 118.734 | 120.212 | 121.507 | 122.895 | 123.658 | 124.404 | 125.341 | 125.859 | 125.923 | 126.024 | 126.155 | 126.285 | 126.538 | 126.704 | 126.362
System Transformation | Dem_BB008 | GWh | LPN | Hackney 132kV |  | 554.954 | 530.853 | 523.414 | 518.818 | 515.551 | 516.311 | 516.763 | 516.732 | 512.353 | 508.115 | 505.65 | 506.315 | 505.454 | 508.328 | 511.137 | 516.989 | 522.127 | 527.748 | 530.716 | 534.192 | 537.888 | 539.765 | 539.699 | 539.927 | 540.178 | 540.46 | 541.286 | 541.794 | 540.172
System Transformation | Dem_BB008 | GWh | LPN | Hackney 66kV |  | 643.814 | 613.509 | 604.023 | 598.399 | 594.249 | 594.816 | 594.987 | 594.691 | 589.43 | 584.165 | 580.979 | 581.446 | 580.22 | 583.301 | 586.012 | 592.404 | 597.949 | 603.991 | 607.034 | 610.419 | 614.327 | 616.263 | 616.075 | 616.173 | 616.379 | 616.637 | 617.53 | 618.061 | 616.171
System Transformation | Dem_BB008 | GWh | LPN | Hurst |  | 1090.837 | 1034.195 | 1016.124 | 1005.555 | 997.908 | 998.138 | 997.599 | 996.446 | 986.97 | 977.587 | 971.43 | 971.385 | 968.522 | 972.475 | 975.754 | 984.736 | 992.29 | 1000.676 | 1004.208 | 1009.259 | 1014.388 | 1016.56 | 1015.427 | 1014.851 | 1014.965 | 1014.854 | 1015.865 | 1016.341 | 1012.951
System Transformation | Dem_BB008 | GWh | LPN | Islington |  | 1197.584 | 1143.786 | 1127.113 | 1117.179 | 1109.711 | 1111.121 | 1111.836 | 1111.608 | 1102.092 | 1092.539 | 1086.997 | 1088.273 | 1086.37 | 1092.726 | 1098.582 | 1111.422 | 1122.675 | 1134.872 | 1141.363 | 1148.419 | 1156.488 | 1160.715 | 1160.791 | 1161.381 | 1162.127 | 1162.911 | 1164.857 | 1166.083 | 1162.696
System Transformation | Dem_BB008 | GWh | LPN | Littlebrook (_C) |  | 645.991 | 623.982 | 617.909 | 615.245 | 611.705 | 613.572 | 615.169 | 616.251 | 612.346 | 607.501 | 605.771 | 608.177 | 609.208 | 616.913 | 624.901 | 638.425 | 650.84 | 663.466 | 672.296 | 680.554 | 690.264 | 697.135 | 700.873 | 704.171 | 708.047 | 711.257 | 714.78 | 717.562 | 716.964
System Transformation | Dem_BB008 | GWh | LPN | Lodge Road |  | 997.651 | 956.64 | 944.143 | 936.399 | 930.6 | 932.279 | 933.441 | 933.66 | 926.048 | 918.563 | 914.453 | 916.022 | 914.817 | 920.584 | 926.328 | 937.742 | 947.867 | 958.846 | 964.96 | 971.853 | 979.252 | 983.202 | 983.512 | 984.301 | 985.137 | 985.941 | 987.71 | 988.85 | 986.053
System Transformation | Dem_BB008 | GWh | LPN | New Cross |  | 1410.773 | 1350.484 | 1331.762 | 1319.437 | 1311.053 | 1313.005 | 1314.194 | 1313.977 | 1302.611 | 1292.326 | 1286.017 | 1287.456 | 1284.704 | 1290.499 | 1297.014 | 1309.698 | 1320.728 | 1333.178 | 1339.092 | 1348.978 | 1356.88 | 1360.196 | 1358.764 | 1358.425 | 1358.764 | 1358.495 | 1359.77 | 1360.319 | 1355.729
System Transformation | Dem_BB008 | GWh | LPN | Perivale |  | 113.359 | 108.227 | 106.646 | 105.745 | 104.99 | 105.123 | 105.184 | 105.169 | 104.278 | 103.334 | 102.805 | 102.94 | 102.783 | 103.458 | 104.05 | 105.377 | 106.537 | 107.786 | 108.483 | 109.145 | 109.988 | 110.468 | 110.537 | 110.645 | 110.771 | 110.9 | 111.13 | 111.289 | 110.991
System Transformation | Dem_BB008 | GWh | LPN | Redbridge |  | 480.004 | 456.834 | 449.563 | 445.354 | 442.15 | 442.493 | 442.541 | 442.275 | 438.328 | 434.279 | 431.843 | 432.136 | 431.204 | 433.542 | 435.499 | 440.328 | 444.497 | 449.016 | 451.308 | 453.693 | 456.626 | 458.127 | 458.039 | 458.143 | 458.352 | 458.598 | 459.302 | 459.742 | 458.369
System Transformation | Dem_BB008 | GWh | LPN | St John's Wood |  | 2475.294 | 2391.125 | 2366.188 | 2347.599 | 2336.737 | 2343.134 | 2348.588 | 2350.658 | 2332.633 | 2317.629 | 2309.618 | 2315.224 | 2312.87 | 2326.315 | 2342.774 | 2369.952 | 2394.366 | 2421.623 | 2436.664 | 2458.065 | 2476.233 | 2484.886 | 2484.126 | 2485.493 | 2486.223 | 2486.809 | 2490.07 | 2491.864 | 2484.057
System Transformation | Dem_BB008 | GWh | LPN | West Ham |  | 1057.264 | 1008.219 | 992.932 | 983.945 | 977.18 | 978.22 | 978.62 | 978.251 | 969.722 | 961.096 | 955.997 | 956.917 | 955.082 | 960.501 | 965.319 | 976.362 | 985.991 | 996.425 | 1001.867 | 1007.683 | 1014.531 | 1018.088 | 1018.054 | 1018.454 | 1019.026 | 1019.655 | 1021.313 | 1022.348 | 1019.348
System Transformation | Dem_BB008 | GWh | LPN | Willesden 132kV |  | 913.04 | 873.94 | 861.938 | 854.694 | 849.126 | 850.451 | 851.283 | 851.327 | 844.246 | 837.136 | 833.173 | 834.408 | 833.18 | 838.347 | 843.278 | 853.55 | 862.616 | 872.417 | 877.811 | 883.704 | 890.278 | 893.8 | 894.057 | 894.707 | 895.462 | 896.188 | 897.793 | 898.834 | 896.29
System Transformation | Dem_BB008 | GWh | LPN | Willesden 66kV |  | 244.056 | 233.663 | 230.489 | 228.609 | 227.105 | 227.477 | 227.708 | 227.737 | 225.868 | 223.948 | 222.899 | 223.258 | 222.974 | 224.453 | 225.847 | 228.734 | 231.293 | 234.042 | 235.593 | 237.202 | 239.07 | 240.116 | 240.264 | 240.505 | 240.774 | 241.031 | 241.519 | 241.847 | 241.195
System Transformation | Dem_BB008 | GWh | LPN | Wimbledon North |  | 472.508 | 449.363 | 442.013 | 437.484 | 434.234 | 434.49 | 434.436 | 434.04 | 429.978 | 426.117 | 423.594 | 423.67 | 422.434 | 423.975 | 425.434 | 429.075 | 432.126 | 435.613 | 437.002 | 439.499 | 441.579 | 442.324 | 441.623 | 441.255 | 441.213 | 440.997 | 441.282 | 441.365 | 439.801
System Transformation | Dem_BB008 | GWh | LPN | Wimbledon South |  | 1975.678 | 1880.191 | 1849.954 | 1831.295 | 1817.793 | 1819.043 | 1819.028 | 1817.523 | 1800.707 | 1784.66 | 1774.314 | 1774.845 | 1769.881 | 1776.7 | 1783.245 | 1799.003 | 1812.347 | 1827.443 | 1833.733 | 1844.67 | 1853.838 | 1857.311 | 1854.657 | 1853.357 | 1853.46 | 1852.731 | 1854.136 | 1854.606 | 1848.139
System Transformation | Dem_BB008 | GWh | NPgN | Blyth 132kV |  | 234.006 | 224.909 | 222.28 | 221.108 | 220.297 | 220.863 | 221.314 | 221.626 | 220.154 | 219.013 | 218.326 | 219.177 | 219.585 | 222.528 | 226.651 | 232.051 | 237.004 | 241.988 | 245.555 | 250.704 | 254.779 | 257.789 | 259.595 | 261.118 | 262.936 | 264.449 | 266.029 | 267.307 | 267.258
System Transformation | Dem_BB008 | GWh | NPgN | Blyth 66kV |  | 2077.325 | 1960.698 | 1922.792 | 1899.983 | 1885.495 | 1884.67 | 1882.263 | 1878.812 | 1859.573 | 1842.165 | 1829.137 | 1827.41 | 1820.184 | 1824.298 | 1828.183 | 1840.394 | 1850.029 | 1861.367 | 1864.041 | 1873.149 | 1879.159 | 1880.202 | 1875.641 | 1872.509 | 1870.662 | 1868.675 | 1869.015 | 1868.563 | 1861.345
System Transformation | Dem_BB008 | GWh | NPgN | Fourstones |  | 103.6 | 99.363 | 98.067 | 97.223 | 96.74 | 96.921 | 97.049 | 97.073 | 96.282 | 95.649 | 95.234 | 95.409 | 95.284 | 95.867 | 96.685 | 97.896 | 98.969 | 100.14 | 100.801 | 101.977 | 102.805 | 103.26 | 103.323 | 103.44 | 103.609 | 103.71 | 103.921 | 104.058 | 103.778
System Transformation | Dem_BB008 | GWh | NPgN | Hart Moor |  | 393.207 | 371.991 | 365.224 | 361.471 | 358.992 | 359.019 | 358.752 | 358.329 | 354.953 | 351.934 | 349.713 | 349.765 | 348.924 | 350.859 | 353.404 | 357.646 | 361.299 | 365.168 | 367.197 | 371.039 | 373.803 | 375.439 | 375.755 | 376.087 | 376.916 | 377.444 | 378.302 | 378.91 | 377.955
System Transformation | Dem_BB008 | GWh | NPgN | Hawthorn Pit |  | 383.688 | 361.92 | 354.977 | 351.432 | 348.938 | 348.851 | 348.469 | 348.025 | 344.745 | 341.749 | 339.506 | 339.565 | 338.877 | 341.245 | 344.384 | 349.328 | 353.631 | 358.049 | 360.61 | 365.144 | 368.486 | 370.729 | 371.615 | 372.343 | 373.733 | 374.705 | 375.943 | 376.879 | 376.17
System Transformation | Dem_BB008 | GWh | NPgN | Knaresborough |  | 678.774 | 647.808 | 638.223 | 632.728 | 629.137 | 629.954 | 630.369 | 630.31 | 625.014 | 620.548 | 617.517 | 618.471 | 617.752 | 622.232 | 628.107 | 637.113 | 645.126 | 653.559 | 658.58 | 666.792 | 673.03 | 676.921 | 678.208 | 679.495 | 681.249 | 682.657 | 684.599 | 686.023 | 684.547
System Transformation | Dem_BB008 | GWh | NPgN | Lackenby |  | 733.928 | 693.25 | 680.146 | 672.627 | 667.53 | 667.356 | 666.636 | 665.601 | 659.025 | 653.04 | 648.617 | 648.325 | 646.235 | 648.771 | 651.65 | 657.731 | 662.806 | 668.371 | 670.695 | 675.859 | 679.466 | 681.167 | 680.666 | 680.413 | 680.891 | 681.044 | 681.917 | 682.407 | 680.252
System Transformation | Dem_BB008 | GWh | NPgN | Norton |  | 1851.567 | 1764.952 | 1737.865 | 1721.756 | 1711.928 | 1713.784 | 1714.526 | 1713.923 | 1699.013 | 1686.545 | 1677.829 | 1679.746 | 1676.898 | 1687.173 | 1701.39 | 1723.018 | 1742.07 | 1762.425 | 1773.792 | 1794.281 | 1808.925 | 1817.451 | 1819.253 | 1821.432 | 1825.315 | 1827.879 | 1832.065 | 1834.981 | 1830.373
System Transformation | Dem_BB008 | GWh | NPgN | Offerton |  | 207.228 | 196.657 | 193.32 | 191.458 | 190.248 | 190.351 | 190.307 | 190.163 | 188.445 | 186.949 | 185.869 | 186.002 | 185.653 | 186.83 | 188.422 | 190.899 | 193.069 | 195.351 | 196.638 | 198.945 | 200.62 | 201.644 | 201.938 | 202.222 | 202.757 | 203.126 | 203.654 | 204.043 | 203.573
System Transformation | Dem_BB008 | GWh | NPgN | Osbaldwick |  | 1251.364 | 1191.842 | 1173.063 | 1161.484 | 1154.017 | 1155.022 | 1155.256 | 1154.523 | 1144.084 | 1135.171 | 1128.929 | 1129.684 | 1127.025 | 1132.325 | 1139.324 | 1151.21 | 1161.48 | 1172.79 | 1178.313 | 1189.798 | 1197.447 | 1201.214 | 1200.798 | 1200.99 | 1202.408 | 1202.897 | 1204.637 | 1205.669 | 1201.99
System Transformation | Dem_BB008 | GWh | NPgN | Poppleton |  | 174.632 | 169.928 | 168.829 | 168.768 | 168.461 | 169.226 | 169.945 | 170.546 | 169.831 | 169.37 | 169.272 | 170.47 | 171.455 | 175.087 | 180.126 | 186.443 | 192.33 | 198.14 | 202.638 | 208.772 | 213.73 | 217.633 | 220.313 | 222.523 | 225.014 | 227.15 | 229.217 | 230.932 | 231.338
System Transformation | Dem_BB008 | GWh | NPgN | Saltholme |  | 1003.578 | 952.583 | 936.189 | 925.737 | 919.379 | 919.671 | 919.292 | 918.157 | 909.235 | 901.477 | 895.866 | 895.659 | 892.558 | 894.831 | 897.382 | 903.673 | 908.804 | 914.899 | 916.714 | 921.961 | 925.303 | 925.944 | 923.694 | 922.309 | 921.358 | 920.302 | 920.41 | 920.13 | 916.542
System Transformation | Dem_BB008 | GWh | NPgN | South Shields |  | 285.999 | 271.022 | 266.271 | 263.672 | 261.951 | 262.042 | 261.925 | 261.688 | 259.292 | 257.186 | 255.649 | 255.789 | 255.286 | 256.906 | 259.097 | 262.527 | 265.52 | 268.659 | 270.424 | 273.597 | 275.91 | 277.348 | 277.779 | 278.178 | 278.958 | 279.492 | 280.252 | 280.802 | 280.17
System Transformation | Dem_BB008 | GWh | NPgN | Spennymoor |  | 914.84 | 867.968 | 853.081 | 844.5 | 838.614 | 838.936 | 838.645 | 837.84 | 830.064 | 823.186 | 818.256 | 818.539 | 816.554 | 820.752 | 826.185 | 835.463 | 843.459 | 852.066 | 856.428 | 865.324 | 871.348 | 874.669 | 874.936 | 875.415 | 877.121 | 877.969 | 879.646 | 880.764 | 878.343
System Transformation | Dem_BB008 | GWh | NPgN | Stella North |  | 845.052 | 809.149 | 798.124 | 791.317 | 787.161 | 788.488 | 789.364 | 789.486 | 782.99 | 777.737 | 774.242 | 775.611 | 774.693 | 779.884 | 787.145 | 797.757 | 807.221 | 817.341 | 823.246 | 833.628 | 841.004 | 845.342 | 846.447 | 847.755 | 849.79 | 851.129 | 853.211 | 854.687 | 852.62
System Transformation | Dem_BB008 | GWh | NPgN | Stella South |  | 845.707 | 803.303 | 789.896 | 782.122 | 777.01 | 777.459 | 777.344 | 776.735 | 769.652 | 763.484 | 759.08 | 759.522 | 757.856 | 762.019 | 767.494 | 776.518 | 784.354 | 792.754 | 797.174 | 805.577 | 811.504 | 814.857 | 815.308 | 815.944 | 817.476 | 818.401 | 820.08 | 821.221 | 819.036
System Transformation | Dem_BB008 | GWh | NPgN | Tynemouth 1 |  | 625.794 | 594.791 | 585.007 | 579.35 | 575.775 | 576.174 | 576.166 | 575.778 | 570.601 | 566.161 | 562.977 | 563.4 | 562.278 | 565.566 | 570.033 | 577.069 | 583.218 | 589.772 | 593.334 | 599.893 | 604.582 | 607.312 | 607.85 | 608.48 | 609.758 | 610.587 | 611.964 | 612.92 | 611.364
System Transformation | Dem_BB008 | GWh | NPgN | West Boldon |  | 896.106 | 850.453 | 836.027 | 827.95 | 822.718 | 823.146 | 822.97 | 822.334 | 814.905 | 808.435 | 803.768 | 804.323 | 802.771 | 807.79 | 814.588 | 825.201 | 834.481 | 844.258 | 849.726 | 859.604 | 866.738 | 871.098 | 872.276 | 873.455 | 875.716 | 877.235 | 879.491 | 881.11 | 879.054
System Transformation | Dem_BB008 | GWh | NPgY | Bradford West |  | 1616.373 | 1535.973 | 1510.349 | 1494.517 | 1484.515 | 1485.303 | 1485.039 | 1483.604 | 1469.688 | 1457.691 | 1449.073 | 1449.379 | 1445.256 | 1450.841 | 1458.37 | 1471.786 | 1483.159 | 1495.917 | 1501.426 | 1514.652 | 1522.905 | 1526.471 | 1524.921 | 1524.31 | 1525.574 | 1525.482 | 1527.075 | 1527.843 | 1522.79
System Transformation | Dem_BB008 | GWh | NPgY | Camblesforth |  | 141.205 | 136.817 | 135.718 | 135.564 | 135.321 | 135.865 | 136.36 | 136.79 | 136.163 | 135.712 | 135.558 | 136.451 | 137.184 | 140.031 | 143.853 | 148.803 | 153.408 | 157.939 | 161.444 | 165.868 | 169.71 | 172.744 | 174.821 | 176.526 | 178.291 | 179.956 | 181.562 | 182.899 | 183.205
System Transformation | Dem_BB008 | GWh | NPgY | Creyke Beck |  | 1980.675 | 1880.578 | 1848.549 | 1828.627 | 1816.298 | 1817.032 | 1816.447 | 1814.452 | 1797.154 | 1782.15 | 1771.314 | 1771.334 | 1765.866 | 1771.883 | 1779.184 | 1794.132 | 1806.643 | 1820.907 | 1826.441 | 1839.502 | 1848.216 | 1851.38 | 1848.528 | 1847.004 | 1846.652 | 1845.789 | 1847.071 | 1847.444 | 1840.916
System Transformation | Dem_BB008 | GWh | NPgY | Drax |  | 521.17 | 497.112 | 489.696 | 485.66 | 483.015 | 483.641 | 483.955 | 483.952 | 479.97 | 476.564 | 474.268 | 475.101 | 474.743 | 478.69 | 483.731 | 491.448 | 498.345 | 505.498 | 509.961 | 516.571 | 521.97 | 525.532 | 527.013 | 528.369 | 529.931 | 531.386 | 533.204 | 534.581 | 533.627
System Transformation | Dem_BB008 | GWh | NPgY | Elland |  | 1271.847 | 1207.441 | 1186.92 | 1174.56 | 1166.524 | 1167.028 | 1166.673 | 1165.495 | 1154.538 | 1145.023 | 1138.15 | 1138.377 | 1135.23 | 1140.037 | 1146.594 | 1157.86 | 1167.468 | 1178.069 | 1182.909 | 1194.221 | 1201.314 | 1204.717 | 1204.037 | 1203.93 | 1205.614 | 1205.974 | 1207.604 | 1208.545 | 1204.777
System Transformation | Dem_BB008 | GWh | NPgY | Ferrybridge A |  | 369.174 | 350.262 | 344.364 | 341.408 | 339.286 | 339.501 | 339.46 | 339.302 | 336.388 | 333.813 | 331.976 | 332.404 | 332.109 | 335.043 | 339.03 | 344.82 | 349.98 | 355.234 | 358.575 | 364.079 | 368.196 | 371.074 | 372.468 | 373.642 | 375.46 | 376.79 | 378.346 | 379.545 | 379.025
System Transformation | Dem_BB008 | GWh | NPgY | Ferrybridge B (_M) |  | 378.694 | 361.495 | 356.31 | 353.894 | 352.113 | 352.669 | 353.002 | 353.168 | 350.503 | 348.261 | 346.757 | 347.68 | 347.901 | 351.92 | 357.577 | 365.151 | 372.027 | 378.953 | 383.726 | 391.176 | 396.796 | 400.909 | 403.26 | 405.226 | 407.931 | 409.98 | 412.175 | 413.935 | 413.694
System Transformation | Dem_BB008 | GWh | NPgY | Grimsby West |  | 913.318 | 867.483 | 853.006 | 844.753 | 838.922 | 839.396 | 839.26 | 838.602 | 830.982 | 824.223 | 819.459 | 819.954 | 818.214 | 822.896 | 828.564 | 838.501 | 847.144 | 856.366 | 861.274 | 870.205 | 876.736 | 880.484 | 881.098 | 881.857 | 883.433 | 884.519 | 886.411 | 887.71 | 885.392
System Transformation | Dem_BB008 | GWh | NPgY | Jordanthorpe |  | 179.28 | 172.555 | 170.758 | 170.544 | 170.438 | 171.018 | 171.52 | 172.006 | 171.199 | 170.699 | 170.42 | 171.534 | 172.551 | 176.483 | 182.304 | 189.253 | 195.708 | 201.998 | 206.915 | 213.691 | 219.148 | 223.567 | 226.712 | 229.229 | 232.195 | 234.707 | 237.103 | 239.115 | 239.696
System Transformation | Dem_BB008 | GWh | NPgY | Keadby |  | 1200.219 | 1143.341 | 1125.614 | 1115.546 | 1108.838 | 1109.984 | 1110.39 | 1110.027 | 1100.471 | 1092.335 | 1086.669 | 1088.039 | 1086.496 | 1094.014 | 1104.122 | 1119.508 | 1133.123 | 1147.457 | 1155.846 | 1170.513 | 1181.127 | 1187.727 | 1189.824 | 1191.917 | 1195.319 | 1197.709 | 1201.057 | 1203.504 | 1200.862
System Transformation | Dem_BB008 | GWh | NPgY | Kirkstall B |  | 923.622 | 880.823 | 867.424 | 859.263 | 854.022 | 854.953 | 855.33 | 854.987 | 847.481 | 841.189 | 836.811 | 837.666 | 836.052 | 840.673 | 847.331 | 857.341 | 866.116 | 875.611 | 880.688 | 891.218 | 897.982 | 901.72 | 902.175 | 902.94 | 905.139 | 906.091 | 907.902 | 909.11 | 906.655
System Transformation | Dem_BB008 | GWh | NPgY | Neepsend |  | 301.324 | 288.823 | 285.157 | 283.486 | 282.574 | 283.216 | 283.705 | 284.03 | 282.065 | 280.597 | 279.625 | 280.629 | 281.089 | 284.787 | 290.203 | 297.077 | 303.371 | 309.684 | 314.195 | 320.802 | 325.979 | 329.826 | 332.145 | 334.086 | 336.417 | 338.366 | 340.394 | 342.037 | 341.98
System Transformation | Dem_BB008 | GWh | NPgY | Norton Lees |  | 214.951 | 206.216 | 203.715 | 202.814 | 202.327 | 202.847 | 203.261 | 203.597 | 202.333 | 201.416 | 200.83 | 201.732 | 202.344 | 205.658 | 210.515 | 216.525 | 222.064 | 227.546 | 231.624 | 237.437 | 242.041 | 245.62 | 247.961 | 249.875 | 252.156 | 254.073 | 255.992 | 257.568 | 257.767
System Transformation | Dem_BB008 | GWh | NPgY | Pitsmoor |  | 188.329 | 181.901 | 180.093 | 179.164 | 178.763 | 179.334 | 179.839 | 180.171 | 179.028 | 178.267 | 177.829 | 178.6 | 178.958 | 181.278 | 184.724 | 189.007 | 192.958 | 196.964 | 199.824 | 204.028 | 207.279 | 209.627 | 210.989 | 212.176 | 213.534 | 214.668 | 215.876 | 216.838 | 216.746
System Transformation | Dem_BB008 | GWh | NPgY | Saltend North |  | 289.14 | 277.673 | 274.303 | 272.612 | 271.385 | 272.014 | 272.502 | 272.784 | 270.846 | 269.316 | 268.373 | 269.248 | 269.502 | 272.576 | 276.914 | 282.671 | 287.929 | 293.276 | 296.964 | 302.735 | 307.039 | 310.108 | 311.796 | 313.26 | 315.175 | 316.634 | 318.229 | 319.493 | 319.24
System Transformation | Dem_BB008 | GWh | NPgY | Sheffield City |  | 299.304 | 290.509 | 288.106 | 286.58 | 286.015 | 287.079 | 288.053 | 288.65 | 286.845 | 285.732 | 285.153 | 286.411 | 286.874 | 290.135 | 295.038 | 301.103 | 306.709 | 312.507 | 316.545 | 322.597 | 327.184 | 330.316 | 331.931 | 333.444 | 335.089 | 336.455 | 337.991 | 339.198 | 338.838
System Transformation | Dem_BB008 | GWh | NPgY | Skelton Grange |  | 2208.288 | 2089.471 | 2051.073 | 2027.613 | 2012.622 | 2012.424 | 2010.627 | 2007.52 | 1987.505 | 1969.704 | 1956.556 | 1955.431 | 1948.304 | 1953.416 | 1959.493 | 1973.763 | 1985.317 | 1998.756 | 2002.799 | 2015.751 | 2023.455 | 2025.509 | 2021.294 | 2018.6 | 2018.183 | 2016.532 | 2017.329 | 2017.209 | 2009.7
System Transformation | Dem_BB008 | GWh | NPgY | Templeborough |  | 33.262 | 35.434 | 36.536 | 37.882 | 38.818 | 39.526 | 40.288 | 41.046 | 41.594 | 42.352 | 43.045 | 44.289 | 45.756 | 49.166 | 54.378 | 60.077 | 65.503 | 70.682 | 75.134 | 80.916 | 85.638 | 89.662 | 92.84 | 95.38 | 98.199 | 100.626 | 102.802 | 104.665 | 105.643
System Transformation | Dem_BB008 | GWh | NPgY | Thorpe Marsh |  | 482.796 | 462.707 | 456.698 | 453.504 | 450.983 | 451.857 | 452.481 | 452.755 | 449.313 | 446.471 | 444.661 | 445.81 | 445.864 | 450.201 | 456.339 | 464.675 | 472.226 | 479.991 | 485.121 | 493.901 | 500.048 | 504.281 | 506.376 | 508.248 | 511.135 | 513.043 | 515.235 | 516.937 | 516.286
System Transformation | Dem_BB008 | GWh | NPgY | Thurcroft |  | 905.803 | 859.074 | 844.356 | 836.49 | 831.652 | 832.088 | 831.912 | 831.358 | 823.994 | 817.656 | 813.011 | 813.785 | 812.6 | 818.666 | 827.007 | 839.397 | 850.333 | 861.637 | 868.432 | 879.611 | 888.155 | 893.786 | 896.024 | 897.996 | 900.919 | 903.253 | 906.23 | 908.475 | 906.775
System Transformation | Dem_BB008 | GWh | NPgY | West Melton |  | 2288.832 | 2170.54 | 2132.534 | 2108.996 | 2094.912 | 2095.433 | 2094.386 | 2091.804 | 2071.575 | 2054.02 | 2041.172 | 2040.841 | 2034.217 | 2040.712 | 2048.643 | 2065.252 | 2079.048 | 2094.834 | 2100.63 | 2114.529 | 2123.973 | 2127.173 | 2123.558 | 2121.497 | 2120.562 | 2119.337 | 2120.609 | 2120.86 | 2113.25
System Transformation | Dem_BB008 | GWh | NPgY | Wincobank |  | 155.412 | 149.986 | 148.459 | 147.738 | 147.407 | 147.875 | 148.282 | 148.554 | 147.631 | 147.008 | 146.646 | 147.294 | 147.64 | 149.671 | 152.683 | 156.412 | 159.854 | 163.322 | 165.832 | 169.491 | 172.328 | 174.422 | 175.674 | 176.749 | 177.988 | 179.03 | 180.114 | 180.986 | 180.96
System Transformation | Dem_BB008 | GWh | SEPD | Acton Lane 66kV |  | 93.464 | 89.421 | 88.186 | 87.44 | 86.863 | 86.994 | 87.075 | 87.073 | 86.349 | 85.612 | 85.203 | 85.323 | 85.196 | 85.731 | 86.229 | 87.282 | 88.215 | 89.219 | 89.774 | 90.363 | 91.04 | 91.403 | 91.431 | 91.5 | 91.577 | 91.656 | 91.825 | 91.935 | 91.679
System Transformation | Dem_BB008 | GWh | SEPD | Botley Wood |  | 620.593 | 590.576 | 581.224 | 576.108 | 571.737 | 572.204 | 572.27 | 571.993 | 566.988 | 561.666 | 558.558 | 559.063 | 558.086 | 561.705 | 564.818 | 571.977 | 578.246 | 584.887 | 588.555 | 592.501 | 597.059 | 599.703 | 600.198 | 600.783 | 601.759 | 602.549 | 603.885 | 604.808 | 603.255
System Transformation | Dem_BB008 | GWh | SEPD | Bramley |  | 2359.295 | 2240.767 | 2202.84 | 2179.065 | 2163.673 | 2164.57 | 2163.891 | 2161.483 | 2140.798 | 2121.817 | 2108.825 | 2108.646 | 2101.808 | 2108.158 | 2113.711 | 2129.737 | 2142.956 | 2158.383 | 2163.597 | 2173.806 | 2182.386 | 2184.543 | 2179.799 | 2176.953 | 2174.681 | 2172.598 | 2173.205 | 2172.844 | 2164.593
System Transformation | Dem_BB008 | GWh | SEPD | Chickerell |  | 353.033 | 341.037 | 337.741 | 336.353 | 334.259 | 335.276 | 336.148 | 336.749 | 334.622 | 331.978 | 331.033 | 332.364 | 332.961 | 337.26 | 341.657 | 349.177 | 356.079 | 363.083 | 368.006 | 372.841 | 378.269 | 382.134 | 384.275 | 386.147 | 388.415 | 390.246 | 392.237 | 393.819 | 393.53
System Transformation | Dem_BB008 | GWh | SEPD | Cowley |  | 2068.04 | 1969.714 | 1938.807 | 1920.211 | 1907.124 | 1908.795 | 1909.178 | 1908.053 | 1890.945 | 1875.288 | 1864.979 | 1866.312 | 1862.15 | 1871.542 | 1881.915 | 1902.157 | 1919.678 | 1938.846 | 1948.398 | 1964.595 | 1977.409 | 1983.867 | 1983.403 | 1983.866 | 1985.682 | 1986.666 | 1989.674 | 1991.493 | 1985.512
System Transformation | Dem_BB008 | GWh | SEPD | Ealing |  | 777.534 | 743.284 | 732.745 | 726.541 | 721.609 | 722.619 | 723.19 | 723.141 | 717.065 | 710.819 | 707.327 | 708.289 | 707.211 | 711.657 | 715.747 | 724.56 | 732.326 | 740.686 | 745.291 | 750.079 | 755.693 | 758.76 | 759.071 | 759.661 | 760.374 | 761.075 | 762.512 | 763.452 | 761.341
System Transformation | Dem_BB008 | GWh | SEPD | Fawley |  | 763.445 | 729.394 | 718.976 | 713.257 | 708.219 | 709.198 | 709.731 | 709.748 | 703.905 | 697.677 | 694.266 | 695.364 | 694.608 | 699.782 | 704.567 | 714.494 | 723.296 | 732.581 | 738.05 | 743.868 | 750.413 | 754.395 | 755.533 | 756.725 | 758.352 | 759.702 | 761.679 | 763.102 | 761.337
System Transformation | Dem_BB008 | GWh | SEPD | Fleet |  | 2801.714 | 2658.12 | 2612.311 | 2584.953 | 2565.469 | 2566.231 | 2565.075 | 2562.179 | 2537.81 | 2514.958 | 2499.36 | 2499.32 | 2491.876 | 2501.515 | 2511.765 | 2534.479 | 2553.596 | 2574.948 | 2583.854 | 2602.298 | 2615.729 | 2621.404 | 2618.496 | 2617.078 | 2618.872 | 2618.601 | 2621.229 | 2622.461 | 2613.721
System Transformation | Dem_BB008 | GWh | SEPD | Iver 132kV |  | 1200.14 | 1143.873 | 1126.299 | 1115.998 | 1108.391 | 1109.497 | 1109.874 | 1109.397 | 1099.679 | 1090.058 | 1084.219 | 1085.215 | 1083.111 | 1089.266 | 1095.025 | 1107.644 | 1118.633 | 1130.527 | 1136.755 | 1144.183 | 1152.081 | 1156.259 | 1156.342 | 1156.879 | 1157.733 | 1158.554 | 1160.521 | 1161.771 | 1158.422
System Transformation | Dem_BB008 | GWh | SEPD | Iver 66kV |  | 581.999 | 552.765 | 543.637 | 538.892 | 534.749 | 535.071 | 535.004 | 534.686 | 529.996 | 524.837 | 521.821 | 522.268 | 521.428 | 525.151 | 528.252 | 535.48 | 541.819 | 548.429 | 552.213 | 555.733 | 560.346 | 563.199 | 564.011 | 564.787 | 565.827 | 566.846 | 568.333 | 569.404 | 568.09
System Transformation | Dem_BB008 | GWh | SEPD | Laleham |  | 983.248 | 934.976 | 919.793 | 911.129 | 904.55 | 905.171 | 905.151 | 904.539 | 896.413 | 888.199 | 883.121 | 883.674 | 881.771 | 886.66 | 890.954 | 901.043 | 909.782 | 919.203 | 924.021 | 929.572 | 935.789 | 939.082 | 939.117 | 939.464 | 940.151 | 940.824 | 942.423 | 943.443 | 940.718
System Transformation | Dem_BB008 | GWh | SEPD | Lovedean |  | 2115.757 | 2010.122 | 1976.506 | 1956.042 | 1941.817 | 1942.748 | 1942.287 | 1940.36 | 1922.127 | 1904.742 | 1893.276 | 1893.492 | 1887.953 | 1895.081 | 1901.219 | 1917.749 | 1931.646 | 1947.356 | 1953.704 | 1963.876 | 1973.252 | 1976.73 | 1973.78 | 1972.217 | 1971.551 | 1970.696 | 1972.121 | 1972.56 | 1965.638
System Transformation | Dem_BB008 | GWh | SEPD | Mannington |  | 2524.87 | 2400.426 | 2360.812 | 2336.141 | 2319.635 | 2320.937 | 2320.595 | 2318.37 | 2296.585 | 2276.359 | 2262.839 | 2263.13 | 2256.361 | 2264.242 | 2271.591 | 2290.436 | 2306.228 | 2324.324 | 2331.296 | 2344.012 | 2354.636 | 2358.159 | 2354.052 | 2351.79 | 2350.676 | 2349.187 | 2350.481 | 2350.658 | 2342.149
System Transformation | Dem_BB008 | GWh | SEPD | Melksham |  | 1861.958 | 1771.618 | 1743.158 | 1726.288 | 1713.833 | 1715.07 | 1715.121 | 1713.908 | 1698.359 | 1683.784 | 1674.224 | 1675.164 | 1671.23 | 1679.494 | 1687.89 | 1705.696 | 1721.046 | 1737.831 | 1746.027 | 1759.521 | 1770.624 | 1776.159 | 1775.569 | 1775.786 | 1777.143 | 1777.913 | 1780.516 | 1782.066 | 1776.65
System Transformation | Dem_BB008 | GWh | SEPD | Minety |  | 1488.449 | 1413.1 | 1389.127 | 1374.863 | 1364.598 | 1365.137 | 1364.678 | 1363.277 | 1350.462 | 1338.447 | 1330.309 | 1330.49 | 1326.74 | 1332.274 | 1337.578 | 1350.148 | 1360.788 | 1372.6 | 1377.743 | 1386.978 | 1394.445 | 1397.725 | 1396.382 | 1395.798 | 1396.141 | 1396.116 | 1397.617 | 1398.368 | 1393.772
System Transformation | Dem_BB008 | GWh | SEPD | North Hyde |  | 574.966 | 550.442 | 542.978 | 538.693 | 535.305 | 536.199 | 536.771 | 536.889 | 532.554 | 528.155 | 525.745 | 526.697 | 526.186 | 530.073 | 533.925 | 541.402 | 548.062 | 555.125 | 559.301 | 563.817 | 568.779 | 571.742 | 572.528 | 573.416 | 574.406 | 575.346 | 576.777 | 577.79 | 576.416
System Transformation | Dem_BB008 | GWh | SEPD | Nursling |  | 1178.469 | 1128.342 | 1113.072 | 1104.243 | 1096.992 | 1098.797 | 1099.964 | 1100.182 | 1091.244 | 1082.143 | 1077.165 | 1079.046 | 1077.894 | 1085.584 | 1093.096 | 1107.975 | 1121.203 | 1135.282 | 1143.497 | 1152.844 | 1162.689 | 1168.458 | 1169.818 | 1171.447 | 1173.584 | 1175.324 | 1178.104 | 1180.051 | 1177.142
System Transformation | Dem_BB008 | GWh | SHEPD | Abernethy |  | 167.415 | 158.498 | 155.621 | 153.888 | 153.125 | 153.153 | 153.06 | 152.87 | 151.4 | 150.19 | 149.254 | 149.244 | 148.808 | 149.419 | 150.377 | 151.863 | 153.124 | 154.508 | 155.135 | 156.357 | 157.258 | 157.691 | 157.593 | 157.568 | 157.363 | 157.385 | 157.577 | 157.681 | 157.182
System Transformation | Dem_BB008 | GWh | SHEPD | Alness |  | 119.039 | 113.724 | 112.067 | 111.037 | 110.75 | 110.915 | 111.028 | 111.029 | 110.107 | 109.407 | 108.901 | 109.087 | 108.96 | 109.7 | 110.873 | 112.423 | 113.799 | 115.275 | 116.143 | 117.497 | 118.563 | 119.201 | 119.381 | 119.575 | 119.569 | 119.76 | 120.066 | 120.278 | 119.981
System Transformation | Dem_BB008 | GWh | SHEPD | Arbroath |  | 126.111 | 120.546 | 118.814 | 117.711 | 117.407 | 117.604 | 117.72 | 117.721 | 116.746 | 116.036 | 115.51 | 115.703 | 115.561 | 116.314 | 117.583 | 119.183 | 120.61 | 122.138 | 123.03 | 124.49 | 125.59 | 126.245 | 126.407 | 126.6 | 126.553 | 126.739 | 127.037 | 127.238 | 126.925
System Transformation | Dem_BB008 | GWh | SHEPD | Ardkinglas |  | 0 | 0 | 0 | 0 | 0 | 0 | 0 | 0 | 0 | 0 | 0 | 0 | 0 | 0 | 0 | 0 | 0 | 0 | 0 | 0 | 0 | 0 | 0 | 0 | 0 | 0 | 0 | 0 | 0
System Transformation | Dem_BB008 | GWh | SHEPD | Ardmore |  | 124.495 | 118.132 | 116.102 | 114.873 | 114.356 | 114.42 | 114.393 | 114.283 | 113.23 | 112.356 | 111.699 | 111.742 | 111.465 | 112.008 | 112.832 | 114.073 | 115.139 | 116.299 | 116.878 | 117.903 | 118.689 | 119.104 | 119.101 | 119.135 | 119.062 | 119.132 | 119.328 | 119.44 | 119.081
System Transformation | Dem_BB008 | GWh | SHEPD | Beauly |  | 111.88 | 106.682 | 105.048 | 103.991 | 103.563 | 103.682 | 103.733 | 103.69 | 102.772 | 102.042 | 101.514 | 101.608 | 101.399 | 101.901 | 102.676 | 103.804 | 104.787 | 105.872 | 106.422 | 107.402 | 108.133 | 108.497 | 108.474 | 108.513 | 108.453 | 108.495 | 108.655 | 108.738 | 108.407
System Transformation | Dem_BB008 | GWh | SHEPD | Berryburn |  | 0 | 0 | 0 | 0 | 0 | 0 | 0 | 0 | 0 | 0 | 0 | 0 | 0 | 0 | 0 | 0 | 0 | 0 | 0 | 0 | 0 | 0 | 0 | 0 | 0 | 0 | 0 | 0 | 0
System Transformation | Dem_BB008 | GWh | SHEPD | Boat of Garten |  | 88.475 | 84.725 | 83.563 | 82.765 | 82.429 | 82.564 | 82.659 | 82.655 | 81.947 | 81.403 | 81.022 | 81.132 | 80.977 | 81.36 | 81.953 | 82.811 | 83.563 | 84.412 | 84.839 | 85.615 | 86.173 | 86.43 | 86.372 | 86.384 | 86.328 | 86.331 | 86.425 | 86.472 | 86.186
System Transformation | Dem_BB008 | GWh | SHEPD | Braco West |  | 100.027 | 95.871 | 94.601 | 93.787 | 93.666 | 93.861 | 94.008 | 94.055 | 93.319 | 92.825 | 92.458 | 92.677 | 92.633 | 93.37 | 94.621 | 96.115 | 97.47 | 98.898 | 99.787 | 101.176 | 102.247 | 102.923 | 103.175 | 103.436 | 103.445 | 103.681 | 104 | 104.232 | 104.018
System Transformation | Dem_BB008 | GWh | SHEPD | Bridge of Dun |  | 106.342 | 101.668 | 100.215 | 99.301 | 99.107 | 99.271 | 99.381 | 99.396 | 98.579 | 98.011 | 97.578 | 97.765 | 97.668 | 98.372 | 99.558 | 101.023 | 102.329 | 103.716 | 104.558 | 105.89 | 106.913 | 107.547 | 107.751 | 107.969 | 107.95 | 108.157 | 108.448 | 108.659 | 108.411
System Transformation | Dem_BB008 | GWh | SHEPD | Broadford-Skye |  | 59.578 | 56.91 | 56.069 | 55.502 | 55.247 | 55.323 | 55.356 | 55.336 | 54.843 | 54.452 | 54.177 | 54.229 | 54.1 | 54.329 | 54.667 | 55.19 | 55.65 | 56.167 | 56.402 | 56.868 | 57.205 | 57.34 | 57.277 | 57.255 | 57.207 | 57.188 | 57.243 | 57.256 | 57.061
System Transformation | Dem_BB008 | GWh | SHEPD | Brora |  | 28.967 | 27.758 | 27.381 | 27.139 | 27.066 | 27.116 | 27.152 | 27.158 | 26.94 | 26.778 | 26.661 | 26.712 | 26.68 | 26.856 | 27.125 | 27.485 | 27.803 | 28.156 | 28.355 | 28.676 | 28.92 | 29.067 | 29.098 | 29.136 | 29.128 | 29.164 | 29.229 | 29.27 | 29.191
System Transformation | Dem_BB008 | GWh | SHEPD | Burghmuir |  | 157.091 | 150.347 | 148.259 | 146.879 | 146.468 | 146.717 | 146.888 | 146.902 | 145.683 | 144.8 | 144.152 | 144.394 | 144.196 | 145.08 | 146.536 | 148.417 | 150.093 | 151.908 | 152.941 | 154.663 | 155.953 | 156.674 | 156.796 | 156.981 | 156.91 | 157.076 | 157.396 | 157.601 | 157.175
System Transformation | Dem_BB008 | GWh | SHEPD | Carradale |  | 72.946 | 69.859 | 68.904 | 68.285 | 68.074 | 68.197 | 68.28 | 68.297 | 67.732 | 67.299 | 67.003 | 67.121 | 67.038 | 67.461 | 68.102 | 68.986 | 69.775 | 70.623 | 71.113 | 71.886 | 72.49 | 72.827 | 72.886 | 72.979 | 72.985 | 73.064 | 73.215 | 73.313 | 73.118
System Transformation | Dem_BB008 | GWh | SHEPD | Cassley |  | 5.087 | 4.916 | 4.864 | 4.826 | 4.817 | 4.829 | 4.842 | 4.846 | 4.81 | 4.784 | 4.772 | 4.784 | 4.78 | 4.813 | 4.864 | 4.923 | 4.984 | 5.045 | 5.083 | 5.146 | 5.194 | 5.214 | 5.217 | 5.227 | 5.228 | 5.231 | 5.237 | 5.246 | 5.232
System Transformation | Dem_BB008 | GWh | SHEPD | Ceannacroc |  | 5.264 | 5.026 | 4.947 | 4.901 | 4.884 | 4.89 | 4.895 | 4.891 | 4.848 | 4.814 | 4.794 | 4.798 | 4.787 | 4.816 | 4.853 | 4.912 | 4.958 | 5.015 | 5.046 | 5.094 | 5.131 | 5.148 | 5.147 | 5.157 | 5.151 | 5.151 | 5.161 | 5.167 | 5.152
System Transformation | Dem_BB008 | GWh | SHEPD | Charleston |  | 80.065 | 75.819 | 74.465 | 73.709 | 73.529 | 73.566 | 73.551 | 73.492 | 72.836 | 72.337 | 71.929 | 71.996 | 71.887 | 72.409 | 73.303 | 74.409 | 75.386 | 76.41 | 77.02 | 77.978 | 78.741 | 79.241 | 79.439 | 79.615 | 79.592 | 79.788 | 80.041 | 80.23 | 80.073
System Transformation | Dem_BB008 | GWh | SHEPD | Clachan |  | 14.207 | 13.575 | 13.37 | 13.246 | 13.195 | 13.221 | 13.229 | 13.224 | 13.111 | 13.027 | 12.958 | 12.976 | 12.956 | 13.031 | 13.146 | 13.307 | 13.453 | 13.603 | 13.689 | 13.83 | 13.932 | 13.995 | 14.003 | 14.01 | 14.007 | 14.023 | 14.046 | 14.065 | 14.029
System Transformation | Dem_BB008 | GWh | SHEPD | Clayhills |  | 103.169 | 99.785 | 98.776 | 97.984 | 97.754 | 98.049 | 98.304 | 98.405 | 97.668 | 97.181 | 96.881 | 97.143 | 97.071 | 97.668 | 98.633 | 99.869 | 100.985 | 102.225 | 102.936 | 104.14 | 105.002 | 105.446 | 105.474 | 105.576 | 105.544 | 105.599 | 105.766 | 105.866 | 105.552
System Transformation | Dem_BB008 | GWh | SHEPD | Coupar Angus |  | 80.277 | 77.015 | 76.017 | 75.399 | 75.37 | 75.543 | 75.677 | 75.733 | 75.163 | 74.799 | 74.53 | 74.735 | 74.741 | 75.417 | 76.585 | 77.939 | 79.166 | 80.446 | 81.282 | 82.539 | 83.522 | 84.173 | 84.472 | 84.747 | 84.78 | 85.041 | 85.346 | 85.584 | 85.446
System Transformation | Dem_BB008 | GWh | SHEPD | Craigiebuckler |  | 93.704 | 88.973 | 87.485 | 86.646 | 86.513 | 86.598 | 86.615 | 86.589 | 85.851 | 85.316 | 84.884 | 85.008 | 84.934 | 85.633 | 86.843 | 88.293 | 89.588 | 90.922 | 91.764 | 93.04 | 94.063 | 94.758 | 95.065 | 95.339 | 95.344 | 95.631 | 95.98 | 96.247 | 96.083
System Transformation | Dem_BB008 | GWh | SHEPD | Dallas |  | 0 | 0 | 0 | 0 | 0 | 0 | 0 | 0 | 0 | 0 | 0 | 0 | 0 | 0 | 0 | 0 | 0 | 0 | 0 | 0 | 0 | 0 | 0 | 0 | 0 | 0 | 0 | 0 | 0
System Transformation | Dem_BB008 | GWh | SHEPD | Dounreay |  | 48.003 | 45.722 | 44.993 | 44.529 | 44.333 | 44.37 | 44.383 | 44.357 | 43.962 | 43.636 | 43.397 | 43.426 | 43.324 | 43.518 | 43.802 | 44.253 | 44.641 | 45.068 | 45.279 | 45.652 | 45.935 | 46.072 | 46.042 | 46.038 | 45.993 | 45.999 | 46.052 | 46.081 | 45.93
System Transformation | Dem_BB008 | GWh | SHEPD | Dudhope |  | 150.642 | 145.119 | 143.456 | 142.268 | 142.023 | 142.397 | 142.702 | 142.822 | 141.735 | 141.024 | 140.535 | 140.901 | 140.825 | 141.825 | 143.491 | 145.537 | 147.39 | 149.393 | 150.602 | 152.544 | 153.997 | 154.848 | 155.058 | 155.34 | 155.326 | 155.554 | 155.919 | 156.169 | 155.778
System Transformation | Dem_BB008 | GWh | SHEPD | Dunbeath |  | 0.231 | 0.22 | 0.215 | 0.215 | 0.214 | 0.215 | 0.211 | 0.21 | 0.208 | 0.21 | 0.209 | 0.208 | 0.208 | 0.208 | 0.205 | 0.209 | 0.21 | 0.211 | 0.208 | 0.209 | 0.212 | 0.212 | 0.207 | 0.209 | 0.208 | 0.207 | 0.206 | 0.206 | 0.207
System Transformation | Dem_BB008 | GWh | SHEPD | Dunoon |  | 40.621 | 38.927 | 38.4 | 38.051 | 37.938 | 38.009 | 38.057 | 38.062 | 37.747 | 37.523 | 37.36 | 37.428 | 37.376 | 37.597 | 37.962 | 38.433 | 38.863 | 39.325 | 39.583 | 40.022 | 40.343 | 40.524 | 40.548 | 40.591 | 40.576 | 40.611 | 40.684 | 40.734 | 40.626
System Transformation | Dem_BB008 | GWh | SHEPD | Dunvegan |  | 20.671 | 19.691 | 19.379 | 19.186 | 19.104 | 19.122 | 19.13 | 19.117 | 18.948 | 18.808 | 18.709 | 18.725 | 18.686 | 18.777 | 18.913 | 19.119 | 19.297 | 19.494 | 19.593 | 19.765 | 19.896 | 19.96 | 19.962 | 19.963 | 19.95 | 19.955 | 19.986 | 20.001 | 19.943
System Transformation | Dem_BB008 | GWh | SHEPD | Dyce |  | 108.625 | 104.169 | 102.803 | 101.932 | 101.819 | 102.041 | 102.2 | 102.264 | 101.468 | 100.946 | 100.556 | 100.807 | 100.766 | 101.588 | 102.979 | 104.645 | 106.146 | 107.726 | 108.732 | 110.273 | 111.461 | 112.22 | 112.514 | 112.811 | 112.838 | 113.105 | 113.457 | 113.721 | 113.501
System Transformation | Dem_BB008 | GWh | SHEPD | Elgin |  | 177.225 | 169.081 | 166.523 | 164.864 | 164.19 | 164.389 | 164.481 | 164.42 | 162.969 | 161.821 | 160.994 | 161.159 | 160.821 | 161.615 | 162.836 | 164.616 | 166.174 | 167.885 | 168.762 | 170.31 | 171.462 | 172.039 | 171.991 | 172.051 | 171.954 | 172.011 | 172.256 | 172.388 | 171.853
System Transformation | Dem_BB008 | GWh | SHEPD | Fasnakyle |  | 6.551 | 6.233 | 6.133 | 6.064 | 6.038 | 6.037 | 6.036 | 6.032 | 5.978 | 5.928 | 5.89 | 5.895 | 5.876 | 5.892 | 5.921 | 5.963 | 6.007 | 6.05 | 6.063 | 6.103 | 6.128 | 6.139 | 6.125 | 6.115 | 6.107 | 6.1 | 6.102 | 6.102 | 6.08
System Transformation | Dem_BB008 | GWh | SHEPD | Fetteresso |  | 0 | 0 | 0 | 0 | 0 | 0 | 0 | 0 | 0 | 0 | 0 | 0 | 0 | 0 | 0 | 0 | 0 | 0 | 0 | 0 | 0 | 0 | 0 | 0 | 0 | 0 | 0 | 0 | 0
System Transformation | Dem_BB008 | GWh | SHEPD | Fiddes |  | 48.78 | 46.956 | 46.406 | 46.05 | 46.046 | 46.178 | 46.271 | 46.327 | 45.992 | 45.792 | 45.646 | 45.788 | 45.807 | 46.235 | 46.959 | 47.798 | 48.569 | 49.36 | 49.89 | 50.683 | 51.293 | 51.699 | 51.879 | 52.054 | 52.082 | 52.24 | 52.433 | 52.572 | 52.482
System Transformation | Dem_BB008 | GWh | SHEPD | Finstown |  | 0 | 0 | 0 | 0 | 0 | 0 | 0 | 0 | 0 | 0 | 0 | 0 | 0 | 0 | 0 | 0 | 0 | 0 | 0 | 0 | 0 | 0 | 0 | 0 | 0 | 0 | 0 | 0 | 0
System Transformation | Dem_BB008 | GWh | SHEPD | Fort Augustus |  | 22.209 | 21.274 | 20.988 | 20.785 | 20.697 | 20.733 | 20.754 | 20.754 | 20.576 | 20.439 | 20.349 | 20.371 | 20.328 | 20.421 | 20.558 | 20.762 | 20.943 | 21.145 | 21.245 | 21.434 | 21.566 | 21.622 | 21.6 | 21.6 | 21.575 | 21.572 | 21.593 | 21.603 | 21.528
System Transformation | Dem_BB008 | GWh | SHEPD | Fort William |  | 114.63 | 109.822 | 108.326 | 107.3 | 106.876 | 107.059 | 107.181 | 107.185 | 106.267 | 105.571 | 105.09 | 105.236 | 105.04 | 105.551 | 106.33 | 107.463 | 108.461 | 109.574 | 110.143 | 111.167 | 111.903 | 112.257 | 112.186 | 112.205 | 112.14 | 112.146 | 112.278 | 112.339 | 111.974
System Transformation | Dem_BB008 | GWh | SHEPD | Fraserburgh |  | 71.997 | 68.978 | 68.045 | 67.445 | 67.326 | 67.457 | 67.553 | 67.577 | 67.037 | 66.664 | 66.391 | 66.532 | 66.481 | 66.969 | 67.788 | 68.795 | 69.704 | 70.66 | 71.254 | 72.176 | 72.884 | 73.321 | 73.465 | 73.614 | 73.605 | 73.747 | 73.949 | 74.092 | 73.924
System Transformation | Dem_BB008 | GWh | SHEPD | Glenfarclas |  | 0 | 0 | 0 | 0 | 0 | 0 | 0 | 0 | 0 | 0 | 0 | 0 | 0 | 0 | 0 | 0 | 0 | 0 | 0 | 0 | 0 | 0 | 0 | 0 | 0 | 0 | 0 | 0 | 0
System Transformation | Dem_BB008 | GWh | SHEPD | Grudie Bridge |  | 77.669 | 74.259 | 73.184 | 72.425 | 72.022 | 72.113 | 72.165 | 72.118 | 71.468 | 70.938 | 70.568 | 70.613 | 70.409 | 70.601 | 70.869 | 71.381 | 71.805 | 72.33 | 72.509 | 72.969 | 73.256 | 73.306 | 73.111 | 73.005 | 72.89 | 72.787 | 72.78 | 72.739 | 72.44
System Transformation | Dem_BB008 | GWh | SHEPD | Inverness |  | 241.894 | 229.142 | 225.056 | 222.628 | 221.616 | 221.69 | 221.585 | 221.352 | 219.273 | 217.532 | 216.217 | 216.266 | 215.715 | 216.778 | 218.402 | 220.842 | 222.935 | 225.198 | 226.33 | 228.314 | 229.856 | 230.689 | 230.719 | 230.811 | 230.68 | 230.845 | 231.24 | 231.488 | 230.822
System Transformation | Dem_BB008 | GWh | SHEPD | Keith |  | 164.418 | 157.507 | 155.356 | 153.893 | 153.312 | 153.582 | 153.763 | 153.764 | 152.463 | 151.468 | 150.781 | 151.003 | 150.741 | 151.509 | 152.694 | 154.388 | 155.882 | 157.538 | 158.405 | 159.93 | 161.047 | 161.593 | 161.545 | 161.596 | 161.522 | 161.56 | 161.778 | 161.896 | 161.387
System Transformation | Dem_BB008 | GWh | SHEPD | Killin |  | 11.069 | 11.115 | 11.181 | 11.247 | 11.564 | 11.689 | 11.813 | 11.933 | 11.955 | 12.086 | 12.17 | 12.358 | 12.548 | 13.031 | 13.906 | 14.744 | 15.539 | 16.322 | 16.968 | 17.781 | 18.472 | 19.032 | 19.453 | 19.795 | 19.932 | 20.242 | 20.536 | 20.78 | 20.872
System Transformation | Dem_BB008 | GWh | SHEPD | Kinlochleven |  | 24.366 | 23.381 | 23.075 | 22.856 | 22.753 | 22.793 | 22.823 | 22.822 | 22.624 | 22.477 | 22.374 | 22.404 | 22.356 | 22.445 | 22.568 | 22.771 | 22.948 | 23.159 | 23.25 | 23.433 | 23.559 | 23.6 | 23.567 | 23.549 | 23.528 | 23.508 | 23.518 | 23.519 | 23.433
System Transformation | Dem_BB008 | GWh | SHEPD | Kintore |  | 237.261 | 227.175 | 224.069 | 222.075 | 221.654 | 222.072 | 222.365 | 222.435 | 220.645 | 219.402 | 218.483 | 218.932 | 218.751 | 220.346 | 223.029 | 226.326 | 229.29 | 232.435 | 234.35 | 237.378 | 239.697 | 241.126 | 241.582 | 242.075 | 242.052 | 242.507 | 243.167 | 243.64 | 243.083
System Transformation | Dem_BB008 | GWh | SHEPD | Lairg |  | 14.678 | 14.08 | 13.898 | 13.765 | 13.709 | 13.737 | 13.753 | 13.753 | 13.632 | 13.544 | 13.486 | 13.506 | 13.477 | 13.534 | 13.621 | 13.744 | 13.859 | 13.989 | 14.053 | 14.169 | 14.244 | 14.289 | 14.265 | 14.256 | 14.244 | 14.237 | 14.246 | 14.245 | 14.196
System Transformation | Dem_BB008 | GWh | SHEPD | Lunanhead |  | 120.455 | 115.338 | 113.754 | 112.728 | 112.47 | 112.68 | 112.822 | 112.845 | 111.925 | 111.282 | 110.804 | 111.015 | 110.901 | 111.651 | 112.909 | 114.488 | 115.896 | 117.408 | 118.307 | 119.75 | 120.846 | 121.494 | 121.669 | 121.873 | 121.84 | 122.023 | 122.317 | 122.525 | 122.219
System Transformation | Dem_BB008 | GWh | SHEPD | Lyndhurst |  | 94.626 | 89.952 | 88.476 | 87.61 | 87.407 | 87.492 | 87.52 | 87.49 | 86.732 | 86.173 | 85.727 | 85.838 | 85.728 | 86.348 | 87.392 | 88.704 | 89.861 | 91.074 | 91.805 | 92.958 | 93.855 | 94.435 | 94.648 | 94.844 | 94.819 | 95.035 | 95.314 | 95.525 | 95.321
System Transformation | Dem_BB008 | GWh | SHEPD | Macduff |  | 108.538 | 103.839 | 102.366 | 101.356 | 100.91 | 101.06 | 101.152 | 101.13 | 100.245 | 99.551 | 99.074 | 99.176 | 98.96 | 99.386 | 100.019 | 100.994 | 101.845 | 102.811 | 103.27 | 104.14 | 104.757 | 105.02 | 104.902 | 104.879 | 104.792 | 104.76 | 104.854 | 104.885 | 104.525
System Transformation | Dem_BB008 | GWh | SHEPD | Milton of Craigie |  | 192.091 | 182.714 | 179.735 | 177.858 | 177.103 | 177.248 | 177.27 | 177.149 | 175.534 | 174.258 | 173.296 | 173.407 | 173.002 | 173.814 | 175.112 | 176.982 | 178.608 | 180.39 | 181.274 | 182.896 | 184.092 | 184.691 | 184.644 | 184.678 | 184.486 | 184.552 | 184.808 | 184.959 | 184.384
System Transformation | Dem_BB008 | GWh | SHEPD | Mybster |  | 43.606 | 41.744 | 41.169 | 40.792 | 40.674 | 40.745 | 40.796 | 40.798 | 40.461 | 40.207 | 40.034 | 40.101 | 40.048 | 40.303 | 40.695 | 41.226 | 41.702 | 42.211 | 42.505 | 42.975 | 43.339 | 43.538 | 43.581 | 43.63 | 43.624 | 43.674 | 43.764 | 43.826 | 43.706
System Transformation | Dem_BB008 | GWh | SHEPD | Nairn |  | 119.525 | 114.328 | 112.703 | 111.61 | 111.167 | 111.337 | 111.443 | 111.43 | 110.468 | 109.724 | 109.201 | 109.336 | 109.128 | 109.667 | 110.493 | 111.696 | 112.743 | 113.914 | 114.513 | 115.583 | 116.361 | 116.744 | 116.695 | 116.723 | 116.66 | 116.683 | 116.834 | 116.915 | 116.545
System Transformation | Dem_BB008 | GWh | SHEPD | Orrin |  | 0 | 0 | 0 | 0 | 0 | 0 | 0 | 0 | 0 | 0 | 0 | 0 | 0 | 0 | 0 | 0 | 0 | 0 | 0 | 0 | 0 | 0 | 0 | 0 | 0 | 0 | 0 | 0 | 0
System Transformation | Dem_BB008 | GWh | SHEPD | Persley |  | 166.76 | 159.507 | 157.263 | 155.853 | 155.582 | 155.859 | 156.041 | 156.08 | 154.82 | 153.947 | 153.285 | 153.596 | 153.475 | 154.626 | 156.575 | 158.954 | 161.091 | 163.348 | 164.741 | 166.907 | 168.584 | 169.634 | 170.006 | 170.381 | 170.373 | 170.732 | 171.225 | 171.58 | 171.218
System Transformation | Dem_BB008 | GWh | SHEPD | Peterhead Grange |  | 78.143 | 74.915 | 73.907 | 73.186 | 72.838 | 72.962 | 73.043 | 73.034 | 72.401 | 71.913 | 71.573 | 71.659 | 71.486 | 71.749 | 72.137 | 72.759 | 73.296 | 73.928 | 74.198 | 74.771 | 75.16 | 75.281 | 75.144 | 75.082 | 74.989 | 74.924 | 74.948 | 74.94 | 74.653
System Transformation | Dem_BB008 | GWh | SHEPD | Peterhead Shell |  | 27.928 | 26.616 | 26.206 | 25.957 | 25.912 | 25.947 | 25.962 | 25.96 | 25.747 | 25.585 | 25.466 | 25.505 | 25.483 | 25.671 | 25.992 | 26.39 | 26.747 | 27.125 | 27.353 | 27.704 | 27.987 | 28.165 | 28.235 | 28.292 | 28.292 | 28.358 | 28.44 | 28.505 | 28.447
System Transformation | Dem_BB008 | GWh | SHEPD | Port Ann |  | 97.869 | 93.627 | 92.307 | 91.415 | 91.033 | 91.178 | 91.257 | 91.247 | 90.46 | 89.835 | 89.41 | 89.521 | 89.342 | 89.767 | 90.392 | 91.342 | 92.169 | 93.096 | 93.568 | 94.395 | 95.008 | 95.288 | 95.235 | 95.24 | 95.184 | 95.184 | 95.296 | 95.348 | 95.038
System Transformation | Dem_BB008 | GWh | SHEPD | Quoich |  | 1.036 | 0.991 | 0.976 | 0.964 | 0.954 | 0.958 | 0.957 | 0.957 | 0.952 | 0.941 | 0.939 | 0.936 | 0.936 | 0.937 | 0.936 | 0.948 | 0.945 | 0.957 | 0.958 | 0.968 | 0.967 | 0.969 | 0.963 | 0.962 | 0.96 | 0.955 | 0.959 | 0.96 | 0.954
System Transformation | Dem_BB008 | GWh | SHEPD | Rannoch |  | 7.233 | 7.126 | 7.101 | 7.084 | 7.138 | 7.184 | 7.231 | 7.263 | 7.234 | 7.243 | 7.248 | 7.303 | 7.343 | 7.474 | 7.708 | 7.936 | 8.159 | 8.387 | 8.558 | 8.788 | 8.972 | 9.111 | 9.195 | 9.279 | 9.305 | 9.373 | 9.435 | 9.493 | 9.498
System Transformation | Dem_BB008 | GWh | SHEPD | Redmoss |  | 159.829 | 153.448 | 151.503 | 150.211 | 149.962 | 150.297 | 150.558 | 150.641 | 149.464 | 148.676 | 148.109 | 148.461 | 148.375 | 149.477 | 151.334 | 153.594 | 155.641 | 157.813 | 159.153 | 161.261 | 162.861 | 163.837 | 164.154 | 164.501 | 164.5 | 164.807 | 165.249 | 165.565 | 165.185
System Transformation | Dem_BB008 | GWh | SHEPD | Rothienorman |  | 59.042 | 56.546 | 55.773 | 55.263 | 55.109 | 55.21 | 55.279 | 55.289 | 54.833 | 54.501 | 54.264 | 54.361 | 54.293 | 54.632 | 55.186 | 55.907 | 56.55 | 57.244 | 57.643 | 58.299 | 58.794 | 59.074 | 59.126 | 59.2 | 59.184 | 59.25 | 59.374 | 59.456 | 59.297
System Transformation | Dem_BB008 | GWh | SHEPD | Shin |  | 6.684 | 6.435 | 6.359 | 6.305 | 6.289 | 6.308 | 6.319 | 6.321 | 6.275 | 6.239 | 6.213 | 6.232 | 6.225 | 6.264 | 6.334 | 6.418 | 6.49 | 6.573 | 6.62 | 6.699 | 6.76 | 6.792 | 6.8 | 6.809 | 6.805 | 6.815 | 6.83 | 6.838 | 6.817
System Transformation | Dem_BB008 | GWh | SHEPD | Sloy |  | 6.327 | 6.093 | 6.024 | 5.977 | 5.974 | 5.988 | 6.002 | 6.01 | 5.966 | 5.936 | 5.916 | 5.932 | 5.934 | 5.987 | 6.07 | 6.172 | 6.269 | 6.366 | 6.431 | 6.524 | 6.596 | 6.647 | 6.668 | 6.684 | 6.695 | 6.71 | 6.732 | 6.747 | 6.737
System Transformation | Dem_BB008 | GWh | SHEPD | St Fergus Gas Terminal |  | 21.864 | 21.092 | 20.867 | 20.695 | 20.664 | 20.721 | 20.769 | 20.795 | 20.639 | 20.535 | 20.474 | 20.528 | 20.521 | 20.676 | 20.927 | 21.232 | 21.512 | 21.809 | 21.995 | 22.29 | 22.506 | 22.639 | 22.674 | 22.716 | 22.717 | 22.756 | 22.809 | 22.851 | 22.795
System Transformation | Dem_BB008 | GWh | SHEPD | St Fillans |  | 7.978 | 7.965 | 8.002 | 8.085 | 8.408 | 8.497 | 8.595 | 8.686 | 8.725 | 8.848 | 8.92 | 9.085 | 9.265 | 9.72 | 10.562 | 11.36 | 12.124 | 12.85 | 13.467 | 14.228 | 14.88 | 15.432 | 15.855 | 16.194 | 16.325 | 16.642 | 16.927 | 17.172 | 17.287
System Transformation | Dem_BB008 | GWh | SHEPD | Strichen |  | 77.155 | 73.841 | 72.815 | 72.143 | 71.966 | 72.091 | 72.176 | 72.186 | 71.594 | 71.167 | 70.851 | 70.979 | 70.897 | 71.363 | 72.133 | 73.112 | 73.987 | 74.919 | 75.472 | 76.365 | 77.038 | 77.433 | 77.524 | 77.644 | 77.614 | 77.724 | 77.898 | 78.021 | 77.82
System Transformation | Dem_BB008 | GWh | SHEPD | Tarland |  | 57.641 | 55.285 | 54.57 | 54.12 | 54.086 | 54.207 | 54.305 | 54.341 | 53.929 | 53.659 | 53.462 | 53.607 | 53.601 | 54.073 | 54.876 | 55.819 | 56.672 | 57.569 | 58.147 | 59.02 | 59.707 | 60.153 | 60.344 | 60.529 | 60.555 | 60.723 | 60.938 | 61.095 | 60.99
System Transformation | Dem_BB008 | GWh | SHEPD | Taynuilt |  | 127.81 | 122.315 | 120.607 | 119.477 | 119.041 | 119.238 | 119.367 | 119.362 | 118.352 | 117.568 | 117.025 | 117.195 | 117.006 | 117.648 | 118.606 | 119.992 | 121.216 | 122.561 | 123.283 | 124.498 | 125.415 | 125.892 | 125.901 | 125.98 | 125.943 | 126.012 | 126.215 | 126.339 | 125.96
System Transformation | Dem_BB008 | GWh | SHEPD | Thurso |  | 121.608 | 116.367 | 114.757 | 113.774 | 113.601 | 113.816 | 113.967 | 114.013 | 113.114 | 112.463 | 111.996 | 112.247 | 112.197 | 113.12 | 114.597 | 116.457 | 118.129 | 119.879 | 120.992 | 122.625 | 123.943 | 124.797 | 125.137 | 125.463 | 125.519 | 125.83 | 126.241 | 126.541 | 126.297
System Transformation | Dem_BB008 | GWh | SHEPD | Tummel Bridge |  | 43.339 | 41.945 | 41.554 | 41.326 | 41.515 | 41.673 | 41.821 | 41.921 | 41.684 | 41.602 | 41.538 | 41.751 | 41.872 | 42.476 | 43.542 | 44.683 | 45.73 | 46.793 | 47.573 | 48.65 | 49.523 | 50.162 | 50.547 | 50.879 | 50.983 | 51.288 | 51.604 | 51.858 | 51.851
System Transformation | Dem_BB008 | GWh | SHEPD | Willowdale |  | 111.245 | 107.199 | 105.99 | 105.143 | 105.02 | 105.304 | 105.542 | 105.646 | 104.862 | 104.36 | 104.019 | 104.311 | 104.286 | 105.102 | 106.465 | 108.103 | 109.594 | 111.18 | 112.174 | 113.729 | 114.904 | 115.623 | 115.854 | 116.121 | 116.141 | 116.36 | 116.682 | 116.907 | 116.643
System Transformation | Dem_BB008 | GWh | SHEPD | Woodhill |  | 141.534 | 134.873 | 132.787 | 131.533 | 131.263 | 131.44 | 131.522 | 131.516 | 130.408 | 129.61 | 128.985 | 129.198 | 129.063 | 130.019 | 131.635 | 133.637 | 135.422 | 137.288 | 138.431 | 140.215 | 141.612 | 142.497 | 142.827 | 143.139 | 143.119 | 143.439 | 143.87 | 144.186 | 143.885
System Transformation | Dem_BB008 | GWh | SPD | Ayr |  | 171.937 | 164.701 | 162.462 | 160.968 | 160.44 | 160.729 | 160.924 | 160.944 | 159.608 | 158.625 | 157.932 | 158.196 | 157.971 | 158.899 | 160.409 | 162.404 | 164.177 | 166.108 | 167.187 | 169.022 | 170.38 | 171.115 | 171.201 | 171.369 | 171.315 | 171.463 | 171.786 | 171.98 | 171.498
System Transformation | Dem_BB008 | GWh | SPD | Bainsford |  | 63.207 | 60.417 | 59.558 | 59.029 | 58.918 | 59.017 | 59.086 | 59.093 | 58.613 | 58.28 | 58.025 | 58.139 | 58.097 | 58.547 | 59.305 | 60.227 | 61.055 | 61.92 | 62.466 | 63.303 | 63.95 | 64.366 | 64.521 | 64.673 | 64.684 | 64.832 | 65.021 | 65.169 | 65.035
System Transformation | Dem_BB008 | GWh | SPD | Bathgate |  | 132.462 | 126.848 | 125.113 | 123.978 | 123.636 | 123.864 | 124.024 | 124.05 | 123.029 | 122.301 | 121.767 | 121.99 | 121.847 | 122.632 | 123.935 | 125.598 | 127.078 | 128.678 | 129.609 | 131.133 | 132.279 | 132.94 | 133.089 | 133.277 | 133.24 | 133.412 | 133.711 | 133.906 | 133.56
System Transformation | Dem_BB008 | GWh | SPD | Berwick |  | 146.261 | 140.834 | 139.184 | 137.947 | 137.44 | 137.763 | 138.022 | 138.089 | 136.965 | 136.158 | 135.631 | 135.895 | 135.685 | 136.348 | 137.395 | 138.857 | 140.158 | 141.628 | 142.396 | 143.79 | 144.761 | 145.191 | 145.081 | 145.103 | 145.01 | 144.99 | 145.133 | 145.2 | 144.709
System Transformation | Dem_BB008 | GWh | SPD | Bonnybridge |  | 226.55 | 215.605 | 212.146 | 209.996 | 209.214 | 209.412 | 209.475 | 209.362 | 207.497 | 206.056 | 204.96 | 205.148 | 204.739 | 205.866 | 207.708 | 210.213 | 212.41 | 214.774 | 216.045 | 218.249 | 219.899 | 220.824 | 220.937 | 221.118 | 220.97 | 221.174 | 221.591 | 221.868 | 221.248
System Transformation | Dem_BB008 | GWh | SPD | Braehead Park |  | 113.673 | 108.82 | 107.309 | 106.321 | 105.982 | 106.172 | 106.284 | 106.303 | 105.412 | 104.767 | 104.294 | 104.472 | 104.326 | 104.964 | 105.998 | 107.353 | 108.564 | 109.871 | 110.61 | 111.852 | 112.777 | 113.296 | 113.378 | 113.512 | 113.487 | 113.602 | 113.83 | 113.981 | 113.672
System Transformation | Dem_BB008 | GWh | SPD | Broxburn |  | 189.733 | 181.29 | 178.654 | 176.97 | 176.374 | 176.636 | 176.791 | 176.777 | 175.277 | 174.151 | 173.333 | 173.582 | 173.315 | 174.358 | 176.051 | 178.29 | 180.273 | 182.408 | 183.613 | 185.637 | 187.149 | 188.001 | 188.145 | 188.359 | 188.297 | 188.504 | 188.883 | 189.141 | 188.625
System Transformation | Dem_BB008 | GWh | SPD | Carntyne |  | 77.59 | 73.943 | 72.796 | 72.071 | 71.793 | 71.876 | 71.905 | 71.878 | 71.245 | 70.754 | 70.389 | 70.46 | 70.321 | 70.71 | 71.325 | 72.175 | 72.92 | 73.721 | 74.154 | 74.902 | 75.465 | 75.771 | 75.797 | 75.853 | 75.814 | 75.875 | 76.012 | 76.098 | 75.883
System Transformation | Dem_BB008 | GWh | SPD | Carsfad |  | 0 | 0 | 0 | 0 | 0 | 0 | 0 | 0 | 0 | 0 | 0 | 0 | 0 | 0 | 0 | 0 | 0 | 0 | 0 | 0 | 0 | 0 | 0 | 0 | 0 | 0 | 0 | 0 | 0
System Transformation | Dem_BB008 | GWh | SPD | Chapelcross |  | 166.924 | 92.897 | 91.696 | 90.875 | 90.595 | 90.777 | 90.912 | 90.938 | 90.201 | 89.666 | 89.294 | 89.465 | 89.353 | 89.892 | 90.769 | 91.916 | 92.942 | 94.06 | 94.695 | 95.76 | 96.545 | 96.976 | 97.03 | 97.135 | 97.112 | 97.2 | 97.381 | 97.497 | 97.226
System Transformation | Dem_BB008 | GWh | SPD | Charlotte Street |  | 228.66 | 221.109 | 218.867 | 217.042 | 216.341 | 216.966 | 217.508 | 217.699 | 216.021 | 214.871 | 214.159 | 214.686 | 214.433 | 215.546 | 217.302 | 219.681 | 221.824 | 224.256 | 225.569 | 227.912 | 229.536 | 230.251 | 230.088 | 230.165 | 230.048 | 230.013 | 230.241 | 230.337 | 229.564
System Transformation | Dem_BB008 | GWh | SPD | Clyde’s Mill |  | 249.037 | 238.245 | 234.897 | 232.709 | 231.955 | 232.337 | 232.58 | 232.59 | 230.638 | 229.197 | 228.155 | 228.521 | 228.198 | 229.579 | 231.833 | 234.803 | 237.436 | 240.285 | 241.898 | 244.597 | 246.618 | 247.746 | 247.939 | 248.224 | 248.159 | 248.424 | 248.924 | 249.258 | 248.581 | GSP also referred to as Westburn Road
System Transformation | Dem_BB008 | GWh | SPD | Coatbridge |  | 216.716 | 207.173 | 204.197 | 202.268 | 201.572 | 201.885 | 202.071 | 202.058 | 200.344 | 199.06 | 198.131 | 198.422 | 198.11 | 199.278 | 201.163 | 203.673 | 205.894 | 208.301 | 209.648 | 211.915 | 213.608 | 214.548 | 214.686 | 214.9 | 214.829 | 215.031 | 215.445 | 215.716 | 215.121
System Transformation | Dem_BB008 | GWh | SPD | Cockenzie |  | 173.746 | 165.858 | 163.393 | 161.819 | 161.237 | 161.458 | 161.576 | 161.545 | 160.155 | 159.097 | 158.324 | 158.526 | 158.266 | 159.176 | 160.661 | 162.65 | 164.406 | 166.305 | 167.358 | 169.137 | 170.476 | 171.222 | 171.323 | 171.49 | 171.425 | 171.59 | 171.923 | 172.135 | 171.661
System Transformation | Dem_BB008 | GWh | SPD | Coylton |  | 178.684 | 170.646 | 168.128 | 166.487 | 165.809 | 166.038 | 166.154 | 166.109 | 164.664 | 163.553 | 162.744 | 162.932 | 162.613 | 163.434 | 164.751 | 166.596 | 168.216 | 169.988 | 170.919 | 172.574 | 173.778 | 174.392 | 174.367 | 174.441 | 174.331 | 174.401 | 174.66 | 174.809 | 174.273
System Transformation | Dem_BB008 | GWh | SPD | Crookston A |  | 106.534 | 99.925 | 97.758 | 96.519 | 95.853 | 95.743 | 95.538 | 95.312 | 94.293 | 93.378 | 92.645 | 92.509 | 92.12 | 92.36 | 92.698 | 93.407 | 93.97 | 94.594 | 94.775 | 95.263 | 95.625 | 95.752 | 95.593 | 95.479 | 95.304 | 95.26 | 95.328 | 95.345 | 95.009
System Transformation | Dem_BB008 | GWh | SPD | Crookston B |  | 87.726 | 82.253 | 80.459 | 79.423 | 78.849 | 78.75 | 78.578 | 78.38 | 77.535 | 76.767 | 76.158 | 76.026 | 75.691 | 75.858 | 76.069 | 76.598 | 77.003 | 77.467 | 77.562 | 77.911 | 78.157 | 78.224 | 78.062 | 77.934 | 77.778 | 77.714 | 77.75 | 77.747 | 77.457
System Transformation | Dem_BB008 | GWh | SPD | Cumbernauld |  | 150.87 | 144.93 | 143.117 | 141.847 | 141.448 | 141.755 | 141.994 | 142.052 | 140.913 | 140.105 | 139.549 | 139.83 | 139.674 | 140.519 | 141.92 | 143.718 | 145.338 | 147.1 | 148.103 | 149.796 | 151.038 | 151.712 | 151.797 | 151.97 | 151.916 | 152.045 | 152.336 | 152.514 | 152.081
System Transformation | Dem_BB008 | GWh | SPD | Cupar |  | 192.107 | 183.932 | 181.389 | 179.684 | 179.075 | 179.383 | 179.591 | 179.592 | 178.084 | 176.971 | 176.172 | 176.439 | 176.162 | 177.143 | 178.734 | 180.862 | 182.75 | 184.819 | 185.945 | 187.897 | 189.331 | 190.083 | 190.123 | 190.268 | 190.163 | 190.284 | 190.599 | 190.79 | 190.233
System Transformation | Dem_BB008 | GWh | SPD | Currie |  | 39.138 | 37.165 | 36.543 | 36.177 | 36.06 | 36.089 | 36.098 | 36.076 | 35.758 | 35.508 | 35.321 | 35.354 | 35.304 | 35.537 | 35.933 | 36.442 | 36.892 | 37.363 | 37.637 | 38.082 | 38.428 | 38.642 | 38.718 | 38.782 | 38.783 | 38.86 | 38.965 | 39.045 | 38.954
System Transformation | Dem_BB008 | GWh | SPD | Dalmarnock |  | 129.963 | 124.088 | 122.246 | 121.054 | 120.571 | 120.732 | 120.814 | 120.781 | 119.731 | 118.923 | 118.338 | 118.475 | 118.251 | 118.87 | 119.853 | 121.219 | 122.423 | 123.744 | 124.437 | 125.663 | 126.568 | 127.032 | 127.038 | 127.107 | 127.031 | 127.095 | 127.294 | 127.418 | 127.033
System Transformation | Dem_BB008 | GWh | SPD | Devol Moor |  | 99.148 | 95.343 | 94.183 | 93.346 | 93.05 | 93.261 | 93.42 | 93.462 | 92.706 | 92.164 | 91.809 | 91.994 | 91.873 | 92.389 | 93.217 | 94.333 | 95.322 | 96.412 | 97.021 | 98.067 | 98.819 | 99.208 | 99.209 | 99.281 | 99.243 | 99.296 | 99.444 | 99.534 | 99.232
System Transformation | Dem_BB008 | GWh | SPD | Devonside |  | 200.775 | 191.286 | 188.299 | 186.44 | 185.808 | 186.02 | 186.113 | 186.037 | 184.419 | 183.184 | 182.245 | 182.462 | 182.136 | 183.221 | 184.994 | 187.35 | 189.421 | 191.641 | 192.884 | 194.968 | 196.545 | 197.45 | 197.624 | 197.843 | 197.741 | 197.975 | 198.395 | 198.674 | 198.142
System Transformation | Dem_BB008 | GWh | SPD | Dewar Place |  | 209.915 | 202.284 | 199.974 | 198.256 | 197.635 | 198.127 | 198.536 | 198.661 | 197.088 | 195.986 | 195.27 | 195.701 | 195.471 | 196.565 | 198.316 | 200.653 | 202.741 | 205.07 | 206.362 | 208.589 | 210.183 | 210.974 | 210.952 | 211.097 | 211.015 | 211.086 | 211.385 | 211.556 | 210.894
System Transformation | Dem_BB008 | GWh | SPD | Drumchapel |  | 231.476 | 218.281 | 214.029 | 211.656 | 210.822 | 210.793 | 210.579 | 210.293 | 208.285 | 206.646 | 205.309 | 205.32 | 204.834 | 206.048 | 208.092 | 210.816 | 213.178 | 215.638 | 216.999 | 219.25 | 221.04 | 222.164 | 222.494 | 222.78 | 222.638 | 223.023 | 223.603 | 224.015 | 223.494
System Transformation | Dem_BB008 | GWh | SPD | Drumcross |  | 74.597 | 71.149 | 70.061 | 69.373 | 69.111 | 69.2 | 69.233 | 69.213 | 68.602 | 68.14 | 67.796 | 67.874 | 67.748 | 68.11 | 68.701 | 69.515 | 70.232 | 71.002 | 71.421 | 72.139 | 72.676 | 72.969 | 72.985 | 73.038 | 72.992 | 73.042 | 73.171 | 73.251 | 73.042
System Transformation | Dem_BB008 | GWh | SPD | Dumfries 11 |  | 0 | 0 | 0 | 0 | 0 | 0 | 0 | 0 | 0 | 0 | 0 | 0 | 0 | 0 | 0 | 0 | 0 | 0 | 0 | 0 | 0 | 0 | 0 | 0 | 0 | 0 | 0 | 0 | 0
System Transformation | Dem_BB008 | GWh | SPD | Dumfries 33 |  | 136.4 | 129.84 | 127.758 | 126.459 | 125.943 | 126.059 | 126.093 | 126.024 | 124.895 | 124.01 | 123.348 | 123.449 | 123.187 | 123.824 | 124.849 | 126.285 | 127.532 | 128.89 | 129.602 | 130.85 | 131.785 | 132.283 | 132.303 | 132.378 | 132.273 | 132.362 | 132.585 | 132.722 | 132.334
System Transformation | Dem_BB008 | GWh | SPD | Dumfries ICI |  | 105.55 | 100.13 | 98.384 | 97.246 | 96.616 | 96.641 | 96.593 | 96.461 | 95.512 | 94.693 | 94.094 | 94.053 | 93.715 | 93.906 | 94.142 | 94.74 | 95.218 | 95.804 | 95.945 | 96.414 | 96.714 | 96.725 | 96.449 | 96.268 | 96.078 | 95.929 | 95.908 | 95.85 | 95.452
System Transformation | Dem_BB008 | GWh | SPD | Dunbar |  | 0 | 0 | 0 | 0 | 0 | 0 | 0 | 0 | 0 | 0 | 0 | 0 | 0 | 0 | 0 | 0 | 0 | 0 | 0 | 0 | 0 | 0 | 0 | 0 | 0 | 0 | 0 | 0 | 0
System Transformation | Dem_BB008 | GWh | SPD | Dunbar A |  | 55.986 | 53.591 | 52.851 | 52.363 | 52.197 | 52.291 | 52.347 | 52.353 | 51.917 | 51.598 | 51.372 | 51.455 | 51.383 | 51.7 | 52.216 | 52.89 | 53.487 | 54.135 | 54.502 | 55.116 | 55.578 | 55.837 | 55.88 | 55.948 | 55.935 | 55.994 | 56.112 | 56.184 | 56.035
System Transformation | Dem_BB008 | GWh | SPD | Dunbar B |  | 22.867 | 21.889 | 21.587 | 21.388 | 21.32 | 21.358 | 21.381 | 21.384 | 21.205 | 21.075 | 20.983 | 21.017 | 20.988 | 21.117 | 21.328 | 21.603 | 21.847 | 22.112 | 22.262 | 22.512 | 22.701 | 22.807 | 22.824 | 22.852 | 22.847 | 22.871 | 22.919 | 22.948 | 22.888
System Transformation | Dem_BB008 | GWh | SPD | Dunfermline |  | 125.417 | 119.005 | 116.96 | 115.75 | 115.337 | 115.405 | 115.391 | 115.3 | 114.256 | 113.441 | 112.799 | 112.88 | 112.652 | 113.317 | 114.418 | 115.884 | 117.166 | 118.532 | 119.287 | 120.55 | 121.522 | 122.103 | 122.237 | 122.376 | 122.307 | 122.477 | 122.755 | 122.948 | 122.633
System Transformation | Dem_BB008 | GWh | SPD | Earlstoun |  | 0 | 0 | 0 | 0 | 0 | 0 | 0 | 0 | 0 | 0 | 0 | 0 | 0 | 0 | 0 | 0 | 0 | 0 | 0 | 0 | 0 | 0 | 0 | 0 | 0 | 0 | 0 | 0 | 0
System Transformation | Dem_BB008 | GWh | SPD | East Kilbride |  | 176.091 | 167.7 | 165.047 | 163.411 | 162.811 | 162.986 | 163.045 | 162.975 | 161.542 | 160.437 | 159.608 | 159.776 | 159.482 | 160.408 | 161.915 | 163.947 | 165.731 | 167.64 | 168.699 | 170.485 | 171.845 | 172.61 | 172.748 | 172.929 | 172.856 | 173.05 | 173.407 | 173.644 | 173.181
System Transformation | Dem_BB008 | GWh | SPD | East Kilbride South |  | 104.742 | 99.549 | 97.917 | 96.99 | 96.766 | 96.86 | 96.891 | 96.862 | 96.036 | 95.424 | 94.941 | 95.077 | 94.981 | 95.736 | 97.014 | 98.583 | 99.977 | 101.424 | 102.327 | 103.708 | 104.809 | 105.535 | 105.851 | 106.13 | 106.168 | 106.46 | 106.831 | 107.104 | 106.909
System Transformation | Dem_BB008 | GWh | SPD | Easterhouse |  | 276.036 | 263.179 | 259.139 | 256.618 | 255.711 | 256.028 | 256.168 | 256.091 | 253.872 | 252.18 | 250.914 | 251.221 | 250.797 | 252.298 | 254.734 | 257.978 | 260.835 | 263.911 | 265.631 | 268.515 | 270.697 | 271.944 | 272.181 | 272.485 | 272.395 | 272.71 | 273.289 | 273.672 | 272.943
System Transformation | Dem_BB008 | GWh | SPD | Eccles |  | 84.141 | 80.39 | 79.223 | 78.482 | 78.244 | 78.369 | 78.442 | 78.44 | 77.78 | 77.295 | 76.936 | 77.061 | 76.958 | 77.455 | 78.277 | 79.336 | 80.278 | 81.288 | 81.873 | 82.83 | 83.552 | 83.984 | 84.084 | 84.211 | 84.203 | 84.322 | 84.525 | 84.657 | 84.445
System Transformation | Dem_BB008 | GWh | SPD | Elderslie |  | 114.371 | 108.493 | 106.63 | 105.568 | 105.234 | 105.304 | 105.304 | 105.237 | 104.308 | 103.585 | 103.014 | 103.115 | 102.954 | 103.68 | 104.89 | 106.427 | 107.785 | 109.199 | 110.042 | 111.379 | 112.431 | 113.11 | 113.356 | 113.585 | 113.586 | 113.835 | 114.174 | 114.421 | 114.18
System Transformation | Dem_BB008 | GWh | SPD | Erskine |  | 72.883 | 69.407 | 68.321 | 67.664 | 67.461 | 67.54 | 67.572 | 67.558 | 66.977 | 66.538 | 66.2 | 66.294 | 66.197 | 66.652 | 67.404 | 68.358 | 69.21 | 70.108 | 70.638 | 71.483 | 72.144 | 72.557 | 72.683 | 72.81 | 72.81 | 72.94 | 73.139 | 73.276 | 73.115
System Transformation | Dem_BB008 | GWh | SPD | Finnieston |  | 94.253 | 90.768 | 89.711 | 88.935 | 88.666 | 88.877 | 89.053 | 89.104 | 88.397 | 87.9 | 87.576 | 87.762 | 87.661 | 88.152 | 88.948 | 90.001 | 90.943 | 91.99 | 92.57 | 93.572 | 94.294 | 94.65 | 94.648 | 94.719 | 94.676 | 94.712 | 94.843 | 94.922 | 94.628
System Transformation | Dem_BB008 | GWh | SPD | Galashiels |  | 124.754 | 119.662 | 118.087 | 117.022 | 116.652 | 116.88 | 117.046 | 117.076 | 116.114 | 115.416 | 114.93 | 115.14 | 114.989 | 115.672 | 116.775 | 118.232 | 119.529 | 120.951 | 121.749 | 123.094 | 124.092 | 124.627 | 124.687 | 124.813 | 124.778 | 124.886 | 125.112 | 125.253 | 124.9
System Transformation | Dem_BB008 | GWh | SPD | Giffnock |  | 219.36 | 207.481 | 203.677 | 201.515 | 200.719 | 200.761 | 200.65 | 200.44 | 198.578 | 197.074 | 195.879 | 195.961 | 195.54 | 196.733 | 198.681 | 201.296 | 203.587 | 205.982 | 207.316 | 209.524 | 211.261 | 212.333 | 212.631 | 212.918 | 212.844 | 213.2 | 213.741 | 214.121 | 213.615
System Transformation | Dem_BB008 | GWh | SPD | Glenlee |  | 0 | 0 | 0 | 0 | 0 | 0 | 0 | 0 | 0 | 0 | 0 | 0 | 0 | 0 | 0 | 0 | 0 | 0 | 0 | 0 | 0 | 0 | 0 | 0 | 0 | 0 | 0 | 0 | 0
System Transformation | Dem_BB008 | GWh | SPD | Glenluce |  | 74.809 | 71.734 | 70.781 | 70.129 | 69.881 | 70.008 | 70.1 | 70.114 | 69.527 | 69.1 | 68.793 | 68.917 | 68.803 | 69.179 | 69.779 | 70.592 | 71.31 | 72.107 | 72.539 | 73.289 | 73.833 | 74.115 | 74.114 | 74.161 | 74.124 | 74.164 | 74.271 | 74.341 | 74.116
System Transformation | Dem_BB008 | GWh | SPD | Glenniston |  | 73.617 | 69.995 | 68.852 | 68.164 | 67.931 | 67.993 | 68.013 | 67.974 | 67.375 | 66.907 | 66.552 | 66.616 | 66.503 | 66.911 | 67.583 | 68.468 | 69.25 | 70.078 | 70.548 | 71.327 | 71.921 | 72.275 | 72.358 | 72.447 | 72.419 | 72.526 | 72.69 | 72.807 | 72.625
System Transformation | Dem_BB008 | GWh | SPD | Glenrothes |  | 109.233 | 103.976 | 102.313 | 101.307 | 100.993 | 101.097 | 101.137 | 101.097 | 100.211 | 99.543 | 99.03 | 99.147 | 98.989 | 99.612 | 100.658 | 102.004 | 103.196 | 104.462 | 105.19 | 106.386 | 107.3 | 107.844 | 107.987 | 108.142 | 108.096 | 108.266 | 108.524 | 108.706 | 108.436
System Transformation | Dem_BB008 | GWh | SPD | Gorgie |  | 97.43 | 92.883 | 91.471 | 90.595 | 90.311 | 90.427 | 90.477 | 90.462 | 89.691 | 89.107 | 88.669 | 88.797 | 88.669 | 89.25 | 90.213 | 91.449 | 92.549 | 93.719 | 94.396 | 95.501 | 96.35 | 96.858 | 97.002 | 97.153 | 97.144 | 97.298 | 97.536 | 97.708 | 97.469
System Transformation | Dem_BB008 | GWh | SPD | Govan |  | 124.942 | 119.696 | 118.072 | 116.992 | 116.611 | 116.823 | 116.97 | 116.986 | 116.018 | 115.306 | 114.802 | 114.997 | 114.84 | 115.523 | 116.633 | 118.096 | 119.399 | 120.818 | 121.612 | 122.96 | 123.954 | 124.5 | 124.573 | 124.703 | 124.673 | 124.781 | 125.014 | 125.167 | 124.813
System Transformation | Dem_BB008 | GWh | SPD | Grangemouth A |  | 155.459 | 147.545 | 145.008 | 143.405 | 142.613 | 142.676 | 142.627 | 142.469 | 141.107 | 139.979 | 139.13 | 139.131 | 138.706 | 139.178 | 139.881 | 141.076 | 142.089 | 143.238 | 143.692 | 144.691 | 145.39 | 145.655 | 145.432 | 145.316 | 145.108 | 145.037 | 145.13 | 145.156 | 144.636
System Transformation | Dem_BB008 | GWh | SPD | Grangemouth C |  | 109.962 | 104.378 | 102.588 | 101.462 | 100.903 | 100.946 | 100.919 | 100.807 | 99.839 | 99.045 | 98.451 | 98.456 | 98.159 | 98.496 | 98.999 | 99.862 | 100.586 | 101.409 | 101.737 | 102.45 | 102.954 | 103.145 | 102.998 | 102.922 | 102.777 | 102.726 | 102.799 | 102.821 | 102.454
System Transformation | Dem_BB008 | GWh | SPD | Haggs Road |  | 126.696 | 120.474 | 118.513 | 117.331 | 116.907 | 117.016 | 117.042 | 116.982 | 115.943 | 115.143 | 114.531 | 114.646 | 114.443 | 115.147 | 116.304 | 117.828 | 119.174 | 120.602 | 121.411 | 122.747 | 123.779 | 124.385 | 124.54 | 124.703 | 124.662 | 124.846 | 125.14 | 125.34 | 125.024
System Transformation | Dem_BB008 | GWh | SPD | Hawick |  | 84.184 | 80.374 | 79.182 | 78.429 | 78.157 | 78.267 | 78.326 | 78.316 | 77.646 | 77.14 | 76.771 | 76.871 | 76.754 | 77.214 | 77.97 | 78.964 | 79.849 | 80.802 | 81.331 | 82.226 | 82.901 | 83.282 | 83.357 | 83.451 | 83.425 | 83.526 | 83.692 | 83.813 | 83.588
System Transformation | Dem_BB008 | GWh | SPD | Helensburgh |  | 75.354 | 71.491 | 70.264 | 69.531 | 69.276 | 69.325 | 69.312 | 69.254 | 68.631 | 68.136 | 67.748 | 67.794 | 67.66 | 68.048 | 68.705 | 69.574 | 70.339 | 71.15 | 71.599 | 72.347 | 72.929 | 73.265 | 73.339 | 73.423 | 73.379 | 73.474 | 73.638 | 73.749 | 73.564
System Transformation | Dem_BB008 | GWh | SPD | Hunterston Farm |  | 15.145 | 14.395 | 14.158 | 14.014 | 13.961 | 13.971 | 13.976 | 13.967 | 13.844 | 13.747 | 13.67 | 13.682 | 13.655 | 13.745 | 13.881 | 14.06 | 14.221 | 14.393 | 14.488 | 14.642 | 14.769 | 14.842 | 14.859 | 14.88 | 14.88 | 14.895 | 14.937 | 14.956 | 14.918
System Transformation | Dem_BB008 | GWh | SPD | Inverkeithing |  | 134.615 | 127.759 | 125.588 | 124.344 | 124.035 | 124.131 | 124.137 | 124.072 | 122.988 | 122.175 | 121.518 | 121.657 | 121.494 | 122.388 | 123.913 | 125.8 | 127.47 | 129.212 | 130.266 | 131.915 | 133.22 | 134.072 | 134.406 | 134.708 | 134.697 | 135.018 | 135.441 | 135.757 | 135.49
System Transformation | Dem_BB008 | GWh | SPD | Johnstone |  | 141.573 | 135.276 | 133.322 | 132.101 | 131.755 | 131.964 | 132.095 | 132.098 | 131.01 | 130.212 | 129.62 | 129.849 | 129.711 | 130.621 | 132.136 | 134.048 | 135.75 | 137.552 | 138.643 | 140.372 | 141.694 | 142.508 | 142.764 | 143.033 | 143.046 | 143.308 | 143.693 | 143.962 | 143.631
System Transformation | Dem_BB008 | GWh | SPD | Kaimes |  | 341.607 | 324.979 | 319.726 | 316.531 | 315.365 | 315.664 | 315.74 | 315.579 | 312.782 | 310.612 | 308.964 | 309.268 | 308.705 | 310.531 | 313.509 | 317.507 | 321.014 | 324.76 | 326.852 | 330.346 | 333.018 | 334.569 | 334.883 | 335.261 | 335.14 | 335.561 | 336.286 | 336.787 | 335.903
System Transformation | Dem_BB008 | GWh | SPD | Kendoon |  | 0 | 0 | 0 | 0 | 0 | 0 | 0 | 0 | 0 | 0 | 0 | 0 | 0 | 0 | 0 | 0 | 0 | 0 | 0 | 0 | 0 | 0 | 0 | 0 | 0 | 0 | 0 | 0 | 0
System Transformation | Dem_BB008 | GWh | SPD | Kilbowie 11 |  | 21.299 | 20.223 | 19.888 | 19.698 | 19.672 | 19.691 | 19.699 | 19.692 | 19.524 | 19.41 | 19.311 | 19.336 | 19.323 | 19.488 | 19.783 | 20.122 | 20.427 | 20.74 | 20.944 | 21.247 | 21.491 | 21.656 | 21.733 | 21.802 | 21.808 | 21.877 | 21.962 | 22.028 | 21.996
System Transformation | Dem_BB008 | GWh | SPD | Kilbowie 33 |  | 80.658 | 76.354 | 74.974 | 74.172 | 73.889 | 73.905 | 73.876 | 73.8 | 73.111 | 72.562 | 72.127 | 72.157 | 71.989 | 72.394 | 73.061 | 73.972 | 74.755 | 75.59 | 76.04 | 76.808 | 77.402 | 77.749 | 77.819 | 77.897 | 77.836 | 77.939 | 78.108 | 78.227 | 78.023
System Transformation | Dem_BB008 | GWh | SPD | Killermont |  | 206.157 | 195.128 | 191.599 | 189.579 | 188.933 | 189.001 | 188.917 | 188.74 | 187.01 | 185.646 | 184.545 | 184.653 | 184.287 | 185.456 | 187.414 | 189.962 | 192.197 | 194.538 | 195.869 | 198.04 | 199.754 | 200.828 | 201.148 | 201.462 | 201.363 | 201.731 | 202.271 | 202.65 | 202.18
System Transformation | Dem_BB008 | GWh | SPD | Kilmarnock South |  | 135.666 | 129.604 | 127.716 | 126.527 | 126.15 | 126.339 | 126.458 | 126.452 | 125.389 | 124.608 | 124.03 | 124.228 | 124.068 | 124.885 | 126.234 | 127.964 | 129.504 | 131.145 | 132.108 | 133.669 | 134.856 | 135.564 | 135.749 | 135.96 | 135.949 | 136.151 | 136.487 | 136.713 | 136.372
System Transformation | Dem_BB008 | GWh | SPD | Kilmarnock Town |  | 221.957 | 212.773 | 209.938 | 208.042 | 207.399 | 207.798 | 208.073 | 208.124 | 206.418 | 205.181 | 204.304 | 204.676 | 204.415 | 205.669 | 207.708 | 210.364 | 212.738 | 215.312 | 216.78 | 219.235 | 221.059 | 222.071 | 222.228 | 222.487 | 222.437 | 222.656 | 223.097 | 223.376 | 222.765
System Transformation | Dem_BB008 | GWh | SPD | Kilwinning |  | 135.372 | 129.122 | 127.185 | 126.052 | 125.83 | 126.014 | 126.127 | 126.137 | 125.111 | 124.387 | 123.821 | 124.067 | 123.995 | 125.039 | 126.811 | 128.938 | 130.851 | 132.833 | 134.098 | 136.015 | 137.529 | 138.544 | 138.982 | 139.388 | 139.468 | 139.871 | 140.367 | 140.747 | 140.497
System Transformation | Dem_BB008 | GWh | SPD | Lesmahagow |  | 0 | 0 | 0 | 26.206 | 26.111 | 26.143 | 26.157 | 26.148 | 25.921 | 25.747 | 25.617 | 25.647 | 25.604 | 25.754 | 26 | 26.328 | 26.616 | 26.927 | 27.099 | 27.391 | 27.61 | 27.736 | 27.758 | 27.787 | 27.777 | 27.808 | 27.866 | 27.904 | 27.829
System Transformation | Dem_BB008 | GWh | SPD | Leven |  | 135.352 | 128.826 | 126.763 | 125.495 | 125.068 | 125.195 | 125.237 | 125.176 | 124.077 | 123.235 | 122.589 | 122.721 | 122.499 | 123.227 | 124.439 | 126.032 | 127.433 | 128.938 | 129.776 | 131.178 | 132.246 | 132.869 | 132.997 | 133.148 | 133.083 | 133.256 | 133.544 | 133.744 | 133.393
System Transformation | Dem_BB008 | GWh | SPD | Linnmill |  | 216.877 | 206.748 | 203.568 | 175.377 | 174.743 | 174.954 | 175.051 | 174.994 | 173.472 | 172.306 | 171.439 | 171.641 | 171.349 | 172.357 | 174.001 | 176.192 | 178.126 | 180.202 | 181.357 | 183.31 | 184.778 | 185.617 | 185.763 | 185.96 | 185.892 | 186.1 | 186.487 | 186.74 | 186.24
System Transformation | Dem_BB008 | GWh | SPD | Livingston East |  | 162.402 | 155.954 | 153.993 | 152.668 | 152.284 | 152.621 | 152.872 | 152.949 | 151.739 | 150.898 | 150.306 | 150.633 | 150.508 | 151.534 | 153.231 | 155.365 | 157.284 | 159.345 | 160.582 | 162.576 | 164.066 | 164.939 | 165.158 | 165.43 | 165.442 | 165.675 | 166.06 | 166.322 | 165.903
System Transformation | Dem_BB008 | GWh | SPD | Maybole |  | 75.723 | 72.903 | 72.05 | 71.424 | 71.192 | 71.366 | 71.502 | 71.544 | 70.973 | 70.573 | 70.301 | 70.453 | 70.365 | 70.757 | 71.388 | 72.226 | 72.979 | 73.813 | 74.272 | 75.077 | 75.643 | 75.934 | 75.926 | 75.985 | 75.949 | 75.977 | 76.092 | 76.149 | 75.915
System Transformation | Dem_BB008 | GWh | SPD | Moffat |  | 0 | 67.271 | 66.4 | 65.806 | 65.603 | 65.735 | 65.833 | 65.851 | 65.318 | 64.931 | 64.661 | 64.785 | 64.704 | 65.094 | 65.729 | 66.56 | 67.303 | 68.112 | 68.572 | 69.344 | 69.912 | 70.224 | 70.263 | 70.339 | 70.323 | 70.386 | 70.517 | 70.601 | 70.405
System Transformation | Dem_BB008 | GWh | SPD | Newarthill |  | 299.457 | 284.575 | 279.856 | 277.023 | 275.965 | 276.191 | 276.214 | 276.034 | 273.567 | 271.627 | 270.144 | 270.374 | 269.851 | 271.439 | 274.016 | 277.491 | 280.534 | 283.787 | 285.58 | 288.596 | 290.909 | 292.26 | 292.538 | 292.86 | 292.743 | 293.119 | 293.756 | 294.195 | 293.434
System Transformation | Dem_BB008 | GWh | SPD | Newton Stewart |  | 48.403 | 46.599 | 46.052 | 45.644 | 45.49 | 45.597 | 45.68 | 45.7 | 45.334 | 45.072 | 44.897 | 44.991 | 44.926 | 45.163 | 45.538 | 46.049 | 46.509 | 47.023 | 47.295 | 47.782 | 48.125 | 48.292 | 48.271 | 48.292 | 48.271 | 48.277 | 48.336 | 48.365 | 48.212
System Transformation | Dem_BB008 | GWh | SPD | Paisley |  | 107.648 | 103.296 | 101.963 | 101.025 | 100.673 | 100.875 | 101.013 | 101.036 | 100.204 | 99.587 | 99.17 | 99.341 | 99.193 | 99.728 | 100.596 | 101.765 | 102.801 | 103.95 | 104.57 | 105.656 | 106.445 | 106.846 | 106.843 | 106.912 | 106.854 | 106.907 | 107.066 | 107.154 | 106.833
System Transformation | Dem_BB008 | GWh | SPD | Partick |  | 147.634 | 140.928 | 138.826 | 137.492 | 137.049 | 137.239 | 137.34 | 137.315 | 136.137 | 135.258 | 134.608 | 134.79 | 134.582 | 135.382 | 136.716 | 138.464 | 140.007 | 141.669 | 142.608 | 144.177 | 145.356 | 146.03 | 146.151 | 146.318 | 146.251 | 146.414 | 146.715 | 146.924 | 146.53
System Transformation | Dem_BB008 | GWh | SPD | Port Dundas |  | 129.598 | 123.898 | 122.122 | 120.956 | 120.537 | 120.724 | 120.836 | 120.826 | 119.795 | 119.023 | 118.466 | 118.636 | 118.44 | 119.103 | 120.185 | 121.63 | 122.914 | 124.308 | 125.076 | 126.389 | 127.36 | 127.878 | 127.923 | 128.036 | 127.958 | 128.057 | 128.282 | 128.421 | 128.053
System Transformation | Dem_BB008 | GWh | SPD | Portobello |  | 335.022 | 319.85 | 315.103 | 312.075 | 310.973 | 311.4 | 311.637 | 311.574 | 308.897 | 306.872 | 305.384 | 305.79 | 305.283 | 307.067 | 309.956 | 313.826 | 317.234 | 320.92 | 322.972 | 326.44 | 329.039 | 330.491 | 330.71 | 331.04 | 330.92 | 331.249 | 331.9 | 332.324 | 331.415
System Transformation | Dem_BB008 | GWh | SPD | Ravenscraig |  | 23.876 | 22.823 | 22.491 | 22.276 | 22.193 | 22.227 | 22.25 | 22.24 | 22.052 | 21.905 | 21.805 | 21.834 | 21.791 | 21.916 | 22.104 | 22.363 | 22.594 | 22.847 | 22.983 | 23.213 | 23.388 | 23.478 | 23.482 | 23.498 | 23.487 | 23.497 | 23.54 | 23.566 | 23.498
System Transformation | Dem_BB008 | GWh | SPD | Redhouse |  | 156.934 | 149.614 | 147.299 | 145.818 | 145.224 | 145.392 | 145.46 | 145.393 | 144.103 | 143.102 | 142.362 | 142.492 | 142.194 | 142.9 | 144.032 | 145.629 | 147.025 | 148.554 | 149.336 | 150.753 | 151.792 | 152.321 | 152.298 | 152.356 | 152.23 | 152.299 | 152.52 | 152.654 | 152.186
System Transformation | Dem_BB008 | GWh | SPD | Saltcoats A |  | 133.819 | 126.377 | 123.971 | 122.477 | 121.668 | 121.626 | 121.492 | 121.272 | 120.04 | 118.96 | 118.132 | 118.029 | 117.57 | 117.816 | 118.142 | 118.926 | 119.543 | 120.28 | 120.453 | 121.034 | 121.422 | 121.476 | 121.163 | 120.955 | 120.712 | 120.567 | 120.573 | 120.523 | 120.046
System Transformation | Dem_BB008 | GWh | SPD | Saltcoats B |  | 128.61 | 121.624 | 119.372 | 118.009 | 117.366 | 117.366 | 117.272 | 117.102 | 115.958 | 114.995 | 114.248 | 114.211 | 113.842 | 114.25 | 114.875 | 115.914 | 116.782 | 117.75 | 118.14 | 118.979 | 119.581 | 119.846 | 119.71 | 119.641 | 119.474 | 119.451 | 119.567 | 119.614 | 119.208
System Transformation | Dem_BB008 | GWh | SPD | Shrubhill |  | 196.904 | 188.875 | 186.407 | 184.742 | 184.2 | 184.571 | 184.84 | 184.9 | 183.396 | 182.316 | 181.563 | 181.913 | 181.699 | 182.842 | 184.698 | 187.108 | 189.255 | 191.593 | 192.936 | 195.166 | 196.827 | 197.751 | 197.912 | 198.163 | 198.132 | 198.342 | 198.742 | 199.01 | 198.468
System Transformation | Dem_BB008 | GWh | SPD | Sighthill |  | 337.861 | 323.323 | 318.814 | 315.865 | 314.85 | 315.381 | 315.736 | 315.752 | 313.113 | 311.173 | 309.775 | 310.285 | 309.852 | 311.738 | 314.81 | 318.837 | 322.425 | 326.303 | 328.501 | 332.182 | 334.925 | 336.473 | 336.728 | 337.118 | 337.027 | 337.392 | 338.067 | 338.516 | 337.601
System Transformation | Dem_BB008 | GWh | SPD | Spango Valley |  | 116.117 | 111.378 | 109.916 | 108.922 | 108.556 | 108.772 | 108.918 | 108.949 | 108.051 | 107.399 | 106.942 | 107.131 | 106.984 | 107.6 | 108.596 | 109.914 | 111.093 | 112.386 | 113.098 | 114.324 | 115.224 | 115.697 | 115.732 | 115.835 | 115.795 | 115.877 | 116.074 | 116.197 | 115.856
System Transformation | Dem_BB008 | GWh | SPD | St Andrews Cross |  | 116.234 | 111.162 | 109.588 | 108.564 | 108.206 | 108.379 | 108.492 | 108.491 | 107.583 | 106.908 | 106.417 | 106.582 | 106.427 | 107.075 | 108.121 | 109.502 | 110.731 | 112.052 | 112.805 | 114.056 | 114.997 | 115.523 | 115.61 | 115.743 | 115.714 | 115.837 | 116.071 | 116.225 | 115.906
System Transformation | Dem_BB008 | GWh | SPD | Stirling |  | 212.523 | 203.779 | 201.077 | 199.212 | 198.521 | 198.897 | 199.158 | 199.186 | 197.526 | 196.307 | 195.449 | 195.774 | 195.46 | 196.507 | 198.195 | 200.477 | 202.509 | 204.74 | 205.95 | 208.061 | 209.592 | 210.366 | 210.347 | 210.466 | 210.343 | 210.428 | 210.737 | 210.913 | 210.27
System Transformation | Dem_BB008 | GWh | SPD | Strathaven |  | 192.452 | 183.298 | 180.406 | 178.592 | 177.88 | 178.063 | 178.129 | 178.046 | 176.46 | 175.229 | 174.312 | 174.475 | 174.127 | 175.065 | 176.578 | 178.657 | 180.483 | 182.46 | 183.513 | 185.346 | 186.717 | 187.463 | 187.529 | 187.654 | 187.553 | 187.705 | 188.044 | 188.253 | 187.718
System Transformation | Dem_BB008 | GWh | SPD | Strathleven |  | 142.601 | 136.529 | 134.644 | 133.392 | 132.969 | 133.202 | 133.357 | 133.37 | 132.252 | 131.437 | 130.852 | 131.071 | 130.879 | 131.649 | 132.907 | 134.566 | 136.038 | 137.637 | 138.535 | 140.051 | 141.177 | 141.788 | 141.867 | 142.013 | 141.943 | 142.073 | 142.339 | 142.508 | 142.108
System Transformation | Dem_BB008 | GWh | SPD | Telford Road |  | 87.424 | 82.751 | 81.265 | 80.428 | 80.156 | 80.187 | 80.157 | 80.084 | 79.356 | 78.783 | 78.322 | 78.378 | 78.247 | 78.782 | 79.669 | 80.816 | 81.824 | 82.876 | 83.488 | 84.468 | 85.251 | 85.754 | 85.937 | 86.097 | 86.09 | 86.28 | 86.534 | 86.724 | 86.534
System Transformation | Dem_BB008 | GWh | SPD | Tongland |  | 111.771 | 107.146 | 105.715 | 104.718 | 104.303 | 104.489 | 104.615 | 104.625 | 103.735 | 103.072 | 102.614 | 102.764 | 102.572 | 103.075 | 103.856 | 104.965 | 105.947 | 107.036 | 107.599 | 108.62 | 109.353 | 109.688 | 109.625 | 109.647 | 109.567 | 109.57 | 109.701 | 109.763 | 109.409
System Transformation | Dem_BB008 | GWh | SPD | West George Street |  | 173.067 | 167.745 | 166.192 | 164.868 | 164.423 | 164.951 | 165.423 | 165.61 | 164.378 | 163.567 | 163.092 | 163.547 | 163.406 | 164.324 | 165.785 | 167.702 | 169.445 | 171.402 | 172.497 | 174.406 | 175.738 | 176.355 | 176.282 | 176.386 | 176.324 | 176.327 | 176.531 | 176.628 | 176.055
System Transformation | Dem_BB008 | GWh | SPD | Westfield |  | 98.979 | 93.938 | 92.345 | 91.411 | 91.142 | 91.205 | 91.208 | 91.153 | 90.341 | 89.72 | 89.23 | 89.32 | 89.175 | 89.775 | 90.783 | 92.069 | 93.203 | 94.394 | 95.091 | 96.209 | 97.086 | 97.638 | 97.818 | 97.989 | 97.965 | 98.152 | 98.427 | 98.621 | 98.405
System Transformation | Dem_BB008 | GWh | SPD | Whitehouse |  | 159.774 | 152.45 | 150.169 | 148.803 | 148.463 | 148.682 | 148.81 | 148.813 | 147.579 | 146.701 | 146.015 | 146.281 | 146.154 | 147.279 | 149.167 | 151.496 | 153.578 | 155.758 | 157.107 | 159.202 | 160.835 | 161.885 | 162.298 | 162.684 | 162.733 | 163.118 | 163.632 | 164.002 | 163.676
System Transformation | Dem_BB008 | GWh | SPD | Wishaw |  | 247.774 | 235.694 | 231.879 | 229.558 | 228.702 | 228.919 | 228.97 | 228.848 | 226.824 | 225.244 | 224.047 | 224.264 | 223.851 | 225.168 | 227.32 | 230.207 | 232.744 | 235.455 | 236.964 | 239.485 | 241.412 | 242.539 | 242.759 | 243.03 | 242.938 | 243.24 | 243.766 | 244.124 | 243.484
System Transformation | Dem_BB008 | GWh | SPM | Birkenhead |  | 892.015 | 846.823 | 832.508 | 824.321 | 818.623 | 819.019 | 818.814 | 818.115 | 810.615 | 803.994 | 799.275 | 799.679 | 797.89 | 802.281 | 807.867 | 817.361 | 825.591 | 834.39 | 839.004 | 847.956 | 854.196 | 857.741 | 858.251 | 858.917 | 860.628 | 861.636 | 863.432 | 864.657 | 862.372
System Transformation | Dem_BB008 | GWh | SPM | Capenhurst |  | 1317.379 | 1254.37 | 1234.471 | 1222.21 | 1214.362 | 1215.375 | 1215.57 | 1214.757 | 1203.731 | 1194.315 | 1187.702 | 1188.448 | 1185.606 | 1191.117 | 1198.22 | 1210.585 | 1221.253 | 1233.026 | 1238.714 | 1250.311 | 1258.202 | 1262.05 | 1261.521 | 1261.644 | 1262.792 | 1263.235 | 1265.003 | 1266.021 | 1262.12
System Transformation | Dem_BB008 | GWh | SPM | Carrington |  | 1275.181 | 1208.956 | 1187.779 | 1175.147 | 1166.821 | 1167.092 | 1166.488 | 1165.119 | 1153.991 | 1144.182 | 1137.061 | 1137.045 | 1133.712 | 1138.272 | 1144.214 | 1155.086 | 1164.274 | 1174.433 | 1178.885 | 1189.358 | 1196.049 | 1199.162 | 1198.278 | 1197.973 | 1199.284 | 1199.504 | 1201.01 | 1201.834 | 1198.018
System Transformation | Dem_BB008 | GWh | SPM | Connah's Quay |  | 965.369 | 915.053 | 898.873 | 888.917 | 882.977 | 883.152 | 882.656 | 881.529 | 872.986 | 865.615 | 860.157 | 859.99 | 857.199 | 859.993 | 863.635 | 870.791 | 876.744 | 883.513 | 886.061 | 892.432 | 896.569 | 898.072 | 896.688 | 895.915 | 895.772 | 895.37 | 896.005 | 896.196 | 893.043
System Transformation | Dem_BB008 | GWh | SPM | Fiddlers Ferry |  | 1428.349 | 1361.076 | 1339.854 | 1326.543 | 1318.315 | 1319.544 | 1319.91 | 1319.112 | 1307.198 | 1297.118 | 1290.066 | 1290.952 | 1287.853 | 1293.663 | 1301.312 | 1314.455 | 1325.804 | 1338.39 | 1344.405 | 1356.738 | 1365.097 | 1369.029 | 1368.217 | 1368.207 | 1369.244 | 1369.531 | 1371.279 | 1372.244 | 1367.908
System Transformation | Dem_BB008 | GWh | SPM | Frodsham |  | 923.626 | 881.236 | 868.17 | 860.968 | 855.701 | 856.782 | 857.316 | 857.258 | 850.135 | 844.046 | 839.936 | 841.316 | 840.53 | 847.141 | 856.055 | 869.223 | 880.979 | 893.224 | 900.745 | 913.795 | 923.121 | 929.192 | 931.609 | 933.863 | 937.432 | 939.876 | 942.998 | 945.348 | 943.588
System Transformation | Dem_BB008 | GWh | SPM | Kirkby (_D) |  | 884.049 | 841.194 | 827.712 | 819.77 | 814.528 | 815.178 | 815.276 | 814.782 | 807.488 | 801.2 | 796.785 | 797.422 | 795.796 | 800.272 | 806.193 | 815.792 | 824.174 | 833.173 | 837.971 | 847.137 | 853.516 | 857.103 | 857.616 | 858.341 | 860.055 | 861.029 | 862.806 | 864.007 | 861.712
System Transformation | Dem_BB008 | GWh | SPM | Legacy |  | 1261.998 | 1201.99 | 1183.084 | 1171.53 | 1163.751 | 1164.76 | 1164.989 | 1164.264 | 1153.764 | 1144.787 | 1138.509 | 1139.298 | 1136.682 | 1142.21 | 1148.965 | 1161.126 | 1171.64 | 1183.188 | 1188.883 | 1200.202 | 1208.014 | 1211.917 | 1211.59 | 1211.854 | 1212.816 | 1213.367 | 1215.165 | 1216.245 | 1212.566
System Transformation | Dem_BB008 | GWh | SPM | Lister Drive |  | 1286.807 | 1222.144 | 1201.582 | 1189.244 | 1181.251 | 1181.837 | 1181.572 | 1180.468 | 1169.478 | 1159.889 | 1153.03 | 1153.386 | 1150.359 | 1155.521 | 1162.108 | 1173.893 | 1183.981 | 1195.059 | 1200.267 | 1211.16 | 1218.57 | 1222.209 | 1221.675 | 1221.698 | 1222.95 | 1223.415 | 1225.143 | 1226.164 | 1222.401
System Transformation | Dem_BB008 | GWh | SPM | Pentir |  | 503.829 | 477.956 | 469.616 | 464.295 | 460.785 | 460.867 | 460.605 | 459.97 | 455.428 | 451.425 | 448.535 | 448.327 | 446.65 | 447.554 | 448.448 | 451.214 | 453.405 | 456.109 | 456.696 | 459.249 | 460.623 | 460.688 | 459.353 | 458.492 | 457.994 | 457.312 | 457.239 | 456.982 | 455.118
System Transformation | Dem_BB008 | GWh | SPM | Rainhill |  | 1511.431 | 1432.586 | 1407.278 | 1391.896 | 1382.053 | 1382.296 | 1381.487 | 1379.729 | 1366.372 | 1354.582 | 1346.011 | 1345.759 | 1341.451 | 1346.023 | 1351.488 | 1362.911 | 1372.428 | 1383.194 | 1387.341 | 1397.4 | 1404.034 | 1406.569 | 1404.566 | 1403.454 | 1403.585 | 1403.099 | 1404.208 | 1404.614 | 1399.744
System Transformation | Dem_BB008 | GWh | SPM | St. Asaph |  | 167.932 | 159.321 | 156.551 | 154.765 | 153.614 | 153.64 | 153.561 | 153.347 | 151.835 | 150.5 | 149.54 | 149.467 | 148.903 | 149.193 | 149.471 | 150.372 | 151.082 | 151.967 | 152.143 | 152.958 | 153.395 | 153.397 | 152.937 | 152.635 | 152.446 | 152.201 | 152.169 | 152.066 | 151.442
System Transformation | Dem_BB008 | GWh | SPM | Trawsfynydd |  | 462.706 | 439.447 | 431.988 | 427.223 | 424.015 | 424.156 | 423.999 | 423.485 | 419.369 | 415.762 | 413.184 | 413.089 | 411.644 | 412.647 | 413.688 | 416.499 | 418.78 | 421.509 | 422.277 | 424.943 | 426.446 | 426.692 | 425.616 | 424.944 | 424.61 | 424.093 | 424.123 | 423.97 | 422.299
System Transformation | Dem_BB008 | GWh | SPM | Wylfa |  | 203.454 | 193.879 | 190.849 | 188.932 | 187.532 | 187.684 | 187.718 | 187.573 | 185.846 | 184.35 | 183.313 | 183.395 | 182.882 | 183.564 | 184.274 | 185.869 | 187.221 | 188.766 | 189.398 | 190.909 | 191.871 | 192.229 | 191.942 | 191.813 | 191.758 | 191.668 | 191.804 | 191.844 | 191.169
System Transformation | Dem_BB008 | GWh | SPN | Beddington (_J) |  | 1769.725 | 1675.683 | 1645.55 | 1627.962 | 1615.293 | 1615.35 | 1614.139 | 1611.997 | 1596.397 | 1580.933 | 1570.631 | 1570.187 | 1565.211 | 1571.063 | 1575.62 | 1589.33 | 1600.734 | 1613.471 | 1618.456 | 1625.915 | 1633.493 | 1636.457 | 1634.207 | 1632.889 | 1632.732 | 1632.258 | 1633.638 | 1634.178 | 1628.56
System Transformation | Dem_BB008 | GWh | SPN | Bolney |  | 3371.687 | 3198.859 | 3143.41 | 3108.962 | 3085.682 | 3086.429 | 3084.879 | 3080.984 | 3051.07 | 3023.206 | 3004.078 | 3003.233 | 2992.943 | 3001.235 | 3008.316 | 3030.082 | 3047.835 | 3068.697 | 3075.124 | 3090.074 | 3101.473 | 3103.963 | 3096.792 | 3092.314 | 3089.994 | 3086.805 | 3087.459 | 3086.775 | 3074.92
System Transformation | Dem_BB008 | GWh | SPN | Canterbury |  | 831.88 | 794.549 | 783.096 | 776.777 | 771.348 | 772.384 | 772.931 | 772.914 | 766.511 | 759.641 | 755.892 | 757.025 | 756.134 | 761.64 | 766.339 | 776.859 | 786.178 | 796.015 | 801.749 | 807.059 | 813.88 | 817.945 | 818.961 | 820.095 | 821.298 | 822.583 | 824.586 | 826.005 | 824.003
System Transformation | Dem_BB008 | GWh | SPN | Chessington |  | 869.838 | 827.607 | 814.463 | 807.405 | 801.397 | 802.055 | 802.148 | 801.794 | 794.838 | 787.327 | 782.975 | 783.752 | 782.502 | 787.891 | 792.77 | 803.349 | 812.637 | 822.408 | 827.954 | 833.788 | 840.591 | 844.688 | 845.724 | 846.782 | 848.578 | 849.952 | 852.049 | 853.543 | 851.492
System Transformation | Dem_BB008 | GWh | SPN | Kemsley |  | 541.7 | 516.515 | 508.797 | 504.839 | 501.368 | 501.97 | 502.241 | 502.228 | 498.111 | 493.556 | 491.07 | 491.858 | 491.46 | 495.593 | 499.296 | 507.047 | 513.943 | 521.09 | 525.477 | 529.329 | 534.448 | 537.772 | 539.027 | 540.181 | 541.42 | 542.724 | 544.428 | 545.698 | 544.62
System Transformation | Dem_BB008 | GWh | SPN | Kingsnorth |  | 784.559 | 747.263 | 735.752 | 729.782 | 724.103 | 724.807 | 725.014 | 724.822 | 718.686 | 711.764 | 707.962 | 708.834 | 707.947 | 713.309 | 717.643 | 727.838 | 736.834 | 746.221 | 751.743 | 756.752 | 763.345 | 767.448 | 768.709 | 769.927 | 771.603 | 773.082 | 775.19 | 776.724 | 774.985
System Transformation | Dem_BB008 | GWh | SPN | Littlebrook (_J) |  | 13.16 | 12.711 | 12.588 | 12.533 | 12.461 | 12.499 | 12.532 | 12.554 | 12.474 | 12.376 | 12.34 | 12.389 | 12.41 | 12.567 | 12.73 | 13.006 | 13.258 | 13.516 | 13.696 | 13.864 | 14.062 | 14.202 | 14.278 | 14.345 | 14.424 | 14.489 | 14.561 | 14.618 | 14.606
System Transformation | Dem_BB008 | GWh | SPN | Ninfield |  | 1708.605 | 1622.121 | 1594.616 | 1578.28 | 1566.005 | 1566.592 | 1566.029 | 1564.382 | 1549.639 | 1535.174 | 1525.759 | 1525.844 | 1521.41 | 1527.468 | 1532.743 | 1546.613 | 1558.29 | 1571.341 | 1576.802 | 1586.02 | 1594.046 | 1597.343 | 1595.416 | 1594.452 | 1595.095 | 1594.8 | 1596.294 | 1596.948 | 1591.558
System Transformation | Dem_BB008 | GWh | SPN | Northfleet East |  | 1715.85 | 1631.069 | 1604.193 | 1588.036 | 1576.431 | 1577.33 | 1577.107 | 1575.714 | 1561.107 | 1546.88 | 1537.745 | 1538.147 | 1533.958 | 1540.401 | 1545.739 | 1560.089 | 1572.26 | 1585.849 | 1591.75 | 1600.013 | 1608.324 | 1611.754 | 1609.872 | 1608.998 | 1608.784 | 1608.47 | 1609.961 | 1610.609 | 1605.16
System Transformation | Dem_BB008 | GWh | SPN | Richborough |  | 1.208 | 7.729 | 10.53 | 13.483 | 13.578 | 14.639 | 15.795 | 17.011 | 18.294 | 18.154 | 19.37 | 21.12 | 23.324 | 28.045 | 32.202 | 39.286 | 46.059 | 52.472 | 58.136 | 60.945 | 66.493 | 71.313 | 75.229 | 78.338 | 81.279 | 84.224 | 86.823 | 89.07 | 90.38
System Transformation | Dem_BB008 | GWh | SPN | Sellindge |  | 440.955 | 424.585 | 419.967 | 418.129 | 415.144 | 416.221 | 417.096 | 417.693 | 414.945 | 411.222 | 409.843 | 411.316 | 411.936 | 417.179 | 421.597 | 430.636 | 438.885 | 447.235 | 453.046 | 457.294 | 463.628 | 468.144 | 470.603 | 472.718 | 474.805 | 476.926 | 479.259 | 481.103 | 480.688
System Transformation | Dem_BB008 | GWh | SPN | West Weybridge |  | 1569.821 | 1489.587 | 1464.014 | 1448.805 | 1438.059 | 1438.533 | 1437.943 | 1436.375 | 1422.792 | 1409.548 | 1400.841 | 1400.869 | 1396.756 | 1402.299 | 1407.058 | 1419.759 | 1430.429 | 1442.369 | 1447.333 | 1454.779 | 1462.016 | 1464.949 | 1463.12 | 1462.166 | 1462.125 | 1461.791 | 1463.104 | 1463.659 | 1458.68
System Transformation | Dem_BB008 | GWh | South Wales | Aberthaw |  | 777.483 | 735.544 | 721.967 | 713.611 | 707.64 | 707.493 | 706.776 | 705.592 | 698.433 | 691.937 | 687.202 | 686.638 | 683.913 | 685.227 | 686.366 | 690.532 | 693.784 | 697.751 | 698.49 | 702.606 | 704.642 | 704.767 | 702.79 | 701.459 | 701.09 | 700.149 | 700.111 | 699.792 | 696.98
System Transformation | Dem_BB008 | GWh | South Wales | Alpha Steel (Uskmouth) |  | 4.472 | 4.316 | 4.276 | 4.265 | 4.208 | 4.218 | 4.228 | 4.234 | 4.208 | 4.179 | 4.167 | 4.184 | 4.19 | 4.244 | 4.32 | 4.42 | 4.515 | 4.607 | 4.671 | 4.826 | 4.915 | 4.973 | 5.011 | 5.043 | 5.114 | 5.148 | 5.183 | 5.203 | 5.203
System Transformation | Dem_BB008 | GWh | South Wales | Cardiff East |  | 518.985 | 493.168 | 484.882 | 479.487 | 476.016 | 476.212 | 476.073 | 475.499 | 470.885 | 466.87 | 463.998 | 463.884 | 462.231 | 463.228 | 464.302 | 467.251 | 469.627 | 472.531 | 473.251 | 476.02 | 477.534 | 477.649 | 476.289 | 475.438 | 474.944 | 474.248 | 474.174 | 473.915 | 471.985
System Transformation | Dem_BB008 | GWh | South Wales | Grange |  | 293.671 | 276.781 | 271.263 | 267.944 | 265.614 | 265.415 | 264.989 | 264.424 | 261.637 | 259.054 | 257.123 | 256.769 | 255.625 | 255.976 | 256.093 | 257.431 | 258.417 | 259.653 | 259.709 | 260.762 | 261.294 | 261.181 | 260.33 | 259.716 | 259.333 | 258.905 | 258.819 | 258.64 | 257.553
System Transformation | Dem_BB008 | GWh | South Wales | Imperial Park |  | 64.113 | 60.869 | 59.833 | 59.232 | 58.677 | 58.693 | 58.668 | 58.598 | 58.037 | 57.531 | 57.174 | 57.173 | 57.001 | 57.224 | 57.511 | 58.038 | 58.485 | 58.982 | 59.194 | 59.933 | 60.276 | 60.443 | 60.399 | 60.39 | 60.588 | 60.607 | 60.692 | 60.734 | 60.547
System Transformation | Dem_BB008 | GWh | South Wales | Pembroke |  | 774.286 | 737.328 | 725.531 | 717.695 | 712.742 | 713.243 | 713.265 | 712.593 | 705.831 | 700.073 | 696.008 | 696.063 | 693.756 | 695.44 | 697.524 | 702.256 | 706.136 | 710.854 | 712.246 | 717.009 | 719.593 | 719.98 | 718.085 | 716.959 | 716.444 | 715.494 | 715.472 | 715.149 | 712.29
System Transformation | Dem_BB008 | GWh | South Wales | Pyle |  | 546.811 | 518.102 | 508.823 | 502.968 | 499.103 | 499.11 | 498.737 | 497.979 | 493.004 | 488.587 | 485.363 | 485.063 | 483.193 | 484.127 | 484.926 | 487.84 | 490.131 | 492.956 | 493.505 | 495.99 | 497.385 | 497.397 | 495.915 | 494.943 | 494.262 | 493.506 | 493.403 | 493.111 | 491.079
System Transformation | Dem_BB008 | GWh | South Wales | Rassau |  | 825.588 | 783.153 | 769.462 | 760.674 | 754.937 | 755.066 | 754.63 | 753.568 | 746.095 | 739.534 | 734.78 | 734.408 | 731.62 | 732.982 | 734.437 | 738.808 | 742.26 | 746.555 | 747.403 | 751.651 | 753.797 | 753.805 | 751.533 | 750.059 | 749.339 | 748.171 | 747.991 | 747.533 | 744.445
System Transformation | Dem_BB008 | GWh | South Wales | Swansea North |  | 2425.008 | 2300.505 | 2260.273 | 2234.085 | 2217.917 | 2218.316 | 2217.065 | 2213.917 | 2191.894 | 2172.681 | 2158.699 | 2157.51 | 2149.1 | 2152.523 | 2155.85 | 2167.693 | 2176.898 | 2188.65 | 2190.37 | 2200.572 | 2205.93 | 2205.07 | 2197.647 | 2192.74 | 2189.155 | 2185.103 | 2184.048 | 2182.222 | 2172.872
System Transformation | Dem_BB008 | GWh | South Wales | Upper Boat 132kV |  | 773.741 | 731.117 | 717.243 | 708.62 | 702.827 | 702.561 | 701.72 | 700.409 | 693.169 | 686.61 | 681.755 | 681.013 | 678.095 | 678.989 | 679.543 | 683.03 | 685.629 | 688.96 | 689.163 | 692.15 | 693.577 | 693.192 | 690.828 | 689.171 | 688.207 | 686.951 | 686.637 | 686.084 | 683.151
System Transformation | Dem_BB008 | GWh | South Wales | Upper Boat 33kV |  | 200.434 | 190.211 | 186.92 | 184.818 | 183.414 | 183.454 | 183.366 | 183.121 | 181.318 | 179.728 | 178.585 | 178.516 | 177.859 | 178.226 | 178.61 | 179.727 | 180.624 | 181.718 | 181.968 | 183.034 | 183.602 | 183.644 | 183.123 | 182.787 | 182.628 | 182.372 | 182.347 | 182.249 | 181.511
System Transformation | Dem_BB008 | GWh | South Wales | Uskmouth |  | 945.208 | 894.986 | 878.737 | 868.546 | 861.611 | 861.54 | 860.79 | 859.412 | 850.752 | 842.979 | 837.31 | 836.693 | 833.376 | 834.873 | 836.177 | 841.062 | 844.855 | 849.559 | 850.358 | 854.923 | 857.226 | 857.188 | 854.602 | 852.864 | 852.046 | 850.733 | 850.551 | 850.043 | 846.54
System Transformation | Dem_BB008 | GWh | South Western | Abham |  | 987.696 | 941.992 | 927.859 | 920.001 | 913.315 | 914.332 | 914.748 | 914.523 | 906.733 | 898.546 | 893.867 | 894.953 | 893.617 | 899.632 | 904.951 | 916.727 | 927.093 | 938.092 | 944.297 | 950.987 | 958.566 | 962.983 | 963.891 | 964.956 | 966.508 | 967.827 | 970.013 | 971.526 | 969.064
System Transformation | Dem_BB008 | GWh | South Western | Alverdiscott |  | 874.439 | 834.451 | 822.046 | 814.832 | 809.133 | 810.077 | 810.495 | 810.274 | 803.306 | 796.283 | 792.156 | 793.052 | 791.686 | 796.488 | 800.883 | 810.516 | 818.961 | 828.043 | 832.955 | 838.737 | 844.863 | 848.203 | 848.495 | 849.088 | 850.02 | 850.795 | 852.382 | 853.428 | 851.053
System Transformation | Dem_BB008 | GWh | South Western | Axminster |  | 674.095 | 642.767 | 633.096 | 627.842 | 623.231 | 623.917 | 624.197 | 624.064 | 618.783 | 613.173 | 609.995 | 610.773 | 609.951 | 614.31 | 618.385 | 626.851 | 634.324 | 642.204 | 646.765 | 651.946 | 657.495 | 660.862 | 661.77 | 662.725 | 664.256 | 665.39 | 667.096 | 668.314 | 666.741
System Transformation | Dem_BB008 | GWh | South Western | Bridgewater |  | 764.598 | 729.504 | 718.663 | 712.572 | 707.595 | 708.425 | 708.8 | 708.663 | 702.653 | 696.485 | 692.916 | 693.806 | 692.799 | 697.492 | 701.866 | 711.073 | 719.183 | 727.803 | 732.689 | 738.223 | 744.197 | 747.693 | 748.437 | 749.318 | 750.536 | 751.59 | 753.308 | 754.508 | 752.608
System Transformation | Dem_BB008 | GWh | South Western | Exeter |  | 1365.653 | 1300.317 | 1279.788 | 1267.616 | 1258.53 | 1259.564 | 1259.747 | 1258.964 | 1247.652 | 1236.512 | 1229.606 | 1230.392 | 1227.583 | 1233.749 | 1239.208 | 1252.241 | 1263.472 | 1275.783 | 1281.791 | 1289.585 | 1297.526 | 1301.368 | 1300.752 | 1300.778 | 1301.356 | 1301.757 | 1303.53 | 1304.546 | 1300.497
System Transformation | Dem_BB008 | GWh | South Western | Indian Queens |  | 1712.85 | 1623.818 | 1595.377 | 1578.581 | 1566.388 | 1566.69 | 1565.795 | 1563.905 | 1548.932 | 1534.229 | 1524.497 | 1524.289 | 1519.608 | 1525.361 | 1529.703 | 1543.024 | 1554.14 | 1566.615 | 1571.552 | 1578.896 | 1586.305 | 1589.148 | 1586.896 | 1585.618 | 1585.169 | 1584.624 | 1585.885 | 1586.351 | 1580.849
System Transformation | Dem_BB008 | GWh | South Western | Landulph |  | 870.657 | 824.35 | 809.629 | 801.563 | 794.912 | 794.977 | 794.405 | 793.472 | 785.987 | 778.065 | 773.061 | 773.065 | 771.016 | 774.925 | 777.701 | 785.956 | 792.974 | 800.518 | 804.114 | 808.072 | 812.935 | 815.454 | 815.268 | 815.294 | 815.888 | 816.363 | 817.655 | 818.464 | 816.032
System Transformation | Dem_BB008 | GWh | South Western | Seabank |  | 1426.117 | 1356.247 | 1334.2 | 1321.206 | 1311.496 | 1312.356 | 1312.284 | 1311.282 | 1299.321 | 1287.391 | 1279.932 | 1280.507 | 1277.343 | 1283.451 | 1288.393 | 1301.431 | 1312.595 | 1324.865 | 1330.63 | 1337.672 | 1345.413 | 1349.021 | 1348.078 | 1347.833 | 1348.02 | 1348.232 | 1349.882 | 1350.786 | 1346.471
System Transformation | Dem_BB008 | GWh | South Western | Taunton |  | 553.946 | 529.555 | 522.159 | 518.303 | 514.856 | 515.647 | 516.123 | 516.256 | 512.149 | 507.661 | 505.301 | 506.282 | 506 | 510.385 | 514.372 | 522.507 | 529.788 | 537.345 | 542.051 | 546.297 | 551.742 | 555.253 | 556.602 | 557.872 | 559.143 | 560.503 | 562.278 | 563.606 | 562.502
System Transformation | Dem_BB008 | GWh | West Midlands | Bishops Wood |  | 1985.833 | 1883.255 | 1850.312 | 1829.933 | 1817.159 | 1817.579 | 1816.635 | 1814.355 | 1796.778 | 1781.474 | 1770.287 | 1769.941 | 1764.136 | 1769.637 | 1776.345 | 1790.553 | 1802.324 | 1815.832 | 1820.697 | 1833.458 | 1841.556 | 1844.266 | 1841.071 | 1839.226 | 1838.752 | 1837.658 | 1838.736 | 1838.929 | 1832.314
System Transformation | Dem_BB008 | GWh | West Midlands | Bushbury |  | 701.438 | 664.698 | 653.017 | 646.478 | 641.952 | 642.126 | 641.801 | 641.143 | 635.185 | 629.972 | 626.133 | 626.349 | 624.913 | 628.438 | 633.132 | 640.79 | 647.423 | 654.453 | 658.19 | 665.708 | 670.777 | 673.778 | 674.386 | 675.032 | 676.624 | 677.589 | 679.145 | 680.239 | 678.536
System Transformation | Dem_BB008 | GWh | West Midlands | Bustleholme |  | 1162.402 | 1092.54 | 1069.729 | 1056.728 | 1047.505 | 1046.439 | 1044.397 | 1042.03 | 1030.992 | 1020.677 | 1012.81 | 1011.369 | 1007.114 | 1009.511 | 1011.852 | 1018.977 | 1024.548 | 1030.898 | 1032.426 | 1038.877 | 1042.505 | 1043.571 | 1041.566 | 1040.086 | 1040.318 | 1039.714 | 1040.317 | 1040.436 | 1036.686
System Transformation | Dem_BB008 | GWh | West Midlands | Cellarhead |  | 2404.705 | 2276.311 | 2234.941 | 2209.92 | 2193.489 | 2193.437 | 2191.658 | 2188.464 | 2166.887 | 2147.694 | 2133.582 | 2132.659 | 2125.314 | 2131.77 | 2138.896 | 2155.712 | 2169.515 | 2185.304 | 2190.715 | 2205.327 | 2214.716 | 2217.83 | 2213.959 | 2211.598 | 2210.945 | 2209.671 | 2210.998 | 2211.257 | 2203.314
System Transformation | Dem_BB008 | GWh | West Midlands | Feckenham |  | 1381.417 | 1311.037 | 1288.539 | 1274.806 | 1265.717 | 1266.152 | 1265.647 | 1264.223 | 1252.169 | 1241.65 | 1234.037 | 1234.042 | 1230.321 | 1234.814 | 1240.564 | 1251.554 | 1260.803 | 1271.205 | 1275.475 | 1286.315 | 1292.96 | 1295.723 | 1294.214 | 1293.496 | 1294.31 | 1294.114 | 1295.35 | 1295.908 | 1291.558
System Transformation | Dem_BB008 | GWh | West Midlands | Hams Hall |  | 1517.754 | 1438.143 | 1412.552 | 1396.97 | 1386.686 | 1386.835 | 1385.914 | 1384.057 | 1370.547 | 1358.628 | 1349.91 | 1349.519 | 1345.022 | 1349.272 | 1354.463 | 1365.428 | 1374.502 | 1384.845 | 1388.599 | 1399.091 | 1405.406 | 1407.661 | 1405.418 | 1404.115 | 1404.417 | 1403.76 | 1404.74 | 1405.025 | 1400.07
System Transformation | Dem_BB008 | GWh | West Midlands | Iron Acton |  | 2347.253 | 2232.571 | 2196.334 | 2174.669 | 2159.458 | 2160.929 | 2160.896 | 2159.25 | 2139.523 | 2121.134 | 2108.975 | 2109.996 | 2104.819 | 2114.761 | 2125.37 | 2147.207 | 2165.971 | 2186.58 | 2196.426 | 2213.005 | 2226.503 | 2233.035 | 2231.936 | 2231.925 | 2233.615 | 2234.317 | 2237.364 | 2239.124 | 2232.175
System Transformation | Dem_BB008 | GWh | West Midlands | Ironbridge |  | 877.012 | 832.637 | 818.55 | 810.285 | 804.602 | 804.972 | 804.748 | 803.994 | 796.529 | 790.011 | 785.323 | 785.598 | 783.641 | 787.464 | 792.207 | 800.714 | 808.022 | 815.961 | 819.856 | 827.89 | 833.341 | 836.201 | 836.178 | 836.439 | 837.488 | 838.066 | 839.472 | 840.362 | 837.923
System Transformation | Dem_BB008 | GWh | West Midlands | Kitwell |  | 1410.424 | 1324.658 | 1296.556 | 1280.332 | 1269.376 | 1267.941 | 1265.312 | 1262.278 | 1248.712 | 1236.08 | 1226.364 | 1224.365 | 1218.893 | 1221.149 | 1222.904 | 1230.454 | 1236.168 | 1242.875 | 1243.86 | 1249.671 | 1253.079 | 1253.507 | 1250.363 | 1248.008 | 1247.109 | 1245.811 | 1246.056 | 1245.779 | 1240.98
System Transformation | Dem_BB008 | GWh | West Midlands | Nechells |  | 1495.027 | 1419.5 | 1395.358 | 1380.449 | 1370.741 | 1371.279 | 1370.82 | 1369.317 | 1356.276 | 1344.948 | 1336.765 | 1336.799 | 1332.717 | 1337.393 | 1343.345 | 1354.909 | 1364.612 | 1375.619 | 1380.008 | 1391.308 | 1398.219 | 1400.917 | 1399.027 | 1398.073 | 1398.631 | 1398.205 | 1399.369 | 1399.819 | 1394.991
System Transformation | Dem_BB008 | GWh | West Midlands | Ocker Hill |  | 405.034 | 384.489 | 377.995 | 374.326 | 371.814 | 372.006 | 371.925 | 371.621 | 368.25 | 365.33 | 363.211 | 363.439 | 362.692 | 364.849 | 367.778 | 372.396 | 376.428 | 380.693 | 383.025 | 387.609 | 390.71 | 392.574 | 393.009 | 393.474 | 394.464 | 395.074 | 396.033 | 396.709 | 395.746
System Transformation | Dem_BB008 | GWh | West Midlands | Oldbury |  | 374.568 | 356.673 | 351.096 | 347.984 | 345.838 | 346.176 | 346.284 | 346.16 | 343.183 | 340.686 | 338.912 | 339.338 | 338.891 | 341.328 | 344.735 | 349.713 | 354.133 | 358.762 | 361.508 | 366.596 | 370.085 | 372.314 | 373.11 | 373.87 | 375.157 | 376.017 | 377.159 | 378.015 | 377.244
System Transformation | Dem_BB008 | GWh | West Midlands | Penn |  | 1082.784 | 1020.362 | 1000.09 | 988.421 | 980.412 | 979.797 | 978.329 | 976.454 | 966.446 | 957.262 | 950.337 | 949.423 | 945.853 | 948.685 | 951.541 | 959.066 | 965.14 | 971.957 | 974.171 | 980.415 | 984.512 | 986.02 | 984.514 | 983.488 | 983.425 | 983.081 | 983.856 | 984.14 | 980.724
System Transformation | Dem_BB008 | GWh | West Midlands | Rugeley |  | 876.647 | 829.44 | 814.312 | 805.636 | 799.533 | 799.516 | 798.859 | 797.782 | 790.079 | 783.156 | 778.071 | 777.948 | 775.669 | 779.064 | 783.059 | 790.909 | 797.537 | 804.754 | 808.027 | 815.233 | 820.078 | 822.535 | 822.26 | 822.238 | 823.108 | 823.52 | 824.771 | 825.532 | 823.049
System Transformation | Dem_BB008 | GWh | West Midlands | Shrewsbury |  | 361.73 | 346.143 | 341.471 | 339.191 | 337.167 | 337.766 | 338.171 | 338.36 | 335.8 | 333.683 | 332.299 | 333.179 | 333.318 | 336.891 | 341.738 | 348.483 | 354.591 | 360.813 | 365.013 | 371.999 | 376.997 | 380.56 | 382.482 | 384.121 | 386.364 | 388.067 | 389.931 | 391.413 | 391.052
System Transformation | Dem_BB008 | GWh | West Midlands | Walham |  | 1513.479 | 1434.658 | 1409.365 | 1393.947 | 1383.714 | 1383.937 | 1383.111 | 1381.325 | 1367.915 | 1356.088 | 1347.475 | 1347.167 | 1342.776 | 1347.164 | 1352.401 | 1363.529 | 1372.771 | 1383.276 | 1387.188 | 1397.694 | 1404.149 | 1406.514 | 1404.355 | 1403.135 | 1403.391 | 1402.794 | 1403.824 | 1404.145 | 1399.218
System Transformation | Dem_BB008 | GWh | West Midlands | Willenhall |  | 462.753 | 439.364 | 432 | 427.934 | 425.082 | 425.329 | 425.261 | 424.956 | 421.153 | 417.87 | 415.484 | 415.814 | 415.077 | 417.803 | 421.535 | 427.238 | 432.244 | 437.494 | 440.493 | 446.223 | 450.131 | 452.579 | 453.349 | 454.083 | 455.49 | 456.404 | 457.677 | 458.609 | 457.603
System Transformation | Dem_BB008a | GWh | ENW | Bredbury |  | 659.26 | 604.014 | 584.62 | 568.523 | 556.259 | 544.058 | 534.491 | 527.4 | 519.334 | 511.571 | 504.405 | 499.317 | 495.439 | 492.541 | 492.886 | 493.327 | 494.046 | 494.624 | 495.298 | 498.296 | 499.126 | 499.238 | 499.246 | 498.991 | 501.009 | 502.019 | 503.341 | 504.669 | 504.53
System Transformation | Dem_BB008a | GWh | ENW | Harker |  | 591.116 | 543.57 | 527.03 | 513.445 | 503.114 | 492.457 | 484.216 | 478.22 | 471.398 | 464.922 | 458.922 | 454.946 | 452.243 | 451.246 | 453.671 | 456.606 | 459.685 | 462.485 | 465.181 | 469.706 | 472.507 | 474.381 | 475.87 | 476.833 | 479.439 | 481.469 | 483.644 | 485.709 | 486.155
System Transformation | Dem_BB008a | GWh | ENW | Heysham (Barrow WF) |  | 10.027 | 9.243 | 8.976 | 8.754 | 8.572 | 8.397 | 8.258 | 8.164 | 8.046 | 7.94 | 7.845 | 7.781 | 7.741 | 7.744 | 7.801 | 7.874 | 7.946 | 8.018 | 8.082 | 8.19 | 8.257 | 8.305 | 8.347 | 8.376 | 8.435 | 8.481 | 8.526 | 8.574 | 8.582
System Transformation | Dem_BB008a | GWh | ENW | Heysham (NGET) |  | 166.898 | 156.089 | 152.531 | 149.803 | 147.086 | 144.408 | 142.473 | 141.208 | 139.762 | 138.394 | 137.19 | 136.746 | 136.873 | 138.434 | 141.824 | 145.627 | 149.355 | 152.823 | 156.038 | 160.689 | 164.008 | 166.708 | 168.945 | 170.671 | 173.244 | 175.227 | 177.076 | 178.764 | 179.606
System Transformation | Dem_BB008a | GWh | ENW | Hutton |  | 274.568 | 254.147 | 247.176 | 241.57 | 237.089 | 232.357 | 228.795 | 226.291 | 223.452 | 220.773 | 218.32 | 216.928 | 216.276 | 217.051 | 219.872 | 223.212 | 226.544 | 229.629 | 232.513 | 236.356 | 239.299 | 241.568 | 243.438 | 244.828 | 246.901 | 248.745 | 250.546 | 252.21 | 252.876
System Transformation | Dem_BB008a | GWh | ENW | Kearsley 132kV |  | 1174.419 | 1073.895 | 1038.444 | 1008.874 | 986.979 | 964.982 | 947.638 | 934.667 | 919.915 | 905.74 | 892.584 | 882.984 | 875.373 | 868.776 | 867.221 | 865.658 | 864.687 | 863.604 | 862.867 | 865.303 | 864.77 | 863.243 | 861.809 | 860.19 | 862.169 | 862.845 | 864.201 | 865.686 | 864.868
System Transformation | Dem_BB008a | GWh | ENW | Kearsley 33kV |  | 170.497 | 155.991 | 150.882 | 146.628 | 143.463 | 140.284 | 137.78 | 135.912 | 133.784 | 131.746 | 129.853 | 128.486 | 127.412 | 126.52 | 126.408 | 126.29 | 126.255 | 126.198 | 126.182 | 126.673 | 126.689 | 126.554 | 126.409 | 126.23 | 126.597 | 126.747 | 126.988 | 127.245 | 127.152
System Transformation | Dem_BB008a | GWh | ENW | Kirkby (_G) |  | 81.404 | 79.118 | 78.659 | 78.595 | 77.76 | 76.846 | 76.37 | 76.26 | 76.131 | 76.097 | 76.098 | 76.697 | 77.834 | 80.807 | 85.955 | 91.443 | 96.749 | 101.709 | 106.276 | 112.717 | 117.42 | 121.39 | 124.703 | 127.329 | 130.839 | 133.53 | 135.952 | 138.117 | 139.405
System Transformation | Dem_BB008a | GWh | ENW | Macclesfield |  | 164.647 | 157.543 | 155.555 | 154.369 | 153.304 | 151.195 | 149.917 | 149.347 | 148.704 | 148.475 | 148.097 | 148.787 | 150.393 | 154.982 | 163.11 | 171.872 | 180.353 | 188.28 | 195.577 | 204.513 | 211.916 | 218.127 | 223.307 | 227.394 | 231.778 | 236 | 239.821 | 243.248 | 245.23
System Transformation | Dem_BB008a | GWh | ENW | Ormonde |  | 30.741 | 28.553 | 27.819 | 27.235 | 26.706 | 26.189 | 25.805 | 25.539 | 25.235 | 24.946 | 24.688 | 24.553 | 24.509 | 24.652 | 25.067 | 25.538 | 26.009 | 26.439 | 26.845 | 27.448 | 27.869 | 28.195 | 28.471 | 28.677 | 29.013 | 29.27 | 29.519 | 29.744 | 29.843
System Transformation | Dem_BB008a | GWh | ENW | Padiham |  | 415.479 | 382.755 | 371.426 | 362.172 | 354.526 | 347.094 | 341.374 | 337.244 | 332.541 | 328.02 | 323.892 | 321.217 | 319.48 | 319.101 | 321.623 | 324.284 | 327.027 | 329.538 | 331.926 | 336.988 | 339.573 | 341.418 | 342.91 | 343.94 | 346.999 | 348.8 | 350.653 | 352.401 | 352.904
System Transformation | Dem_BB008a | GWh | ENW | Penwortham East |  | 718.909 | 656.131 | 633.9 | 615.27 | 601.53 | 587.894 | 577.067 | 568.909 | 559.629 | 550.609 | 542.301 | 536.059 | 530.922 | 525.907 | 523.111 | 520.479 | 518.283 | 516.115 | 514.282 | 513.597 | 511.822 | 509.646 | 507.726 | 505.903 | 505.933 | 505.538 | 505.653 | 505.924 | 505.01
System Transformation | Dem_BB008a | GWh | ENW | Penwortham West |  | 498.428 | 456.96 | 442.423 | 430.379 | 421.089 | 411.903 | 404.713 | 399.394 | 393.35 | 387.509 | 382.14 | 378.36 | 375.525 | 373.528 | 373.947 | 374.563 | 375.382 | 376.077 | 376.818 | 379.305 | 380.165 | 380.45 | 380.624 | 380.565 | 382.216 | 383.108 | 384.217 | 385.322 | 385.28
System Transformation | Dem_BB008a | GWh | ENW | Robin Rigg |  | 16.006 | 14.805 | 14.399 | 14.068 | 13.805 | 13.528 | 13.32 | 13.173 | 13.005 | 12.849 | 12.7 | 12.624 | 12.578 | 12.62 | 12.789 | 12.978 | 13.164 | 13.342 | 13.506 | 13.742 | 13.913 | 14.041 | 14.147 | 14.226 | 14.363 | 14.469 | 14.571 | 14.665 | 14.705
System Transformation | Dem_BB008a | GWh | ENW | Rochdale |  | 428.294 | 391.367 | 378.33 | 367.43 | 359.401 | 351.349 | 344.98 | 340.203 | 334.772 | 329.544 | 324.694 | 321.121 | 318.249 | 315.645 | 314.751 | 313.854 | 313.188 | 312.498 | 311.956 | 312.443 | 311.969 | 311.172 | 310.444 | 309.694 | 310.193 | 310.282 | 310.637 | 311.059 | 310.676
System Transformation | Dem_BB008a | GWh | ENW | South Manchester |  | 593.138 | 544.046 | 526.858 | 512.636 | 501.685 | 490.788 | 482.278 | 475.994 | 468.855 | 462.001 | 455.67 | 451.253 | 447.985 | 445.83 | 446.869 | 448.002 | 449.359 | 450.545 | 451.763 | 455.377 | 456.756 | 457.404 | 457.868 | 458.009 | 460.321 | 461.587 | 463.09 | 464.563 | 464.615
System Transformation | Dem_BB008a | GWh | ENW | Stalybridge |  | 787.604 | 723.294 | 700.85 | 682.333 | 669.147 | 654.861 | 643.783 | 635.688 | 626.478 | 617.937 | 609.832 | 604.384 | 600.582 | 598.848 | 601.759 | 605.061 | 608.589 | 611.781 | 614.873 | 619.79 | 622.973 | 624.994 | 626.586 | 627.55 | 630.201 | 632.586 | 635.198 | 637.701 | 638.133
System Transformation | Dem_BB008a | GWh | ENW | Stanah |  | 249.682 | 229.227 | 222.082 | 216.179 | 211.562 | 207.001 | 203.451 | 200.835 | 197.869 | 195.006 | 192.375 | 190.569 | 189.252 | 188.482 | 189.058 | 189.741 | 190.509 | 191.194 | 191.874 | 193.575 | 194.323 | 194.746 | 195.063 | 195.216 | 196.29 | 196.919 | 197.631 | 198.326 | 198.399
System Transformation | Dem_BB008a | GWh | ENW | Walney 2 |  | 66.622 | 60.983 | 59.001 | 57.348 | 56.098 | 54.858 | 53.882 | 53.158 | 52.329 | 51.529 | 50.793 | 50.262 | 49.849 | 49.512 | 49.463 | 49.431 | 49.432 | 49.423 | 49.429 | 49.622 | 49.635 | 49.597 | 49.548 | 49.484 | 49.63 | 49.692 | 49.792 | 49.896 | 49.867
System Transformation | Dem_BB008a | GWh | ENW | Washway Farm |  | 245.844 | 227.898 | 221.8 | 216.927 | 212.78 | 208.585 | 205.431 | 203.234 | 200.739 | 198.375 | 196.227 | 195.049 | 194.554 | 195.433 | 198.464 | 201.8 | 205.114 | 208.186 | 211.057 | 215.507 | 218.489 | 220.824 | 222.747 | 224.193 | 226.71 | 228.569 | 230.368 | 232.022 | 232.725
System Transformation | Dem_BB008a | GWh | ENW | Whitegate |  | 561.067 | 513.096 | 496.187 | 482.083 | 471.635 | 461.129 | 452.85 | 446.664 | 439.628 | 432.866 | 426.595 | 422.024 | 418.404 | 415.297 | 414.621 | 413.943 | 413.545 | 413.09 | 412.789 | 414.043 | 413.844 | 413.164 | 412.523 | 411.784 | 412.775 | 413.13 | 413.809 | 414.544 | 414.168
System Transformation | Dem_BB008a | GWh | EPN | Amersham Main |  | 136.088 | 133.374 | 133.08 | 133.444 | 131.082 | 129.636 | 128.931 | 128.842 | 128.739 | 126.975 | 126.976 | 127.974 | 129.859 | 134.812 | 140.054 | 148.491 | 156.649 | 164.277 | 171.299 | 175.102 | 181.798 | 187.424 | 192.124 | 195.835 | 199.742 | 203.548 | 206.983 | 210.062 | 211.859
System Transformation | Dem_BB008a | GWh | EPN | Braintree |  | 407.341 | 380.732 | 371.959 | 365.203 | 357.727 | 351.116 | 346.301 | 343.107 | 339.473 | 334.94 | 331.814 | 330.472 | 330.442 | 333.539 | 338.478 | 346.138 | 353.672 | 360.677 | 367.185 | 372.845 | 379.224 | 384.331 | 388.557 | 391.78 | 395.831 | 399.676 | 403.322 | 406.657 | 408.204
System Transformation | Dem_BB008a | GWh | EPN | Bramford |  | 1500.415 | 1374.313 | 1330.016 | 1293.224 | 1263.684 | 1235.773 | 1213.838 | 1197.511 | 1178.941 | 1159.419 | 1142.784 | 1130.756 | 1121.345 | 1113.548 | 1108.647 | 1106.862 | 1105.837 | 1104.644 | 1103.877 | 1101.806 | 1100.82 | 1098.611 | 1096.563 | 1094.325 | 1095.284 | 1095.929 | 1097.473 | 1099.197 | 1098.034
System Transformation | Dem_BB008a | GWh | EPN | Brimsdown |  | 698.094 | 640.068 | 619.735 | 602.894 | 589.352 | 576.452 | 566.356 | 558.877 | 550.371 | 540.966 | 533.331 | 527.882 | 523.698 | 520.471 | 517.961 | 517.603 | 517.58 | 517.446 | 517.483 | 514.886 | 514.636 | 513.791 | 512.986 | 512.064 | 512.16 | 512.56 | 513.359 | 514.24 | 513.751
System Transformation | Dem_BB008a | GWh | EPN | Burwell Main |  | 496.622 | 455.791 | 441.515 | 429.722 | 420.069 | 410.947 | 403.828 | 398.574 | 392.605 | 386.831 | 381.535 | 377.84 | 375.108 | 373.315 | 373.92 | 374.835 | 375.931 | 376.887 | 377.87 | 381.157 | 382.307 | 382.84 | 383.227 | 383.333 | 385.23 | 386.284 | 387.536 | 388.765 | 388.808
System Transformation | Dem_BB008a | GWh | EPN | Clacton |  | 123.021 | 112.246 | 108.427 | 105.23 | 102.805 | 100.466 | 98.605 | 97.195 | 95.597 | 93.972 | 92.529 | 91.44 | 90.531 | 89.608 | 88.872 | 88.287 | 87.78 | 87.285 | 86.86 | 86.335 | 85.895 | 85.401 | 84.973 | 84.582 | 84.421 | 84.274 | 84.222 | 84.211 | 84.015
System Transformation | Dem_BB008a | GWh | EPN | Eaton Socon |  | 374.514 | 345.016 | 334.807 | 326.462 | 319.278 | 312.563 | 307.391 | 303.641 | 299.378 | 295.297 | 291.553 | 289.106 | 287.492 | 287.061 | 289.126 | 291.365 | 293.672 | 295.787 | 297.806 | 302.548 | 304.771 | 306.339 | 307.611 | 308.475 | 311.162 | 312.728 | 314.348 | 315.868 | 316.292
System Transformation | Dem_BB008a | GWh | EPN | Elstree |  | 1039.849 | 951.783 | 920.794 | 895.011 | 874.792 | 855.385 | 840.1 | 828.695 | 815.731 | 801.732 | 790.083 | 781.569 | 774.825 | 768.959 | 764.256 | 762.14 | 760.577 | 758.964 | 757.702 | 753.225 | 751.611 | 749.285 | 747.191 | 745.108 | 744.628 | 744.536 | 745.131 | 745.909 | 744.833
System Transformation | Dem_BB008a | GWh | EPN | Loudwater |  | 118.408 | 112.886 | 111.275 | 110.248 | 108.094 | 106.446 | 105.366 | 104.787 | 104.126 | 102.566 | 102.018 | 102.13 | 102.776 | 105.028 | 107.49 | 111.703 | 115.798 | 119.625 | 123.152 | 124.888 | 128.234 | 131.002 | 133.305 | 135.101 | 137.078 | 139.017 | 140.801 | 142.416 | 143.284
System Transformation | Dem_BB008a | GWh | EPN | Mill Hill |  | 281.652 | 264.329 | 258.727 | 254.515 | 249.25 | 244.806 | 241.623 | 239.576 | 237.251 | 233.508 | 231.484 | 230.744 | 230.971 | 233.623 | 236.695 | 242.581 | 248.361 | 253.734 | 258.725 | 260.766 | 265.452 | 269.22 | 272.342 | 274.728 | 277.546 | 280.348 | 283.002 | 285.422 | 286.568
System Transformation | Dem_BB008a | GWh | EPN | Norwich Main |  | 720.881 | 658.852 | 636.951 | 618.658 | 604.327 | 590.731 | 579.973 | 571.897 | 562.7 | 553.799 | 545.584 | 539.492 | 534.557 | 529.966 | 528.284 | 526.463 | 525.04 | 523.6 | 522.431 | 524.404 | 523.474 | 522.017 | 520.699 | 519.366 | 520.839 | 520.944 | 521.504 | 522.173 | 521.51
System Transformation | Dem_BB008a | GWh | EPN | Pelham |  | 532.278 | 492.431 | 478.799 | 467.82 | 457.546 | 448.256 | 441.191 | 436.184 | 430.484 | 423.837 | 418.802 | 415.73 | 413.963 | 414.445 | 416.127 | 420.456 | 424.858 | 428.905 | 432.723 | 434.972 | 438.598 | 441.23 | 443.365 | 444.869 | 447.279 | 449.696 | 452.169 | 454.488 | 455.19
System Transformation | Dem_BB008a | GWh | EPN | Rayleigh |  | 927.052 | 850.119 | 823.169 | 800.857 | 782.151 | 765.002 | 751.556 | 741.59 | 730.252 | 717.508 | 707.317 | 700 | 694.338 | 689.836 | 686.197 | 685.384 | 685.017 | 684.539 | 684.3 | 681.373 | 680.83 | 679.526 | 678.306 | 676.964 | 677.685 | 678.122 | 679.11 | 680.205 | 679.51
System Transformation | Dem_BB008a | GWh | EPN | Rye House |  | 759.017 | 695.506 | 673.217 | 654.72 | 639.954 | 625.878 | 614.833 | 606.631 | 597.303 | 587.083 | 578.713 | 572.681 | 567.994 | 564.2 | 561.275 | 560.478 | 560.053 | 559.546 | 559.237 | 556.469 | 555.896 | 554.712 | 553.619 | 552.443 | 552.503 | 552.772 | 553.503 | 554.327 | 553.712
System Transformation | Dem_BB008a | GWh | EPN | Sheringham Shoal |  | 324.525 | 295.429 | 285.073 | 276.341 | 269.923 | 263.664 | 258.655 | 254.834 | 250.489 | 246.263 | 242.351 | 239.316 | 236.718 | 233.856 | 231.74 | 229.599 | 227.693 | 225.857 | 224.242 | 223.094 | 221.509 | 219.847 | 218.415 | 217.141 | 216.686 | 216.072 | 215.744 | 215.527 | 214.891
System Transformation | Dem_BB008a | GWh | EPN | Sundon |  | 1384.29 | 1268.971 | 1228.546 | 1195.034 | 1168.44 | 1142.855 | 1122.81 | 1107.957 | 1091.066 | 1073.358 | 1058.262 | 1047.505 | 1039.278 | 1033.025 | 1029.73 | 1029.573 | 1030.044 | 1030.286 | 1030.803 | 1029.49 | 1029.746 | 1028.711 | 1027.658 | 1026.266 | 1027.338 | 1028.558 | 1030.533 | 1032.61 | 1031.857
System Transformation | Dem_BB008a | GWh | EPN | Tilbury |  | 578.168 | 529.565 | 512.49 | 498.303 | 487.747 | 477.04 | 468.644 | 462.411 | 455.326 | 447.681 | 441.33 | 436.774 | 433.258 | 430.477 | 428.595 | 428.204 | 428.09 | 427.894 | 427.837 | 425.287 | 424.97 | 424.174 | 423.434 | 422.606 | 422.4 | 422.656 | 423.261 | 423.939 | 423.494
System Transformation | Dem_BB008a | GWh | EPN | Tottenham |  | 643.264 | 592.57 | 575.018 | 560.674 | 548.1 | 536.553 | 527.643 | 521.175 | 513.822 | 504.887 | 498.305 | 493.898 | 490.848 | 489.543 | 488.602 | 490.743 | 493.095 | 495.201 | 497.268 | 495.211 | 496.862 | 497.691 | 498.302 | 498.539 | 499.637 | 501.039 | 502.688 | 504.308 | 504.379
System Transformation | Dem_BB008a | GWh | EPN | Walpole (_A) |  | 996.976 | 909.856 | 879.005 | 853.144 | 833.808 | 814.87 | 799.839 | 788.487 | 775.579 | 763.043 | 751.482 | 742.773 | 735.589 | 728.492 | 723.974 | 720.014 | 716.663 | 713.376 | 710.571 | 708.969 | 706.212 | 702.947 | 700.077 | 697.381 | 696.749 | 696.017 | 696.023 | 696.259 | 694.9
System Transformation | Dem_BB008a | GWh | EPN | Warley |  | 512.756 | 472.015 | 457.884 | 446.312 | 436.245 | 426.994 | 419.84 | 414.631 | 408.705 | 401.841 | 396.544 | 392.971 | 390.463 | 389.261 | 389.036 | 390.646 | 392.422 | 394.009 | 395.573 | 395.661 | 397.054 | 397.782 | 398.325 | 398.556 | 400.136 | 401.32 | 402.692 | 404.032 | 404.128
System Transformation | Dem_BB008a | GWh | EPN | Watford South |  | 563.024 | 518.916 | 503.664 | 491.215 | 480.384 | 470.32 | 462.571 | 456.965 | 450.593 | 443.041 | 437.349 | 433.601 | 431.074 | 430.216 | 430.046 | 432.432 | 434.978 | 437.286 | 439.519 | 438.874 | 440.804 | 441.946 | 442.833 | 443.323 | 444.671 | 446.169 | 447.854 | 449.484 | 449.69
System Transformation | Dem_BB008a | GWh | EPN | West Thurrock |  | 88.644 | 82.195 | 80.004 | 78.252 | 76.525 | 74.999 | 73.849 | 73.041 | 72.127 | 70.875 | 70.062 | 69.576 | 69.322 | 69.481 | 69.673 | 70.476 | 71.285 | 72.039 | 72.742 | 72.649 | 73.275 | 73.73 | 74.106 | 74.368 | 74.738 | 75.149 | 75.569 | 75.963 | 76.086
System Transformation | Dem_BB008a | GWh | EPN | Wymondley |  | 508.611 | 470.996 | 458.171 | 447.873 | 438.07 | 429.249 | 422.566 | 417.855 | 412.497 | 406.169 | 401.444 | 398.621 | 397.084 | 397.845 | 399.793 | 404.405 | 409.06 | 413.355 | 417.394 | 419.865 | 423.717 | 426.563 | 428.877 | 430.535 | 433.059 | 435.578 | 438.132 | 440.511 | 441.289
System Transformation | Dem_BB008a | GWh | East Midlands | Berkswell |  | 519.592 | 476.541 | 461.46 | 448.978 | 439.077 | 429.504 | 422.021 | 416.488 | 410.2 | 404.169 | 398.587 | 394.673 | 391.738 | 389.714 | 390.34 | 391.092 | 392.051 | 392.875 | 393.741 | 397.049 | 398.093 | 398.514 | 398.802 | 398.828 | 400.791 | 401.81 | 403.042 | 404.258 | 404.263
System Transformation | Dem_BB008a | GWh | East Midlands | Bicker Fen |  | 247.949 | 229.76 | 223.568 | 218.61 | 214.144 | 209.88 | 206.668 | 204.419 | 201.857 | 199.447 | 197.235 | 195.992 | 195.416 | 196.143 | 198.626 | 201.666 | 204.696 | 207.499 | 210.127 | 214.146 | 216.868 | 218.977 | 220.712 | 222.004 | 224.013 | 225.714 | 227.376 | 228.91 | 229.531
System Transformation | Dem_BB008a | GWh | East Midlands | Chesterfield |  | 913.729 | 836.034 | 808.669 | 785.876 | 769.719 | 752.719 | 739.36 | 729.415 | 718.103 | 707.39 | 697.336 | 690.113 | 684.524 | 680.073 | 679.605 | 679.431 | 679.681 | 679.78 | 680.067 | 681.595 | 681.924 | 681.384 | 680.803 | 679.982 | 681.021 | 681.927 | 683.317 | 684.768 | 684.322
System Transformation | Dem_BB008a | GWh | East Midlands | Coventry |  | 922.82 | 842.712 | 814.378 | 790.668 | 772.839 | 755.382 | 741.545 | 731.131 | 719.282 | 707.833 | 697.236 | 689.326 | 682.868 | 676.692 | 673.633 | 670.725 | 668.356 | 665.991 | 664.026 | 664.304 | 662.482 | 660.081 | 657.945 | 655.865 | 656.39 | 656.137 | 656.51 | 657.067 | 656.022
System Transformation | Dem_BB008a | GWh | East Midlands | Drakelow |  | 310.614 | 286.626 | 278.363 | 271.649 | 266.248 | 260.771 | 256.587 | 253.599 | 250.194 | 247.067 | 244.104 | 242.277 | 241.202 | 241.395 | 243.959 | 246.703 | 249.482 | 252.036 | 254.449 | 258.728 | 261.27 | 263.174 | 264.731 | 265.849 | 268.107 | 269.777 | 271.443 | 272.999 | 273.542
System Transformation | Dem_BB008a | GWh | East Midlands | East Claydon (_B) |  | 753.873 | 694.061 | 673.318 | 656.338 | 642.015 | 628.452 | 617.982 | 610.373 | 601.721 | 592.32 | 584.641 | 579.523 | 576.017 | 574.626 | 575.221 | 578.273 | 581.546 | 584.5 | 587.364 | 589.03 | 591.725 | 593.358 | 594.625 | 595.341 | 597.48 | 599.558 | 601.88 | 604.119 | 604.43
System Transformation | Dem_BB008a | GWh | East Midlands | Enderby |  | 805.824 | 736.57 | 712.132 | 691.726 | 675.968 | 660.799 | 648.803 | 639.807 | 629.573 | 619.643 | 610.501 | 603.741 | 598.299 | 593.317 | 591.353 | 589.495 | 588.075 | 586.625 | 585.465 | 586.955 | 585.982 | 584.415 | 582.994 | 581.536 | 582.729 | 582.863 | 583.506 | 584.27 | 583.54
System Transformation | Dem_BB008a | GWh | East Midlands | Grendon |  | 1247.075 | 1137.096 | 1098.076 | 1065.3 | 1040.817 | 1016.99 | 998.015 | 983.64 | 967.29 | 951.43 | 936.758 | 925.585 | 916.218 | 906.564 | 900.698 | 894.679 | 889.473 | 884.403 | 880.023 | 878.756 | 874.588 | 869.872 | 865.754 | 861.966 | 861.976 | 860.7 | 860.394 | 860.412 | 858.528
System Transformation | Dem_BB008a | GWh | East Midlands | Ratcliffe |  | 818.593 | 748.037 | 723.123 | 702.302 | 686.662 | 671.247 | 659.061 | 649.914 | 639.511 | 629.485 | 620.195 | 613.328 | 607.799 | 602.734 | 600.621 | 598.702 | 597.237 | 595.741 | 594.54 | 595.272 | 594.191 | 592.523 | 591.016 | 589.484 | 590.153 | 590.225 | 590.82 | 591.539 | 590.761
System Transformation | Dem_BB008a | GWh | East Midlands | Staythorpe |  | 343.891 | 317.949 | 309.065 | 301.884 | 295.394 | 289.377 | 284.795 | 281.541 | 277.837 | 274.248 | 271.023 | 269.073 | 267.979 | 268.382 | 270.698 | 273.882 | 277.098 | 280.059 | 282.845 | 287.184 | 290.076 | 292.247 | 294.015 | 295.297 | 297.45 | 299.324 | 301.196 | 302.935 | 303.551
System Transformation | Dem_BB008a | GWh | East Midlands | Stoke Bardolph |  | 306.383 | 282.278 | 273.928 | 267.113 | 261.485 | 256.01 | 251.793 | 248.751 | 245.284 | 242.012 | 238.974 | 237.014 | 235.745 | 235.501 | 237.351 | 239.35 | 241.41 | 243.295 | 245.089 | 248.754 | 250.69 | 252.066 | 253.186 | 253.956 | 255.983 | 257.318 | 258.691 | 259.974 | 260.349
System Transformation | Dem_BB008a | GWh | East Midlands | Walpole (_B) |  | 1008.626 | 920.336 | 889.052 | 862.824 | 843.254 | 824.078 | 808.843 | 797.338 | 784.252 | 771.536 | 759.811 | 750.961 | 743.639 | 736.35 | 731.621 | 727.438 | 723.883 | 720.395 | 717.419 | 715.588 | 712.655 | 709.221 | 706.21 | 703.394 | 702.654 | 701.828 | 701.757 | 701.935 | 700.516
System Transformation | Dem_BB008a | GWh | East Midlands | West Burton |  | 327.876 | 302.547 | 293.82 | 286.725 | 280.591 | 274.788 | 270.339 | 267.145 | 263.514 | 260.03 | 256.852 | 254.854 | 253.629 | 253.636 | 255.586 | 258.076 | 260.614 | 262.945 | 265.154 | 269.02 | 271.341 | 273.042 | 274.421 | 275.39 | 277.422 | 278.975 | 280.56 | 282.037 | 282.507
System Transformation | Dem_BB008a | GWh | East Midlands | Willington |  | 928.07 | 847.496 | 819.003 | 795.152 | 777.22 | 759.659 | 745.747 | 735.27 | 723.352 | 711.835 | 701.176 | 693.218 | 686.721 | 680.507 | 677.423 | 674.488 | 672.09 | 669.708 | 667.717 | 667.988 | 666.142 | 663.718 | 661.565 | 659.471 | 659.99 | 659.73 | 660.106 | 660.659 | 659.607
System Transformation | Dem_BB008a | GWh | IDNO - Refer to Comment Field | Tynemouth 2 |  | 149.769 | 137.544 | 133.278 | 129.765 | 127.158 | 124.437 | 122.326 | 120.778 | 119.023 | 117.361 | 115.806 | 114.758 | 114.02 | 113.652 | 114.157 | 114.72 | 115.337 | 115.893 | 116.435 | 117.413 | 117.977 | 118.328 | 118.602 | 118.761 | 119.339 | 119.775 | 120.258 | 120.72 | 120.789 | Note: TYNE2 is operated by an IDNO allocated to GSP Group/licence area F
System Transformation | Dem_BB008a | GWh | LPN | Acton Lane 22kV |  | 65.366 | 60.467 | 58.794 | 57.44 | 56.128 | 54.986 | 54.113 | 53.494 | 52.788 | 51.858 | 51.225 | 50.833 | 50.592 | 50.601 | 50.637 | 51.072 | 51.516 | 51.923 | 52.313 | 52.18 | 52.52 | 52.746 | 52.93 | 53.055 | 53.269 | 53.5 | 53.749 | 53.991 | 54.044
System Transformation | Dem_BB008a | GWh | LPN | Barking |  | 189.272 | 175.363 | 170.624 | 166.827 | 163.137 | 159.864 | 157.386 | 155.641 | 153.659 | 151.003 | 149.233 | 148.172 | 147.581 | 147.83 | 148.159 | 149.746 | 151.356 | 152.835 | 154.234 | 153.991 | 155.226 | 156.108 | 156.828 | 157.33 | 158.067 | 158.891 | 159.741 | 160.538 | 160.77
System Transformation | Dem_BB008a | GWh | LPN | Barking West |  | 405.732 | 373.267 | 361.983 | 352.727 | 344.787 | 337.444 | 331.753 | 327.597 | 322.873 | 317.252 | 313.013 | 310.119 | 308.046 | 306.911 | 306.021 | 306.899 | 307.926 | 308.833 | 309.749 | 308.271 | 308.945 | 309.153 | 309.274 | 309.211 | 309.698 | 310.378 | 311.24 | 312.103 | 312.049
System Transformation | Dem_BB008a | GWh | LPN | Beddington (_C) |  | 225.786 | 211.496 | 206.828 | 203.281 | 198.966 | 195.35 | 192.736 | 191.026 | 189.077 | 186.006 | 184.301 | 183.599 | 183.628 | 185.453 | 187.758 | 192.045 | 196.265 | 200.188 | 203.833 | 205.544 | 208.987 | 211.731 | 214.004 | 215.739 | 218.151 | 220.235 | 222.219 | 224.032 | 224.866
System Transformation | Dem_BB008a | GWh | LPN | Canal Bank |  | 51.713 | 47.747 | 46.384 | 45.281 | 44.238 | 43.327 | 42.622 | 42.119 | 41.544 | 40.814 | 40.297 | 39.967 | 39.749 | 39.701 | 39.674 | 39.928 | 40.203 | 40.449 | 40.687 | 40.552 | 40.754 | 40.878 | 40.978 | 41.033 | 41.164 | 41.315 | 41.482 | 41.645 | 41.667
System Transformation | Dem_BB008a | GWh | LPN | City Road |  | 526.864 | 487.589 | 474.174 | 463.376 | 452.783 | 443.584 | 436.586 | 431.625 | 425.976 | 418.465 | 413.411 | 410.283 | 408.411 | 408.626 | 409.001 | 412.685 | 416.458 | 419.915 | 423.201 | 422.225 | 425.077 | 427.051 | 428.635 | 429.698 | 431.517 | 433.495 | 435.579 | 437.556 | 438.044
System Transformation | Dem_BB008a | GWh | LPN | Greenford |  | 59.351 | 54.9 | 53.371 | 52.148 | 50.955 | 49.914 | 49.122 | 48.558 | 47.915 | 47.071 | 46.498 | 46.134 | 45.917 | 45.922 | 45.95 | 46.335 | 46.732 | 47.097 | 47.443 | 47.322 | 47.623 | 47.825 | 47.987 | 48.093 | 48.286 | 48.496 | 48.723 | 48.937 | 48.985
System Transformation | Dem_BB008a | GWh | LPN | Hackney 132kV |  | 217.56 | 200.723 | 194.92 | 190.201 | 185.949 | 182.086 | 179.114 | 176.978 | 174.546 | 171.515 | 169.34 | 167.922 | 166.987 | 166.738 | 166.607 | 167.627 | 168.704 | 169.684 | 170.627 | 170.045 | 170.834 | 171.313 | 171.684 | 171.898 | 172.395 | 172.997 | 173.665 | 174.312 | 174.404
System Transformation | Dem_BB008a | GWh | LPN | Hackney 66kV |  | 294.875 | 271.598 | 263.537 | 256.942 | 251.174 | 245.876 | 241.787 | 238.818 | 235.441 | 231.346 | 228.317 | 226.288 | 224.882 | 224.254 | 223.796 | 224.743 | 225.783 | 226.714 | 227.628 | 226.671 | 227.398 | 227.747 | 228.011 | 228.099 | 228.585 | 229.21 | 229.953 | 230.683 | 230.706
System Transformation | Dem_BB008a | GWh | LPN | Hurst |  | 573.189 | 525.826 | 509.25 | 495.542 | 484.369 | 473.816 | 465.561 | 459.46 | 452.522 | 444.751 | 438.526 | 434.109 | 430.744 | 428.244 | 426.54 | 426.515 | 426.76 | 426.902 | 427.153 | 425.505 | 425.551 | 425.068 | 424.584 | 423.973 | 424.523 | 424.998 | 425.788 | 426.625 | 426.302
System Transformation | Dem_BB008a | GWh | LPN | Islington |  | 513.134 | 473.68 | 460.097 | 449.072 | 438.977 | 429.882 | 422.91 | 417.901 | 412.207 | 405.024 | 399.926 | 396.629 | 394.484 | 394.034 | 393.826 | 396.422 | 399.15 | 401.627 | 404.008 | 402.699 | 404.706 | 405.966 | 406.953 | 407.539 | 408.822 | 410.32 | 411.974 | 413.564 | 413.82
System Transformation | Dem_BB008a | GWh | LPN | Littlebrook (_C) |  | 231.833 | 215.097 | 209.429 | 204.912 | 200.438 | 196.472 | 193.487 | 191.399 | 189.032 | 185.88 | 183.777 | 182.564 | 181.956 | 182.502 | 183.462 | 185.832 | 188.216 | 190.416 | 192.48 | 193.127 | 195.039 | 196.47 | 197.642 | 198.487 | 199.928 | 201.175 | 202.419 | 203.58 | 203.98
System Transformation | Dem_BB008a | GWh | LPN | Lodge Road |  | 362.223 | 335.341 | 326.166 | 318.796 | 311.511 | 305.2 | 300.408 | 297.01 | 293.152 | 287.983 | 284.529 | 282.403 | 281.149 | 281.377 | 281.702 | 284.345 | 287.049 | 289.526 | 291.876 | 291.246 | 293.296 | 294.729 | 295.879 | 296.656 | 297.96 | 299.369 | 300.845 | 302.241 | 302.597
System Transformation | Dem_BB008a | GWh | LPN | New Cross |  | 493.05 | 452.803 | 438.755 | 427.165 | 416.902 | 407.843 | 400.763 | 395.544 | 389.604 | 382.718 | 377.377 | 373.596 | 370.727 | 368.633 | 367.237 | 367.301 | 367.59 | 367.787 | 368.067 | 367.15 | 367.296 | 366.969 | 366.63 | 366.164 | 367.097 | 367.574 | 368.32 | 369.1 | 368.854
System Transformation | Dem_BB008a | GWh | LPN | Perivale |  | 51.946 | 48.084 | 46.767 | 45.707 | 44.664 | 43.756 | 43.066 | 42.579 | 42.023 | 41.285 | 40.785 | 40.479 | 40.297 | 40.325 | 40.365 | 40.741 | 41.119 | 41.472 | 41.806 | 41.71 | 41.999 | 42.201 | 42.359 | 42.47 | 42.652 | 42.851 | 43.063 | 43.26 | 43.311
System Transformation | Dem_BB008a | GWh | LPN | Redbridge |  | 233.396 | 215.048 | 208.698 | 203.512 | 198.949 | 194.76 | 191.537 | 189.198 | 186.539 | 183.291 | 180.912 | 179.323 | 178.231 | 177.784 | 177.463 | 178.286 | 179.177 | 179.973 | 180.758 | 180.027 | 180.656 | 180.985 | 181.229 | 181.333 | 181.749 | 182.277 | 182.887 | 183.489 | 183.524
System Transformation | Dem_BB008a | GWh | LPN | St John's Wood |  | 495.123 | 458.485 | 445.994 | 435.963 | 426.003 | 417.395 | 410.857 | 406.232 | 400.974 | 393.905 | 389.203 | 386.325 | 384.644 | 385.024 | 385.531 | 389.249 | 393.038 | 396.517 | 399.814 | 398.988 | 401.872 | 403.895 | 405.534 | 406.64 | 408.466 | 410.441 | 412.494 | 414.436 | 414.95
System Transformation | Dem_BB008a | GWh | LPN | West Ham |  | 479.591 | 442.322 | 429.458 | 418.987 | 409.616 | 401.07 | 394.501 | 389.764 | 384.377 | 377.702 | 372.88 | 369.715 | 367.604 | 366.963 | 366.575 | 368.671 | 370.904 | 372.923 | 374.875 | 373.532 | 375.15 | 376.106 | 376.844 | 377.243 | 378.281 | 379.537 | 380.958 | 382.332 | 382.499
System Transformation | Dem_BB008a | GWh | LPN | Willesden 132kV |  | 361.676 | 334.533 | 325.241 | 317.752 | 310.486 | 304.149 | 299.318 | 295.883 | 291.979 | 286.824 | 283.329 | 281.133 | 279.795 | 279.838 | 279.985 | 282.344 | 284.771 | 286.987 | 289.103 | 288.366 | 290.191 | 291.432 | 292.422 | 293.074 | 294.249 | 295.535 | 296.9 | 298.199 | 298.492
System Transformation | Dem_BB008a | GWh | LPN | Willesden 66kV |  | 98.34 | 91.118 | 88.658 | 86.692 | 84.71 | 83.009 | 81.717 | 80.806 | 79.771 | 78.364 | 77.439 | 76.877 | 76.563 | 76.673 | 76.803 | 77.589 | 78.39 | 79.125 | 79.823 | 79.676 | 80.287 | 80.725 | 81.075 | 81.319 | 81.705 | 82.117 | 82.545 | 82.948 | 83.06
System Transformation | Dem_BB008a | GWh | LPN | Wimbledon North |  | 216.3 | 198.162 | 191.795 | 186.509 | 182.059 | 178.03 | 174.858 | 172.499 | 169.808 | 166.81 | 164.388 | 162.626 | 161.232 | 160.028 | 159.114 | 158.712 | 158.418 | 158.115 | 157.881 | 157.199 | 156.909 | 156.47 | 156.069 | 155.663 | 155.808 | 155.828 | 155.98 | 156.171 | 155.966
System Transformation | Dem_BB008a | GWh | LPN | Wimbledon South |  | 888.462 | 814.501 | 788.574 | 767.086 | 748.745 | 732.251 | 719.301 | 709.682 | 698.74 | 686.386 | 676.537 | 669.408 | 663.832 | 659.204 | 655.782 | 654.599 | 653.873 | 653.052 | 652.49 | 649.995 | 649.206 | 647.722 | 646.357 | 644.915 | 645.809 | 646.094 | 646.919 | 647.863 | 647.13
System Transformation | Dem_BB008a | GWh | NPgN | Blyth 132kV |  | 107.602 | 101.375 | 99.402 | 97.959 | 96.622 | 95.012 | 93.9 | 93.234 | 92.473 | 91.826 | 91.228 | 91.192 | 91.596 | 93.265 | 96.487 | 100.03 | 103.479 | 106.698 | 109.67 | 113.49 | 116.519 | 119.016 | 121.102 | 122.726 | 124.768 | 126.531 | 128.153 | 129.616 | 130.408
System Transformation | Dem_BB008a | GWh | NPgN | Blyth 66kV |  | 1160.962 | 1058.88 | 1022.683 | 992.306 | 970.51 | 948.422 | 930.871 | 917.615 | 902.537 | 887.938 | 874.424 | 864.221 | 855.773 | 847.336 | 842.019 | 837.169 | 833.042 | 829 | 825.542 | 822.538 | 819.06 | 815.016 | 811.47 | 808.171 | 807.002 | 805.988 | 805.848 | 806.003 | 804.33
System Transformation | Dem_BB008a | GWh | NPgN | Fourstones |  | 34.652 | 31.958 | 31.033 | 30.275 | 29.688 | 29.077 | 28.606 | 28.27 | 27.893 | 27.53 | 27.198 | 26.991 | 26.869 | 26.88 | 27.13 | 27.42 | 27.71 | 27.98 | 28.233 | 28.626 | 28.889 | 29.081 | 29.238 | 29.354 | 29.575 | 29.744 | 29.922 | 30.085 | 30.141
System Transformation | Dem_BB008a | GWh | NPgN | Hart Moor |  | 229.696 | 211.149 | 204.694 | 199.385 | 195.438 | 191.294 | 188.085 | 185.747 | 183.091 | 180.589 | 178.253 | 176.697 | 175.641 | 175.231 | 176.242 | 177.371 | 178.557 | 179.634 | 180.671 | 182.446 | 183.533 | 184.252 | 184.825 | 185.193 | 186.232 | 187.019 | 187.856 | 188.658 | 188.83
System Transformation | Dem_BB008a | GWh | NPgN | Hawthorn Pit |  | 257.293 | 237.168 | 230.212 | 224.541 | 220.259 | 215.699 | 212.212 | 209.711 | 206.86 | 204.206 | 201.719 | 200.16 | 199.213 | 199.252 | 201.167 | 203.24 | 205.347 | 207.286 | 209.118 | 211.997 | 213.892 | 215.289 | 216.427 | 217.234 | 218.864 | 220.127 | 221.404 | 222.6 | 222.986
System Transformation | Dem_BB008a | GWh | NPgN | Knaresborough |  | 310.156 | 286.782 | 278.773 | 272.314 | 267.122 | 261.74 | 257.661 | 254.78 | 251.496 | 248.38 | 245.538 | 243.876 | 243.009 | 243.632 | 246.401 | 249.748 | 253.106 | 256.207 | 259.113 | 263.035 | 266.002 | 268.267 | 270.124 | 271.488 | 273.636 | 275.526 | 277.388 | 279.113 | 279.769
System Transformation | Dem_BB008a | GWh | NPgN | Lackenby |  | 427.345 | 391.491 | 378.903 | 368.451 | 360.576 | 352.662 | 346.465 | 341.864 | 336.631 | 331.575 | 326.926 | 323.622 | 321.105 | 319.219 | 319.078 | 319.27 | 319.654 | 319.948 | 320.307 | 321.474 | 321.878 | 321.832 | 321.738 | 321.497 | 322.294 | 322.856 | 323.635 | 324.423 | 324.286
System Transformation | Dem_BB008a | GWh | NPgN | Norton |  | 837.313 | 771.258 | 748.38 | 729.68 | 715.623 | 700.719 | 689.273 | 681.027 | 671.645 | 662.87 | 654.67 | 649.443 | 646.146 | 645.835 | 651.384 | 657.424 | 663.603 | 669.273 | 674.648 | 683.233 | 688.814 | 692.843 | 696.109 | 698.394 | 703.289 | 707.064 | 710.932 | 714.562 | 715.654
System Transformation | Dem_BB008a | GWh | NPgN | Offerton |  | 112.237 | 103.385 | 100.319 | 97.812 | 95.929 | 93.933 | 92.399 | 91.294 | 90.037 | 88.864 | 87.762 | 87.064 | 86.623 | 86.586 | 87.331 | 88.145 | 88.973 | 89.738 | 90.46 | 91.614 | 92.369 | 92.907 | 93.352 | 93.659 | 94.313 | 94.823 | 95.339 | 95.832 | 95.978
System Transformation | Dem_BB008a | GWh | NPgN | Osbaldwick |  | 552.291 | 506.81 | 490.905 | 477.756 | 467.478 | 457.353 | 449.457 | 443.639 | 437.027 | 430.623 | 424.758 | 420.689 | 417.697 | 415.806 | 416.648 | 417.833 | 419.217 | 420.433 | 421.666 | 424.831 | 426.195 | 426.859 | 427.347 | 427.517 | 429.529 | 430.74 | 432.168 | 433.564 | 433.635
System Transformation | Dem_BB008a | GWh | NPgN | Poppleton |  | 73.463 | 71.422 | 71.01 | 70.964 | 70.346 | 69.537 | 69.119 | 69.029 | 68.929 | 68.908 | 68.929 | 69.492 | 70.542 | 73.288 | 77.763 | 82.756 | 87.579 | 92.096 | 96.244 | 101.461 | 105.685 | 109.243 | 112.219 | 114.575 | 117.317 | 119.717 | 121.877 | 123.81 | 124.955
System Transformation | Dem_BB008a | GWh | NPgN | Saltholme |  | 459.164 | 418.497 | 404.054 | 391.912 | 383.13 | 374.348 | 367.35 | 362.049 | 356.019 | 350.15 | 344.736 | 340.607 | 337.135 | 333.535 | 331.017 | 328.666 | 326.621 | 324.632 | 322.91 | 321.394 | 319.664 | 317.762 | 316.107 | 314.601 | 313.983 | 313.388 | 313.163 | 313.07 | 312.316
System Transformation | Dem_BB008a | GWh | NPgN | South Shields |  | 163.01 | 150.144 | 145.684 | 142.041 | 139.302 | 136.402 | 134.169 | 132.564 | 130.733 | 129.023 | 127.427 | 126.408 | 125.764 | 125.692 | 126.767 | 127.931 | 129.121 | 130.215 | 131.254 | 132.912 | 133.993 | 134.769 | 135.402 | 135.837 | 136.783 | 137.516 | 138.267 | 138.965 | 139.176
System Transformation | Dem_BB008a | GWh | NPgN | Spennymoor |  | 480.524 | 441.55 | 427.963 | 416.781 | 408.003 | 399.272 | 392.501 | 387.547 | 381.91 | 376.485 | 371.51 | 368.141 | 365.767 | 364.585 | 366.051 | 367.845 | 369.781 | 371.527 | 373.234 | 376.811 | 378.639 | 379.773 | 380.66 | 381.18 | 383.363 | 384.775 | 386.333 | 387.828 | 388.073
System Transformation | Dem_BB008a | GWh | NPgN | Stella North |  | 322.063 | 297.572 | 289.165 | 282.364 | 276.912 | 271.292 | 267.017 | 263.988 | 260.537 | 257.287 | 254.29 | 252.504 | 251.524 | 252.01 | 254.973 | 258.257 | 261.553 | 264.6 | 267.46 | 271.907 | 274.875 | 277.124 | 278.972 | 280.324 | 282.842 | 284.747 | 286.64 | 288.397 | 289.047
System Transformation | Dem_BB008a | GWh | NPgN | Stella South |  | 429.944 | 395.337 | 383.298 | 373.409 | 365.809 | 358.052 | 352.047 | 347.678 | 342.704 | 337.959 | 333.582 | 330.676 | 328.687 | 327.914 | 329.662 | 331.728 | 333.904 | 335.881 | 337.789 | 341.149 | 343.142 | 344.465 | 345.517 | 346.194 | 348.173 | 349.629 | 351.192 | 352.681 | 352.996
System Transformation | Dem_BB008a | GWh | NPgN | Tynemouth 1 |  | 272.748 | 251.235 | 243.782 | 237.691 | 233.109 | 228.254 | 224.529 | 221.84 | 218.784 | 215.929 | 213.255 | 211.549 | 210.477 | 210.376 | 212.185 | 214.151 | 216.163 | 218.009 | 219.76 | 222.558 | 224.374 | 225.685 | 226.75 | 227.495 | 229.089 | 230.317 | 231.58 | 232.759 | 233.116
System Transformation | Dem_BB008a | GWh | NPgN | West Boldon |  | 482.867 | 444.702 | 431.481 | 420.664 | 412.538 | 403.935 | 397.324 | 392.553 | 387.13 | 382.052 | 377.308 | 374.272 | 372.344 | 372.108 | 375.22 | 378.611 | 382.084 | 385.268 | 388.294 | 393.147 | 396.283 | 398.541 | 400.368 | 401.644 | 404.414 | 406.544 | 408.737 | 410.794 | 411.403
System Transformation | Dem_BB008a | GWh | NPgY | Bradford West |  | 751.906 | 688.139 | 665.696 | 647.019 | 632.978 | 618.963 | 607.942 | 599.727 | 590.392 | 581.422 | 573.105 | 567.102 | 562.422 | 558.598 | 558.319 | 557.993 | 558.012 | 557.927 | 558.003 | 560.756 | 561.018 | 560.565 | 560.084 | 559.402 | 561.388 | 562.167 | 563.344 | 564.566 | 564.213
System Transformation | Dem_BB008a | GWh | NPgY | Camblesforth |  | 68.53 | 65.98 | 65.323 | 65.002 | 64.42 | 63.582 | 63.1 | 62.917 | 62.709 | 62.565 | 62.462 | 62.826 | 63.591 | 65.702 | 69.108 | 73.021 | 76.807 | 80.345 | 83.612 | 87.35 | 90.638 | 93.395 | 95.7 | 97.519 | 99.47 | 101.344 | 103.026 | 104.544 | 105.427
System Transformation | Dem_BB008a | GWh | NPgY | Creyke Beck |  | 931.843 | 851.613 | 823.288 | 799.631 | 782.259 | 764.748 | 750.914 | 740.554 | 728.765 | 717.39 | 706.866 | 699.125 | 692.929 | 687.367 | 685.011 | 683.104 | 681.698 | 680.242 | 679.102 | 679.224 | 678.142 | 676.362 | 674.749 | 673.085 | 673.497 | 673.639 | 674.373 | 675.243 | 674.39
System Transformation | Dem_BB008a | GWh | NPgY | Drax |  | 255.271 | 236.594 | 230.243 | 225.163 | 221.128 | 216.778 | 213.516 | 211.252 | 208.678 | 206.229 | 204.016 | 202.817 | 202.327 | 203.303 | 206.111 | 209.587 | 213.033 | 216.232 | 219.218 | 222.713 | 225.71 | 228.054 | 229.987 | 231.432 | 233.316 | 235.171 | 236.967 | 238.623 | 239.316
System Transformation | Dem_BB008a | GWh | NPgY | Elland |  | 625.364 | 573.065 | 554.716 | 539.497 | 527.914 | 516.361 | 507.307 | 500.601 | 492.968 | 485.67 | 478.899 | 474.108 | 470.473 | 467.835 | 468.514 | 469.138 | 470.023 | 470.756 | 471.566 | 475.012 | 476.008 | 476.298 | 476.457 | 476.331 | 478.629 | 479.714 | 481.076 | 482.436 | 482.364
System Transformation | Dem_BB008a | GWh | NPgY | Ferrybridge A |  | 222.356 | 205.965 | 200.383 | 195.902 | 192.339 | 188.533 | 185.674 | 183.679 | 181.408 | 179.305 | 177.35 | 176.27 | 175.804 | 176.565 | 179.285 | 182.25 | 185.204 | 187.936 | 190.49 | 194.237 | 196.869 | 198.93 | 200.624 | 201.899 | 203.985 | 205.627 | 207.222 | 208.684 | 209.298
System Transformation | Dem_BB008a | GWh | NPgY | Ferrybridge B (_M) |  | 207.341 | 193.587 | 189.039 | 185.509 | 182.494 | 179.151 | 176.724 | 175.126 | 173.313 | 171.69 | 170.174 | 169.596 | 169.719 | 171.582 | 175.922 | 180.582 | 185.149 | 189.401 | 193.342 | 198.901 | 202.956 | 206.248 | 208.979 | 211.089 | 214.137 | 216.554 | 218.824 | 220.885 | 221.911
System Transformation | Dem_BB008a | GWh | NPgY | Grimsby West |  | 473.491 | 435.846 | 422.782 | 412.085 | 403.424 | 394.922 | 388.357 | 383.593 | 378.171 | 372.897 | 368.126 | 364.992 | 362.891 | 362.23 | 363.917 | 366.386 | 368.971 | 371.326 | 373.586 | 377.148 | 379.481 | 381.052 | 382.311 | 383.127 | 385.172 | 386.843 | 388.625 | 390.315 | 390.695
System Transformation | Dem_BB008a | GWh | NPgY | Jordanthorpe |  | 114.241 | 109.014 | 107.501 | 106.557 | 105.775 | 104.275 | 103.34 | 102.893 | 102.39 | 102.164 | 101.845 | 102.242 | 103.253 | 106.216 | 111.77 | 117.537 | 123.129 | 128.354 | 133.168 | 139.4 | 144.309 | 148.42 | 151.854 | 154.557 | 157.807 | 160.616 | 163.167 | 165.462 | 166.777
System Transformation | Dem_BB008a | GWh | NPgY | Keadby |  | 582.111 | 537.514 | 522.176 | 509.731 | 499.817 | 489.612 | 481.838 | 476.301 | 470.006 | 464.077 | 458.592 | 455.273 | 453.391 | 454.012 | 458.832 | 464.329 | 469.869 | 474.982 | 479.794 | 487.207 | 492.186 | 495.936 | 498.999 | 501.222 | 505.341 | 508.578 | 511.805 | 514.808 | 515.874
System Transformation | Dem_BB008a | GWh | NPgY | Kirkstall B |  | 400.487 | 368.416 | 357.274 | 348.126 | 340.906 | 333.693 | 328.113 | 324.058 | 319.446 | 315.07 | 311.01 | 308.328 | 306.505 | 305.858 | 308.044 | 310.177 | 312.406 | 314.438 | 316.383 | 320.831 | 322.969 | 324.433 | 325.613 | 326.396 | 329.113 | 330.646 | 332.256 | 333.783 | 334.164
System Transformation | Dem_BB008a | GWh | NPgY | Neepsend |  | 149.452 | 140.265 | 137.299 | 135.066 | 133.393 | 131.106 | 129.501 | 128.503 | 127.363 | 126.488 | 125.581 | 125.421 | 125.852 | 127.885 | 132.221 | 136.744 | 141.156 | 145.267 | 149.071 | 154.07 | 157.953 | 161.146 | 163.81 | 165.885 | 168.501 | 170.771 | 172.866 | 174.761 | 175.769
System Transformation | Dem_BB008a | GWh | NPgY | Norton Lees |  | 118.381 | 111.761 | 109.688 | 108.196 | 107.057 | 105.333 | 104.166 | 103.494 | 102.726 | 102.192 | 101.611 | 101.674 | 102.264 | 104.393 | 108.64 | 113.068 | 117.373 | 121.391 | 125.098 | 129.941 | 133.72 | 136.863 | 139.484 | 141.535 | 144.064 | 146.255 | 148.262 | 150.072 | 151.07
System Transformation | Dem_BB008a | GWh | NPgY | Pitsmoor |  | 65.462 | 61.996 | 60.928 | 60.184 | 59.609 | 58.681 | 58.072 | 57.733 | 57.345 | 57.1 | 56.817 | 56.912 | 57.308 | 58.637 | 61.228 | 63.928 | 66.548 | 68.994 | 71.25 | 74.187 | 76.488 | 78.406 | 80.007 | 81.264 | 82.794 | 84.124 | 85.337 | 86.425 | 87.036
System Transformation | Dem_BB008a | GWh | NPgY | Saltend North |  | 125.336 | 117.559 | 115.031 | 113.127 | 111.304 | 109.347 | 107.958 | 107.079 | 106.071 | 105.183 | 104.367 | 104.152 | 104.4 | 105.892 | 109.007 | 112.397 | 115.716 | 118.808 | 121.664 | 125.686 | 128.629 | 131.042 | 133.046 | 134.603 | 136.768 | 138.504 | 140.113 | 141.571 | 142.329
System Transformation | Dem_BB008a | GWh | NPgY | Sheffield City |  | 65.229 | 62.294 | 61.457 | 60.94 | 60.508 | 59.662 | 59.133 | 58.889 | 58.61 | 58.498 | 58.324 | 58.566 | 59.159 | 60.893 | 64.133 | 67.494 | 70.752 | 73.793 | 76.599 | 80.232 | 83.093 | 85.487 | 87.49 | 89.068 | 90.958 | 92.593 | 94.078 | 95.413 | 96.183
System Transformation | Dem_BB008a | GWh | NPgY | Skelton Grange |  | 1149.56 | 1049.063 | 1013.473 | 983.639 | 961.766 | 939.949 | 922.635 | 909.576 | 894.725 | 880.368 | 867.075 | 857.088 | 848.866 | 840.815 | 836.696 | 832.534 | 829.063 | 825.631 | 822.738 | 822.221 | 819.471 | 816.067 | 813.059 | 810.192 | 810.606 | 810.024 | 810.263 | 810.75 | 809.315
System Transformation | Dem_BB008a | GWh | NPgY | Templeborough |  | 13.356 | 16.575 | 18.031 | 19.542 | 20.514 | 20.867 | 21.393 | 22.021 | 22.737 | 23.662 | 24.426 | 25.584 | 27.159 | 30.51 | 35.947 | 41.569 | 46.973 | 52.038 | 56.677 | 62.567 | 67.299 | 71.348 | 74.743 | 77.46 | 80.496 | 83.132 | 85.46 | 87.526 | 88.857
System Transformation | Dem_BB008a | GWh | NPgY | Thorpe Marsh |  | 212.077 | 197.927 | 193.236 | 189.592 | 186.001 | 182.54 | 180.016 | 178.329 | 176.413 | 174.599 | 172.978 | 172.298 | 172.305 | 173.957 | 177.985 | 182.337 | 186.609 | 190.59 | 194.276 | 200.107 | 203.952 | 207.062 | 209.645 | 211.63 | 214.912 | 217.237 | 219.424 | 221.407 | 222.379
System Transformation | Dem_BB008a | GWh | NPgY | Thurcroft |  | 519.17 | 479.186 | 465.414 | 454.231 | 446.203 | 437.119 | 430.212 | 425.306 | 419.72 | 414.665 | 409.825 | 406.93 | 405.337 | 406.074 | 411.013 | 416.294 | 421.597 | 426.488 | 431.089 | 437.561 | 442.27 | 445.839 | 448.766 | 450.902 | 454.385 | 457.405 | 460.402 | 463.181 | 464.205
System Transformation | Dem_BB008a | GWh | NPgY | West Melton |  | 1113.399 | 1016.758 | 982.582 | 953.982 | 933.743 | 912.757 | 896.155 | 883.693 | 869.51 | 855.967 | 843.31 | 833.945 | 826.386 | 819.418 | 816.394 | 813.654 | 811.533 | 809.374 | 807.634 | 806.853 | 805.131 | 802.636 | 800.403 | 798.171 | 798.083 | 798.002 | 798.657 | 799.501 | 798.362
System Transformation | Dem_BB008a | GWh | NPgY | Wincobank |  | 59.213 | 56.087 | 55.126 | 54.461 | 53.937 | 53.104 | 52.553 | 52.246 | 51.899 | 51.679 | 51.426 | 51.509 | 51.878 | 53.086 | 55.442 | 57.893 | 60.276 | 62.497 | 64.549 | 67.219 | 69.311 | 71.053 | 72.505 | 73.651 | 75.04 | 76.249 | 77.35 | 78.342 | 78.898
System Transformation | Dem_BB008a | GWh | SEPD | Acton Lane 66kV |  | 37.885 | 35.04 | 34.07 | 33.284 | 32.52 | 31.859 | 31.353 | 30.992 | 30.587 | 30.045 | 29.68 | 29.449 | 29.307 | 29.314 | 29.332 | 29.578 | 29.834 | 30.069 | 30.291 | 30.213 | 30.406 | 30.537 | 30.639 | 30.71 | 30.831 | 30.967 | 31.111 | 31.248 | 31.278
System Transformation | Dem_BB008a | GWh | SEPD | Botley Wood |  | 320.976 | 296.741 | 288.433 | 281.724 | 275.354 | 269.716 | 265.415 | 262.351 | 258.862 | 254.479 | 251.372 | 249.419 | 248.216 | 248.227 | 248.563 | 250.663 | 252.83 | 254.813 | 256.7 | 256.852 | 258.555 | 259.725 | 260.665 | 261.289 | 262.586 | 263.777 | 265.036 | 266.233 | 266.518
System Transformation | Dem_BB008a | GWh | SEPD | Bramley |  | 1089.746 | 995.484 | 962.165 | 934.309 | 913.018 | 892.43 | 876.121 | 863.856 | 849.905 | 835.227 | 822.676 | 813.28 | 805.582 | 798.147 | 791.809 | 787.607 | 784.067 | 780.589 | 777.628 | 771.893 | 768.626 | 764.833 | 761.507 | 758.411 | 756.922 | 755.957 | 755.814 | 755.945 | 754.374
System Transformation | Dem_BB008a | GWh | SEPD | Chickerell |  | 140.594 | 133.738 | 131.709 | 130.365 | 127.558 | 125.546 | 124.205 | 123.455 | 122.593 | 120.705 | 119.981 | 120.01 | 120.645 | 123.049 | 125.795 | 130.401 | 134.888 | 139.07 | 142.936 | 145.369 | 149.079 | 152.136 | 154.684 | 156.668 | 159.241 | 161.411 | 163.413 | 165.224 | 166.189
System Transformation | Dem_BB008a | GWh | SEPD | Cowley |  | 941.444 | 865.662 | 839.296 | 817.625 | 799.472 | 782.387 | 769.132 | 759.442 | 748.42 | 736.692 | 726.891 | 720.214 | 715.464 | 712.945 | 713.236 | 715.94 | 718.952 | 721.643 | 724.31 | 726.851 | 729.429 | 730.788 | 731.804 | 732.246 | 735.019 | 737.202 | 739.736 | 742.202 | 742.38
System Transformation | Dem_BB008a | GWh | SEPD | Ealing |  | 329.976 | 305.233 | 296.769 | 289.943 | 283.315 | 277.531 | 273.132 | 270.001 | 266.437 | 261.741 | 258.553 | 256.556 | 255.341 | 255.387 | 255.538 | 257.709 | 259.943 | 261.985 | 263.931 | 263.269 | 264.95 | 266.094 | 267.012 | 267.613 | 268.692 | 269.877 | 271.131 | 272.32 | 272.598
System Transformation | Dem_BB008a | GWh | SEPD | Fawley |  | 355.22 | 329.7 | 321.061 | 314.186 | 307.125 | 301.049 | 296.479 | 293.285 | 289.658 | 284.797 | 281.572 | 279.719 | 278.79 | 279.621 | 280.807 | 284.387 | 287.98 | 291.304 | 294.42 | 295.254 | 298.131 | 300.281 | 302.034 | 303.296 | 305.342 | 307.218 | 309.095 | 310.841 | 311.441
System Transformation | Dem_BB008a | GWh | SEPD | Fleet |  | 1414.037 | 1295.964 | 1254.548 | 1220.199 | 1192.271 | 1166.054 | 1145.487 | 1130.214 | 1112.841 | 1094.525 | 1078.98 | 1067.818 | 1059.18 | 1052.319 | 1049.537 | 1048.87 | 1048.881 | 1048.676 | 1048.787 | 1049.836 | 1049.935 | 1048.735 | 1047.547 | 1046.029 | 1049.04 | 1050.273 | 1052.276 | 1054.386 | 1053.609
System Transformation | Dem_BB008a | GWh | SEPD | Iver 132kV |  | 553.639 | 510.42 | 495.486 | 483.314 | 472.672 | 462.79 | 455.194 | 449.705 | 443.468 | 436.043 | 430.475 | 426.823 | 424.385 | 423.644 | 423.576 | 426.081 | 428.73 | 431.132 | 433.459 | 432.901 | 434.915 | 436.148 | 437.107 | 437.654 | 439.053 | 440.59 | 442.309 | 443.961 | 444.198
System Transformation | Dem_BB008a | GWh | SEPD | Iver 66kV |  | 331.173 | 306.46 | 298.017 | 291.221 | 284.89 | 279.12 | 274.746 | 271.646 | 268.12 | 263.687 | 260.555 | 258.646 | 257.546 | 257.841 | 258.562 | 261.184 | 263.858 | 266.31 | 268.631 | 268.865 | 270.97 | 272.475 | 273.693 | 274.537 | 275.883 | 277.3 | 278.765 | 280.138 | 280.531
System Transformation | Dem_BB008a | GWh | SEPD | Laleham |  | 495.356 | 456.418 | 442.939 | 431.936 | 422.401 | 413.526 | 406.688 | 401.735 | 396.106 | 389.46 | 384.432 | 381.097 | 378.834 | 377.994 | 377.757 | 379.723 | 381.84 | 383.752 | 385.604 | 384.973 | 386.568 | 387.484 | 388.189 | 388.555 | 389.686 | 390.948 | 392.378 | 393.766 | 393.917
System Transformation | Dem_BB008a | GWh | SEPD | Lovedean |  | 1008.621 | 924.124 | 894.461 | 869.842 | 849.907 | 831.171 | 816.459 | 805.518 | 793.08 | 779.374 | 768.196 | 760.109 | 753.787 | 748.552 | 744.326 | 742.933 | 742.06 | 741.083 | 740.411 | 736.639 | 735.619 | 733.831 | 732.199 | 730.493 | 730.625 | 730.851 | 731.702 | 732.699 | 731.818
System Transformation | Dem_BB008a | GWh | SEPD | Mannington |  | 1149.532 | 1051.86 | 1017.472 | 988.835 | 966.147 | 944.629 | 927.663 | 914.988 | 900.568 | 885.033 | 872.071 | 862.543 | 854.927 | 848.125 | 842.746 | 839.946 | 837.782 | 835.585 | 833.814 | 829.419 | 827.344 | 824.518 | 821.997 | 819.523 | 819.335 | 819.095 | 819.627 | 820.376 | 819.112
System Transformation | Dem_BB008a | GWh | SEPD | Melksham |  | 885.348 | 814.114 | 789.337 | 768.978 | 751.482 | 735.394 | 722.908 | 713.768 | 703.375 | 692.115 | 682.851 | 676.514 | 671.966 | 669.433 | 668.927 | 671.08 | 673.554 | 675.739 | 677.931 | 679.418 | 681.478 | 682.443 | 683.136 | 683.342 | 685.535 | 687.379 | 689.578 | 691.738 | 691.798
System Transformation | Dem_BB008a | GWh | SEPD | Minety |  | 743.108 | 681.665 | 660.158 | 642.361 | 627.689 | 613.985 | 603.266 | 595.335 | 586.318 | 576.753 | 568.689 | 562.974 | 558.629 | 555.423 | 553.738 | 553.871 | 554.337 | 554.66 | 555.115 | 554.994 | 555.346 | 554.976 | 554.566 | 553.938 | 554.894 | 555.677 | 556.848 | 558.065 | 557.723
System Transformation | Dem_BB008a | GWh | SEPD | North Hyde |  | 240.938 | 223.652 | 217.801 | 213.148 | 208.563 | 204.457 | 201.371 | 199.223 | 196.784 | 193.564 | 191.404 | 190.181 | 189.594 | 190.257 | 191.24 | 193.832 | 196.426 | 198.825 | 201.072 | 201.586 | 203.655 | 205.216 | 206.49 | 207.417 | 208.708 | 210.038 | 211.36 | 212.591 | 213.031
System Transformation | Dem_BB008a | GWh | SEPD | Nursling |  | 487.37 | 452.252 | 440.355 | 430.883 | 421.201 | 412.846 | 406.558 | 402.166 | 397.166 | 390.504 | 386.064 | 383.491 | 382.19 | 383.268 | 384.831 | 389.648 | 394.487 | 398.954 | 403.152 | 404.247 | 408.117 | 410.999 | 413.349 | 415.04 | 417.804 | 420.326 | 422.865 | 425.232 | 426.035
System Transformation | Dem_BB008a | GWh | SHEPD | Abernethy |  | 86.791 | 79.305 | 76.658 | 74.451 | 73.233 | 71.622 | 70.36 | 69.423 | 68.356 | 67.425 | 66.484 | 65.815 | 65.311 | 64.941 | 65.168 | 65.277 | 65.423 | 65.546 | 65.676 | 65.895 | 66.026 | 66.058 | 66.079 | 66.057 | 65.912 | 66.04 | 66.209 | 66.38 | 66.366
System Transformation | Dem_BB008a | GWh | SHEPD | Alness |  | 47.421 | 43.638 | 42.319 | 41.242 | 40.799 | 39.967 | 39.342 | 38.891 | 38.387 | 37.969 | 37.529 | 37.274 | 37.135 | 37.216 | 37.812 | 38.347 | 38.877 | 39.375 | 39.836 | 40.374 | 40.837 | 41.189 | 41.483 | 41.695 | 41.746 | 42.025 | 42.313 | 42.574 | 42.665
System Transformation | Dem_BB008a | GWh | SHEPD | Arbroath |  | 47.829 | 43.958 | 42.605 | 41.498 | 41.062 | 40.222 | 39.581 | 39.119 | 38.6 | 38.201 | 37.755 | 37.486 | 37.334 | 37.393 | 38.038 | 38.552 | 39.067 | 39.545 | 39.99 | 40.564 | 41.011 | 41.362 | 41.643 | 41.855 | 41.862 | 42.141 | 42.417 | 42.669 | 42.766
System Transformation | Dem_BB008a | GWh | SHEPD | Ardkinglas |  | 0 | 0 | 0 | 0 | 0 | 0 | 0 | 0 | 0 | 0 | 0 | 0 | 0 | 0 | 0 | 0 | 0 | 0 | 0 | 0 | 0 | 0 | 0 | 0 | 0 | 0 | 0 | 0 | 0
System Transformation | Dem_BB008a | GWh | SHEPD | Ardmore |  | 61.134 | 55.963 | 54.147 | 52.635 | 51.816 | 50.7 | 49.827 | 49.184 | 48.456 | 47.811 | 47.167 | 46.729 | 46.409 | 46.23 | 46.499 | 46.709 | 46.934 | 47.136 | 47.333 | 47.592 | 47.789 | 47.908 | 47.995 | 48.043 | 48.019 | 48.168 | 48.346 | 48.515 | 48.528
System Transformation | Dem_BB008a | GWh | SHEPD | Beauly |  | 45.037 | 41.233 | 39.898 | 38.785 | 38.187 | 37.363 | 36.725 | 36.255 | 35.722 | 35.243 | 34.773 | 34.448 | 34.22 | 34.096 | 34.307 | 34.469 | 34.646 | 34.805 | 34.959 | 35.158 | 35.311 | 35.403 | 35.476 | 35.515 | 35.503 | 35.617 | 35.752 | 35.876 | 35.893
System Transformation | Dem_BB008a | GWh | SHEPD | Berryburn |  | 0 | 0 | 0 | 0 | 0 | 0 | 0 | 0 | 0 | 0 | 0 | 0 | 0 | 0 | 0 | 0 | 0 | 0 | 0 | 0 | 0 | 0 | 0 | 0 | 0 | 0 | 0 | 0 | 0
System Transformation | Dem_BB008a | GWh | SHEPD | Boat of Garten |  | 28.224 | 25.818 | 24.975 | 24.269 | 23.879 | 23.356 | 22.953 | 22.651 | 22.312 | 22.008 | 21.702 | 21.492 | 21.34 | 21.239 | 21.337 | 21.4 | 21.473 | 21.542 | 21.611 | 21.702 | 21.766 | 21.799 | 21.822 | 21.831 | 21.814 | 21.869 | 21.939 | 22.006 | 22.007
System Transformation | Dem_BB008a | GWh | SHEPD | Braco West |  | 35.097 | 32.394 | 31.469 | 30.709 | 30.527 | 29.935 | 29.491 | 29.19 | 28.843 | 28.619 | 28.33 | 28.186 | 28.148 | 28.34 | 29.098 | 29.731 | 30.355 | 30.938 | 31.473 | 32.144 | 32.691 | 33.127 | 33.488 | 33.767 | 33.822 | 34.143 | 34.445 | 34.721 | 34.852
System Transformation | Dem_BB008a | GWh | SHEPD | Bridge of Dun |  | 41.053 | 37.787 | 36.658 | 35.728 | 35.416 | 34.7 | 34.163 | 33.785 | 33.351 | 33.044 | 32.674 | 32.47 | 32.369 | 32.486 | 33.161 | 33.716 | 34.263 | 34.773 | 35.247 | 35.844 | 36.327 | 36.706 | 37.014 | 37.248 | 37.278 | 37.569 | 37.844 | 38.106 | 38.209
System Transformation | Dem_BB008a | GWh | SHEPD | Broadford-Skye |  | 21.324 | 19.478 | 18.825 | 18.277 | 17.958 | 17.563 | 17.245 | 17.015 | 16.747 | 16.506 | 16.27 | 16.101 | 15.97 | 15.866 | 15.883 | 15.878 | 15.888 | 15.894 | 15.899 | 15.919 | 15.932 | 15.918 | 15.904 | 15.884 | 15.859 | 15.877 | 15.909 | 15.943 | 15.931
System Transformation | Dem_BB008a | GWh | SHEPD | Brora |  | 9.72 | 8.941 | 8.667 | 8.445 | 8.357 | 8.18 | 8.052 | 7.96 | 7.858 | 7.773 | 7.68 | 7.625 | 7.598 | 7.614 | 7.73 | 7.834 | 7.938 | 8.038 | 8.129 | 8.233 | 8.324 | 8.396 | 8.457 | 8.497 | 8.505 | 8.562 | 8.618 | 8.67 | 8.687
System Transformation | Dem_BB008a | GWh | SHEPD | Burghmuir |  | 54.794 | 50.303 | 48.742 | 47.443 | 46.906 | 45.93 | 45.189 | 44.651 | 44.042 | 43.569 | 43.041 | 42.713 | 42.517 | 42.538 | 43.175 | 43.68 | 44.19 | 44.664 | 45.105 | 45.672 | 46.125 | 46.46 | 46.731 | 46.929 | 46.926 | 47.207 | 47.489 | 47.747 | 47.836
System Transformation | Dem_BB008a | GWh | SHEPD | Carradale |  | 25.285 | 23.253 | 22.55 | 21.973 | 21.701 | 21.258 | 20.919 | 20.678 | 20.399 | 20.159 | 19.917 | 19.77 | 19.688 | 19.713 | 19.969 | 20.213 | 20.459 | 20.685 | 20.899 | 21.135 | 21.347 | 21.508 | 21.634 | 21.734 | 21.772 | 21.904 | 22.039 | 22.164 | 22.209
System Transformation | Dem_BB008a | GWh | SHEPD | Cassley |  | 0.908 | 0.84 | 0.811 | 0.796 | 0.792 | 0.773 | 0.763 | 0.754 | 0.745 | 0.74 | 0.733 | 0.727 | 0.727 | 0.734 | 0.751 | 0.765 | 0.782 | 0.794 | 0.811 | 0.825 | 0.842 | 0.85 | 0.857 | 0.868 | 0.872 | 0.876 | 0.884 | 0.89 | 0.893
System Transformation | Dem_BB008a | GWh | SHEPD | Ceannacroc |  | 2.036 | 1.867 | 1.803 | 1.757 | 1.734 | 1.695 | 1.669 | 1.645 | 1.621 | 1.601 | 1.579 | 1.567 | 1.557 | 1.554 | 1.565 | 1.578 | 1.587 | 1.6 | 1.61 | 1.622 | 1.632 | 1.634 | 1.64 | 1.647 | 1.647 | 1.651 | 1.657 | 1.666 | 1.667
System Transformation | Dem_BB008a | GWh | SHEPD | Charleston |  | 44.89 | 41.255 | 39.987 | 38.945 | 38.536 | 37.746 | 37.145 | 36.711 | 36.221 | 35.848 | 35.43 | 35.176 | 35.034 | 35.09 | 35.69 | 36.169 | 36.651 | 37.1 | 37.518 | 38.05 | 38.473 | 38.796 | 39.06 | 39.254 | 39.266 | 39.525 | 39.782 | 40.021 | 40.108
System Transformation | Dem_BB008a | GWh | SHEPD | Clachan |  | 5.47 | 5.024 | 4.863 | 4.736 | 4.669 | 4.574 | 4.5 | 4.442 | 4.381 | 4.328 | 4.271 | 4.236 | 4.214 | 4.209 | 4.252 | 4.292 | 4.33 | 4.364 | 4.399 | 4.438 | 4.47 | 4.495 | 4.516 | 4.525 | 4.529 | 4.553 | 4.576 | 4.598 | 4.606
System Transformation | Dem_BB008a | GWh | SHEPD | Clayhills |  | 16.097 | 14.837 | 14.394 | 14.041 | 13.934 | 13.659 | 13.454 | 13.306 | 13.144 | 13.027 | 12.89 | 12.812 | 12.781 | 12.848 | 13.148 | 13.396 | 13.646 | 13.871 | 14.083 | 14.345 | 14.561 | 14.733 | 14.875 | 14.981 | 14.999 | 15.125 | 15.248 | 15.363 | 15.413
System Transformation | Dem_BB008a | GWh | SHEPD | Coupar Angus |  | 28.362 | 26.267 | 25.548 | 24.978 | 24.903 | 24.439 | 24.102 | 23.877 | 23.618 | 23.475 | 23.265 | 23.183 | 23.195 | 23.44 | 24.226 | 24.891 | 25.539 | 26.147 | 26.71 | 27.401 | 27.972 | 28.432 | 28.819 | 29.113 | 29.192 | 29.52 | 29.822 | 30.104 | 30.242
System Transformation | Dem_BB008a | GWh | SHEPD | Craigiebuckler |  | 49.374 | 45.475 | 44.126 | 43.02 | 42.658 | 41.81 | 41.162 | 40.714 | 40.201 | 39.834 | 39.403 | 39.16 | 39.058 | 39.22 | 40.077 | 40.784 | 41.486 | 42.14 | 42.744 | 43.503 | 44.118 | 44.602 | 44.997 | 45.297 | 45.345 | 45.71 | 46.066 | 46.392 | 46.529
System Transformation | Dem_BB008a | GWh | SHEPD | Dallas |  | 0 | 0 | 0 | 0 | 0 | 0 | 0 | 0 | 0 | 0 | 0 | 0 | 0 | 0 | 0 | 0 | 0 | 0 | 0 | 0 | 0 | 0 | 0 | 0 | 0 | 0 | 0 | 0 | 0
System Transformation | Dem_BB008a | GWh | SHEPD | Dounreay |  | 20.05 | 18.336 | 17.727 | 17.225 | 16.946 | 16.573 | 16.285 | 16.07 | 15.83 | 15.608 | 15.392 | 15.238 | 15.128 | 15.05 | 15.097 | 15.132 | 15.173 | 15.21 | 15.25 | 15.297 | 15.336 | 15.351 | 15.36 | 15.359 | 15.332 | 15.368 | 15.409 | 15.451 | 15.452
System Transformation | Dem_BB008a | GWh | SHEPD | Dudhope |  | 36.963 | 34.124 | 33.144 | 32.349 | 32.158 | 31.536 | 31.068 | 30.752 | 30.39 | 30.155 | 29.849 | 29.701 | 29.661 | 29.867 | 30.671 | 31.341 | 32.005 | 32.625 | 33.194 | 33.901 | 34.481 | 34.95 | 35.327 | 35.624 | 35.686 | 36.026 | 36.348 | 36.64 | 36.778
System Transformation | Dem_BB008a | GWh | SHEPD | Dunbeath |  | 0.096 | 0.089 | 0.084 | 0.083 | 0.082 | 0.081 | 0.075 | 0.075 | 0.074 | 0.073 | 0.073 | 0.072 | 0.071 | 0.071 | 0.067 | 0.067 | 0.067 | 0.067 | 0.063 | 0.063 | 0.063 | 0.063 | 0.063 | 0.062 | 0.062 | 0.062 | 0.062 | 0.061 | 0.062
System Transformation | Dem_BB008a | GWh | SHEPD | Dunoon |  | 13.232 | 12.151 | 11.771 | 11.458 | 11.322 | 11.085 | 10.904 | 10.774 | 10.626 | 10.508 | 10.384 | 10.303 | 10.251 | 10.253 | 10.402 | 10.513 | 10.634 | 10.739 | 10.843 | 10.974 | 11.075 | 11.151 | 11.216 | 11.262 | 11.264 | 11.328 | 11.391 | 11.452 | 11.476
System Transformation | Dem_BB008a | GWh | SHEPD | Dunvegan |  | 8.606 | 7.874 | 7.614 | 7.406 | 7.29 | 7.131 | 7.008 | 6.916 | 6.813 | 6.721 | 6.632 | 6.57 | 6.526 | 6.501 | 6.537 | 6.56 | 6.592 | 6.62 | 6.646 | 6.679 | 6.703 | 6.719 | 6.735 | 6.737 | 6.734 | 6.752 | 6.78 | 6.801 | 6.803
System Transformation | Dem_BB008a | GWh | SHEPD | Dyce |  | 37.518 | 34.662 | 33.673 | 32.879 | 32.705 | 32.076 | 31.605 | 31.291 | 30.927 | 30.695 | 30.393 | 30.252 | 30.221 | 30.454 | 31.311 | 32.035 | 32.743 | 33.407 | 34.021 | 34.778 | 35.398 | 35.899 | 36.309 | 36.625 | 36.705 | 37.063 | 37.402 | 37.719 | 37.865
System Transformation | Dem_BB008a | GWh | SHEPD | Elgin |  | 69.52 | 63.646 | 61.585 | 59.866 | 58.942 | 57.67 | 56.68 | 55.955 | 55.126 | 54.39 | 53.658 | 53.163 | 52.804 | 52.605 | 52.921 | 53.163 | 53.431 | 53.669 | 53.903 | 54.199 | 54.433 | 54.572 | 54.675 | 54.737 | 54.714 | 54.889 | 55.091 | 55.281 | 55.301
System Transformation | Dem_BB008a | GWh | SHEPD | Fasnakyle |  | 2.687 | 2.45 | 2.363 | 2.292 | 2.251 | 2.196 | 2.156 | 2.126 | 2.092 | 2.06 | 2.023 | 2.002 | 1.982 | 1.961 | 1.952 | 1.941 | 1.934 | 1.924 | 1.915 | 1.908 | 1.897 | 1.889 | 1.882 | 1.873 | 1.868 | 1.864 | 1.865 | 1.865 | 1.86
System Transformation | Dem_BB008a | GWh | SHEPD | Fetteresso |  | 0 | 0 | 0 | 0 | 0 | 0 | 0 | 0 | 0 | 0 | 0 | 0 | 0 | 0 | 0 | 0 | 0 | 0 | 0 | 0 | 0 | 0 | 0 | 0 | 0 | 0 | 0 | 0 | 0
System Transformation | Dem_BB008a | GWh | SHEPD | Fiddes |  | 14.346 | 13.329 | 12.979 | 12.711 | 12.708 | 12.487 | 12.317 | 12.216 | 12.096 | 12.044 | 11.947 | 11.921 | 11.947 | 12.119 | 12.595 | 13.006 | 13.409 | 13.777 | 14.123 | 14.543 | 14.893 | 15.178 | 15.419 | 15.604 | 15.657 | 15.858 | 16.044 | 16.207 | 16.295
System Transformation | Dem_BB008a | GWh | SHEPD | Finstown |  | 0 | 0 | 0 | 0 | 0 | 0 | 0 | 0 | 0 | 0 | 0 | 0 | 0 | 0 | 0 | 0 | 0 | 0 | 0 | 0 | 0 | 0 | 0 | 0 | 0 | 0 | 0 | 0 | 0
System Transformation | Dem_BB008a | GWh | SHEPD | Fort Augustus |  | 6.786 | 6.198 | 5.991 | 5.818 | 5.719 | 5.594 | 5.494 | 5.42 | 5.339 | 5.262 | 5.19 | 5.135 | 5.092 | 5.065 | 5.074 | 5.077 | 5.084 | 5.091 | 5.099 | 5.108 | 5.115 | 5.113 | 5.115 | 5.113 | 5.099 | 5.108 | 5.122 | 5.135 | 5.132
System Transformation | Dem_BB008a | GWh | SHEPD | Fort William |  | 35.986 | 32.932 | 31.857 | 30.962 | 30.476 | 29.812 | 29.294 | 28.92 | 28.482 | 28.099 | 27.718 | 27.455 | 27.262 | 27.145 | 27.28 | 27.384 | 27.497 | 27.597 | 27.699 | 27.829 | 27.928 | 27.987 | 28.024 | 28.042 | 28.025 | 28.104 | 28.199 | 28.289 | 28.292
System Transformation | Dem_BB008a | GWh | SHEPD | Fraserburgh |  | 25.185 | 23.209 | 22.519 | 21.96 | 21.792 | 21.36 | 21.032 | 20.802 | 20.547 | 20.366 | 20.147 | 20.026 | 19.978 | 20.075 | 20.534 | 20.915 | 21.296 | 21.641 | 21.971 | 22.376 | 22.707 | 22.968 | 23.183 | 23.346 | 23.372 | 23.567 | 23.758 | 23.929 | 24.003
System Transformation | Dem_BB008a | GWh | SHEPD | Glenfarclas |  | 0 | 0 | 0 | 0 | 0 | 0 | 0 | 0 | 0 | 0 | 0 | 0 | 0 | 0 | 0 | 0 | 0 | 0 | 0 | 0 | 0 | 0 | 0 | 0 | 0 | 0 | 0 | 0 | 0
System Transformation | Dem_BB008a | GWh | SHEPD | Grudie Bridge |  | 24.694 | 22.439 | 21.638 | 20.956 | 20.488 | 20.009 | 19.623 | 19.323 | 18.991 | 18.668 | 18.362 | 18.127 | 17.916 | 17.681 | 17.487 | 17.294 | 17.112 | 16.944 | 16.797 | 16.637 | 16.486 | 16.331 | 16.198 | 16.083 | 15.998 | 15.935 | 15.894 | 15.862 | 15.804
System Transformation | Dem_BB008a | GWh | SHEPD | Inverness |  | 126.757 | 116.065 | 112.302 | 109.179 | 107.5 | 105.184 | 103.382 | 102.06 | 100.556 | 99.214 | 97.892 | 96.987 | 96.338 | 95.987 | 96.586 | 97.052 | 97.554 | 98.009 | 98.451 | 99.014 | 99.456 | 99.717 | 99.923 | 100.038 | 100.005 | 100.333 | 100.704 | 101.063 | 101.106
System Transformation | Dem_BB008a | GWh | SHEPD | Keith |  | 52.539 | 48.123 | 46.568 | 45.282 | 44.597 | 43.643 | 42.9 | 42.354 | 41.734 | 41.184 | 40.638 | 40.271 | 40.009 | 39.881 | 40.155 | 40.375 | 40.611 | 40.822 | 41.028 | 41.285 | 41.489 | 41.618 | 41.722 | 41.777 | 41.773 | 41.92 | 42.087 | 42.246 | 42.27
System Transformation | Dem_BB008a | GWh | SHEPD | Killin |  | 0 | 0.027 | 0.198 | 0.37 | 0.762 | 0.841 | 0.931 | 1.032 | 1.142 | 1.337 | 1.455 | 1.619 | 1.831 | 2.276 | 3.126 | 3.882 | 4.603 | 5.285 | 5.902 | 6.643 | 7.277 | 7.817 | 8.281 | 8.645 | 8.799 | 9.144 | 9.449 | 9.717 | 9.882
System Transformation | Dem_BB008a | GWh | SHEPD | Kinlochleven |  | 6.529 | 5.949 | 5.744 | 5.57 | 5.465 | 5.339 | 5.242 | 5.167 | 5.081 | 5.006 | 4.928 | 4.872 | 4.826 | 4.781 | 4.762 | 4.738 | 4.721 | 4.704 | 4.688 | 4.672 | 4.656 | 4.633 | 4.618 | 4.603 | 4.588 | 4.584 | 4.584 | 4.586 | 4.579
System Transformation | Dem_BB008a | GWh | SHEPD | Kintore |  | 85.419 | 78.689 | 76.36 | 74.454 | 73.842 | 72.371 | 71.26 | 70.481 | 69.6 | 68.973 | 68.226 | 67.812 | 67.637 | 67.936 | 69.441 | 70.687 | 71.923 | 73.07 | 74.135 | 75.469 | 76.554 | 77.404 | 78.105 | 78.632 | 78.72 | 79.364 | 79.984 | 80.557 | 80.797
System Transformation | Dem_BB008a | GWh | SHEPD | Lairg |  | 4.007 | 3.655 | 3.531 | 3.427 | 3.365 | 3.292 | 3.233 | 3.187 | 3.132 | 3.088 | 3.046 | 3.013 | 2.983 | 2.963 | 2.96 | 2.951 | 2.949 | 2.943 | 2.943 | 2.939 | 2.933 | 2.933 | 2.923 | 2.917 | 2.91 | 2.909 | 2.915 | 2.917 | 2.916
System Transformation | Dem_BB008a | GWh | SHEPD | Lunanhead |  | 42.346 | 38.957 | 37.778 | 36.81 | 36.462 | 35.724 | 35.161 | 34.763 | 34.313 | 33.983 | 33.596 | 33.369 | 33.259 | 33.35 | 33.995 | 34.524 | 35.044 | 35.532 | 35.987 | 36.558 | 37.019 | 37.375 | 37.663 | 37.883 | 37.906 | 38.182 | 38.452 | 38.705 | 38.801
System Transformation | Dem_BB008a | GWh | SHEPD | Lyndhurst |  | 46.49 | 42.749 | 41.446 | 40.372 | 39.969 | 39.152 | 38.533 | 38.091 | 37.589 | 37.213 | 36.784 | 36.526 | 36.389 | 36.474 | 37.129 | 37.668 | 38.202 | 38.699 | 39.164 | 39.751 | 40.216 | 40.579 | 40.876 | 41.092 | 41.11 | 41.396 | 41.674 | 41.94 | 42.035
System Transformation | Dem_BB008a | GWh | SHEPD | Macduff |  | 35.945 | 32.839 | 31.738 | 30.818 | 30.282 | 29.612 | 29.088 | 28.697 | 28.249 | 27.839 | 27.448 | 27.159 | 26.94 | 26.766 | 26.794 | 26.797 | 26.818 | 26.834 | 26.857 | 26.893 | 26.908 | 26.896 | 26.874 | 26.847 | 26.805 | 26.839 | 26.892 | 26.95 | 26.935
System Transformation | Dem_BB008a | GWh | SHEPD | Milton of Craigie |  | 84.783 | 77.544 | 74.996 | 72.868 | 71.749 | 70.191 | 68.972 | 68.076 | 67.054 | 66.178 | 65.279 | 64.661 | 64.207 | 63.923 | 64.303 | 64.544 | 64.819 | 65.06 | 65.3 | 65.649 | 65.892 | 66.027 | 66.126 | 66.17 | 66.055 | 66.244 | 66.463 | 66.683 | 66.695
System Transformation | Dem_BB008a | GWh | SHEPD | Mybster |  | 15.313 | 14.076 | 13.645 | 13.293 | 13.138 | 12.865 | 12.661 | 12.51 | 12.341 | 12.203 | 12.06 | 11.969 | 11.919 | 11.933 | 12.097 | 12.248 | 12.399 | 12.536 | 12.667 | 12.818 | 12.948 | 13.045 | 13.126 | 13.182 | 13.193 | 13.273 | 13.356 | 13.433 | 13.456
System Transformation | Dem_BB008a | GWh | SHEPD | Nairn |  | 41.273 | 37.783 | 36.557 | 35.532 | 34.981 | 34.225 | 33.639 | 33.209 | 32.716 | 32.276 | 31.844 | 31.547 | 31.333 | 31.212 | 31.394 | 31.534 | 31.685 | 31.823 | 31.96 | 32.128 | 32.26 | 32.344 | 32.404 | 32.431 | 32.419 | 32.518 | 32.637 | 32.749 | 32.76
System Transformation | Dem_BB008a | GWh | SHEPD | Orrin |  | 0 | 0 | 0 | 0 | 0 | 0 | 0 | 0 | 0 | 0 | 0 | 0 | 0 | 0 | 0 | 0 | 0 | 0 | 0 | 0 | 0 | 0 | 0 | 0 | 0 | 0 | 0 | 0 | 0
System Transformation | Dem_BB008a | GWh | SHEPD | Persley |  | 63.798 | 58.786 | 57.053 | 55.631 | 55.19 | 54.089 | 53.262 | 52.686 | 52.03 | 51.574 | 51.015 | 50.713 | 50.588 | 50.822 | 51.976 | 52.93 | 53.877 | 54.751 | 55.573 | 56.59 | 57.414 | 58.068 | 58.608 | 59.013 | 59.085 | 59.577 | 60.048 | 60.481 | 60.669
System Transformation | Dem_BB008a | GWh | SHEPD | Peterhead Grange |  | 21.916 | 19.954 | 19.257 | 18.673 | 18.298 | 17.881 | 17.547 | 17.293 | 17.009 | 16.742 | 16.484 | 16.289 | 16.125 | 15.961 | 15.879 | 15.783 | 15.698 | 15.617 | 15.547 | 15.479 | 15.411 | 15.328 | 15.259 | 15.195 | 15.131 | 15.109 | 15.102 | 15.102 | 15.069
System Transformation | Dem_BB008a | GWh | SHEPD | Peterhead Shell |  | 12.526 | 11.529 | 11.18 | 10.897 | 10.806 | 10.589 | 10.422 | 10.306 | 10.175 | 10.077 | 9.964 | 9.899 | 9.874 | 9.906 | 10.105 | 10.272 | 10.441 | 10.593 | 10.736 | 10.914 | 11.063 | 11.175 | 11.271 | 11.336 | 11.349 | 11.436 | 11.521 | 11.598 | 11.63
System Transformation | Dem_BB008a | GWh | SHEPD | Port Ann |  | 33.231 | 30.411 | 29.419 | 28.592 | 28.126 | 27.518 | 27.038 | 26.687 | 26.287 | 25.917 | 25.566 | 25.321 | 25.141 | 25.026 | 25.115 | 25.195 | 25.283 | 25.361 | 25.445 | 25.529 | 25.608 | 25.645 | 25.672 | 25.682 | 25.666 | 25.728 | 25.808 | 25.886 | 25.891
System Transformation | Dem_BB008a | GWh | SHEPD | Quoich |  | 0.399 | 0.365 | 0.353 | 0.339 | 0.331 | 0.323 | 0.319 | 0.315 | 0.311 | 0.305 | 0.302 | 0.296 | 0.294 | 0.288 | 0.285 | 0.284 | 0.28 | 0.276 | 0.277 | 0.278 | 0.273 | 0.272 | 0.266 | 0.265 | 0.263 | 0.262 | 0.265 | 0.265 | 0.263
System Transformation | Dem_BB008a | GWh | SHEPD | Rannoch |  | 0.128 | 0.213 | 0.247 | 0.283 | 0.366 | 0.382 | 0.403 | 0.423 | 0.446 | 0.488 | 0.508 | 0.544 | 0.592 | 0.69 | 0.881 | 1.045 | 1.208 | 1.363 | 1.503 | 1.666 | 1.806 | 1.929 | 2.027 | 2.111 | 2.143 | 2.222 | 2.288 | 2.349 | 2.386
System Transformation | Dem_BB008a | GWh | SHEPD | Redmoss |  | 50.057 | 46.182 | 44.845 | 43.755 | 43.459 | 42.609 | 41.976 | 41.534 | 41.032 | 40.7 | 40.277 | 40.063 | 39.995 | 40.242 | 41.259 | 42.11 | 42.951 | 43.731 | 44.457 | 45.359 | 46.094 | 46.676 | 47.165 | 47.529 | 47.608 | 48.04 | 48.454 | 48.829 | 48.996
System Transformation | Dem_BB008a | GWh | SHEPD | Rothienorman |  | 20.132 | 18.499 | 17.929 | 17.461 | 17.265 | 16.909 | 16.638 | 16.443 | 16.222 | 16.046 | 15.856 | 15.739 | 15.672 | 15.689 | 15.934 | 16.135 | 16.338 | 16.525 | 16.7 | 16.919 | 17.096 | 17.23 | 17.34 | 17.419 | 17.43 | 17.54 | 17.649 | 17.752 | 17.788
System Transformation | Dem_BB008a | GWh | SHEPD | Shin |  | 1.683 | 1.552 | 1.503 | 1.47 | 1.455 | 1.427 | 1.405 | 1.388 | 1.372 | 1.357 | 1.342 | 1.335 | 1.331 | 1.333 | 1.363 | 1.385 | 1.405 | 1.43 | 1.448 | 1.471 | 1.494 | 1.508 | 1.522 | 1.53 | 1.53 | 1.547 | 1.557 | 1.57 | 1.57
System Transformation | Dem_BB008a | GWh | SHEPD | Sloy |  | 1.797 | 1.667 | 1.627 | 1.592 | 1.588 | 1.563 | 1.539 | 1.525 | 1.511 | 1.499 | 1.487 | 1.483 | 1.485 | 1.507 | 1.557 | 1.602 | 1.65 | 1.69 | 1.729 | 1.777 | 1.814 | 1.846 | 1.875 | 1.893 | 1.906 | 1.929 | 1.95 | 1.969 | 1.98
System Transformation | Dem_BB008a | GWh | SHEPD | St Fergus Gas Terminal |  | 4.924 | 4.557 | 4.435 | 4.331 | 4.312 | 4.23 | 4.169 | 4.131 | 4.086 | 4.055 | 4.021 | 4.004 | 4 | 4.04 | 4.165 | 4.272 | 4.374 | 4.471 | 4.561 | 4.672 | 4.759 | 4.838 | 4.896 | 4.942 | 4.956 | 5.008 | 5.057 | 5.104 | 5.125
System Transformation | Dem_BB008a | GWh | SHEPD | St Fillans |  | 3.081 | 3.232 | 3.315 | 3.414 | 3.77 | 3.784 | 3.829 | 3.891 | 3.964 | 4.124 | 4.211 | 4.348 | 4.544 | 4.971 | 5.833 | 6.592 | 7.322 | 8.006 | 8.636 | 9.383 | 10.02 | 10.565 | 11.02 | 11.383 | 11.531 | 11.876 | 12.183 | 12.454 | 12.628
System Transformation | Dem_BB008a | GWh | SHEPD | Strichen |  | 27.55 | 25.325 | 24.552 | 23.913 | 23.668 | 23.182 | 22.814 | 22.547 | 22.254 | 22.028 | 21.766 | 21.612 | 21.531 | 21.571 | 21.949 | 22.256 | 22.563 | 22.841 | 23.111 | 23.447 | 23.715 | 23.921 | 24.087 | 24.214 | 24.22 | 24.385 | 24.546 | 24.697 | 24.753
System Transformation | Dem_BB008a | GWh | SHEPD | Tarland |  | 20.215 | 18.705 | 18.19 | 17.772 | 17.708 | 17.376 | 17.132 | 16.969 | 16.784 | 16.668 | 16.516 | 16.457 | 16.455 | 16.612 | 17.144 | 17.59 | 18.027 | 18.437 | 18.814 | 19.279 | 19.668 | 19.976 | 20.233 | 20.433 | 20.485 | 20.704 | 20.912 | 21.101 | 21.195
System Transformation | Dem_BB008a | GWh | SHEPD | Taynuilt |  | 44.134 | 40.486 | 39.206 | 38.15 | 37.602 | 36.807 | 36.197 | 35.75 | 35.238 | 34.783 | 34.338 | 34.045 | 33.851 | 33.792 | 34.066 | 34.323 | 34.59 | 34.833 | 35.065 | 35.325 | 35.553 | 35.71 | 35.836 | 35.92 | 35.941 | 36.099 | 36.267 | 36.425 | 36.461
System Transformation | Dem_BB008a | GWh | SHEPD | Thurso |  | 47.531 | 43.914 | 42.667 | 41.663 | 41.359 | 40.557 | 39.963 | 39.554 | 39.087 | 38.733 | 38.343 | 38.145 | 38.093 | 38.348 | 39.259 | 40.086 | 40.898 | 41.654 | 42.36 | 43.17 | 43.876 | 44.44 | 44.907 | 45.258 | 45.376 | 45.791 | 46.189 | 46.553 | 46.718
System Transformation | Dem_BB008a | GWh | SHEPD | Tummel Bridge |  | 11.999 | 11.378 | 11.189 | 11.058 | 11.283 | 11.132 | 11.047 | 11.01 | 10.974 | 11.036 | 11.024 | 11.09 | 11.232 | 11.618 | 12.492 | 13.262 | 13.997 | 14.689 | 15.321 | 16.09 | 16.735 | 17.276 | 17.728 | 18.085 | 18.219 | 18.574 | 18.893 | 19.182 | 19.35
System Transformation | Dem_BB008a | GWh | SHEPD | Willowdale |  | 27.766 | 25.703 | 24.997 | 24.43 | 24.348 | 23.891 | 23.557 | 23.334 | 23.081 | 22.934 | 22.725 | 22.639 | 22.643 | 22.872 | 23.617 | 24.244 | 24.86 | 25.436 | 25.967 | 26.62 | 27.157 | 27.597 | 27.958 | 28.241 | 28.316 | 28.621 | 28.915 | 29.179 | 29.31
System Transformation | Dem_BB008a | GWh | SHEPD | Woodhill |  | 63.619 | 58.551 | 56.788 | 55.344 | 54.832 | 53.728 | 52.888 | 52.3 | 51.625 | 51.135 | 50.556 | 50.23 | 50.071 | 50.23 | 51.233 | 52.062 | 52.882 | 53.641 | 54.35 | 55.242 | 55.963 | 56.521 | 56.98 | 57.323 | 57.368 | 57.798 | 58.222 | 58.612 | 58.766
System Transformation | Dem_BB008a | GWh | SPD | Ayr |  | 57.191 | 52.513 | 50.88 | 49.53 | 48.881 | 47.863 | 47.076 | 46.511 | 45.868 | 45.344 | 44.79 | 44.435 | 44.217 | 44.206 | 44.8 | 45.27 | 45.749 | 46.188 | 46.605 | 47.147 | 47.568 | 47.877 | 48.132 | 48.308 | 48.332 | 48.6 | 48.877 | 49.129 | 49.209
System Transformation | Dem_BB008a | GWh | SPD | Bainsford |  | 25.198 | 23.226 | 22.55 | 21.995 | 21.809 | 21.377 | 21.053 | 20.823 | 20.563 | 20.386 | 20.167 | 20.046 | 19.998 | 20.099 | 20.562 | 20.95 | 21.335 | 21.684 | 22.019 | 22.432 | 22.762 | 23.027 | 23.246 | 23.408 | 23.449 | 23.648 | 23.835 | 24.014 | 24.088
System Transformation | Dem_BB008a | GWh | SPD | Bathgate |  | 45.734 | 42.042 | 40.758 | 39.706 | 39.267 | 38.464 | 37.854 | 37.42 | 36.921 | 36.539 | 36.111 | 35.855 | 35.714 | 35.772 | 36.394 | 36.891 | 37.393 | 37.858 | 38.293 | 38.843 | 39.284 | 39.618 | 39.898 | 40.099 | 40.122 | 40.393 | 40.659 | 40.904 | 40.994
System Transformation | Dem_BB008a | GWh | SPD | Berwick |  | 32.236 | 29.495 | 28.533 | 27.731 | 27.278 | 26.686 | 26.228 | 25.887 | 25.497 | 25.161 | 24.817 | 24.581 | 24.406 | 24.296 | 24.435 | 24.528 | 24.627 | 24.717 | 24.812 | 24.942 | 25.031 | 25.082 | 25.117 | 25.133 | 25.104 | 25.176 | 25.258 | 25.345 | 25.349
System Transformation | Dem_BB008a | GWh | SPD | Bonnybridge |  | 100.835 | 92.412 | 89.465 | 87.01 | 85.803 | 83.978 | 82.568 | 81.54 | 80.365 | 79.4 | 78.378 | 77.705 | 77.246 | 77.087 | 77.878 | 78.472 | 79.092 | 79.654 | 80.191 | 80.914 | 81.457 | 81.835 | 82.136 | 82.339 | 82.282 | 82.646 | 83.029 | 83.397 | 83.481
System Transformation | Dem_BB008a | GWh | SPD | Braehead Park |  | 39.686 | 36.462 | 35.335 | 34.406 | 33.97 | 33.269 | 32.724 | 32.339 | 31.897 | 31.545 | 31.159 | 30.924 | 30.777 | 30.79 | 31.232 | 31.593 | 31.957 | 32.293 | 32.605 | 33.009 | 33.331 | 33.568 | 33.762 | 33.903 | 33.927 | 34.127 | 34.329 | 34.518 | 34.581
System Transformation | Dem_BB008a | GWh | SPD | Broxburn |  | 72.39 | 66.465 | 64.397 | 62.693 | 61.868 | 60.579 | 59.586 | 58.873 | 58.058 | 57.393 | 56.688 | 56.24 | 55.961 | 55.95 | 56.695 | 57.289 | 57.895 | 58.448 | 58.975 | 59.656 | 60.188 | 60.579 | 60.898 | 61.127 | 61.15 | 61.491 | 61.833 | 62.162 | 62.259
System Transformation | Dem_BB008a | GWh | SPD | Carntyne |  | 32.612 | 29.895 | 28.938 | 28.152 | 27.743 | 27.153 | 26.694 | 26.364 | 25.984 | 25.665 | 25.332 | 25.113 | 24.962 | 24.912 | 25.154 | 25.341 | 25.535 | 25.709 | 25.876 | 26.1 | 26.272 | 26.389 | 26.482 | 26.547 | 26.538 | 26.654 | 26.777 | 26.892 | 26.919
System Transformation | Dem_BB008a | GWh | SPD | Carsfad |  | 0 | 0 | 0 | 0 | 0 | 0 | 0 | 0 | 0 | 0 | 0 | 0 | 0 | 0 | 0 | 0 | 0 | 0 | 0 | 0 | 0 | 0 | 0 | 0 | 0 | 0 | 0 | 0 | 0
System Transformation | Dem_BB008a | GWh | SPD | Chapelcross |  | 50.786 | 27.066 | 26.235 | 25.552 | 25.234 | 24.711 | 24.312 | 24.025 | 23.701 | 23.441 | 23.16 | 22.986 | 22.884 | 22.901 | 23.245 | 23.525 | 23.808 | 24.068 | 24.314 | 24.629 | 24.875 | 25.063 | 25.215 | 25.324 | 25.345 | 25.503 | 25.657 | 25.801 | 25.852
System Transformation | Dem_BB008a | GWh | SPD | Charlotte Street |  | 33.428 | 30.634 | 29.657 | 28.844 | 28.415 | 27.807 | 27.34 | 26.998 | 26.607 | 26.278 | 25.933 | 25.708 | 25.55 | 25.488 | 25.719 | 25.893 | 26.08 | 26.246 | 26.41 | 26.628 | 26.794 | 26.9 | 26.987 | 27.049 | 27.037 | 27.147 | 27.265 | 27.379 | 27.403
System Transformation | Dem_BB008a | GWh | SPD | Clyde’s Mill |  | 89.785 | 82.475 | 79.925 | 77.817 | 76.822 | 75.224 | 73.996 | 73.119 | 72.115 | 71.306 | 70.436 | 69.896 | 69.565 | 69.576 | 70.555 | 71.348 | 72.145 | 72.884 | 73.576 | 74.473 | 75.176 | 75.694 | 76.121 | 76.428 | 76.474 | 76.916 | 77.365 | 77.786 | 77.923 | GSP also referred to as Westburn Road
System Transformation | Dem_BB008a | GWh | SPD | Coatbridge |  | 80.391 | 73.796 | 71.491 | 69.585 | 68.65 | 67.214 | 66.107 | 65.308 | 64.396 | 63.65 | 62.861 | 62.359 | 62.034 | 62.002 | 62.785 | 63.407 | 64.041 | 64.625 | 65.178 | 65.895 | 66.453 | 66.861 | 67.194 | 67.428 | 67.45 | 67.807 | 68.174 | 68.521 | 68.625
System Transformation | Dem_BB008a | GWh | SPD | Cockenzie |  | 68.626 | 62.97 | 60.99 | 59.358 | 58.542 | 57.309 | 56.361 | 55.673 | 54.893 | 54.243 | 53.566 | 53.123 | 52.844 | 52.786 | 53.411 | 53.905 | 54.41 | 54.87 | 55.312 | 55.884 | 56.331 | 56.65 | 56.91 | 57.089 | 57.101 | 57.389 | 57.687 | 57.967 | 58.047
System Transformation | Dem_BB008a | GWh | SPD | Coylton |  | 67.063 | 61.414 | 59.429 | 57.788 | 56.894 | 55.674 | 54.721 | 54.02 | 53.23 | 52.553 | 51.853 | 51.385 | 51.048 | 50.877 | 51.269 | 51.55 | 51.856 | 52.125 | 52.392 | 52.759 | 53.026 | 53.194 | 53.329 | 53.409 | 53.37 | 53.562 | 53.776 | 53.98 | 54.009
System Transformation | Dem_BB008a | GWh | SPD | Crookston A |  | 71.189 | 64.953 | 62.749 | 60.893 | 59.755 | 58.417 | 57.359 | 56.564 | 55.662 | 54.837 | 54.033 | 53.447 | 52.975 | 52.554 | 52.51 | 52.398 | 52.326 | 52.247 | 52.187 | 52.172 | 52.109 | 51.994 | 51.885 | 51.773 | 51.634 | 51.648 | 51.711 | 51.781 | 51.719
System Transformation | Dem_BB008a | GWh | SPD | Crookston B |  | 58.631 | 53.46 | 51.63 | 50.086 | 49.122 | 48.011 | 47.134 | 46.47 | 45.721 | 45.023 | 44.359 | 43.856 | 43.451 | 43.07 | 42.966 | 42.816 | 42.694 | 42.574 | 42.471 | 42.4 | 42.299 | 42.161 | 42.039 | 41.913 | 41.78 | 41.767 | 41.797 | 41.833 | 41.768
System Transformation | Dem_BB008a | GWh | SPD | Cumbernauld |  | 42.584 | 39.134 | 37.937 | 36.941 | 36.526 | 35.771 | 35.199 | 34.788 | 34.325 | 33.963 | 33.56 | 33.313 | 33.176 | 33.216 | 33.766 | 34.201 | 34.646 | 35.05 | 35.433 | 35.924 | 36.311 | 36.603 | 36.845 | 37.022 | 37.038 | 37.276 | 37.517 | 37.738 | 37.815
System Transformation | Dem_BB008a | GWh | SPD | Cupar |  | 64.38 | 59.035 | 57.158 | 55.605 | 54.854 | 53.694 | 52.8 | 52.147 | 51.408 | 50.806 | 50.157 | 49.734 | 49.46 | 49.386 | 49.949 | 50.37 | 50.814 | 51.216 | 51.597 | 52.105 | 52.493 | 52.769 | 52.988 | 53.14 | 53.118 | 53.369 | 53.634 | 53.884 | 53.951
System Transformation | Dem_BB008a | GWh | SPD | Currie |  | 19.797 | 18.193 | 17.635 | 17.172 | 16.959 | 16.611 | 16.348 | 16.153 | 15.936 | 15.758 | 15.573 | 15.454 | 15.39 | 15.401 | 15.638 | 15.83 | 16.022 | 16.198 | 16.366 | 16.578 | 16.747 | 16.875 | 16.981 | 17.053 | 17.072 | 17.177 | 17.282 | 17.382 | 17.413
System Transformation | Dem_BB008a | GWh | SPD | Dalmarnock |  | 49.663 | 45.501 | 44.038 | 42.829 | 42.181 | 41.28 | 40.575 | 40.063 | 39.48 | 38.985 | 38.476 | 38.133 | 37.894 | 37.788 | 38.109 | 38.347 | 38.597 | 38.83 | 39.049 | 39.35 | 39.576 | 39.721 | 39.839 | 39.912 | 39.893 | 40.046 | 40.213 | 40.378 | 40.406
System Transformation | Dem_BB008a | GWh | SPD | Devol Moor |  | 25.565 | 23.471 | 22.74 | 22.13 | 21.839 | 21.381 | 21.028 | 20.773 | 20.485 | 20.244 | 19.997 | 19.838 | 19.735 | 19.724 | 19.973 | 20.177 | 20.38 | 20.562 | 20.741 | 20.972 | 21.15 | 21.283 | 21.387 | 21.461 | 21.466 | 21.584 | 21.7 | 21.811 | 21.845
System Transformation | Dem_BB008a | GWh | SPD | Devonside |  | 86.645 | 79.492 | 76.989 | 74.917 | 73.943 | 72.391 | 71.199 | 70.33 | 69.347 | 68.551 | 67.692 | 67.146 | 66.788 | 66.739 | 67.575 | 68.232 | 68.896 | 69.507 | 70.087 | 70.844 | 71.429 | 71.852 | 72.2 | 72.44 | 72.425 | 72.803 | 73.193 | 73.557 | 73.657
System Transformation | Dem_BB008a | GWh | SPD | Dewar Place |  | 45.674 | 41.94 | 40.63 | 39.554 | 39.031 | 38.217 | 37.594 | 37.142 | 36.626 | 36.206 | 35.76 | 35.479 | 35.301 | 35.291 | 35.757 | 36.134 | 36.513 | 36.859 | 37.194 | 37.617 | 37.952 | 38.197 | 38.395 | 38.537 | 38.557 | 38.765 | 38.982 | 39.189 | 39.25
System Transformation | Dem_BB008a | GWh | SPD | Drumchapel |  | 143.341 | 131.426 | 127.252 | 123.794 | 122.119 | 119.54 | 117.541 | 116.092 | 114.445 | 113.091 | 111.656 | 110.714 | 110.1 | 109.924 | 111.169 | 112.113 | 113.087 | 113.973 | 114.821 | 115.941 | 116.8 | 117.403 | 117.893 | 118.224 | 118.173 | 118.733 | 119.324 | 119.876 | 120.023
System Transformation | Dem_BB008a | GWh | SPD | Drumcross |  | 30.168 | 27.646 | 26.761 | 26.026 | 25.656 | 25.114 | 24.689 | 24.383 | 24.027 | 23.735 | 23.43 | 23.227 | 23.088 | 23.038 | 23.261 | 23.432 | 23.609 | 23.769 | 23.925 | 24.129 | 24.284 | 24.397 | 24.479 | 24.533 | 24.519 | 24.624 | 24.735 | 24.843 | 24.866
System Transformation | Dem_BB008a | GWh | SPD | Dumfries 11 |  | 0 | 0 | 0 | 0 | 0 | 0 | 0 | 0 | 0 | 0 | 0 | 0 | 0 | 0 | 0 | 0 | 0 | 0 | 0 | 0 | 0 | 0 | 0 | 0 | 0 | 0 | 0 | 0 | 0
System Transformation | Dem_BB008a | GWh | SPD | Dumfries 33 |  | 59.676 | 54.66 | 52.895 | 51.43 | 50.667 | 49.579 | 48.732 | 48.115 | 47.412 | 46.815 | 46.2 | 45.786 | 45.492 | 45.358 | 45.736 | 46.015 | 46.306 | 46.567 | 46.826 | 47.171 | 47.43 | 47.597 | 47.729 | 47.813 | 47.763 | 47.944 | 48.143 | 48.334 | 48.366
System Transformation | Dem_BB008a | GWh | SPD | Dumfries ICI |  | 47.728 | 43.407 | 41.869 | 40.563 | 39.693 | 38.774 | 38.038 | 37.473 | 36.835 | 36.222 | 35.647 | 35.204 | 34.824 | 34.403 | 34.106 | 33.794 | 33.521 | 33.253 | 33.02 | 32.775 | 32.541 | 32.293 | 32.079 | 31.89 | 31.733 | 31.639 | 31.584 | 31.551 | 31.452
System Transformation | Dem_BB008a | GWh | SPD | Dunbar |  | 0 | 0 | 0 | 0 | 0 | 0 | 0 | 0 | 0 | 0 | 0 | 0 | 0 | 0 | 0 | 0 | 0 | 0 | 0 | 0 | 0 | 0 | 0 | 0 | 0 | 0 | 0 | 0 | 0
System Transformation | Dem_BB008a | GWh | SPD | Dunbar A |  | 19.632 | 18.038 | 17.482 | 17.024 | 16.81 | 16.465 | 16.195 | 16.002 | 15.786 | 15.611 | 15.425 | 15.305 | 15.236 | 15.245 | 15.472 | 15.653 | 15.835 | 16.004 | 16.164 | 16.368 | 16.532 | 16.651 | 16.749 | 16.822 | 16.833 | 16.932 | 17.037 | 17.131 | 17.163
System Transformation | Dem_BB008a | GWh | SPD | Dunbar B |  | 8.019 | 7.367 | 7.14 | 6.954 | 6.866 | 6.725 | 6.615 | 6.536 | 6.448 | 6.376 | 6.301 | 6.251 | 6.223 | 6.227 | 6.319 | 6.394 | 6.468 | 6.537 | 6.602 | 6.686 | 6.752 | 6.801 | 6.841 | 6.871 | 6.876 | 6.916 | 6.959 | 6.997 | 7.01
System Transformation | Dem_BB008a | GWh | SPD | Dunfermline |  | 63.459 | 58.199 | 56.356 | 54.831 | 54.105 | 52.964 | 52.079 | 51.442 | 50.712 | 50.123 | 49.492 | 49.083 | 48.812 | 48.751 | 49.329 | 49.771 | 50.226 | 50.643 | 51.039 | 51.558 | 51.955 | 52.242 | 52.476 | 52.634 | 52.614 | 52.875 | 53.146 | 53.4 | 53.471
System Transformation | Dem_BB008a | GWh | SPD | Earlstoun |  | 0 | 0 | 0 | 0 | 0 | 0 | 0 | 0 | 0 | 0 | 0 | 0 | 0 | 0 | 0 | 0 | 0 | 0 | 0 | 0 | 0 | 0 | 0 | 0 | 0 | 0 | 0 | 0 | 0
System Transformation | Dem_BB008a | GWh | SPD | East Kilbride |  | 77.447 | 71.057 | 68.815 | 66.967 | 66.042 | 64.652 | 63.578 | 62.801 | 61.915 | 61.184 | 60.415 | 59.917 | 59.588 | 59.52 | 60.208 | 60.753 | 61.31 | 61.817 | 62.302 | 62.936 | 63.429 | 63.775 | 64.064 | 64.258 | 64.265 | 64.585 | 64.917 | 65.225 | 65.314
System Transformation | Dem_BB008a | GWh | SPD | East Kilbride South |  | 53.569 | 49.356 | 47.896 | 46.708 | 46.234 | 45.302 | 44.601 | 44.112 | 43.55 | 43.13 | 42.654 | 42.385 | 42.259 | 42.415 | 43.286 | 44.015 | 44.735 | 45.406 | 46.031 | 46.818 | 47.453 | 47.944 | 48.351 | 48.658 | 48.747 | 49.129 | 49.5 | 49.839 | 49.979
System Transformation | Dem_BB008a | GWh | SPD | Easterhouse |  | 116.304 | 106.755 | 103.419 | 100.66 | 99.307 | 97.229 | 95.628 | 94.469 | 93.153 | 92.074 | 90.929 | 90.197 | 89.733 | 89.679 | 90.808 | 91.703 | 92.616 | 93.458 | 94.25 | 95.286 | 96.093 | 96.674 | 97.156 | 97.487 | 97.517 | 98.033 | 98.566 | 99.063 | 99.211
System Transformation | Dem_BB008a | GWh | SPD | Eccles |  | 32.85 | 30.202 | 29.282 | 28.522 | 28.178 | 27.603 | 27.159 | 26.844 | 26.484 | 26.197 | 25.888 | 25.7 | 25.594 | 25.622 | 26.036 | 26.37 | 26.711 | 27.024 | 27.316 | 27.69 | 27.984 | 28.211 | 28.392 | 28.529 | 28.556 | 28.741 | 28.926 | 29.095 | 29.155
System Transformation | Dem_BB008a | GWh | SPD | Elderslie |  | 60.754 | 55.856 | 54.152 | 52.752 | 52.117 | 51.044 | 50.23 | 49.644 | 48.98 | 48.453 | 47.88 | 47.532 | 47.331 | 47.394 | 48.159 | 48.78 | 49.409 | 49.988 | 50.529 | 51.224 | 51.773 | 52.195 | 52.534 | 52.786 | 52.839 | 53.18 | 53.519 | 53.834 | 53.947
System Transformation | Dem_BB008a | GWh | SPD | Erskine |  | 33.236 | 30.562 | 29.635 | 28.87 | 28.526 | 27.943 | 27.499 | 27.18 | 26.82 | 26.534 | 26.219 | 26.032 | 25.923 | 25.965 | 26.395 | 26.745 | 27.102 | 27.427 | 27.735 | 28.123 | 28.434 | 28.672 | 28.866 | 29.004 | 29.037 | 29.227 | 29.419 | 29.594 | 29.662
System Transformation | Dem_BB008a | GWh | SPD | Finnieston |  | 21.475 | 19.71 | 19.09 | 18.581 | 18.349 | 17.962 | 17.669 | 17.458 | 17.214 | 17.022 | 16.814 | 16.681 | 16.598 | 16.592 | 16.816 | 16.994 | 17.175 | 17.339 | 17.493 | 17.696 | 17.857 | 17.969 | 18.065 | 18.135 | 18.133 | 18.235 | 18.332 | 18.429 | 18.457
System Transformation | Dem_BB008a | GWh | SPD | Galashiels |  | 38.682 | 35.533 | 34.427 | 33.527 | 33.097 | 32.411 | 31.882 | 31.502 | 31.07 | 30.72 | 30.345 | 30.112 | 29.971 | 29.977 | 30.399 | 30.741 | 31.085 | 31.404 | 31.707 | 32.089 | 32.394 | 32.62 | 32.803 | 32.933 | 32.954 | 33.147 | 33.341 | 33.52 | 33.58
System Transformation | Dem_BB008a | GWh | SPD | Giffnock |  | 124.896 | 114.598 | 110.993 | 108.018 | 106.528 | 104.284 | 102.56 | 101.306 | 99.88 | 98.702 | 97.465 | 96.663 | 96.139 | 96.038 | 97.163 | 98.05 | 98.963 | 99.798 | 100.583 | 101.624 | 102.424 | 103 | 103.46 | 103.784 | 103.802 | 104.322 | 104.861 | 105.369 | 105.512
System Transformation | Dem_BB008a | GWh | SPD | Glenlee |  | 0 | 0 | 0 | 0 | 0 | 0 | 0 | 0 | 0 | 0 | 0 | 0 | 0 | 0 | 0 | 0 | 0 | 0 | 0 | 0 | 0 | 0 | 0 | 0 | 0 | 0 | 0 | 0 | 0
System Transformation | Dem_BB008a | GWh | SPD | Glenluce |  | 23.016 | 21.106 | 20.434 | 19.882 | 19.597 | 19.181 | 18.86 | 18.627 | 18.36 | 18.139 | 17.902 | 17.756 | 17.65 | 17.618 | 17.8 | 17.941 | 18.087 | 18.22 | 18.348 | 18.517 | 18.644 | 18.737 | 18.808 | 18.856 | 18.854 | 18.941 | 19.028 | 19.116 | 19.134
System Transformation | Dem_BB008a | GWh | SPD | Glenniston |  | 34.698 | 31.838 | 30.843 | 30.018 | 29.632 | 29.013 | 28.539 | 28.195 | 27.803 | 27.485 | 27.145 | 26.927 | 26.793 | 26.778 | 27.13 | 27.404 | 27.686 | 27.944 | 28.19 | 28.511 | 28.758 | 28.935 | 29.081 | 29.183 | 29.184 | 29.343 | 29.499 | 29.651 | 29.7
System Transformation | Dem_BB008a | GWh | SPD | Glenrothes |  | 49.686 | 45.621 | 44.197 | 43.029 | 42.504 | 41.619 | 40.944 | 40.453 | 39.894 | 39.456 | 38.976 | 38.672 | 38.494 | 38.494 | 39.053 | 39.487 | 39.935 | 40.343 | 40.726 | 41.226 | 41.616 | 41.905 | 42.14 | 42.31 | 42.315 | 42.562 | 42.809 | 43.042 | 43.117
System Transformation | Dem_BB008a | GWh | SPD | Gorgie |  | 42.011 | 38.614 | 37.438 | 36.462 | 36.018 | 35.278 | 34.708 | 34.303 | 33.842 | 33.475 | 33.077 | 32.834 | 32.691 | 32.727 | 33.24 | 33.656 | 34.077 | 34.469 | 34.832 | 35.297 | 35.667 | 35.946 | 36.176 | 36.341 | 36.375 | 36.604 | 36.833 | 37.047 | 37.119
System Transformation | Dem_BB008a | GWh | SPD | Govan |  | 41.502 | 38.112 | 36.931 | 35.958 | 35.493 | 34.751 | 34.188 | 33.777 | 33.314 | 32.939 | 32.537 | 32.282 | 32.127 | 32.131 | 32.576 | 32.931 | 33.296 | 33.628 | 33.942 | 34.349 | 34.667 | 34.903 | 35.092 | 35.231 | 35.256 | 35.454 | 35.656 | 35.85 | 35.908
System Transformation | Dem_BB008a | GWh | SPD | Grangemouth A |  | 72.046 | 65.727 | 63.489 | 61.61 | 60.465 | 59.11 | 58.038 | 57.236 | 56.317 | 55.487 | 54.674 | 54.074 | 53.598 | 53.169 | 53.122 | 53.001 | 52.926 | 52.839 | 52.776 | 52.755 | 52.69 | 52.573 | 52.46 | 52.342 | 52.192 | 52.207 | 52.265 | 52.337 | 52.272
System Transformation | Dem_BB008a | GWh | SPD | Grangemouth C |  | 50.841 | 46.39 | 44.814 | 43.494 | 42.689 | 41.73 | 40.978 | 40.411 | 39.763 | 39.18 | 38.609 | 38.189 | 37.854 | 37.559 | 37.532 | 37.459 | 37.417 | 37.364 | 37.324 | 37.32 | 37.28 | 37.201 | 37.131 | 37.053 | 36.949 | 36.963 | 37.01 | 37.066 | 37.022
System Transformation | Dem_BB008a | GWh | SPD | Haggs Road |  | 59.915 | 55.007 | 53.296 | 51.878 | 51.188 | 50.118 | 49.294 | 48.703 | 48.026 | 47.474 | 46.889 | 46.517 | 46.282 | 46.258 | 46.859 | 47.337 | 47.826 | 48.274 | 48.697 | 49.249 | 49.679 | 49.99 | 50.249 | 50.426 | 50.444 | 50.718 | 51.004 | 51.262 | 51.34
System Transformation | Dem_BB008a | GWh | SPD | Hawick |  | 33.41 | 30.674 | 29.719 | 28.935 | 28.548 | 27.956 | 27.495 | 27.167 | 26.791 | 26.482 | 26.158 | 25.948 | 25.82 | 25.811 | 26.154 | 26.426 | 26.708 | 26.965 | 27.201 | 27.516 | 27.758 | 27.936 | 28.087 | 28.186 | 28.2 | 28.359 | 28.515 | 28.665 | 28.71
System Transformation | Dem_BB008a | GWh | SPD | Helensburgh |  | 38.118 | 34.951 | 33.845 | 32.923 | 32.481 | 31.8 | 31.269 | 30.88 | 30.448 | 30.09 | 29.704 | 29.457 | 29.295 | 29.251 | 29.592 | 29.846 | 30.11 | 30.354 | 30.583 | 30.887 | 31.122 | 31.281 | 31.417 | 31.508 | 31.497 | 31.646 | 31.807 | 31.954 | 31.998
System Transformation | Dem_BB008a | GWh | SPD | Hunterston Farm |  | 7.35 | 6.749 | 6.538 | 6.366 | 6.278 | 6.146 | 6.048 | 5.971 | 5.892 | 5.823 | 5.75 | 5.703 | 5.672 | 5.673 | 5.746 | 5.799 | 5.858 | 5.913 | 5.966 | 6.028 | 6.083 | 6.121 | 6.152 | 6.172 | 6.176 | 6.208 | 6.245 | 6.275 | 6.281
System Transformation | Dem_BB008a | GWh | SPD | Inverkeithing |  | 70.575 | 64.908 | 62.934 | 61.314 | 60.663 | 59.428 | 58.483 | 57.816 | 57.055 | 56.478 | 55.818 | 55.433 | 55.223 | 55.343 | 56.347 | 57.159 | 57.966 | 58.717 | 59.418 | 60.31 | 61.022 | 61.567 | 62.017 | 62.35 | 62.397 | 62.83 | 63.256 | 63.651 | 63.802
System Transformation | Dem_BB008a | GWh | SPD | Johnstone |  | 56.412 | 51.935 | 50.387 | 49.117 | 48.584 | 47.604 | 46.858 | 46.329 | 45.733 | 45.271 | 44.758 | 44.463 | 44.312 | 44.439 | 45.282 | 45.988 | 46.689 | 47.33 | 47.938 | 48.706 | 49.315 | 49.79 | 50.179 | 50.473 | 50.553 | 50.923 | 51.288 | 51.623 | 51.754
System Transformation | Dem_BB008a | GWh | SPD | Kaimes |  | 157.439 | 144.467 | 139.931 | 136.183 | 134.323 | 131.501 | 129.321 | 127.748 | 125.951 | 124.472 | 122.914 | 121.912 | 121.264 | 121.143 | 122.59 | 123.738 | 124.905 | 125.977 | 126.997 | 128.331 | 129.361 | 130.101 | 130.702 | 131.118 | 131.146 | 131.813 | 132.499 | 133.151 | 133.332
System Transformation | Dem_BB008a | GWh | SPD | Kendoon |  | 0 | 0 | 0 | 0 | 0 | 0 | 0 | 0 | 0 | 0 | 0 | 0 | 0 | 0 | 0 | 0 | 0 | 0 | 0 | 0 | 0 | 0 | 0 | 0 | 0 | 0 | 0 | 0 | 0
System Transformation | Dem_BB008a | GWh | SPD | Kilbowie 11 |  | 11.343 | 10.453 | 10.149 | 9.897 | 9.816 | 9.624 | 9.478 | 9.374 | 9.258 | 9.179 | 9.082 | 9.024 | 9.004 | 9.05 | 9.263 | 9.436 | 9.608 | 9.768 | 9.918 | 10.105 | 10.257 | 10.372 | 10.472 | 10.545 | 10.562 | 10.653 | 10.737 | 10.819 | 10.853
System Transformation | Dem_BB008a | GWh | SPD | Kilbowie 33 |  | 43.753 | 40.09 | 38.805 | 37.741 | 37.228 | 36.433 | 35.824 | 35.377 | 34.866 | 34.45 | 34.003 | 33.713 | 33.513 | 33.445 | 33.789 | 34.051 | 34.318 | 34.564 | 34.796 | 35.111 | 35.347 | 35.509 | 35.64 | 35.729 | 35.701 | 35.86 | 36.025 | 36.183 | 36.221
System Transformation | Dem_BB008a | GWh | SPD | Killermont |  | 115.002 | 105.537 | 102.224 | 99.486 | 98.227 | 96.172 | 94.588 | 93.445 | 92.145 | 91.103 | 89.97 | 89.254 | 88.8 | 88.76 | 89.935 | 90.851 | 91.787 | 92.645 | 93.455 | 94.513 | 95.338 | 95.938 | 96.424 | 96.771 | 96.762 | 97.285 | 97.823 | 98.322 | 98.472
System Transformation | Dem_BB008a | GWh | SPD | Kilmarnock South |  | 53.647 | 49.338 | 47.838 | 46.603 | 46.049 | 45.106 | 44.388 | 43.872 | 43.284 | 42.829 | 42.324 | 42.021 | 41.85 | 41.914 | 42.606 | 43.175 | 43.744 | 44.269 | 44.765 | 45.394 | 45.892 | 46.271 | 46.586 | 46.816 | 46.864 | 47.172 | 47.481 | 47.766 | 47.867
System Transformation | Dem_BB008a | GWh | SPD | Kilmarnock Town |  | 71.771 | 65.958 | 63.935 | 62.267 | 61.494 | 60.227 | 59.25 | 58.558 | 57.763 | 57.132 | 56.447 | 56.024 | 55.775 | 55.82 | 56.671 | 57.356 | 58.053 | 58.693 | 59.295 | 60.069 | 60.678 | 61.138 | 61.512 | 61.785 | 61.836 | 62.216 | 62.598 | 62.953 | 63.075
System Transformation | Dem_BB008a | GWh | SPD | Kilwinning |  | 61.341 | 56.625 | 55.003 | 53.687 | 53.227 | 52.182 | 51.404 | 50.862 | 50.245 | 49.81 | 49.291 | 49.023 | 48.935 | 49.22 | 50.423 | 51.439 | 52.444 | 53.373 | 54.244 | 55.325 | 56.204 | 56.902 | 57.477 | 57.918 | 58.066 | 58.585 | 59.079 | 59.537 | 59.737
System Transformation | Dem_BB008a | GWh | SPD | Lesmahagow |  | 0 | 0 | 0 | 10.298 | 10.158 | 9.944 | 9.78 | 9.661 | 9.526 | 9.414 | 9.297 | 9.221 | 9.172 | 9.164 | 9.276 | 9.364 | 9.454 | 9.537 | 9.614 | 9.717 | 9.797 | 9.854 | 9.9 | 9.933 | 9.935 | 9.986 | 10.038 | 10.088 | 10.102
System Transformation | Dem_BB008a | GWh | SPD | Leven |  | 61.07 | 56.03 | 54.266 | 52.804 | 52.121 | 51.027 | 50.183 | 49.569 | 48.878 | 48.319 | 47.711 | 47.328 | 47.081 | 47.039 | 47.637 | 48.094 | 48.564 | 48.996 | 49.406 | 49.939 | 50.351 | 50.652 | 50.895 | 51.065 | 51.056 | 51.324 | 51.596 | 51.853 | 51.928
System Transformation | Dem_BB008a | GWh | SPD | Linnmill |  | 91.555 | 84.022 | 81.393 | 68.915 | 67.977 | 66.55 | 65.449 | 64.656 | 63.748 | 63.001 | 62.216 | 61.71 | 61.385 | 61.331 | 62.077 | 62.667 | 63.268 | 63.822 | 64.342 | 65.03 | 65.561 | 65.943 | 66.252 | 66.472 | 66.485 | 66.827 | 67.18 | 67.514 | 67.608
System Transformation | Dem_BB008a | GWh | SPD | Livingston East |  | 49.122 | 45.27 | 43.941 | 42.855 | 42.426 | 41.577 | 40.936 | 40.486 | 39.976 | 39.599 | 39.161 | 38.92 | 38.812 | 38.964 | 39.784 | 40.473 | 41.155 | 41.784 | 42.376 | 43.118 | 43.714 | 44.184 | 44.571 | 44.857 | 44.946 | 45.305 | 45.651 | 45.966 | 46.1
System Transformation | Dem_BB008a | GWh | SPD | Maybole |  | 17.684 | 16.233 | 15.726 | 15.307 | 15.1 | 14.785 | 14.54 | 14.367 | 14.167 | 14.007 | 13.829 | 13.719 | 13.651 | 13.641 | 13.816 | 13.952 | 14.096 | 14.223 | 14.344 | 14.508 | 14.628 | 14.722 | 14.793 | 14.849 | 14.848 | 14.928 | 15.013 | 15.087 | 15.111
System Transformation | Dem_BB008a | GWh | SPD | Moffat |  | 0 | 19.6 | 18.998 | 18.503 | 18.273 | 17.894 | 17.605 | 17.397 | 17.163 | 16.974 | 16.771 | 16.645 | 16.571 | 16.583 | 16.832 | 17.035 | 17.24 | 17.428 | 17.607 | 17.835 | 18.013 | 18.149 | 18.259 | 18.338 | 18.353 | 18.467 | 18.579 | 18.684 | 18.72
System Transformation | Dem_BB008a | GWh | SPD | Newarthill |  | 143.776 | 131.911 | 127.754 | 124.325 | 122.596 | 120.016 | 118.023 | 116.572 | 114.932 | 113.57 | 112.14 | 111.214 | 110.608 | 110.472 | 111.742 | 112.744 | 113.766 | 114.708 | 115.596 | 116.766 | 117.669 | 118.316 | 118.836 | 119.194 | 119.208 | 119.794 | 120.404 | 120.985 | 121.141
System Transformation | Dem_BB008a | GWh | SPD | Newton Stewart |  | 11.127 | 10.199 | 9.875 | 9.606 | 9.463 | 9.263 | 9.105 | 8.988 | 8.861 | 8.753 | 8.639 | 8.564 | 8.511 | 8.489 | 8.572 | 8.635 | 8.7 | 8.76 | 8.814 | 8.888 | 8.944 | 8.986 | 9.013 | 9.035 | 9.032 | 9.071 | 9.11 | 9.149 | 9.159
System Transformation | Dem_BB008a | GWh | SPD | Paisley |  | 31.599 | 28.975 | 28.061 | 27.296 | 26.908 | 26.342 | 25.897 | 25.576 | 25.211 | 24.905 | 24.591 | 24.382 | 24.243 | 24.198 | 24.455 | 24.651 | 24.852 | 25.037 | 25.215 | 25.45 | 25.632 | 25.759 | 25.856 | 25.928 | 25.921 | 26.044 | 26.169 | 26.286 | 26.316
System Transformation | Dem_BB008a | GWh | SPD | Partick |  | 58.741 | 53.913 | 52.225 | 50.83 | 50.189 | 49.141 | 48.334 | 47.75 | 47.084 | 46.555 | 45.982 | 45.614 | 45.389 | 45.37 | 45.981 | 46.461 | 46.945 | 47.393 | 47.815 | 48.365 | 48.793 | 49.109 | 49.361 | 49.542 | 49.537 | 49.811 | 50.085 | 50.349 | 50.428
System Transformation | Dem_BB008a | GWh | SPD | Port Dundas |  | 47.082 | 43.172 | 41.803 | 40.668 | 40.119 | 39.271 | 38.617 | 38.145 | 37.601 | 37.156 | 36.687 | 36.379 | 36.178 | 36.123 | 36.536 | 36.852 | 37.176 | 37.471 | 37.755 | 38.129 | 38.414 | 38.615 | 38.779 | 38.895 | 38.874 | 39.062 | 39.255 | 39.438 | 39.49
System Transformation | Dem_BB008a | GWh | SPD | Portobello |  | 132.067 | 121.2 | 117.403 | 114.262 | 112.707 | 110.341 | 108.52 | 107.199 | 105.699 | 104.46 | 103.158 | 102.322 | 101.779 | 101.691 | 102.929 | 103.912 | 104.908 | 105.825 | 106.695 | 107.831 | 108.713 | 109.349 | 109.867 | 110.225 | 110.253 | 110.82 | 111.406 | 111.955 | 112.118
System Transformation | Dem_BB008a | GWh | SPD | Ravenscraig |  | 8.725 | 7.999 | 7.742 | 7.532 | 7.423 | 7.267 | 7.146 | 7.053 | 6.957 | 6.867 | 6.781 | 6.722 | 6.68 | 6.671 | 6.734 | 6.789 | 6.841 | 6.888 | 6.935 | 6.996 | 7.043 | 7.073 | 7.103 | 7.119 | 7.118 | 7.146 | 7.18 | 7.215 | 7.221
System Transformation | Dem_BB008a | GWh | SPD | Redhouse |  | 63.555 | 58.173 | 56.277 | 54.705 | 53.873 | 52.713 | 51.806 | 51.14 | 50.384 | 49.741 | 49.077 | 48.623 | 48.3 | 48.124 | 48.475 | 48.717 | 48.982 | 49.218 | 49.445 | 49.773 | 50.007 | 50.152 | 50.261 | 50.325 | 50.262 | 50.433 | 50.623 | 50.81 | 50.83
System Transformation | Dem_BB008a | GWh | SPD | Saltcoats A |  | 71.363 | 64.971 | 62.704 | 60.788 | 59.566 | 58.201 | 57.116 | 56.291 | 55.355 | 54.483 | 53.642 | 53.003 | 52.47 | 51.922 | 51.644 | 51.321 | 51.043 | 50.766 | 50.533 | 50.308 | 50.074 | 49.801 | 49.568 | 49.351 | 49.15 | 49.074 | 49.05 | 49.044 | 48.935
System Transformation | Dem_BB008a | GWh | SPD | Saltcoats B |  | 68.117 | 62.179 | 60.077 | 58.323 | 57.307 | 56.035 | 55.031 | 54.281 | 53.431 | 52.671 | 51.918 | 51.369 | 50.941 | 50.589 | 50.656 | 50.638 | 50.652 | 50.655 | 50.667 | 50.745 | 50.758 | 50.715 | 50.664 | 50.597 | 50.475 | 50.529 | 50.623 | 50.721 | 50.683
System Transformation | Dem_BB008a | GWh | SPD | Shrubhill |  | 61.79 | 56.821 | 55.091 | 53.67 | 53.034 | 51.949 | 51.119 | 50.527 | 49.852 | 49.322 | 48.743 | 48.395 | 48.197 | 48.269 | 49.064 | 49.719 | 50.372 | 50.979 | 51.55 | 52.271 | 52.849 | 53.285 | 53.642 | 53.904 | 53.966 | 54.318 | 54.668 | 54.997 | 55.115
System Transformation | Dem_BB008a | GWh | SPD | Sighthill |  | 119.784 | 110.036 | 106.632 | 103.834 | 102.508 | 100.381 | 98.752 | 97.577 | 96.24 | 95.167 | 94.012 | 93.294 | 92.855 | 92.886 | 94.211 | 95.285 | 96.37 | 97.373 | 98.309 | 99.526 | 100.476 | 101.189 | 101.766 | 102.184 | 102.248 | 102.852 | 103.453 | 104.022 | 104.208
System Transformation | Dem_BB008a | GWh | SPD | Spango Valley |  | 35.578 | 32.665 | 31.641 | 30.805 | 30.39 | 29.757 | 29.265 | 28.916 | 28.511 | 28.184 | 27.834 | 27.611 | 27.472 | 27.46 | 27.814 | 28.09 | 28.377 | 28.643 | 28.89 | 29.213 | 29.466 | 29.648 | 29.797 | 29.904 | 29.916 | 30.076 | 30.241 | 30.396 | 30.443
System Transformation | Dem_BB008a | GWh | SPD | St Andrews Cross |  | 42.433 | 38.97 | 37.765 | 36.771 | 36.294 | 35.537 | 34.956 | 34.539 | 34.067 | 33.686 | 33.274 | 33.014 | 32.854 | 32.857 | 33.315 | 33.684 | 34.057 | 34.398 | 34.721 | 35.135 | 35.466 | 35.706 | 35.902 | 36.045 | 36.069 | 36.272 | 36.483 | 36.679 | 36.74
System Transformation | Dem_BB008a | GWh | SPD | Stirling |  | 64.701 | 59.293 | 57.396 | 55.822 | 55.039 | 53.868 | 52.96 | 52.296 | 51.547 | 50.923 | 50.262 | 49.83 | 49.531 | 49.425 | 49.925 | 50.295 | 50.684 | 51.034 | 51.372 | 51.823 | 52.165 | 52.399 | 52.585 | 52.708 | 52.676 | 52.902 | 53.146 | 53.377 | 53.429
System Transformation | Dem_BB008a | GWh | SPD | Strathaven |  | 83.013 | 76.086 | 73.656 | 71.638 | 70.587 | 69.078 | 67.915 | 67.065 | 66.095 | 65.28 | 64.433 | 63.869 | 63.484 | 63.331 | 63.927 | 64.374 | 64.847 | 65.273 | 65.68 | 66.232 | 66.651 | 66.928 | 67.151 | 67.296 | 67.276 | 67.56 | 67.863 | 68.145 | 68.211
System Transformation | Dem_BB008a | GWh | SPD | Strathleven |  | 48.632 | 44.634 | 43.24 | 42.085 | 41.552 | 40.685 | 40.018 | 39.537 | 38.985 | 38.546 | 38.073 | 37.773 | 37.584 | 37.575 | 38.081 | 38.481 | 38.885 | 39.256 | 39.611 | 40.064 | 40.422 | 40.681 | 40.896 | 41.049 | 41.044 | 41.273 | 41.501 | 41.718 | 41.783
System Transformation | Dem_BB008a | GWh | SPD | Telford Road |  | 49.636 | 45.604 | 44.201 | 43.046 | 42.504 | 41.624 | 40.953 | 40.465 | 39.914 | 39.473 | 38.996 | 38.7 | 38.53 | 38.553 | 39.121 | 39.581 | 40.046 | 40.477 | 40.877 | 41.397 | 41.809 | 42.114 | 42.367 | 42.544 | 42.579 | 42.836 | 43.093 | 43.333 | 43.411
System Transformation | Dem_BB008a | GWh | SPD | Tongland |  | 33.745 | 30.878 | 29.869 | 29.026 | 28.561 | 27.943 | 27.453 | 27.101 | 26.693 | 26.339 | 25.985 | 25.736 | 25.554 | 25.448 | 25.593 | 25.692 | 25.804 | 25.898 | 25.998 | 26.14 | 26.237 | 26.29 | 26.334 | 26.352 | 26.321 | 26.395 | 26.484 | 26.573 | 26.583
System Transformation | Dem_BB008a | GWh | SPD | West George Street |  | 18.743 | 17.242 | 16.722 | 16.294 | 16.129 | 15.8 | 15.555 | 15.374 | 15.175 | 15.023 | 14.852 | 14.754 | 14.699 | 14.738 | 15.017 | 15.242 | 15.473 | 15.676 | 15.875 | 16.122 | 16.32 | 16.473 | 16.601 | 16.694 | 16.711 | 16.83 | 16.947 | 17.055 | 17.103
System Transformation | Dem_BB008a | GWh | SPD | Westfield |  | 50.878 | 46.733 | 45.29 | 44.099 | 43.584 | 42.681 | 41.993 | 41.497 | 40.93 | 40.488 | 40.003 | 39.703 | 39.526 | 39.555 | 40.164 | 40.65 | 41.143 | 41.595 | 42.016 | 42.567 | 42.999 | 43.322 | 43.584 | 43.775 | 43.791 | 44.059 | 44.328 | 44.577 | 44.665
System Transformation | Dem_BB008a | GWh | SPD | Whitehouse |  | 69.639 | 64.193 | 62.312 | 60.775 | 60.177 | 58.974 | 58.072 | 57.439 | 56.715 | 56.186 | 55.568 | 55.229 | 55.084 | 55.315 | 56.501 | 57.498 | 58.483 | 59.4 | 60.253 | 61.326 | 62.188 | 62.866 | 63.43 | 63.849 | 63.978 | 64.493 | 64.994 | 65.451 | 65.647
System Transformation | Dem_BB008a | GWh | SPD | Wishaw |  | 114.465 | 105.025 | 101.726 | 98.999 | 97.637 | 95.585 | 94.001 | 92.853 | 91.552 | 90.473 | 89.338 | 88.607 | 88.132 | 88.038 | 89.077 | 89.9 | 90.741 | 91.511 | 92.244 | 93.2 | 93.938 | 94.474 | 94.902 | 95.201 | 95.22 | 95.699 | 96.197 | 96.664 | 96.794
System Transformation | Dem_BB008a | GWh | SPM | Birkenhead |  | 465.922 | 428.572 | 415.583 | 404.927 | 396.431 | 388.025 | 381.525 | 376.789 | 371.403 | 366.221 | 361.477 | 358.326 | 356.171 | 355.331 | 357.061 | 359.262 | 361.586 | 363.695 | 365.729 | 369.486 | 371.635 | 373.054 | 374.183 | 374.902 | 377.086 | 378.66 | 380.345 | 381.949 | 382.291
System Transformation | Dem_BB008a | GWh | SPM | Capenhurst |  | 586.123 | 537.732 | 520.796 | 506.787 | 495.936 | 485.178 | 476.784 | 470.595 | 463.552 | 456.755 | 450.517 | 446.174 | 442.969 | 440.895 | 441.534 | 442.645 | 443.982 | 445.15 | 446.343 | 449.194 | 450.487 | 451.067 | 451.478 | 451.571 | 453.327 | 454.519 | 455.956 | 457.363 | 457.39
System Transformation | Dem_BB008a | GWh | SPM | Carrington |  | 655.221 | 600.186 | 580.864 | 564.81 | 552.61 | 540.465 | 530.943 | 523.873 | 515.833 | 508.093 | 500.952 | 495.856 | 491.96 | 488.995 | 489.191 | 489.485 | 490.063 | 490.501 | 491.049 | 493.846 | 494.549 | 494.558 | 494.475 | 494.151 | 496.049 | 496.984 | 498.238 | 499.503 | 499.328
System Transformation | Dem_BB008a | GWh | SPM | Connah's Quay |  | 478.603 | 437.139 | 422.478 | 410.215 | 401.591 | 392.582 | 385.463 | 380.121 | 374.048 | 368.334 | 362.92 | 358.926 | 355.726 | 352.83 | 351.931 | 350.97 | 350.265 | 349.527 | 348.956 | 349.255 | 348.735 | 347.85 | 347.043 | 346.21 | 346.441 | 346.531 | 346.923 | 347.381 | 346.955
System Transformation | Dem_BB008a | GWh | SPM | Fiddlers Ferry |  | 608.304 | 557.7 | 539.965 | 525.268 | 514.1 | 502.893 | 494.134 | 487.659 | 480.295 | 473.192 | 466.658 | 462.071 | 458.633 | 456.26 | 456.71 | 457.533 | 458.599 | 459.507 | 460.47 | 463.055 | 464.115 | 464.473 | 464.694 | 464.629 | 466.311 | 467.394 | 468.747 | 470.089 | 470.038
System Transformation | Dem_BB008a | GWh | SPM | Frodsham |  | 443.736 | 411.13 | 400.034 | 391.142 | 383.409 | 375.793 | 370.051 | 366.036 | 361.469 | 357.118 | 353.177 | 350.969 | 349.955 | 351.303 | 356.207 | 361.802 | 367.377 | 372.538 | 377.36 | 384.897 | 389.912 | 393.814 | 397.026 | 399.424 | 403.608 | 406.756 | 409.821 | 412.644 | 413.809
System Transformation | Dem_BB008a | GWh | SPM | Kirkby (_D) |  | 423.434 | 389.584 | 377.827 | 368.182 | 360.611 | 352.989 | 347.107 | 342.83 | 337.966 | 333.302 | 329.025 | 326.204 | 324.302 | 323.665 | 325.54 | 327.763 | 330.094 | 332.212 | 334.244 | 337.916 | 340.059 | 341.509 | 342.675 | 343.437 | 345.619 | 347.156 | 348.788 | 350.329 | 350.691
System Transformation | Dem_BB008a | GWh | SPM | Legacy |  | 563.341 | 517.351 | 501.296 | 488.058 | 477.333 | 467.042 | 459.028 | 453.137 | 446.441 | 439.973 | 434.045 | 429.965 | 427.007 | 425.273 | 425.841 | 427.241 | 428.836 | 430.252 | 431.667 | 434.638 | 436.148 | 436.931 | 437.514 | 437.759 | 439.293 | 440.575 | 442.07 | 443.531 | 443.625
System Transformation | Dem_BB008a | GWh | SPM | Lister Drive |  | 629.885 | 577.622 | 559.319 | 544.154 | 532.613 | 521.029 | 511.979 | 505.296 | 497.698 | 490.372 | 483.634 | 478.92 | 475.41 | 473.058 | 473.679 | 474.696 | 475.963 | 477.052 | 478.184 | 481.052 | 482.293 | 482.785 | 483.11 | 483.126 | 484.972 | 486.173 | 487.64 | 489.091 | 489.079
System Transformation | Dem_BB008a | GWh | SPM | Pentir |  | 232.943 | 212.15 | 204.756 | 198.528 | 193.734 | 189.238 | 185.64 | 182.9 | 179.783 | 176.708 | 173.901 | 171.718 | 169.846 | 167.783 | 166.121 | 164.538 | 163.127 | 161.773 | 160.579 | 159.757 | 158.585 | 157.367 | 156.316 | 155.382 | 155.048 | 154.585 | 154.338 | 154.167 | 153.704
System Transformation | Dem_BB008a | GWh | SPM | Rainhill |  | 762.378 | 697.075 | 674.046 | 654.829 | 640.556 | 626.269 | 614.996 | 606.565 | 596.972 | 587.688 | 579.132 | 572.873 | 567.903 | 563.549 | 561.978 | 560.754 | 559.923 | 559.033 | 558.383 | 559.067 | 558.481 | 557.29 | 556.187 | 555.001 | 555.734 | 556.028 | 556.779 | 557.627 | 557.019
System Transformation | Dem_BB008a | GWh | SPM | St. Asaph |  | 76.824 | 69.928 | 67.479 | 65.406 | 63.839 | 62.35 | 61.163 | 60.252 | 59.221 | 58.201 | 57.273 | 56.544 | 55.914 | 55.216 | 54.636 | 54.086 | 53.589 | 53.112 | 52.689 | 52.367 | 51.951 | 51.525 | 51.157 | 50.831 | 50.696 | 50.525 | 50.431 | 50.357 | 50.199
System Transformation | Dem_BB008a | GWh | SPM | Trawsfynydd |  | 208.487 | 190.11 | 183.595 | 178.116 | 173.779 | 169.777 | 166.592 | 164.173 | 161.418 | 158.695 | 156.22 | 154.322 | 152.712 | 151.01 | 149.685 | 148.491 | 147.44 | 146.42 | 145.535 | 145.071 | 144.214 | 143.287 | 142.482 | 141.753 | 141.58 | 141.274 | 141.14 | 141.072 | 140.708
System Transformation | Dem_BB008a | GWh | SPM | Wylfa |  | 85.255 | 78.087 | 75.565 | 73.473 | 71.637 | 70.038 | 68.783 | 67.836 | 66.767 | 65.694 | 64.735 | 64.037 | 63.476 | 62.988 | 62.635 | 62.457 | 62.324 | 62.188 | 62.08 | 62.171 | 62.078 | 61.917 | 61.77 | 61.622 | 61.646 | 61.66 | 61.733 | 61.813 | 61.737
System Transformation | Dem_BB008a | GWh | SPN | Beddington (_J) |  | 959.238 | 879.192 | 851.115 | 827.84 | 809.124 | 791.361 | 777.432 | 767.1 | 755.348 | 742.348 | 731.795 | 724.21 | 718.336 | 713.648 | 710.256 | 709.443 | 709.1 | 708.636 | 708.415 | 705.241 | 704.691 | 703.353 | 702.096 | 700.718 | 701.243 | 701.693 | 702.718 | 703.85 | 703.127
System Transformation | Dem_BB008a | GWh | SPN | Bolney |  | 1617.265 | 1477.119 | 1427.575 | 1386.126 | 1353.631 | 1322.987 | 1298.687 | 1280.377 | 1259.552 | 1237.498 | 1218.733 | 1204.604 | 1192.939 | 1181.395 | 1171.815 | 1164.873 | 1158.948 | 1153.15 | 1148.18 | 1140.938 | 1135.677 | 1129.695 | 1124.462 | 1119.629 | 1118.482 | 1116.868 | 1116.497 | 1116.552 | 1114.124
System Transformation | Dem_BB008a | GWh | SPN | Canterbury |  | 387.878 | 359.777 | 350.247 | 342.643 | 335.01 | 328.35 | 323.332 | 319.819 | 315.818 | 310.425 | 306.872 | 304.788 | 303.701 | 304.469 | 305.207 | 308.805 | 312.438 | 315.781 | 318.935 | 318.753 | 321.569 | 323.634 | 325.311 | 326.505 | 328.129 | 329.971 | 331.849 | 333.611 | 334.164
System Transformation | Dem_BB008a | GWh | SPN | Chessington |  | 460.333 | 425.922 | 414.159 | 404.684 | 395.786 | 387.757 | 381.655 | 377.332 | 372.41 | 366.164 | 361.784 | 359.094 | 357.518 | 357.84 | 358.946 | 362.492 | 366.11 | 369.434 | 372.577 | 373.21 | 376.086 | 378.136 | 379.799 | 380.942 | 383.208 | 385.165 | 387.186 | 389.091 | 389.628
System Transformation | Dem_BB008a | GWh | SPN | Kemsley |  | 283.032 | 262.995 | 256.241 | 250.893 | 245.683 | 240.898 | 237.329 | 234.864 | 232.063 | 228.318 | 225.847 | 224.494 | 223.925 | 224.941 | 226.318 | 229.721 | 233.117 | 236.257 | 239.195 | 239.782 | 242.476 | 244.539 | 246.228 | 247.469 | 249.013 | 250.716 | 252.399 | 253.96 | 254.547
System Transformation | Dem_BB008a | GWh | SPN | Kingsnorth |  | 416.997 | 386.85 | 376.628 | 368.482 | 360.129 | 352.963 | 347.564 | 343.783 | 339.481 | 333.668 | 329.843 | 327.595 | 326.423 | 327.235 | 328.172 | 332.055 | 335.976 | 339.582 | 342.983 | 343.298 | 346.379 | 348.645 | 350.491 | 351.802 | 353.907 | 355.934 | 357.995 | 359.916 | 360.535
System Transformation | Dem_BB008a | GWh | SPN | Littlebrook (_J) |  | 24.717 | 28.726 | 30.596 | 32.575 | 32.214 | 32.509 | 33.035 | 33.736 | 34.526 | 34.174 | 34.942 | 36.187 | 37.926 | 41.709 | 45.772 | 51.731 | 57.461 | 62.828 | 67.757 | 70.955 | 75.706 | 79.764 | 83.161 | 85.875 | 88.939 | 91.59 | 93.947 | 96.035 | 97.362
System Transformation | Dem_BB008a | GWh | SPN | Ninfield |  | 854.158 | 783.614 | 758.93 | 738.516 | 721.105 | 705.328 | 692.98 | 683.832 | 673.431 | 661.716 | 652.373 | 645.69 | 640.554 | 636.573 | 633.762 | 633.341 | 633.323 | 633.177 | 633.229 | 631.628 | 631.475 | 630.567 | 629.689 | 628.652 | 630.012 | 630.622 | 631.718 | 632.888 | 632.355
System Transformation | Dem_BB008a | GWh | SPN | Northfleet East |  | 820.134 | 752.598 | 728.978 | 709.459 | 693.172 | 678.077 | 666.278 | 657.56 | 647.647 | 636.381 | 627.48 | 621.157 | 616.35 | 612.789 | 609.766 | 609.625 | 609.864 | 609.968 | 610.241 | 607.214 | 607.132 | 606.316 | 605.528 | 604.571 | 605.024 | 605.616 | 606.672 | 607.804 | 607.288
System Transformation | Dem_BB008a | GWh | SPN | Richborough |  | 1.412 | 9.052 | 12.322 | 15.576 | 15.552 | 16.48 | 17.581 | 18.78 | 20.15 | 19.984 | 21.279 | 23.079 | 25.447 | 30.344 | 34.821 | 42.181 | 49.247 | 55.869 | 61.942 | 64.911 | 70.682 | 75.635 | 79.788 | 83.114 | 86.269 | 89.452 | 92.251 | 94.738 | 96.353
System Transformation | Dem_BB008a | GWh | SPN | Sellindge |  | 204.494 | 193.627 | 190.283 | 187.944 | 183.724 | 180.68 | 178.59 | 177.339 | 175.917 | 172.97 | 171.741 | 171.534 | 172.138 | 174.963 | 177.424 | 182.929 | 188.303 | 193.308 | 197.943 | 199.353 | 203.667 | 207.188 | 210.11 | 212.366 | 214.78 | 217.314 | 219.678 | 221.817 | 222.909
System Transformation | Dem_BB008a | GWh | SPN | West Weybridge |  | 793.262 | 727.34 | 704.241 | 685.108 | 669.638 | 654.98 | 643.502 | 634.996 | 625.327 | 614.576 | 605.899 | 599.692 | 594.919 | 591.218 | 588.599 | 588.202 | 588.174 | 588.039 | 588.08 | 585.599 | 585.362 | 584.434 | 583.557 | 582.537 | 583.113 | 583.604 | 584.556 | 585.59 | 585.053
System Transformation | Dem_BB008a | GWh | South Wales | Aberthaw |  | 401.963 | 366.522 | 353.95 | 343.387 | 334.924 | 327.212 | 321.055 | 316.383 | 311.06 | 305.768 | 300.981 | 297.299 | 294.173 | 290.84 | 288.292 | 285.925 | 283.836 | 281.817 | 280.052 | 279.375 | 277.685 | 275.872 | 274.295 | 272.874 | 272.78 | 272.184 | 271.923 | 271.783 | 271.082
System Transformation | Dem_BB008a | GWh | South Wales | Alpha Steel (Uskmouth) |  | 2.054 | 1.961 | 1.935 | 1.918 | 1.846 | 1.814 | 1.795 | 1.782 | 1.769 | 1.747 | 1.737 | 1.738 | 1.744 | 1.775 | 1.83 | 1.897 | 1.962 | 2.022 | 2.077 | 2.209 | 2.277 | 2.326 | 2.368 | 2.403 | 2.48 | 2.516 | 2.553 | 2.579 | 2.595
System Transformation | Dem_BB008a | GWh | South Wales | Cardiff East |  | 224.286 | 204.213 | 197.067 | 191.049 | 186.431 | 182.094 | 178.624 | 175.975 | 172.965 | 169.983 | 167.269 | 165.148 | 163.325 | 161.302 | 159.644 | 158.057 | 156.637 | 155.268 | 154.064 | 153.217 | 152.032 | 150.817 | 149.761 | 148.832 | 148.512 | 148.041 | 147.773 | 147.589 | 147.129
System Transformation | Dem_BB008a | GWh | South Wales | Grange |  | 169.048 | 154.026 | 148.687 | 144.197 | 140.743 | 137.489 | 134.886 | 132.912 | 130.664 | 128.446 | 126.424 | 124.857 | 123.524 | 122.082 | 120.899 | 119.829 | 118.877 | 117.959 | 117.155 | 116.528 | 115.732 | 114.895 | 114.172 | 113.524 | 113.229 | 112.923 | 112.763 | 112.665 | 112.338
System Transformation | Dem_BB008a | GWh | South Wales | Imperial Park |  | 32.429 | 29.775 | 28.842 | 28.079 | 27.317 | 26.716 | 26.245 | 25.891 | 25.489 | 25.088 | 24.732 | 24.473 | 24.275 | 24.119 | 24.115 | 24.106 | 24.118 | 24.125 | 24.135 | 24.498 | 24.537 | 24.546 | 24.545 | 24.533 | 24.771 | 24.825 | 24.896 | 24.962 | 24.958
System Transformation | Dem_BB008a | GWh | South Wales | Pembroke |  | 307.231 | 279.752 | 269.978 | 261.743 | 255.378 | 249.44 | 244.685 | 241.06 | 236.935 | 232.87 | 229.155 | 226.26 | 223.766 | 221 | 218.864 | 216.731 | 214.821 | 212.985 | 211.369 | 210.518 | 208.955 | 207.334 | 205.935 | 204.691 | 204.45 | 203.841 | 203.507 | 203.281 | 202.665
System Transformation | Dem_BB008a | GWh | South Wales | Pyle |  | 264.298 | 240.725 | 232.341 | 225.285 | 219.902 | 214.807 | 210.736 | 207.626 | 204.097 | 200.626 | 197.444 | 194.981 | 192.87 | 190.569 | 188.651 | 186.893 | 185.33 | 183.824 | 182.503 | 181.415 | 180.098 | 178.725 | 177.542 | 176.493 | 175.979 | 175.459 | 175.177 | 174.988 | 174.458
System Transformation | Dem_BB008a | GWh | South Wales | Rassau |  | 379.561 | 345.492 | 333.357 | 323.127 | 315.31 | 307.963 | 302.078 | 297.578 | 292.459 | 287.426 | 282.817 | 279.211 | 276.097 | 272.607 | 269.849 | 267.089 | 264.616 | 262.242 | 260.15 | 258.851 | 256.808 | 254.711 | 252.9 | 251.304 | 250.857 | 250.041 | 249.573 | 249.247 | 248.455
System Transformation | Dem_BB008a | GWh | South Wales | Swansea North |  | 1089.897 | 990.584 | 955.116 | 925.116 | 903.207 | 881.96 | 864.877 | 851.776 | 836.868 | 822.26 | 808.803 | 798.158 | 788.818 | 778 | 768.722 | 759.47 | 751.088 | 743.07 | 735.945 | 729.469 | 722.362 | 715.271 | 709.18 | 703.869 | 700.991 | 697.931 | 695.95 | 694.447 | 691.814
System Transformation | Dem_BB008a | GWh | South Wales | Upper Boat 132kV |  | 404.994 | 368.567 | 355.59 | 344.648 | 336.362 | 328.516 | 322.229 | 317.419 | 311.957 | 306.561 | 301.63 | 297.77 | 294.431 | 290.678 | 287.545 | 284.525 | 281.807 | 279.198 | 276.895 | 275.088 | 272.812 | 270.487 | 268.488 | 266.722 | 265.991 | 265.058 | 264.501 | 264.107 | 263.234
System Transformation | Dem_BB008a | GWh | South Wales | Upper Boat 33kV |  | 91.702 | 83.533 | 80.63 | 78.187 | 76.28 | 74.515 | 73.103 | 72.025 | 70.8 | 69.583 | 68.478 | 67.626 | 66.892 | 66.085 | 65.441 | 64.828 | 64.286 | 63.76 | 63.299 | 63.015 | 62.564 | 62.098 | 61.692 | 61.33 | 61.235 | 61.066 | 60.971 | 60.911 | 60.731
System Transformation | Dem_BB008a | GWh | South Wales | Uskmouth |  | 467.829 | 426.131 | 411.302 | 398.822 | 389.124 | 380.099 | 372.882 | 367.382 | 361.125 | 354.924 | 349.285 | 344.907 | 341.146 | 337.023 | 333.701 | 330.548 | 327.73 | 325.019 | 322.637 | 321.144 | 318.815 | 316.392 | 314.299 | 312.439 | 311.929 | 311.026 | 310.54 | 310.219 | 309.295
System Transformation | Dem_BB008a | GWh | South Western | Abham |  | 474.894 | 439.58 | 427.522 | 417.833 | 408.364 | 400.083 | 393.797 | 389.341 | 384.272 | 377.769 | 373.255 | 370.487 | 368.873 | 369.217 | 369.916 | 373.502 | 377.162 | 380.525 | 383.705 | 384.037 | 386.916 | 388.956 | 390.611 | 391.741 | 393.797 | 395.76 | 397.796 | 399.714 | 400.245
System Transformation | Dem_BB008a | GWh | South Western | Alverdiscott |  | 394.403 | 364.308 | 353.968 | 345.591 | 337.734 | 330.771 | 325.437 | 321.613 | 317.272 | 311.88 | 308 | 305.523 | 303.947 | 303.751 | 303.855 | 306.103 | 308.439 | 310.567 | 312.605 | 312.506 | 314.313 | 315.51 | 316.463 | 317.074 | 318.423 | 319.735 | 321.143 | 322.485 | 322.758
System Transformation | Dem_BB008a | GWh | South Western | Axminster |  | 333.603 | 309.119 | 300.786 | 294.113 | 287.498 | 281.723 | 277.359 | 274.285 | 270.782 | 266.279 | 263.174 | 261.312 | 260.29 | 260.768 | 261.787 | 264.722 | 267.691 | 270.426 | 273.006 | 273.981 | 276.385 | 278.143 | 279.571 | 280.589 | 282.497 | 284.091 | 285.717 | 287.238 | 287.717
System Transformation | Dem_BB008a | GWh | South Western | Bridgewater |  | 360.209 | 333.385 | 324.227 | 316.856 | 309.823 | 303.546 | 298.781 | 295.411 | 291.57 | 286.759 | 283.349 | 281.269 | 280.065 | 280.382 | 281.147 | 283.988 | 286.875 | 289.531 | 292.042 | 292.609 | 294.91 | 296.561 | 297.894 | 298.825 | 300.433 | 301.986 | 303.588 | 305.092 | 305.528
System Transformation | Dem_BB008a | GWh | South Western | Exeter |  | 637.716 | 586.821 | 569.146 | 554.651 | 541.985 | 530.445 | 521.507 | 514.98 | 507.557 | 498.856 | 492.216 | 487.687 | 484.457 | 482.726 | 481.52 | 483.023 | 484.75 | 486.275 | 487.809 | 486.549 | 487.787 | 488.268 | 488.589 | 488.59 | 489.757 | 490.938 | 492.389 | 493.83 | 493.801
System Transformation | Dem_BB008a | GWh | South Western | Indian Queens |  | 891.478 | 817.204 | 791.162 | 769.578 | 751.912 | 735.399 | 722.45 | 712.844 | 701.917 | 689.787 | 679.974 | 672.913 | 667.446 | 663.059 | 659.458 | 658.571 | 658.128 | 657.582 | 657.269 | 653.98 | 653.34 | 651.984 | 650.732 | 649.373 | 649.571 | 649.914 | 650.796 | 651.786 | 651.075
System Transformation | Dem_BB008a | GWh | South Western | Landulph |  | 505.457 | 465.243 | 451.289 | 439.854 | 429.807 | 420.678 | 413.612 | 408.457 | 402.6 | 395.701 | 390.456 | 386.896 | 384.374 | 383.079 | 382.207 | 383.514 | 384.998 | 386.311 | 387.629 | 386.69 | 387.765 | 388.228 | 388.553 | 388.61 | 389.589 | 390.578 | 391.774 | 392.96 | 392.958
System Transformation | Dem_BB008a | GWh | South Western | Seabank |  | 691.556 | 635.884 | 616.513 | 600.589 | 586.86 | 574.29 | 564.523 | 557.377 | 549.245 | 539.719 | 532.425 | 527.399 | 523.734 | 521.536 | 519.633 | 520.711 | 522.06 | 523.216 | 524.429 | 522.191 | 523.039 | 523.147 | 523.141 | 522.863 | 523.633 | 524.637 | 525.969 | 527.316 | 527.137
System Transformation | Dem_BB008a | GWh | South Western | Taunton |  | 266.109 | 247.763 | 241.621 | 236.804 | 231.818 | 227.375 | 224.085 | 221.84 | 219.284 | 215.75 | 213.501 | 212.333 | 211.934 | 213.173 | 214.643 | 218.25 | 221.831 | 225.15 | 228.249 | 228.955 | 231.809 | 234.018 | 235.838 | 237.188 | 238.772 | 240.546 | 242.278 | 243.881 | 244.522
System Transformation | Dem_BB008a | GWh | West Midlands | Bishops Wood |  | 967.266 | 883.456 | 853.827 | 829.04 | 810.828 | 792.576 | 778.128 | 767.274 | 754.926 | 743.092 | 732.065 | 723.878 | 717.255 | 711.072 | 708.264 | 705.679 | 703.641 | 701.582 | 699.902 | 699.986 | 698.402 | 696.169 | 694.164 | 692.175 | 692.448 | 692.348 | 692.889 | 693.595 | 692.587
System Transformation | Dem_BB008a | GWh | West Midlands | Bushbury |  | 390.991 | 359.635 | 348.73 | 339.782 | 332.807 | 325.764 | 320.317 | 316.35 | 311.843 | 307.642 | 303.681 | 301.063 | 299.292 | 298.663 | 300.512 | 302.544 | 304.674 | 306.609 | 308.471 | 312.165 | 314.155 | 315.506 | 316.588 | 317.299 | 319.276 | 320.699 | 322.204 | 323.636 | 323.973
System Transformation | Dem_BB008a | GWh | West Midlands | Bustleholme |  | 751.232 | 686.338 | 663.416 | 644.249 | 629.755 | 615.582 | 604.365 | 595.94 | 586.354 | 577.099 | 568.531 | 562.175 | 557.028 | 552.231 | 550.11 | 548.115 | 546.545 | 544.96 | 543.667 | 544.389 | 543.228 | 541.549 | 540.044 | 538.537 | 539.224 | 539.206 | 539.67 | 540.265 | 539.506
System Transformation | Dem_BB008a | GWh | West Midlands | Cellarhead |  | 1256.286 | 1147.909 | 1109.635 | 1077.646 | 1053.641 | 1029.97 | 1011.259 | 997.203 | 981.224 | 965.774 | 951.501 | 940.935 | 932.415 | 924.564 | 920.655 | 917.471 | 914.988 | 912.474 | 910.437 | 910.448 | 908.516 | 905.719 | 903.202 | 900.689 | 900.935 | 900.869 | 901.626 | 902.594 | 901.313
System Transformation | Dem_BB008a | GWh | West Midlands | Feckenham |  | 673.097 | 615.934 | 595.805 | 579.051 | 566.131 | 553.559 | 543.655 | 536.259 | 527.859 | 519.763 | 512.27 | 506.83 | 502.56 | 498.952 | 498.17 | 497.524 | 497.216 | 496.824 | 496.607 | 498.756 | 498.704 | 498.054 | 497.414 | 496.635 | 498.049 | 498.585 | 499.488 | 500.451 | 500.055
System Transformation | Dem_BB008a | GWh | West Midlands | Hams Hall |  | 769.022 | 702.851 | 679.49 | 659.977 | 645.161 | 630.686 | 619.24 | 610.659 | 600.894 | 591.471 | 582.751 | 576.314 | 571.132 | 566.401 | 564.527 | 562.786 | 561.466 | 560.111 | 559.04 | 560.173 | 559.244 | 557.751 | 556.398 | 555.005 | 555.92 | 556.04 | 556.649 | 557.37 | 556.671
System Transformation | Dem_BB008a | GWh | West Midlands | Iron Acton |  | 1114.33 | 1023.636 | 991.999 | 965.923 | 944.467 | 924.127 | 908.3 | 896.676 | 883.452 | 869.254 | 857.469 | 849.311 | 843.345 | 839.663 | 839.039 | 841.113 | 843.609 | 845.783 | 848.012 | 849.411 | 851.478 | 852.241 | 852.738 | 852.693 | 855.428 | 857.467 | 859.986 | 862.492 | 862.423
System Transformation | Dem_BB008a | GWh | West Midlands | Ironbridge |  | 444.909 | 408.564 | 395.881 | 385.415 | 377.114 | 368.993 | 362.674 | 358.034 | 352.752 | 347.703 | 343.035 | 339.831 | 337.528 | 336.21 | 337.012 | 338.264 | 339.663 | 340.909 | 342.148 | 344.9 | 346.237 | 346.98 | 347.548 | 347.826 | 349.293 | 350.393 | 351.653 | 352.873 | 352.993
System Transformation | Dem_BB008a | GWh | West Midlands | Kitwell |  | 911.574 | 831.667 | 803.356 | 779.601 | 762.3 | 744.976 | 731.224 | 720.833 | 709.021 | 697.658 | 687.082 | 679.115 | 672.538 | 666.037 | 662.295 | 658.737 | 655.736 | 652.787 | 650.283 | 649.019 | 646.574 | 643.644 | 641.066 | 638.637 | 638.214 | 637.583 | 637.621 | 637.873 | 636.648
System Transformation | Dem_BB008a | GWh | West Midlands | Nechells |  | 710.106 | 649.422 | 628.028 | 610.187 | 596.538 | 583.222 | 572.718 | 564.86 | 555.923 | 547.305 | 539.331 | 533.497 | 528.857 | 524.787 | 523.53 | 522.411 | 521.658 | 520.851 | 520.26 | 521.949 | 521.513 | 520.494 | 519.549 | 518.505 | 519.692 | 520.041 | 520.812 | 521.663 | 521.131
System Transformation | Dem_BB008a | GWh | West Midlands | Ocker Hill |  | 215.025 | 197.953 | 192.037 | 187.191 | 183.38 | 179.529 | 176.565 | 174.409 | 171.97 | 169.695 | 167.555 | 166.163 | 165.251 | 165.034 | 166.263 | 167.599 | 168.977 | 170.237 | 171.438 | 173.725 | 175.004 | 175.907 | 176.635 | 177.135 | 178.354 | 179.236 | 180.157 | 181.025 | 181.261
System Transformation | Dem_BB008a | GWh | West Midlands | Oldbury |  | 187.011 | 172.797 | 167.917 | 163.97 | 160.753 | 157.486 | 155.004 | 153.238 | 151.231 | 149.402 | 147.662 | 146.621 | 146.06 | 146.335 | 148.148 | 150.073 | 152.007 | 153.794 | 155.472 | 158.373 | 160.142 | 161.489 | 162.589 | 163.401 | 164.925 | 166.06 | 167.178 | 168.218 | 168.61
System Transformation | Dem_BB008a | GWh | West Midlands | Penn |  | 658.325 | 601.951 | 582.068 | 565.484 | 553.053 | 540.707 | 530.973 | 523.682 | 515.399 | 507.426 | 500.037 | 494.625 | 490.328 | 486.557 | 485.033 | 483.927 | 483.163 | 482.345 | 481.741 | 482.27 | 481.724 | 480.655 | 479.674 | 478.628 | 478.981 | 479.201 | 479.822 | 480.528 | 479.99
System Transformation | Dem_BB008a | GWh | West Midlands | Rugeley |  | 493.037 | 452.234 | 437.948 | 426.122 | 416.872 | 407.804 | 400.721 | 395.486 | 389.542 | 383.832 | 378.558 | 374.871 | 372.129 | 370.29 | 370.604 | 371.372 | 372.323 | 373.15 | 374.009 | 376.343 | 377.291 | 377.663 | 377.912 | 377.916 | 379.186 | 380.106 | 381.245 | 382.367 | 382.349
System Transformation | Dem_BB008a | GWh | West Midlands | Shrewsbury |  | 178.268 | 166.582 | 162.724 | 159.757 | 156.708 | 153.824 | 151.733 | 150.345 | 148.766 | 147.333 | 146.014 | 145.494 | 145.567 | 147.108 | 150.523 | 154.381 | 158.161 | 161.682 | 164.946 | 169.93 | 173.32 | 176.068 | 178.353 | 180.107 | 182.651 | 184.684 | 186.583 | 188.313 | 189.171
System Transformation | Dem_BB008a | GWh | West Midlands | Walham |  | 759.444 | 694.301 | 671.326 | 652.141 | 637.462 | 623.189 | 611.914 | 603.465 | 593.856 | 584.555 | 575.974 | 569.656 | 564.599 | 560.046 | 558.196 | 556.628 | 555.474 | 554.277 | 553.343 | 554.45 | 553.651 | 552.271 | 551.017 | 549.705 | 550.573 | 550.754 | 551.407 | 552.162 | 551.5
System Transformation | Dem_BB008a | GWh | West Midlands | Willenhall |  | 250.204 | 230.699 | 223.96 | 218.475 | 214.097 | 209.664 | 206.265 | 203.822 | 201.05 | 198.489 | 196.062 | 194.541 | 193.609 | 193.626 | 195.476 | 197.465 | 199.486 | 201.341 | 203.097 | 206.282 | 208.137 | 209.507 | 210.623 | 211.412 | 213.098 | 214.336 | 215.59 | 216.759 | 217.138
System Transformation | Dem_BB008b | GWh | ENW | Bredbury |  | 568.93 | 559.041 | 557.559 | 561.394 | 565.436 | 577.728 | 586.51 | 592.162 | 589.431 | 587.579 | 587.718 | 592.665 | 593.259 | 600.553 | 605.908 | 615.978 | 624.118 | 633.294 | 636.89 | 644.01 | 649.638 | 652.6 | 651.854 | 651.85 | 651.274 | 650.581 | 650.788 | 650.334 | 646.857
System Transformation | Dem_BB008b | GWh | ENW | Harker |  | 942.477 | 922.351 | 917.827 | 918.053 | 920.481 | 933.126 | 942.51 | 948.261 | 942.814 | 939.262 | 938.42 | 944.172 | 944.363 | 952.988 | 960.96 | 974.351 | 985.626 | 998.51 | 1004.162 | 1015.086 | 1023.156 | 1027.006 | 1025.764 | 1025.782 | 1025.032 | 1024.112 | 1024.538 | 1024.125 | 1019.345
System Transformation | Dem_BB008b | GWh | ENW | Heysham (Barrow WF) |  | 11.86 | 11.617 | 11.571 | 11.606 | 11.656 | 11.857 | 12.003 | 12.091 | 12.028 | 11.986 | 11.979 | 12.063 | 12.07 | 12.196 | 12.296 | 12.48 | 12.632 | 12.804 | 12.874 | 13.013 | 13.119 | 13.172 | 13.157 | 13.154 | 13.139 | 13.127 | 13.132 | 13.123 | 13.055
System Transformation | Dem_BB008b | GWh | ENW | Heysham (NGET) |  | 190.403 | 186.261 | 185.361 | 185.865 | 186.763 | 190.094 | 192.495 | 193.999 | 192.949 | 192.237 | 192.134 | 193.5 | 193.543 | 195.534 | 197.004 | 199.89 | 202.239 | 204.963 | 205.946 | 208.018 | 209.654 | 210.467 | 210.099 | 209.993 | 209.689 | 209.363 | 209.34 | 209.101 | 207.89
System Transformation | Dem_BB008b | GWh | ENW | Hutton |  | 485.656 | 474.848 | 472.304 | 471.996 | 472.978 | 479.06 | 483.592 | 486.34 | 483.461 | 481.578 | 481.063 | 483.866 | 483.881 | 488.076 | 492.026 | 498.663 | 504.275 | 510.723 | 513.523 | 519.011 | 523.039 | 524.93 | 524.231 | 524.189 | 523.764 | 523.244 | 523.417 | 523.168 | 520.687
System Transformation | Dem_BB008b | GWh | ENW | Kearsley 132kV |  | 941.484 | 926.007 | 924.006 | 931.442 | 938.814 | 960.421 | 975.801 | 985.75 | 981.409 | 978.448 | 978.879 | 987.475 | 988.637 | 1001.333 | 1010.473 | 1027.756 | 1041.678 | 1057.299 | 1063.403 | 1075.486 | 1085.072 | 1090.192 | 1089.023 | 1089.083 | 1088.187 | 1087.071 | 1087.464 | 1086.719 | 1080.897
System Transformation | Dem_BB008b | GWh | ENW | Kearsley 33kV |  | 202.004 | 198.082 | 197.324 | 197.927 | 198.825 | 202.202 | 204.664 | 206.209 | 205.132 | 204.418 | 204.339 | 205.787 | 205.909 | 208.074 | 209.892 | 213.074 | 215.707 | 218.686 | 219.955 | 222.4 | 224.259 | 225.187 | 224.942 | 224.96 | 224.799 | 224.599 | 224.702 | 224.603 | 223.517
System Transformation | Dem_BB008b | GWh | ENW | Kirkby (_G) |  | 71.662 | 69.744 | 69.268 | 69.549 | 70.019 | 71.613 | 72.73 | 73.434 | 73.031 | 72.716 | 72.676 | 73.256 | 73.213 | 73.997 | 74.297 | 75.344 | 76.144 | 77.137 | 77.285 | 77.828 | 78.355 | 78.614 | 78.331 | 78.16 | 77.875 | 77.596 | 77.459 | 77.212 | 76.536
System Transformation | Dem_BB008b | GWh | ENW | Macclesfield |  | 251.244 | 245.024 | 243.469 | 243.362 | 243.923 | 247.512 | 250.125 | 251.714 | 250.192 | 249.118 | 248.824 | 250.335 | 250.236 | 252.397 | 253.988 | 257.295 | 260.013 | 263.252 | 264.315 | 266.793 | 268.7 | 269.587 | 268.982 | 268.734 | 268.281 | 267.757 | 267.64 | 267.248 | 265.61
System Transformation | Dem_BB008b | GWh | ENW | Ormonde |  | 36.321 | 35.551 | 35.39 | 35.479 | 35.645 | 36.262 | 36.707 | 36.985 | 36.783 | 36.65 | 36.631 | 36.888 | 36.9 | 37.279 | 37.574 | 38.128 | 38.582 | 39.105 | 39.304 | 39.716 | 40.029 | 40.19 | 40.127 | 40.118 | 40.069 | 40.016 | 40.019 | 39.986 | 39.766
System Transformation | Dem_BB008b | GWh | ENW | Padiham |  | 509.873 | 499.495 | 497.354 | 498.589 | 500.754 | 509.097 | 515.162 | 518.963 | 516.178 | 514.335 | 514.067 | 517.634 | 517.86 | 523.151 | 527.524 | 535.335 | 541.798 | 549.171 | 552.2 | 558.125 | 562.681 | 564.934 | 564.205 | 564.165 | 563.623 | 563.02 | 563.191 | 562.843 | 559.999
System Transformation | Dem_BB008b | GWh | ENW | Penwortham East |  | 852.163 | 835.873 | 832.762 | 835.372 | 839.178 | 853.4 | 863.762 | 870.285 | 865.747 | 862.785 | 862.465 | 868.592 | 869.15 | 878.324 | 886.176 | 899.666 | 910.858 | 923.487 | 928.956 | 939.443 | 947.346 | 951.306 | 950.339 | 950.49 | 949.909 | 949.147 | 949.634 | 949.296 | 944.814
System Transformation | Dem_BB008b | GWh | ENW | Penwortham West |  | 579.767 | 568.451 | 566.249 | 568.055 | 570.718 | 580.571 | 587.727 | 592.232 | 589.141 | 587.099 | 586.874 | 591.072 | 591.417 | 597.663 | 602.855 | 611.998 | 619.555 | 628.116 | 631.709 | 638.689 | 644.009 | 646.672 | 645.928 | 645.955 | 645.45 | 644.839 | 645.097 | 644.769 | 641.592
System Transformation | Dem_BB008b | GWh | ENW | Robin Rigg |  | 18.924 | 18.533 | 18.452 | 18.503 | 18.584 | 18.905 | 19.134 | 19.28 | 19.177 | 19.108 | 19.099 | 19.234 | 19.242 | 19.439 | 19.596 | 19.885 | 20.128 | 20.4 | 20.504 | 20.728 | 20.893 | 20.976 | 20.943 | 20.941 | 20.923 | 20.897 | 20.895 | 20.88 | 20.769
System Transformation | Dem_BB008b | GWh | ENW | Rochdale |  | 538.068 | 527.521 | 525.426 | 526.742 | 528.914 | 537.504 | 543.787 | 547.722 | 544.805 | 542.897 | 542.633 | 546.374 | 546.671 | 552.271 | 557.129 | 565.454 | 572.376 | 580.218 | 583.617 | 590.14 | 595.044 | 597.477 | 596.845 | 596.92 | 596.526 | 596.038 | 596.328 | 596.106 | 593.299
System Transformation | Dem_BB008b | GWh | ENW | South Manchester |  | 716.008 | 701.848 | 699.023 | 700.969 | 704.066 | 715.89 | 724.498 | 729.901 | 726.039 | 723.488 | 723.163 | 728.234 | 728.621 | 736.179 | 742.51 | 753.648 | 762.868 | 773.337 | 777.743 | 786.288 | 792.79 | 796.032 | 795.1 | 795.123 | 794.487 | 793.735 | 794.048 | 793.65 | 789.752
System Transformation | Dem_BB008b | GWh | ENW | Stalybridge |  | 678.342 | 666.314 | 664.448 | 668.967 | 673.641 | 688.362 | 698.864 | 705.612 | 702.334 | 700.064 | 700.206 | 706.086 | 706.743 | 715.386 | 721.591 | 733.499 | 743.102 | 753.971 | 758.098 | 766.521 | 773.145 | 776.632 | 775.651 | 775.57 | 774.855 | 773.938 | 774.109 | 773.477 | 769.222
System Transformation | Dem_BB008b | GWh | ENW | Stanah |  | 288.261 | 282.6 | 281.493 | 282.4 | 283.742 | 288.672 | 292.253 | 294.509 | 292.968 | 291.949 | 291.836 | 293.931 | 294.097 | 297.208 | 299.763 | 304.311 | 308.061 | 312.315 | 314.08 | 317.522 | 320.162 | 321.482 | 321.098 | 321.103 | 320.832 | 320.516 | 320.629 | 320.455 | 318.852
System Transformation | Dem_BB008b | GWh | ENW | Walney 2 |  | 78.928 | 77.395 | 77.097 | 77.331 | 77.683 | 79 | 79.965 | 80.569 | 80.146 | 79.868 | 79.839 | 80.403 | 80.448 | 81.294 | 82.008 | 83.25 | 84.276 | 85.443 | 85.935 | 86.892 | 87.619 | 87.979 | 87.88 | 87.89 | 87.83 | 87.749 | 87.788 | 87.748 | 87.321
System Transformation | Dem_BB008b | GWh | ENW | Washway Farm |  | 321.87 | 315.013 | 313.511 | 314.042 | 315.24 | 320.272 | 323.94 | 326.223 | 324.417 | 323.214 | 322.993 | 325.153 | 325.235 | 328.431 | 331.057 | 335.818 | 339.765 | 344.294 | 346.113 | 349.752 | 352.532 | 353.891 | 353.378 | 353.301 | 352.927 | 352.503 | 352.565 | 352.306 | 350.471
System Transformation | Dem_BB008b | GWh | ENW | Whitegate |  | 535.427 | 525.848 | 524.281 | 527.214 | 530.507 | 541.147 | 548.792 | 553.679 | 551.019 | 549.233 | 549.251 | 553.625 | 554.123 | 560.606 | 565.632 | 574.768 | 582.219 | 590.621 | 594.041 | 600.73 | 605.924 | 608.614 | 607.956 | 608 | 607.534 | 606.955 | 607.203 | 606.863 | 603.771
System Transformation | Dem_BB008b | GWh | EPN | Amersham Main |  | 133.86 | 130.132 | 129.171 | 129.487 | 130.377 | 133.104 | 135.018 | 136.22 | 135.441 | 135.017 | 134.916 | 135.923 | 135.849 | 137.225 | 138.088 | 140.01 | 141.509 | 143.344 | 143.72 | 145.198 | 146.223 | 146.725 | 146.286 | 146.043 | 145.681 | 145.262 | 145.09 | 144.73 | 143.61
System Transformation | Dem_BB008b | GWh | EPN | Braintree |  | 447.517 | 437.87 | 435.812 | 437.173 | 439.51 | 447.57 | 453.368 | 457.02 | 454.584 | 453.015 | 452.809 | 456.103 | 456.246 | 461.042 | 464.751 | 471.675 | 477.317 | 483.822 | 486.202 | 491.425 | 495.359 | 497.329 | 496.519 | 496.321 | 495.732 | 495.011 | 495.01 | 494.504 | 491.707
System Transformation | Dem_BB008b | GWh | EPN | Bramford |  | 1567.79 | 1538.411 | 1533.12 | 1539.889 | 1548.572 | 1577.536 | 1598.46 | 1611.743 | 1603.67 | 1598.458 | 1598.203 | 1610.306 | 1611.524 | 1629.524 | 1644.227 | 1670.066 | 1691.279 | 1715.226 | 1725.186 | 1744.862 | 1759.739 | 1767.333 | 1765.437 | 1765.611 | 1764.413 | 1762.821 | 1763.593 | 1762.733 | 1754.001
System Transformation | Dem_BB008b | GWh | EPN | Brimsdown |  | 615.661 | 604.786 | 603.091 | 607.037 | 611.357 | 624.431 | 633.777 | 639.778 | 636.795 | 634.888 | 635.008 | 640.282 | 640.914 | 648.708 | 654.694 | 665.523 | 674.301 | 684.186 | 688.112 | 696.144 | 702.246 | 705.446 | 704.686 | 704.734 | 704.241 | 703.546 | 703.822 | 703.394 | 699.729
System Transformation | Dem_BB008b | GWh | EPN | Burwell Main |  | 666.334 | 652.735 | 649.884 | 651.017 | 653.498 | 663.642 | 671.082 | 675.712 | 672.019 | 669.598 | 669.178 | 673.634 | 673.914 | 680.571 | 686.404 | 696.418 | 704.777 | 714.27 | 718.358 | 726.213 | 732.142 | 735.044 | 734.191 | 734.224 | 733.669 | 733.003 | 733.317 | 732.994 | 729.493
System Transformation | Dem_BB008b | GWh | EPN | Clacton |  | 145.833 | 143.049 | 142.519 | 142.968 | 143.626 | 146.062 | 147.834 | 148.949 | 148.17 | 147.673 | 147.62 | 148.667 | 148.766 | 150.337 | 151.7 | 154.015 | 155.936 | 158.101 | 159.044 | 160.865 | 162.221 | 162.898 | 162.741 | 162.772 | 162.683 | 162.559 | 162.646 | 162.594 | 161.835
System Transformation | Dem_BB008b | GWh | EPN | Eaton Socon |  | 428.627 | 420.058 | 418.349 | 419.69 | 421.763 | 429.158 | 434.518 | 437.896 | 435.601 | 434.071 | 433.897 | 437.019 | 437.247 | 441.867 | 445.581 | 452.315 | 457.854 | 464.163 | 466.721 | 471.717 | 475.603 | 477.551 | 476.932 | 476.89 | 476.419 | 475.902 | 476.033 | 475.721 | 473.271
System Transformation | Dem_BB008b | GWh | EPN | Elstree |  | 934.617 | 918.215 | 915.665 | 921.484 | 927.856 | 947.366 | 961.339 | 970.308 | 965.761 | 962.843 | 963.002 | 970.927 | 971.888 | 983.626 | 992.752 | 1009.121 | 1022.424 | 1037.386 | 1043.432 | 1055.616 | 1064.874 | 1069.725 | 1068.622 | 1068.74 | 1068.042 | 1067.056 | 1067.517 | 1066.935 | 1061.48
System Transformation | Dem_BB008b | GWh | EPN | Loudwater |  | 87.65 | 85.601 | 85.169 | 85.779 | 86.603 | 88.822 | 90.367 | 91.366 | 90.924 | 90.677 | 90.684 | 91.497 | 91.519 | 92.653 | 93.33 | 94.829 | 95.987 | 97.36 | 97.687 | 98.748 | 99.532 | 99.947 | 99.694 | 99.575 | 99.367 | 99.116 | 99.034 | 98.818 | 98.078
System Transformation | Dem_BB008b | GWh | EPN | Mill Hill |  | 309.271 | 302.448 | 300.955 | 301.857 | 303.499 | 309.088 | 313.099 | 315.623 | 313.927 | 312.902 | 312.751 | 315.026 | 315.102 | 318.398 | 320.992 | 325.755 | 329.626 | 334.105 | 335.722 | 339.442 | 342.152 | 343.51 | 342.936 | 342.789 | 342.378 | 341.872 | 341.86 | 341.501 | 339.551
System Transformation | Dem_BB008b | GWh | EPN | Norwich Main |  | 852.494 | 836.075 | 832.917 | 835.512 | 839.417 | 853.676 | 864.063 | 870.601 | 866.063 | 863.084 | 862.761 | 868.893 | 869.436 | 878.611 | 886.387 | 899.861 | 911.03 | 923.648 | 929.075 | 939.412 | 947.288 | 951.234 | 950.232 | 950.351 | 949.682 | 948.879 | 949.338 | 948.959 | 944.423
System Transformation | Dem_BB008b | GWh | EPN | Pelham |  | 553.609 | 542.539 | 540.38 | 542.599 | 545.727 | 556.066 | 563.507 | 568.22 | 565.315 | 563.455 | 563.32 | 567.567 | 567.893 | 574.142 | 579.092 | 588.039 | 595.345 | 603.666 | 606.906 | 613.695 | 618.798 | 621.392 | 620.558 | 620.469 | 619.903 | 619.175 | 619.311 | 618.841 | 615.544
System Transformation | Dem_BB008b | GWh | EPN | Rayleigh |  | 991.68 | 972.806 | 969.311 | 973.284 | 978.659 | 996.653 | 1009.66 | 1017.906 | 1012.75 | 1009.495 | 1009.281 | 1016.827 | 1017.555 | 1028.776 | 1038.087 | 1054.278 | 1067.589 | 1082.631 | 1088.902 | 1101.406 | 1110.758 | 1115.519 | 1114.32 | 1114.429 | 1113.669 | 1112.669 | 1113.165 | 1112.632 | 1107.153
System Transformation | Dem_BB008b | GWh | EPN | Rye House |  | 766.181 | 751.961 | 749.455 | 753.064 | 757.507 | 772.069 | 782.559 | 789.239 | 785.337 | 782.849 | 782.772 | 788.811 | 789.441 | 798.405 | 805.672 | 818.459 | 828.936 | 840.749 | 845.624 | 855.394 | 862.725 | 866.495 | 865.573 | 865.653 | 865.085 | 864.295 | 864.672 | 864.237 | 859.919
System Transformation | Dem_BB008b | GWh | EPN | Sheringham Shoal |  | 384.864 | 377.617 | 376.259 | 377.466 | 379.201 | 385.608 | 390.283 | 393.227 | 391.187 | 389.86 | 389.728 | 392.5 | 392.775 | 396.933 | 400.544 | 406.673 | 411.763 | 417.497 | 420.018 | 424.804 | 428.402 | 430.208 | 429.806 | 429.901 | 429.671 | 429.359 | 429.604 | 429.488 | 427.506
System Transformation | Dem_BB008b | GWh | EPN | Sundon |  | 1266.911 | 1244.215 | 1240.543 | 1248.042 | 1256.46 | 1282.542 | 1301.231 | 1313.206 | 1306.975 | 1302.912 | 1303.054 | 1313.654 | 1314.864 | 1330.548 | 1342.648 | 1364.572 | 1382.393 | 1402.48 | 1410.517 | 1426.709 | 1439.095 | 1445.565 | 1443.97 | 1444.046 | 1442.998 | 1441.569 | 1442.114 | 1441.242 | 1433.77
System Transformation | Dem_BB008b | GWh | EPN | Tilbury |  | 379.019 | 373.413 | 372.972 | 377.21 | 381.044 | 391.386 | 398.672 | 403.436 | 401.868 | 400.835 | 401.225 | 405.189 | 405.801 | 411.619 | 415.552 | 423.171 | 429.213 | 435.969 | 438.452 | 443.723 | 447.839 | 450.12 | 449.639 | 449.653 | 449.315 | 448.81 | 448.947 | 448.573 | 446.019
System Transformation | Dem_BB008b | GWh | EPN | Tottenham |  | 660.634 | 647.838 | 645.446 | 648.29 | 652.079 | 664.504 | 673.455 | 679.134 | 675.711 | 673.581 | 673.464 | 678.593 | 679.057 | 686.64 | 692.773 | 703.618 | 712.491 | 722.546 | 726.584 | 734.978 | 741.188 | 744.366 | 743.478 | 743.475 | 742.916 | 742.153 | 742.405 | 741.951 | 738.143
System Transformation | Dem_BB008b | GWh | EPN | Walpole (_A) |  | 969.983 | 952.769 | 949.969 | 955.123 | 960.996 | 979.935 | 993.57 | 1002.28 | 997.452 | 994.248 | 994.267 | 1002.112 | 1003.032 | 1014.712 | 1024.021 | 1040.556 | 1054.089 | 1069.296 | 1075.637 | 1087.945 | 1097.399 | 1102.286 | 1101.199 | 1101.371 | 1100.691 | 1099.754 | 1100.287 | 1099.793 | 1094.357
System Transformation | Dem_BB008b | GWh | EPN | Warley |  | 502.248 | 492.721 | 491 | 493.458 | 496.543 | 506.358 | 513.405 | 517.891 | 515.336 | 513.719 | 513.678 | 517.694 | 518.084 | 524.011 | 528.677 | 537.077 | 543.922 | 551.673 | 554.754 | 561.075 | 565.848 | 568.308 | 567.629 | 567.615 | 567.139 | 566.54 | 566.717 | 566.343 | 563.39
System Transformation | Dem_BB008b | GWh | EPN | Watford South |  | 447.94 | 440.011 | 438.824 | 442.25 | 445.889 | 456.289 | 463.673 | 468.443 | 466.337 | 465.008 | 465.182 | 469.266 | 469.748 | 475.727 | 480.051 | 488.178 | 494.691 | 502.056 | 504.786 | 510.661 | 515.145 | 517.541 | 516.892 | 516.839 | 516.376 | 515.758 | 515.868 | 515.425 | 512.532
System Transformation | Dem_BB008b | GWh | EPN | West Thurrock |  | 102.42 | 100.291 | 99.848 | 100.137 | 100.634 | 102.396 | 103.673 | 104.472 | 103.916 | 103.578 | 103.531 | 104.27 | 104.313 | 105.402 | 106.312 | 107.905 | 109.214 | 110.71 | 111.302 | 112.575 | 113.498 | 113.956 | 113.807 | 113.79 | 113.698 | 113.569 | 113.6 | 113.521 | 112.931
System Transformation | Dem_BB008b | GWh | EPN | Wymondley |  | 512.716 | 502.482 | 500.505 | 502.722 | 505.764 | 515.587 | 522.646 | 527.121 | 524.452 | 522.747 | 522.642 | 526.65 | 526.96 | 532.84 | 537.422 | 545.784 | 552.591 | 560.353 | 563.327 | 569.617 | 574.363 | 576.785 | 575.989 | 575.889 | 575.339 | 574.64 | 574.744 | 574.275 | 571.162
System Transformation | Dem_BB008b | GWh | East Midlands | Berkswell |  | 704.723 | 690.353 | 687.331 | 688.48 | 691.03 | 701.666 | 709.474 | 714.331 | 710.416 | 707.852 | 707.4 | 712.083 | 712.374 | 719.386 | 725.546 | 736.117 | 744.93 | 754.953 | 759.287 | 767.599 | 773.858 | 776.921 | 776.026 | 776.068 | 775.487 | 774.793 | 775.127 | 774.8 | 771.12
System Transformation | Dem_BB008b | GWh | East Midlands | Bicker Fen |  | 292.633 | 286.542 | 285.266 | 286.029 | 287.363 | 292.313 | 295.905 | 298.155 | 296.559 | 295.481 | 295.332 | 297.414 | 297.522 | 300.591 | 303.038 | 307.527 | 311.211 | 315.442 | 317.099 | 320.459 | 323.042 | 324.325 | 323.858 | 323.785 | 323.452 | 323.051 | 323.103 | 322.846 | 321.13
System Transformation | Dem_BB008b | GWh | East Midlands | Chesterfield |  | 1041.102 | 1021.156 | 1017.374 | 1020.907 | 1025.724 | 1043.682 | 1056.721 | 1064.952 | 1059.445 | 1055.79 | 1055.441 | 1063.081 | 1063.754 | 1075.134 | 1084.562 | 1101.155 | 1114.853 | 1130.355 | 1136.884 | 1149.621 | 1159.267 | 1164.117 | 1162.832 | 1162.918 | 1162.126 | 1161.072 | 1161.575 | 1161.027 | 1155.35
System Transformation | Dem_BB008b | GWh | East Midlands | Coventry |  | 917.117 | 900.617 | 897.854 | 902.466 | 907.849 | 925.459 | 938.15 | 946.243 | 941.634 | 938.572 | 938.539 | 945.854 | 946.687 | 957.574 | 966.255 | 981.727 | 994.404 | 1008.673 | 1014.616 | 1026.109 | 1034.967 | 1039.535 | 1038.477 | 1038.614 | 1037.907 | 1036.999 | 1037.48 | 1036.991 | 1031.852
System Transformation | Dem_BB008b | GWh | East Midlands | Drakelow |  | 389.369 | 381.333 | 379.646 | 380.491 | 382.053 | 388.33 | 392.897 | 395.749 | 393.604 | 392.171 | 391.943 | 394.63 | 394.778 | 398.761 | 402.037 | 407.938 | 412.818 | 418.39 | 420.668 | 425.156 | 428.596 | 430.289 | 429.709 | 429.66 | 429.252 | 428.77 | 428.882 | 428.6 | 426.414
System Transformation | Dem_BB008b | GWh | East Midlands | East Claydon (_B) |  | 714.956 | 701.523 | 699.161 | 702.942 | 707.48 | 721.823 | 732.102 | 738.667 | 735.068 | 732.73 | 732.714 | 738.544 | 739.117 | 747.705 | 754.313 | 766.394 | 776.207 | 787.328 | 791.682 | 800.629 | 807.461 | 810.992 | 809.993 | 809.941 | 809.252 | 808.361 | 808.589 | 808.007 | 803.716
System Transformation | Dem_BB008b | GWh | East Midlands | Enderby |  | 1093.884 | 1071.944 | 1067.403 | 1069.278 | 1073.241 | 1089.703 | 1101.802 | 1109.332 | 1103.287 | 1099.353 | 1098.681 | 1105.969 | 1106.485 | 1117.423 | 1127.21 | 1143.718 | 1157.524 | 1173.166 | 1180.066 | 1193.172 | 1202.991 | 1207.803 | 1206.522 | 1206.685 | 1205.902 | 1204.938 | 1205.548 | 1205.146 | 1199.571
System Transformation | Dem_BB008b | GWh | East Midlands | Grendon |  | 1373.268 | 1347.827 | 1343.244 | 1348.574 | 1355.529 | 1379.784 | 1397.39 | 1408.538 | 1401.41 | 1396.731 | 1396.422 | 1406.736 | 1407.81 | 1423.237 | 1436.123 | 1458.494 | 1476.976 | 1497.779 | 1506.725 | 1523.789 | 1536.788 | 1543.382 | 1541.867 | 1542.15 | 1541.191 | 1539.964 | 1540.772 | 1540.206 | 1532.871
System Transformation | Dem_BB008b | GWh | East Midlands | Ratcliffe |  | 996.088 | 976.747 | 972.966 | 975.712 | 979.994 | 996.294 | 1008.188 | 1015.654 | 1010.302 | 1006.798 | 1006.366 | 1013.415 | 1014.013 | 1024.561 | 1033.618 | 1049.202 | 1062.149 | 1076.775 | 1083.1 | 1095.226 | 1104.377 | 1108.937 | 1107.77 | 1107.912 | 1107.197 | 1106.279 | 1106.821 | 1106.397 | 1101.154
System Transformation | Dem_BB008b | GWh | East Midlands | Staythorpe |  | 577.256 | 564.563 | 561.621 | 561.471 | 562.891 | 570.379 | 575.946 | 579.335 | 575.952 | 573.744 | 573.175 | 576.603 | 576.657 | 581.782 | 586.577 | 594.609 | 601.382 | 609.151 | 612.528 | 619.1 | 623.95 | 626.241 | 625.435 | 625.408 | 624.916 | 624.313 | 624.538 | 624.253 | 621.302
System Transformation | Dem_BB008b | GWh | East Midlands | Stoke Bardolph |  | 359.742 | 352.494 | 351.034 | 352.06 | 353.706 | 359.791 | 364.212 | 366.987 | 365.046 | 363.748 | 363.586 | 366.166 | 366.346 | 370.164 | 373.264 | 378.857 | 383.467 | 388.722 | 390.86 | 395.06 | 398.298 | 399.912 | 399.396 | 399.358 | 398.979 | 398.547 | 398.655 | 398.399 | 396.361
System Transformation | Dem_BB008b | GWh | East Midlands | Walpole (_B) |  | 1177.873 | 1155.495 | 1151.277 | 1155.07 | 1160.498 | 1180.373 | 1194.851 | 1203.974 | 1197.737 | 1193.657 | 1193.25 | 1201.796 | 1202.604 | 1215.392 | 1226.33 | 1245.093 | 1260.648 | 1278.187 | 1285.785 | 1300.357 | 1311.335 | 1316.851 | 1315.535 | 1315.764 | 1315 | 1313.959 | 1314.646 | 1314.188 | 1307.987
System Transformation | Dem_BB008b | GWh | East Midlands | West Burton |  | 466.167 | 456.286 | 454.119 | 454.609 | 456.17 | 462.987 | 468.002 | 471.1 | 468.462 | 466.721 | 466.371 | 469.377 | 469.501 | 473.983 | 477.926 | 484.737 | 490.426 | 496.923 | 499.678 | 505.052 | 509.085 | 511.04 | 510.388 | 510.353 | 509.923 | 509.408 | 509.577 | 509.307 | 506.82
System Transformation | Dem_BB008b | GWh | East Midlands | Willington |  | 1055.861 | 1035.884 | 1032.153 | 1035.824 | 1040.889 | 1059.085 | 1072.312 | 1080.665 | 1075.11 | 1071.459 | 1071.135 | 1078.909 | 1079.651 | 1091.264 | 1101.019 | 1117.964 | 1131.973 | 1147.779 | 1154.555 | 1167.548 | 1177.414 | 1182.388 | 1181.17 | 1181.348 | 1180.581 | 1179.6 | 1180.179 | 1179.713 | 1174.064
System Transformation | Dem_BB008b | GWh | IDNO - Refer to Comment Field | Tynemouth 2 |  | 96.531 | 95.068 | 94.943 | 96.037 | 97.021 | 99.701 | 101.584 | 102.822 | 102.418 | 102.131 | 102.226 | 103.244 | 103.395 | 104.88 | 105.81 | 107.745 | 109.267 | 110.978 | 111.573 | 112.826 | 113.853 | 114.421 | 114.276 | 114.252 | 114.126 | 113.969 | 113.978 | 113.856 | 113.164 | Note: TYNE2 is operated by an IDNO allocated to GSP Group/licence area F
System Transformation | Dem_BB008b | GWh | LPN | Acton Lane 22kV |  | 77.286 | 75.69 | 75.361 | 75.565 | 75.932 | 77.235 | 78.182 | 78.773 | 78.352 | 78.095 | 78.062 | 78.614 | 78.646 | 79.462 | 80.151 | 81.352 | 82.34 | 83.469 | 83.927 | 84.885 | 85.581 | 85.928 | 85.82 | 85.816 | 85.75 | 85.659 | 85.687 | 85.637 | 85.201
System Transformation | Dem_BB008b | GWh | LPN | Barking |  | 233.032 | 228.138 | 227.1 | 227.614 | 228.638 | 232.452 | 235.225 | 236.959 | 235.673 | 234.889 | 234.755 | 236.377 | 236.466 | 238.865 | 240.925 | 244.478 | 247.411 | 250.768 | 252.13 | 254.996 | 257.072 | 258.099 | 257.77 | 257.744 | 257.538 | 257.261 | 257.339 | 257.182 | 255.881
System Transformation | Dem_BB008b | GWh | LPN | Barking West |  | 480.223 | 470.611 | 468.68 | 470.035 | 472.254 | 480.315 | 486.176 | 489.858 | 487.269 | 485.65 | 485.444 | 488.88 | 489.138 | 494.247 | 498.627 | 506.141 | 512.353 | 519.407 | 522.36 | 528.343 | 532.732 | 534.923 | 534.313 | 534.338 | 533.971 | 533.475 | 533.693 | 533.433 | 530.82
System Transformation | Dem_BB008b | GWh | LPN | Beddington (_C) |  | 225.113 | 220.279 | 219.272 | 220.177 | 221.562 | 225.95 | 229.085 | 231.07 | 229.871 | 229.155 | 229.089 | 230.84 | 230.932 | 233.473 | 235.385 | 238.988 | 241.894 | 245.248 | 246.428 | 249.162 | 251.183 | 252.212 | 251.791 | 251.679 | 251.353 | 250.969 | 250.955 | 250.67 | 249.208
System Transformation | Dem_BB008b | GWh | LPN | Canal Bank |  | 61.168 | 59.915 | 59.663 | 59.828 | 60.118 | 61.144 | 61.891 | 62.364 | 62.031 | 61.823 | 61.8 | 62.237 | 62.262 | 62.915 | 63.466 | 64.416 | 65.2 | 66.094 | 66.463 | 67.226 | 67.777 | 68.053 | 67.972 | 67.968 | 67.917 | 67.851 | 67.875 | 67.837 | 67.499
System Transformation | Dem_BB008b | GWh | LPN | City Road |  | 2089.408 | 2039.317 | 2026.217 | 2017.251 | 2016.333 | 2032.231 | 2044.925 | 2052.024 | 2038.563 | 2030.195 | 2026.714 | 2035.694 | 2034.989 | 2048.816 | 2065.664 | 2090.455 | 2112.248 | 2137.36 | 2149.771 | 2173.236 | 2189.381 | 2196.39 | 2193.864 | 2194.145 | 2192.999 | 2191.541 | 2192.813 | 2192.663 | 2183.887
System Transformation | Dem_BB008b | GWh | LPN | Greenford |  | 70.181 | 68.736 | 68.434 | 68.62 | 68.95 | 70.135 | 70.994 | 71.532 | 71.151 | 70.918 | 70.886 | 71.387 | 71.416 | 72.156 | 72.785 | 73.877 | 74.775 | 75.798 | 76.214 | 77.082 | 77.718 | 78.033 | 77.936 | 77.931 | 77.869 | 77.789 | 77.814 | 77.767 | 77.377
System Transformation | Dem_BB008b | GWh | LPN | Hackney 132kV |  | 337.394 | 330.13 | 328.493 | 328.618 | 329.602 | 334.225 | 337.649 | 339.754 | 337.807 | 336.599 | 336.31 | 338.394 | 338.467 | 341.59 | 344.53 | 349.362 | 353.423 | 358.064 | 360.089 | 364.147 | 367.054 | 368.452 | 368.015 | 368.03 | 367.783 | 367.463 | 367.621 | 367.482 | 365.768
System Transformation | Dem_BB008b | GWh | LPN | Hackney 66kV |  | 348.939 | 341.911 | 340.486 | 341.457 | 343.075 | 348.94 | 353.2 | 355.874 | 353.99 | 352.82 | 352.662 | 355.158 | 355.338 | 359.046 | 362.215 | 367.662 | 372.167 | 377.277 | 379.406 | 383.748 | 386.929 | 388.516 | 388.065 | 388.074 | 387.794 | 387.427 | 387.577 | 387.379 | 385.465
System Transformation | Dem_BB008b | GWh | LPN | Hurst |  | 517.648 | 508.37 | 506.874 | 510.014 | 513.54 | 524.322 | 532.037 | 536.986 | 534.449 | 532.836 | 532.905 | 537.276 | 537.778 | 544.231 | 549.214 | 558.22 | 565.529 | 573.774 | 577.055 | 583.754 | 588.837 | 591.493 | 590.843 | 590.878 | 590.442 | 589.856 | 590.077 | 589.715 | 586.65
System Transformation | Dem_BB008b | GWh | LPN | Islington |  | 684.451 | 670.106 | 667.016 | 668.106 | 670.734 | 681.239 | 688.926 | 693.706 | 689.885 | 687.515 | 687.07 | 691.644 | 691.886 | 698.691 | 704.756 | 715 | 723.525 | 733.244 | 737.355 | 745.72 | 751.782 | 754.749 | 753.838 | 753.842 | 753.305 | 752.59 | 752.882 | 752.518 | 748.877
System Transformation | Dem_BB008b | GWh | LPN | Littlebrook (_C) |  | 379.781 | 371.348 | 369.387 | 369.326 | 370.33 | 375.352 | 379.073 | 381.345 | 379.119 | 377.743 | 377.374 | 379.652 | 379.687 | 383.083 | 386.289 | 391.597 | 396.07 | 401.196 | 403.405 | 407.871 | 411.078 | 412.597 | 412.064 | 412.044 | 411.716 | 411.317 | 411.467 | 411.27 | 409.317
System Transformation | Dem_BB008b | GWh | LPN | Lodge Road |  | 635.428 | 621.299 | 617.976 | 617.604 | 619.089 | 627.079 | 633.032 | 636.651 | 632.896 | 630.58 | 629.924 | 633.619 | 633.668 | 639.207 | 644.625 | 653.397 | 660.818 | 669.32 | 673.084 | 680.607 | 685.955 | 688.473 | 687.633 | 687.645 | 687.176 | 686.572 | 686.865 | 686.609 | 683.456
System Transformation | Dem_BB008b | GWh | LPN | New Cross |  | 917.723 | 897.681 | 893.007 | 892.271 | 894.151 | 905.162 | 913.432 | 918.433 | 913.007 | 909.608 | 908.64 | 913.859 | 913.977 | 921.866 | 929.777 | 942.397 | 953.138 | 965.391 | 971.024 | 981.828 | 989.584 | 993.228 | 992.134 | 992.262 | 991.667 | 990.92 | 991.45 | 991.219 | 986.875
System Transformation | Dem_BB008b | GWh | LPN | Perivale |  | 61.413 | 60.143 | 59.878 | 60.038 | 60.326 | 61.367 | 62.117 | 62.591 | 62.255 | 62.049 | 62.02 | 62.461 | 62.486 | 63.134 | 63.684 | 64.635 | 65.418 | 66.314 | 66.677 | 67.435 | 67.989 | 68.267 | 68.177 | 68.175 | 68.119 | 68.049 | 68.068 | 68.029 | 67.68
System Transformation | Dem_BB008b | GWh | LPN | Redbridge |  | 246.607 | 241.786 | 240.865 | 241.843 | 243.2 | 247.733 | 251.005 | 253.077 | 251.789 | 250.987 | 250.931 | 252.813 | 252.974 | 255.759 | 258.036 | 262.042 | 265.32 | 269.043 | 270.55 | 273.666 | 275.97 | 277.142 | 276.81 | 276.809 | 276.603 | 276.321 | 276.415 | 276.253 | 274.845
System Transformation | Dem_BB008b | GWh | LPN | St John's Wood |  | 1980.171 | 1932.64 | 1920.194 | 1911.637 | 1910.734 | 1925.739 | 1937.73 | 1944.427 | 1931.658 | 1923.724 | 1920.415 | 1928.899 | 1928.226 | 1941.291 | 1957.244 | 1980.702 | 2001.328 | 2025.106 | 2036.851 | 2059.076 | 2074.361 | 2080.992 | 2078.593 | 2078.853 | 2077.757 | 2076.369 | 2077.576 | 2077.427 | 2069.108
System Transformation | Dem_BB008b | GWh | LPN | West Ham |  | 577.673 | 565.897 | 563.474 | 564.958 | 567.565 | 577.149 | 584.119 | 588.487 | 585.346 | 583.393 | 583.117 | 587.202 | 587.478 | 593.538 | 598.744 | 607.691 | 615.086 | 623.502 | 626.993 | 634.152 | 639.381 | 641.982 | 641.21 | 641.211 | 640.745 | 640.118 | 640.356 | 640.015 | 636.849
System Transformation | Dem_BB008b | GWh | LPN | Willesden 132kV |  | 551.364 | 539.407 | 536.698 | 536.942 | 538.64 | 546.302 | 551.965 | 555.444 | 552.267 | 550.311 | 549.844 | 553.274 | 553.384 | 558.51 | 563.292 | 571.206 | 577.845 | 585.43 | 588.708 | 595.338 | 600.087 | 602.368 | 601.635 | 601.634 | 601.212 | 600.653 | 600.893 | 600.635 | 597.798
System Transformation | Dem_BB008b | GWh | LPN | Willesden 66kV |  | 145.715 | 142.545 | 141.831 | 141.917 | 142.395 | 144.468 | 145.991 | 146.93 | 146.097 | 145.584 | 145.46 | 146.381 | 146.411 | 147.781 | 149.044 | 151.145 | 152.904 | 154.917 | 155.771 | 157.526 | 158.783 | 159.391 | 159.189 | 159.186 | 159.069 | 158.914 | 158.974 | 158.899 | 158.135
System Transformation | Dem_BB008b | GWh | LPN | Wimbledon North |  | 256.208 | 251.201 | 250.218 | 250.975 | 252.175 | 256.46 | 259.579 | 261.541 | 260.17 | 259.307 | 259.206 | 261.043 | 261.203 | 263.948 | 266.32 | 270.363 | 273.708 | 277.498 | 279.121 | 282.299 | 284.669 | 285.854 | 285.554 | 285.592 | 285.405 | 285.169 | 285.302 | 285.195 | 283.834
System Transformation | Dem_BB008b | GWh | LPN | Wimbledon South |  | 1087.217 | 1065.69 | 1061.38 | 1064.209 | 1069.048 | 1086.791 | 1099.727 | 1107.841 | 1101.968 | 1098.274 | 1097.777 | 1105.437 | 1106.049 | 1117.495 | 1127.462 | 1144.404 | 1158.474 | 1174.391 | 1181.243 | 1194.676 | 1204.632 | 1209.589 | 1208.3 | 1208.443 | 1207.652 | 1206.637 | 1207.217 | 1206.743 | 1201.01
System Transformation | Dem_BB008b | GWh | NPgN | Blyth 132kV |  | 126.404 | 123.534 | 122.878 | 123.148 | 123.676 | 125.851 | 127.414 | 128.392 | 127.681 | 127.186 | 127.098 | 127.985 | 127.989 | 129.263 | 130.163 | 132.021 | 133.526 | 135.29 | 135.885 | 137.214 | 138.26 | 138.773 | 138.493 | 138.392 | 138.168 | 137.917 | 137.875 | 137.69 | 136.85
System Transformation | Dem_BB008b | GWh | NPgN | Blyth 66kV |  | 916.363 | 901.818 | 900.109 | 907.677 | 914.985 | 936.248 | 951.391 | 961.197 | 957.036 | 954.227 | 954.712 | 963.189 | 964.411 | 976.962 | 986.164 | 1003.225 | 1016.987 | 1032.367 | 1038.499 | 1050.611 | 1060.099 | 1065.186 | 1064.171 | 1064.338 | 1063.66 | 1062.687 | 1063.166 | 1062.56 | 1057.015
System Transformation | Dem_BB008b | GWh | NPgN | Fourstones |  | 68.948 | 67.405 | 67.035 | 66.949 | 67.051 | 67.844 | 68.443 | 68.803 | 68.389 | 68.119 | 68.036 | 68.418 | 68.415 | 68.987 | 69.555 | 70.477 | 71.259 | 72.16 | 72.568 | 73.35 | 73.916 | 74.179 | 74.086 | 74.086 | 74.034 | 73.966 | 73.998 | 73.973 | 73.637
System Transformation | Dem_BB008b | GWh | NPgN | Hart Moor |  | 163.511 | 160.842 | 160.529 | 162.086 | 163.554 | 167.725 | 170.667 | 172.582 | 171.862 | 171.345 | 171.461 | 173.067 | 173.283 | 175.628 | 177.161 | 180.275 | 182.742 | 185.535 | 186.526 | 188.592 | 190.27 | 191.187 | 190.93 | 190.894 | 190.685 | 190.426 | 190.447 | 190.252 | 189.124
System Transformation | Dem_BB008b | GWh | NPgN | Hawthorn Pit |  | 126.395 | 124.752 | 124.765 | 126.891 | 128.679 | 133.152 | 136.257 | 138.315 | 137.884 | 137.543 | 137.787 | 139.405 | 139.663 | 141.993 | 143.217 | 146.088 | 148.284 | 150.764 | 151.492 | 153.147 | 154.594 | 155.44 | 155.189 | 155.109 | 154.869 | 154.578 | 154.538 | 154.278 | 153.183
System Transformation | Dem_BB008b | GWh | NPgN | Knaresborough |  | 368.618 | 361.027 | 359.45 | 360.414 | 362.015 | 368.214 | 372.708 | 375.53 | 373.518 | 372.168 | 371.979 | 374.595 | 374.743 | 378.601 | 381.705 | 387.365 | 392.02 | 397.352 | 399.467 | 403.757 | 407.028 | 408.654 | 408.085 | 408.007 | 407.613 | 407.131 | 407.211 | 406.91 | 404.779
System Transformation | Dem_BB008b | GWh | NPgN | Lackenby |  | 306.583 | 301.758 | 301.243 | 304.176 | 306.954 | 314.694 | 320.171 | 323.737 | 322.393 | 321.465 | 321.691 | 324.703 | 325.13 | 329.552 | 332.572 | 338.461 | 343.152 | 348.424 | 350.388 | 354.386 | 357.588 | 359.335 | 358.928 | 358.916 | 358.597 | 358.188 | 358.283 | 357.985 | 355.966
System Transformation | Dem_BB008b | GWh | NPgN | Norton |  | 1014.255 | 993.693 | 989.485 | 992.076 | 996.305 | 1013.064 | 1025.253 | 1032.896 | 1027.368 | 1023.675 | 1023.159 | 1030.304 | 1030.752 | 1041.338 | 1050.006 | 1065.595 | 1078.467 | 1093.152 | 1099.145 | 1111.048 | 1120.112 | 1124.608 | 1123.144 | 1123.038 | 1122.026 | 1120.815 | 1121.133 | 1120.419 | 1114.719
System Transformation | Dem_BB008b | GWh | NPgN | Offerton |  | 94.991 | 93.273 | 93.001 | 93.646 | 94.32 | 96.418 | 97.908 | 98.868 | 98.408 | 98.085 | 98.107 | 98.938 | 99.03 | 100.244 | 101.092 | 102.754 | 104.096 | 105.613 | 106.178 | 107.331 | 108.251 | 108.737 | 108.586 | 108.563 | 108.444 | 108.303 | 108.315 | 108.212 | 107.595
System Transformation | Dem_BB008b | GWh | NPgN | Osbaldwick |  | 699.073 | 685.033 | 682.158 | 683.727 | 686.538 | 697.669 | 705.799 | 710.884 | 707.057 | 704.548 | 704.171 | 708.994 | 709.328 | 716.52 | 722.676 | 733.377 | 742.263 | 752.357 | 756.647 | 764.967 | 771.251 | 774.355 | 773.45 | 773.473 | 772.879 | 772.157 | 772.469 | 772.105 | 768.356
System Transformation | Dem_BB008b | GWh | NPgN | Poppleton |  | 101.169 | 98.506 | 97.819 | 97.804 | 98.116 | 99.689 | 100.826 | 101.517 | 100.903 | 100.462 | 100.343 | 100.978 | 100.914 | 101.799 | 102.363 | 103.686 | 104.751 | 106.044 | 106.394 | 107.31 | 108.045 | 108.39 | 108.095 | 107.948 | 107.698 | 107.433 | 107.339 | 107.122 | 106.383
System Transformation | Dem_BB008b | GWh | NPgN | Saltholme |  | 544.414 | 534.086 | 532.134 | 533.826 | 536.249 | 545.322 | 551.942 | 556.108 | 553.215 | 551.328 | 551.131 | 555.052 | 555.423 | 561.295 | 566.365 | 575.007 | 582.183 | 590.267 | 593.804 | 600.567 | 605.639 | 608.183 | 607.587 | 607.708 | 607.376 | 606.915 | 607.247 | 607.06 | 604.226
System Transformation | Dem_BB008b | GWh | NPgN | South Shields |  | 122.989 | 120.878 | 120.587 | 121.631 | 122.65 | 125.64 | 127.756 | 129.124 | 128.559 | 128.162 | 128.222 | 129.381 | 129.522 | 131.214 | 132.33 | 134.595 | 136.399 | 138.445 | 139.17 | 140.686 | 141.917 | 142.579 | 142.377 | 142.341 | 142.175 | 141.976 | 141.985 | 141.836 | 140.994
System Transformation | Dem_BB008b | GWh | NPgN | Spennymoor |  | 434.316 | 426.419 | 425.119 | 427.719 | 430.611 | 439.665 | 446.145 | 450.294 | 448.155 | 446.701 | 446.746 | 450.398 | 450.787 | 456.166 | 460.133 | 467.617 | 473.679 | 480.539 | 483.195 | 488.513 | 492.709 | 494.895 | 494.277 | 494.236 | 493.759 | 493.194 | 493.314 | 492.936 | 490.27
System Transformation | Dem_BB008b | GWh | NPgN | Stella North |  | 522.989 | 511.577 | 508.959 | 508.954 | 510.25 | 517.195 | 522.346 | 525.498 | 522.453 | 520.45 | 519.953 | 523.107 | 523.169 | 527.874 | 532.172 | 539.5 | 545.668 | 552.741 | 555.786 | 561.721 | 566.129 | 568.218 | 567.475 | 567.431 | 566.948 | 566.382 | 566.571 | 566.29 | 563.573
System Transformation | Dem_BB008b | GWh | NPgN | Stella South |  | 415.762 | 407.966 | 406.597 | 408.713 | 411.201 | 419.407 | 425.297 | 429.057 | 426.948 | 425.525 | 425.497 | 428.847 | 429.169 | 434.105 | 437.832 | 444.79 | 450.451 | 456.873 | 459.386 | 464.429 | 468.362 | 470.392 | 469.792 | 469.749 | 469.303 | 468.772 | 468.888 | 468.539 | 466.04
System Transformation | Dem_BB008b | GWh | NPgN | Tynemouth 1 |  | 322.752 | 316.248 | 314.932 | 315.832 | 317.228 | 322.659 | 326.602 | 329.08 | 327.331 | 326.162 | 326.013 | 328.317 | 328.468 | 331.874 | 334.64 | 339.64 | 343.761 | 348.464 | 350.368 | 354.162 | 357.061 | 358.505 | 358.035 | 358 | 357.674 | 357.283 | 357.38 | 357.147 | 355.319
System Transformation | Dem_BB008b | GWh | NPgN | West Boldon |  | 413.239 | 405.75 | 404.546 | 407.285 | 410.18 | 419.211 | 425.647 | 429.782 | 427.774 | 426.383 | 426.46 | 430.052 | 430.427 | 435.682 | 439.368 | 446.591 | 452.397 | 458.99 | 461.433 | 466.458 | 470.455 | 472.557 | 471.908 | 471.812 | 471.302 | 470.691 | 470.754 | 470.316 | 467.651
System Transformation | Dem_BB008b | GWh | NPgY | Bradford West |  | 864.466 | 847.834 | 844.653 | 847.498 | 851.537 | 866.339 | 877.097 | 883.876 | 879.296 | 876.269 | 875.968 | 882.276 | 882.834 | 892.243 | 900.051 | 913.793 | 925.146 | 937.991 | 943.423 | 953.895 | 961.887 | 965.906 | 964.837 | 964.909 | 964.187 | 963.315 | 963.732 | 963.277 | 958.577
System Transformation | Dem_BB008b | GWh | NPgY | Camblesforth |  | 72.675 | 70.837 | 70.395 | 70.562 | 70.901 | 72.283 | 73.26 | 73.873 | 73.453 | 73.147 | 73.096 | 73.624 | 73.593 | 74.329 | 74.745 | 75.782 | 76.601 | 77.594 | 77.831 | 78.517 | 79.072 | 79.349 | 79.121 | 79.007 | 78.821 | 78.612 | 78.535 | 78.355 | 77.779
System Transformation | Dem_BB008b | GWh | NPgY | Creyke Beck |  | 1048.832 | 1028.966 | 1025.261 | 1028.996 | 1034.039 | 1052.284 | 1065.533 | 1073.898 | 1068.388 | 1064.76 | 1064.448 | 1072.209 | 1072.937 | 1084.516 | 1094.173 | 1111.028 | 1124.945 | 1140.665 | 1147.339 | 1160.278 | 1170.074 | 1175.019 | 1173.779 | 1173.918 | 1173.155 | 1172.15 | 1172.698 | 1172.201 | 1166.527
System Transformation | Dem_BB008b | GWh | NPgY | Drax |  | 265.899 | 260.518 | 259.454 | 260.498 | 261.887 | 266.863 | 270.439 | 272.699 | 271.292 | 270.334 | 270.252 | 272.284 | 272.416 | 275.387 | 277.62 | 281.86 | 285.312 | 289.266 | 290.743 | 293.858 | 296.26 | 297.478 | 297.026 | 296.937 | 296.615 | 296.215 | 296.237 | 295.957 | 294.311
System Transformation | Dem_BB008b | GWh | NPgY | Elland |  | 646.483 | 634.376 | 632.203 | 635.063 | 638.61 | 650.667 | 659.366 | 664.894 | 661.569 | 659.353 | 659.25 | 664.269 | 664.757 | 672.202 | 678.079 | 688.722 | 697.445 | 707.313 | 711.343 | 719.209 | 725.305 | 728.42 | 727.58 | 727.599 | 726.985 | 726.26 | 726.529 | 726.109 | 722.412
System Transformation | Dem_BB008b | GWh | NPgY | Ferrybridge A |  | 146.818 | 144.297 | 143.981 | 145.507 | 146.947 | 150.968 | 153.786 | 155.623 | 154.98 | 154.508 | 154.626 | 156.134 | 156.305 | 158.478 | 159.744 | 162.57 | 164.776 | 167.298 | 168.086 | 169.842 | 171.327 | 172.144 | 171.844 | 171.744 | 171.474 | 171.163 | 171.124 | 170.861 | 169.727
System Transformation | Dem_BB008b | GWh | NPgY | Ferrybridge B (_M) |  | 171.354 | 167.908 | 167.271 | 168.385 | 169.619 | 173.518 | 176.278 | 178.042 | 177.19 | 176.571 | 176.583 | 178.084 | 178.182 | 180.338 | 181.655 | 184.57 | 186.878 | 189.552 | 190.384 | 192.275 | 193.841 | 194.662 | 194.28 | 194.137 | 193.794 | 193.426 | 193.351 | 193.05 | 191.783
System Transformation | Dem_BB008b | GWh | NPgY | Grimsby West |  | 439.827 | 431.637 | 430.224 | 432.668 | 435.498 | 444.474 | 450.902 | 455.009 | 452.811 | 451.326 | 451.333 | 454.962 | 455.323 | 460.665 | 464.647 | 472.115 | 478.172 | 485.04 | 487.688 | 493.058 | 497.255 | 499.432 | 498.787 | 498.73 | 498.261 | 497.676 | 497.786 | 497.395 | 494.697
System Transformation | Dem_BB008b | GWh | NPgY | Jordanthorpe |  | 65.039 | 63.541 | 63.257 | 63.988 | 64.663 | 66.743 | 68.179 | 69.113 | 68.809 | 68.535 | 68.576 | 69.292 | 69.298 | 70.267 | 70.535 | 71.716 | 72.58 | 73.644 | 73.747 | 74.291 | 74.839 | 75.147 | 74.857 | 74.672 | 74.388 | 74.091 | 73.936 | 73.653 | 72.92
System Transformation | Dem_BB008b | GWh | NPgY | Keadby |  | 618.108 | 605.827 | 603.438 | 605.815 | 609.021 | 620.372 | 628.553 | 633.726 | 630.466 | 628.258 | 628.077 | 632.766 | 633.105 | 640.002 | 645.29 | 655.178 | 663.254 | 672.475 | 676.052 | 683.305 | 688.941 | 691.791 | 690.825 | 690.694 | 689.978 | 689.131 | 689.252 | 688.696 | 684.988
System Transformation | Dem_BB008b | GWh | NPgY | Kirkstall B |  | 523.136 | 512.406 | 510.15 | 511.137 | 513.116 | 521.259 | 527.217 | 530.929 | 528.034 | 526.119 | 525.801 | 529.338 | 529.547 | 534.815 | 539.287 | 547.164 | 553.709 | 561.173 | 564.305 | 570.387 | 575.013 | 577.287 | 576.562 | 576.544 | 576.026 | 575.445 | 575.646 | 575.327 | 572.491
System Transformation | Dem_BB008b | GWh | NPgY | Neepsend |  | 151.871 | 148.558 | 147.858 | 148.421 | 149.181 | 152.11 | 154.203 | 155.527 | 154.701 | 154.109 | 154.044 | 155.208 | 155.237 | 156.902 | 157.981 | 160.333 | 162.215 | 164.417 | 165.124 | 166.733 | 168.027 | 168.68 | 168.335 | 168.201 | 167.916 | 167.595 | 167.528 | 167.276 | 166.211
System Transformation | Dem_BB008b | GWh | NPgY | Norton Lees |  | 96.57 | 94.455 | 94.027 | 94.618 | 95.27 | 97.514 | 99.095 | 100.103 | 99.607 | 99.223 | 99.219 | 100.057 | 100.08 | 101.265 | 101.875 | 103.457 | 104.69 | 106.155 | 106.526 | 107.496 | 108.321 | 108.756 | 108.477 | 108.341 | 108.092 | 107.818 | 107.731 | 107.496 | 106.698
System Transformation | Dem_BB008b | GWh | NPgY | Pitsmoor |  | 122.867 | 119.905 | 119.166 | 118.98 | 119.154 | 120.653 | 121.767 | 122.438 | 121.683 | 121.167 | 121.012 | 121.688 | 121.65 | 122.641 | 123.496 | 125.079 | 126.41 | 127.97 | 128.573 | 129.84 | 130.791 | 131.221 | 130.982 | 130.912 | 130.74 | 130.544 | 130.539 | 130.413 | 129.71
System Transformation | Dem_BB008b | GWh | NPgY | Saltend North |  | 163.804 | 160.114 | 159.272 | 159.485 | 160.081 | 162.667 | 164.545 | 165.705 | 164.774 | 164.133 | 164.005 | 165.095 | 165.101 | 166.684 | 167.907 | 170.274 | 172.213 | 174.469 | 175.299 | 177.05 | 178.409 | 179.066 | 178.749 | 178.657 | 178.407 | 178.131 | 178.117 | 177.921 | 176.911
System Transformation | Dem_BB008b | GWh | NPgY | Sheffield City |  | 234.075 | 228.214 | 226.65 | 225.64 | 225.507 | 227.418 | 228.92 | 229.761 | 228.235 | 227.234 | 226.829 | 227.845 | 227.715 | 229.242 | 230.905 | 233.609 | 235.957 | 238.714 | 239.947 | 242.366 | 244.091 | 244.829 | 244.442 | 244.376 | 244.131 | 243.862 | 243.913 | 243.784 | 242.655
System Transformation | Dem_BB008b | GWh | NPgY | Skelton Grange |  | 1058.728 | 1040.408 | 1037.6 | 1043.974 | 1050.856 | 1072.475 | 1087.993 | 1097.945 | 1092.781 | 1089.336 | 1089.481 | 1098.343 | 1099.438 | 1112.601 | 1122.798 | 1141.229 | 1156.255 | 1173.125 | 1180.061 | 1193.53 | 1203.984 | 1209.442 | 1208.235 | 1208.408 | 1207.577 | 1206.508 | 1207.066 | 1206.459 | 1200.385
System Transformation | Dem_BB008b | GWh | NPgY | Templeborough |  | 19.907 | 18.859 | 18.504 | 18.34 | 18.304 | 18.659 | 18.895 | 19.025 | 18.857 | 18.69 | 18.62 | 18.704 | 18.597 | 18.656 | 18.431 | 18.507 | 18.53 | 18.645 | 18.457 | 18.348 | 18.339 | 18.314 | 18.097 | 17.92 | 17.703 | 17.494 | 17.342 | 17.138 | 16.786
System Transformation | Dem_BB008b | GWh | NPgY | Thorpe Marsh |  | 270.72 | 264.78 | 263.462 | 263.912 | 264.982 | 269.317 | 272.465 | 274.426 | 272.9 | 271.872 | 271.683 | 273.513 | 273.559 | 276.244 | 278.354 | 282.338 | 285.616 | 289.401 | 290.846 | 293.795 | 296.096 | 297.219 | 296.731 | 296.618 | 296.223 | 295.806 | 295.811 | 295.53 | 293.907
System Transformation | Dem_BB008b | GWh | NPgY | Thurcroft |  | 386.633 | 379.888 | 378.942 | 382.26 | 385.449 | 394.969 | 401.7 | 406.052 | 404.274 | 402.991 | 403.186 | 406.855 | 407.264 | 412.593 | 415.994 | 423.103 | 428.736 | 435.15 | 437.343 | 442.05 | 445.884 | 447.946 | 447.258 | 447.094 | 446.534 | 445.849 | 445.828 | 445.294 | 442.57
System Transformation | Dem_BB008b | GWh | NPgY | West Melton |  | 1175.433 | 1153.782 | 1149.952 | 1155.014 | 1161.169 | 1182.676 | 1198.232 | 1208.111 | 1202.065 | 1198.053 | 1197.862 | 1206.896 | 1207.831 | 1221.294 | 1232.248 | 1251.597 | 1267.515 | 1285.46 | 1292.996 | 1307.676 | 1318.842 | 1324.537 | 1323.155 | 1323.326 | 1322.479 | 1321.336 | 1321.952 | 1321.358 | 1314.888
System Transformation | Dem_BB008b | GWh | NPgY | Wincobank |  | 96.199 | 93.899 | 93.333 | 93.276 | 93.47 | 94.771 | 95.729 | 96.307 | 95.731 | 95.328 | 95.22 | 95.786 | 95.761 | 96.585 | 97.241 | 98.519 | 99.578 | 100.826 | 101.283 | 102.272 | 103.017 | 103.368 | 103.169 | 103.098 | 102.948 | 102.781 | 102.764 | 102.644 | 102.062
System Transformation | Dem_BB008b | GWh | SEPD | Acton Lane 66kV |  | 55.58 | 54.381 | 54.115 | 54.157 | 54.343 | 55.135 | 55.722 | 56.081 | 55.762 | 55.566 | 55.523 | 55.874 | 55.889 | 56.417 | 56.898 | 57.705 | 58.381 | 59.15 | 59.483 | 60.15 | 60.634 | 60.865 | 60.792 | 60.79 | 60.746 | 60.689 | 60.714 | 60.687 | 60.4
System Transformation | Dem_BB008b | GWh | SEPD | Botley Wood |  | 299.616 | 293.835 | 292.791 | 294.384 | 296.383 | 302.488 | 306.855 | 309.642 | 308.126 | 307.187 | 307.185 | 309.645 | 309.87 | 313.478 | 316.255 | 321.314 | 325.417 | 330.074 | 331.855 | 335.649 | 338.504 | 339.978 | 339.533 | 339.494 | 339.173 | 338.772 | 338.849 | 338.575 | 336.738
System Transformation | Dem_BB008b | GWh | SEPD | Bramley |  | 1269.549 | 1245.283 | 1240.675 | 1244.756 | 1250.655 | 1272.14 | 1287.77 | 1297.627 | 1290.893 | 1286.59 | 1286.149 | 1295.366 | 1296.226 | 1310.012 | 1321.902 | 1342.13 | 1358.889 | 1377.795 | 1385.968 | 1401.914 | 1413.76 | 1419.71 | 1418.292 | 1418.542 | 1417.758 | 1416.641 | 1417.391 | 1416.898 | 1410.219
System Transformation | Dem_BB008b | GWh | SEPD | Chickerell |  | 212.439 | 207.298 | 206.032 | 205.988 | 206.701 | 209.73 | 211.943 | 213.294 | 212.029 | 211.272 | 211.052 | 212.354 | 212.316 | 214.211 | 215.862 | 218.776 | 221.191 | 224.013 | 225.07 | 227.472 | 229.189 | 229.998 | 229.591 | 229.48 | 229.175 | 228.836 | 228.824 | 228.595 | 227.341
System Transformation | Dem_BB008b | GWh | SEPD | Cowley |  | 1126.596 | 1104.052 | 1099.511 | 1102.586 | 1107.652 | 1126.408 | 1140.046 | 1148.611 | 1142.525 | 1138.597 | 1138.087 | 1146.098 | 1146.686 | 1158.597 | 1168.679 | 1186.218 | 1200.725 | 1217.203 | 1224.088 | 1237.744 | 1247.979 | 1253.079 | 1251.599 | 1251.621 | 1250.664 | 1249.465 | 1249.939 | 1249.291 | 1243.132
System Transformation | Dem_BB008b | GWh | SEPD | Ealing |  | 447.558 | 438.051 | 435.976 | 436.598 | 438.294 | 445.087 | 450.058 | 453.14 | 450.628 | 449.078 | 448.774 | 451.733 | 451.87 | 456.27 | 460.208 | 466.852 | 472.383 | 478.701 | 481.359 | 486.811 | 490.743 | 492.666 | 492.059 | 492.048 | 491.682 | 491.198 | 491.38 | 491.132 | 488.743
System Transformation | Dem_BB008b | GWh | SEPD | Fawley |  | 408.224 | 399.694 | 397.915 | 399.071 | 401.094 | 408.149 | 413.252 | 416.462 | 414.248 | 412.88 | 412.694 | 415.645 | 415.818 | 420.161 | 423.759 | 430.107 | 435.315 | 441.276 | 443.631 | 448.614 | 452.282 | 454.115 | 453.499 | 453.429 | 453.009 | 452.484 | 452.585 | 452.262 | 449.896
System Transformation | Dem_BB008b | GWh | SEPD | Fleet |  | 1387.677 | 1362.156 | 1357.763 | 1364.753 | 1373.197 | 1400.177 | 1419.588 | 1431.965 | 1424.968 | 1420.433 | 1420.38 | 1431.503 | 1432.696 | 1449.196 | 1462.228 | 1485.609 | 1504.715 | 1526.271 | 1535.067 | 1552.462 | 1565.794 | 1572.669 | 1570.949 | 1571.049 | 1569.832 | 1568.329 | 1568.954 | 1568.075 | 1560.112
System Transformation | Dem_BB008b | GWh | SEPD | Iver 132kV |  | 646.501 | 633.453 | 630.814 | 632.684 | 635.719 | 646.707 | 654.68 | 659.691 | 656.211 | 654.015 | 653.743 | 658.392 | 658.725 | 665.622 | 671.449 | 681.563 | 689.903 | 699.394 | 703.296 | 711.281 | 717.166 | 720.11 | 719.235 | 719.225 | 718.68 | 717.964 | 718.212 | 717.81 | 714.225
System Transformation | Dem_BB008b | GWh | SEPD | Iver 66kV |  | 250.826 | 246.305 | 245.62 | 247.671 | 249.859 | 255.951 | 260.258 | 263.04 | 261.876 | 261.15 | 261.266 | 263.622 | 263.882 | 267.31 | 269.691 | 274.296 | 277.961 | 282.119 | 283.582 | 286.868 | 289.376 | 290.724 | 290.319 | 290.25 | 289.944 | 289.545 | 289.569 | 289.266 | 287.559
System Transformation | Dem_BB008b | GWh | SEPD | Laleham |  | 487.891 | 478.559 | 476.854 | 479.193 | 482.148 | 491.645 | 498.462 | 502.803 | 500.307 | 498.74 | 498.688 | 502.576 | 502.938 | 508.666 | 513.196 | 521.32 | 527.942 | 535.451 | 538.417 | 544.599 | 549.221 | 551.598 | 550.928 | 550.909 | 550.465 | 549.876 | 550.045 | 549.677 | 546.801
System Transformation | Dem_BB008b | GWh | SEPD | Lovedean |  | 1107.136 | 1085.998 | 1082.045 | 1086.2 | 1091.91 | 1111.577 | 1125.828 | 1134.842 | 1129.047 | 1125.368 | 1125.08 | 1133.383 | 1134.166 | 1146.529 | 1156.893 | 1174.816 | 1189.586 | 1206.272 | 1213.293 | 1227.237 | 1237.633 | 1242.9 | 1241.581 | 1241.723 | 1240.926 | 1239.846 | 1240.419 | 1239.861 | 1233.821
System Transformation | Dem_BB008b | GWh | SEPD | Mannington |  | 1375.338 | 1348.566 | 1343.34 | 1347.306 | 1353.488 | 1376.308 | 1392.932 | 1403.382 | 1396.017 | 1391.326 | 1390.768 | 1400.588 | 1401.434 | 1416.118 | 1428.845 | 1450.49 | 1468.446 | 1488.74 | 1497.482 | 1514.593 | 1527.292 | 1533.641 | 1532.054 | 1532.268 | 1531.341 | 1530.092 | 1530.854 | 1530.283 | 1523.037
System Transformation | Dem_BB008b | GWh | SEPD | Melksham |  | 976.61 | 957.504 | 953.821 | 957.31 | 962.351 | 979.676 | 992.214 | 1000.14 | 994.984 | 991.669 | 991.373 | 998.65 | 999.264 | 1010.061 | 1018.963 | 1034.616 | 1047.491 | 1062.092 | 1068.096 | 1080.103 | 1089.146 | 1093.716 | 1092.433 | 1092.444 | 1091.607 | 1090.534 | 1090.938 | 1090.328 | 1084.852
System Transformation | Dem_BB008b | GWh | SEPD | Minety |  | 745.341 | 731.434 | 728.969 | 732.502 | 736.909 | 751.151 | 761.412 | 767.942 | 764.144 | 761.694 | 761.621 | 767.516 | 768.111 | 776.851 | 783.84 | 796.277 | 806.45 | 817.939 | 822.628 | 831.984 | 839.098 | 842.75 | 841.815 | 841.86 | 841.248 | 840.439 | 840.768 | 840.303 | 836.049
System Transformation | Dem_BB008b | GWh | SEPD | North Hyde |  | 334.028 | 326.79 | 325.176 | 325.545 | 326.742 | 331.742 | 335.4 | 337.667 | 335.77 | 334.592 | 334.341 | 336.516 | 336.592 | 339.816 | 342.685 | 347.571 | 351.636 | 356.3 | 358.229 | 362.231 | 365.123 | 366.526 | 366.037 | 366 | 365.697 | 365.309 | 365.417 | 365.199 | 363.385
System Transformation | Dem_BB008b | GWh | SEPD | Nursling |  | 691.099 | 676.091 | 672.717 | 673.359 | 675.792 | 685.951 | 693.406 | 698.015 | 694.078 | 691.639 | 691.101 | 695.554 | 695.704 | 702.316 | 708.265 | 718.327 | 726.716 | 736.328 | 740.345 | 748.597 | 754.572 | 757.458 | 756.469 | 756.407 | 755.779 | 754.998 | 755.238 | 754.818 | 751.108
System Transformation | Dem_BB008b | GWh | SHEPD | Abernethy |  | 80.623 | 79.193 | 78.963 | 79.437 | 79.892 | 81.531 | 82.7 | 83.447 | 83.045 | 82.764 | 82.77 | 83.428 | 83.497 | 84.479 | 85.209 | 86.586 | 87.701 | 88.962 | 89.459 | 90.463 | 91.232 | 91.633 | 91.514 | 91.511 | 91.451 | 91.346 | 91.368 | 91.301 | 90.815
System Transformation | Dem_BB008b | GWh | SHEPD | Alness |  | 71.618 | 70.086 | 69.748 | 69.796 | 69.95 | 70.948 | 71.686 | 72.138 | 71.72 | 71.438 | 71.372 | 71.814 | 71.825 | 72.484 | 73.061 | 74.077 | 74.922 | 75.901 | 76.306 | 77.123 | 77.726 | 78.012 | 77.898 | 77.88 | 77.824 | 77.735 | 77.754 | 77.704 | 77.316
System Transformation | Dem_BB008b | GWh | SHEPD | Arbroath |  | 78.282 | 76.588 | 76.209 | 76.213 | 76.345 | 77.382 | 78.139 | 78.603 | 78.146 | 77.836 | 77.755 | 78.218 | 78.226 | 78.92 | 79.545 | 80.632 | 81.544 | 82.594 | 83.04 | 83.926 | 84.579 | 84.883 | 84.763 | 84.746 | 84.691 | 84.598 | 84.62 | 84.568 | 84.159
System Transformation | Dem_BB008b | GWh | SHEPD | Ardkinglas |  | 0 | 0 | 0 | 0 | 0 | 0 | 0 | 0 | 0 | 0 | 0 | 0 | 0 | 0 | 0 | 0 | 0 | 0 | 0 | 0 | 0 | 0 | 0 | 0 | 0 | 0 | 0 | 0 | 0
System Transformation | Dem_BB008b | GWh | SHEPD | Ardmore |  | 63.361 | 62.169 | 61.954 | 62.238 | 62.541 | 63.72 | 64.566 | 65.099 | 64.774 | 64.545 | 64.532 | 65.013 | 65.056 | 65.778 | 66.333 | 67.363 | 68.205 | 69.163 | 69.545 | 70.311 | 70.9 | 71.196 | 71.106 | 71.092 | 71.043 | 70.964 | 70.982 | 70.926 | 70.552
System Transformation | Dem_BB008b | GWh | SHEPD | Beauly |  | 66.843 | 65.449 | 65.15 | 65.206 | 65.375 | 66.318 | 67.008 | 67.435 | 67.051 | 66.8 | 66.741 | 67.16 | 67.179 | 67.806 | 68.368 | 69.335 | 70.142 | 71.067 | 71.464 | 72.244 | 72.822 | 73.095 | 72.998 | 72.997 | 72.95 | 72.878 | 72.902 | 72.862 | 72.515
System Transformation | Dem_BB008b | GWh | SHEPD | Berryburn |  | 0 | 0 | 0 | 0 | 0 | 0 | 0 | 0 | 0 | 0 | 0 | 0 | 0 | 0 | 0 | 0 | 0 | 0 | 0 | 0 | 0 | 0 | 0 | 0 | 0 | 0 | 0 | 0 | 0
System Transformation | Dem_BB008b | GWh | SHEPD | Boat of Garten |  | 60.251 | 58.906 | 58.588 | 58.496 | 58.55 | 59.208 | 59.706 | 60.004 | 59.636 | 59.396 | 59.32 | 59.639 | 59.637 | 60.121 | 60.617 | 61.411 | 62.09 | 62.87 | 63.228 | 63.913 | 64.407 | 64.631 | 64.55 | 64.553 | 64.513 | 64.461 | 64.486 | 64.465 | 64.179
System Transformation | Dem_BB008b | GWh | SHEPD | Braco West |  | 64.93 | 63.476 | 63.132 | 63.077 | 63.139 | 63.926 | 64.517 | 64.865 | 64.476 | 64.206 | 64.128 | 64.491 | 64.486 | 65.03 | 65.522 | 66.383 | 67.115 | 67.959 | 68.314 | 69.032 | 69.556 | 69.795 | 69.688 | 69.67 | 69.623 | 69.538 | 69.556 | 69.51 | 69.165
System Transformation | Dem_BB008b | GWh | SHEPD | Bridge of Dun |  | 65.289 | 63.88 | 63.557 | 63.573 | 63.691 | 64.571 | 65.218 | 65.611 | 65.228 | 64.967 | 64.904 | 65.294 | 65.299 | 65.886 | 66.397 | 67.307 | 68.066 | 68.943 | 69.311 | 70.046 | 70.586 | 70.842 | 70.737 | 70.721 | 70.671 | 70.588 | 70.604 | 70.553 | 70.202
System Transformation | Dem_BB008b | GWh | SHEPD | Broadford-Skye |  | 38.254 | 37.431 | 37.244 | 37.225 | 37.29 | 37.761 | 38.111 | 38.321 | 38.096 | 37.946 | 37.907 | 38.128 | 38.13 | 38.462 | 38.784 | 39.313 | 39.762 | 40.273 | 40.504 | 40.949 | 41.272 | 41.422 | 41.373 | 41.371 | 41.348 | 41.311 | 41.334 | 41.313 | 41.13
System Transformation | Dem_BB008b | GWh | SHEPD | Brora |  | 19.248 | 18.817 | 18.714 | 18.694 | 18.709 | 18.936 | 19.1 | 19.197 | 19.083 | 19.004 | 18.981 | 19.087 | 19.083 | 19.243 | 19.395 | 19.651 | 19.865 | 20.118 | 20.226 | 20.443 | 20.596 | 20.671 | 20.641 | 20.639 | 20.623 | 20.603 | 20.611 | 20.6 | 20.504
System Transformation | Dem_BB008b | GWh | SHEPD | Burghmuir |  | 102.297 | 100.044 | 99.517 | 99.437 | 99.562 | 100.786 | 101.7 | 102.251 | 101.641 | 101.232 | 101.111 | 101.681 | 101.679 | 102.543 | 103.36 | 104.737 | 105.903 | 107.244 | 107.836 | 108.991 | 109.828 | 110.214 | 110.066 | 110.052 | 109.984 | 109.869 | 109.907 | 109.854 | 109.338
System Transformation | Dem_BB008b | GWh | SHEPD | Carradale |  | 47.661 | 46.606 | 46.354 | 46.312 | 46.372 | 46.939 | 47.361 | 47.619 | 47.332 | 47.14 | 47.086 | 47.351 | 47.35 | 47.749 | 48.133 | 48.773 | 49.316 | 49.938 | 50.214 | 50.751 | 51.143 | 51.32 | 51.252 | 51.246 | 51.213 | 51.16 | 51.176 | 51.149 | 50.91
System Transformation | Dem_BB008b | GWh | SHEPD | Cassley |  | 4.18 | 4.076 | 4.052 | 4.03 | 4.025 | 4.056 | 4.079 | 4.092 | 4.065 | 4.045 | 4.038 | 4.056 | 4.053 | 4.079 | 4.114 | 4.158 | 4.202 | 4.251 | 4.272 | 4.321 | 4.352 | 4.364 | 4.36 | 4.358 | 4.356 | 4.355 | 4.353 | 4.356 | 4.338
System Transformation | Dem_BB008b | GWh | SHEPD | Ceannacroc |  | 3.228 | 3.159 | 3.143 | 3.144 | 3.15 | 3.195 | 3.225 | 3.246 | 3.226 | 3.213 | 3.214 | 3.232 | 3.23 | 3.262 | 3.288 | 3.334 | 3.371 | 3.416 | 3.436 | 3.472 | 3.499 | 3.514 | 3.508 | 3.51 | 3.504 | 3.5 | 3.504 | 3.501 | 3.485
System Transformation | Dem_BB008b | GWh | SHEPD | Charleston |  | 35.175 | 34.564 | 34.478 | 34.763 | 34.993 | 35.82 | 36.407 | 36.781 | 36.615 | 36.489 | 36.499 | 36.82 | 36.852 | 37.319 | 37.612 | 38.24 | 38.735 | 39.31 | 39.502 | 39.928 | 40.267 | 40.445 | 40.378 | 40.362 | 40.327 | 40.263 | 40.258 | 40.208 | 39.965
System Transformation | Dem_BB008b | GWh | SHEPD | Clachan |  | 8.737 | 8.551 | 8.507 | 8.51 | 8.526 | 8.646 | 8.729 | 8.782 | 8.73 | 8.699 | 8.687 | 8.74 | 8.742 | 8.822 | 8.894 | 9.015 | 9.123 | 9.239 | 9.29 | 9.392 | 9.462 | 9.5 | 9.487 | 9.485 | 9.478 | 9.47 | 9.47 | 9.467 | 9.423
System Transformation | Dem_BB008b | GWh | SHEPD | Clayhills |  | 87.071 | 84.948 | 84.381 | 83.942 | 83.82 | 84.389 | 84.85 | 85.099 | 84.525 | 84.153 | 83.991 | 84.331 | 84.29 | 84.82 | 85.485 | 86.473 | 87.339 | 88.354 | 88.853 | 89.795 | 90.441 | 90.713 | 90.599 | 90.595 | 90.545 | 90.474 | 90.519 | 90.503 | 90.139
System Transformation | Dem_BB008b | GWh | SHEPD | Coupar Angus |  | 51.915 | 50.747 | 50.469 | 50.421 | 50.467 | 51.104 | 51.575 | 51.856 | 51.545 | 51.325 | 51.264 | 51.552 | 51.546 | 51.976 | 52.359 | 53.048 | 53.627 | 54.299 | 54.572 | 55.138 | 55.551 | 55.742 | 55.653 | 55.633 | 55.588 | 55.521 | 55.524 | 55.48 | 55.204
System Transformation | Dem_BB008b | GWh | SHEPD | Craigiebuckler |  | 44.329 | 43.498 | 43.359 | 43.626 | 43.855 | 44.787 | 45.453 | 45.875 | 45.65 | 45.482 | 45.481 | 45.848 | 45.876 | 46.413 | 46.766 | 47.508 | 48.102 | 48.782 | 49.02 | 49.537 | 49.946 | 50.156 | 50.068 | 50.042 | 49.999 | 49.921 | 49.914 | 49.854 | 49.554
System Transformation | Dem_BB008b | GWh | SHEPD | Dallas |  | 0 | 0 | 0 | 0 | 0 | 0 | 0 | 0 | 0 | 0 | 0 | 0 | 0 | 0 | 0 | 0 | 0 | 0 | 0 | 0 | 0 | 0 | 0 | 0 | 0 | 0 | 0 | 0 | 0
System Transformation | Dem_BB008b | GWh | SHEPD | Dounreay |  | 27.954 | 27.386 | 27.266 | 27.305 | 27.387 | 27.797 | 28.099 | 28.287 | 28.133 | 28.029 | 28.005 | 28.188 | 28.196 | 28.469 | 28.705 | 29.121 | 29.467 | 29.857 | 30.029 | 30.356 | 30.599 | 30.721 | 30.682 | 30.679 | 30.661 | 30.631 | 30.643 | 30.63 | 30.479
System Transformation | Dem_BB008b | GWh | SHEPD | Dudhope |  | 113.679 | 110.996 | 110.312 | 109.919 | 109.865 | 110.86 | 111.634 | 112.07 | 111.345 | 110.869 | 110.686 | 111.201 | 111.164 | 111.958 | 112.82 | 114.196 | 115.386 | 116.768 | 117.408 | 118.643 | 119.516 | 119.898 | 119.731 | 119.716 | 119.64 | 119.529 | 119.571 | 119.529 | 119
System Transformation | Dem_BB008b | GWh | SHEPD | Dunbeath |  | 0.135 | 0.131 | 0.131 | 0.132 | 0.132 | 0.134 | 0.136 | 0.136 | 0.134 | 0.137 | 0.137 | 0.137 | 0.136 | 0.137 | 0.137 | 0.142 | 0.143 | 0.144 | 0.145 | 0.145 | 0.149 | 0.149 | 0.144 | 0.147 | 0.146 | 0.145 | 0.145 | 0.144 | 0.145
System Transformation | Dem_BB008b | GWh | SHEPD | Dunoon |  | 27.389 | 26.776 | 26.629 | 26.593 | 26.617 | 26.924 | 27.153 | 27.288 | 27.121 | 27.015 | 26.977 | 27.125 | 27.125 | 27.345 | 27.56 | 27.921 | 28.229 | 28.586 | 28.74 | 29.048 | 29.268 | 29.373 | 29.332 | 29.329 | 29.312 | 29.283 | 29.294 | 29.281 | 29.15
System Transformation | Dem_BB008b | GWh | SHEPD | Dunvegan |  | 12.066 | 11.817 | 11.765 | 11.78 | 11.815 | 11.99 | 12.122 | 12.201 | 12.134 | 12.087 | 12.077 | 12.155 | 12.161 | 12.276 | 12.377 | 12.559 | 12.705 | 12.874 | 12.947 | 13.087 | 13.193 | 13.24 | 13.227 | 13.226 | 13.216 | 13.203 | 13.206 | 13.2 | 13.14
System Transformation | Dem_BB008b | GWh | SHEPD | Dyce |  | 71.107 | 69.508 | 69.129 | 69.053 | 69.114 | 69.965 | 70.595 | 70.973 | 70.541 | 70.25 | 70.163 | 70.555 | 70.545 | 71.133 | 71.667 | 72.61 | 73.403 | 74.32 | 74.711 | 75.495 | 76.062 | 76.321 | 76.205 | 76.186 | 76.133 | 76.041 | 76.056 | 76.003 | 75.636
System Transformation | Dem_BB008b | GWh | SHEPD | Elgin |  | 107.705 | 105.436 | 104.939 | 104.998 | 105.248 | 106.719 | 107.801 | 108.465 | 107.843 | 107.432 | 107.336 | 107.996 | 108.018 | 109.01 | 109.915 | 111.453 | 112.743 | 114.216 | 114.858 | 116.111 | 117.028 | 117.467 | 117.316 | 117.314 | 117.24 | 117.122 | 117.165 | 117.107 | 116.553
System Transformation | Dem_BB008b | GWh | SHEPD | Fasnakyle |  | 3.864 | 3.784 | 3.77 | 3.772 | 3.787 | 3.841 | 3.881 | 3.906 | 3.885 | 3.868 | 3.868 | 3.893 | 3.894 | 3.931 | 3.968 | 4.022 | 4.072 | 4.127 | 4.148 | 4.195 | 4.23 | 4.249 | 4.243 | 4.242 | 4.24 | 4.236 | 4.237 | 4.236 | 4.22
System Transformation | Dem_BB008b | GWh | SHEPD | Fetteresso |  | 0 | 0 | 0 | 0 | 0 | 0 | 0 | 0 | 0 | 0 | 0 | 0 | 0 | 0 | 0 | 0 | 0 | 0 | 0 | 0 | 0 | 0 | 0 | 0 | 0 | 0 | 0 | 0 | 0
System Transformation | Dem_BB008b | GWh | SHEPD | Fiddes |  | 34.434 | 33.627 | 33.427 | 33.339 | 33.339 | 33.691 | 33.954 | 34.111 | 33.897 | 33.748 | 33.699 | 33.867 | 33.86 | 34.116 | 34.364 | 34.792 | 35.16 | 35.583 | 35.767 | 36.14 | 36.4 | 36.521 | 36.46 | 36.45 | 36.424 | 36.382 | 36.389 | 36.365 | 36.187
System Transformation | Dem_BB008b | GWh | SHEPD | Finstown |  | 0 | 0 | 0 | 0 | 0 | 0 | 0 | 0 | 0 | 0 | 0 | 0 | 0 | 0 | 0 | 0 | 0 | 0 | 0 | 0 | 0 | 0 | 0 | 0 | 0 | 0 | 0 | 0 | 0
System Transformation | Dem_BB008b | GWh | SHEPD | Fort Augustus |  | 15.423 | 15.076 | 14.996 | 14.967 | 14.978 | 15.139 | 15.26 | 15.334 | 15.237 | 15.177 | 15.159 | 15.235 | 15.236 | 15.356 | 15.483 | 15.685 | 15.859 | 16.053 | 16.146 | 16.325 | 16.451 | 16.509 | 16.485 | 16.487 | 16.476 | 16.463 | 16.47 | 16.468 | 16.396
System Transformation | Dem_BB008b | GWh | SHEPD | Fort William |  | 78.644 | 76.89 | 76.469 | 76.338 | 76.4 | 77.247 | 77.887 | 78.265 | 77.785 | 77.472 | 77.372 | 77.782 | 77.778 | 78.406 | 79.05 | 80.079 | 80.964 | 81.977 | 82.443 | 83.338 | 83.975 | 84.27 | 84.162 | 84.163 | 84.115 | 84.041 | 84.078 | 84.05 | 83.681
System Transformation | Dem_BB008b | GWh | SHEPD | Fraserburgh |  | 46.812 | 45.769 | 45.526 | 45.485 | 45.534 | 46.098 | 46.521 | 46.774 | 46.49 | 46.297 | 46.244 | 46.506 | 46.503 | 46.894 | 47.253 | 47.88 | 48.409 | 49.02 | 49.283 | 49.8 | 50.177 | 50.353 | 50.281 | 50.268 | 50.234 | 50.18 | 50.191 | 50.163 | 49.92
System Transformation | Dem_BB008b | GWh | SHEPD | Glenfarclas |  | 0 | 0 | 0 | 0 | 0 | 0 | 0 | 0 | 0 | 0 | 0 | 0 | 0 | 0 | 0 | 0 | 0 | 0 | 0 | 0 | 0 | 0 | 0 | 0 | 0 | 0 | 0 | 0 | 0
System Transformation | Dem_BB008b | GWh | SHEPD | Grudie Bridge |  | 52.975 | 51.819 | 51.546 | 51.47 | 51.534 | 52.104 | 52.542 | 52.795 | 52.477 | 52.271 | 52.207 | 52.486 | 52.492 | 52.92 | 53.381 | 54.088 | 54.693 | 55.385 | 55.712 | 56.332 | 56.77 | 56.975 | 56.913 | 56.922 | 56.891 | 56.852 | 56.887 | 56.877 | 56.636
System Transformation | Dem_BB008b | GWh | SHEPD | Inverness |  | 115.137 | 113.077 | 112.754 | 113.45 | 114.116 | 116.505 | 118.203 | 119.291 | 118.718 | 118.319 | 118.324 | 119.279 | 119.377 | 120.792 | 121.816 | 123.79 | 125.381 | 127.189 | 127.879 | 129.299 | 130.4 | 130.972 | 130.796 | 130.773 | 130.675 | 130.512 | 130.536 | 130.425 | 129.716
System Transformation | Dem_BB008b | GWh | SHEPD | Keith |  | 111.878 | 109.384 | 108.788 | 108.611 | 108.714 | 109.939 | 110.863 | 111.41 | 110.728 | 110.285 | 110.143 | 110.732 | 110.732 | 111.628 | 112.539 | 114.013 | 115.271 | 116.716 | 117.378 | 118.645 | 119.558 | 119.975 | 119.822 | 119.819 | 119.749 | 119.639 | 119.691 | 119.65 | 119.117
System Transformation | Dem_BB008b | GWh | SHEPD | Killin |  | 11.069 | 11.089 | 10.983 | 10.878 | 10.802 | 10.848 | 10.882 | 10.901 | 10.813 | 10.749 | 10.715 | 10.739 | 10.717 | 10.755 | 10.78 | 10.862 | 10.936 | 11.037 | 11.066 | 11.138 | 11.196 | 11.214 | 11.172 | 11.149 | 11.132 | 11.098 | 11.087 | 11.062 | 10.99
System Transformation | Dem_BB008b | GWh | SHEPD | Kinlochleven |  | 17.838 | 17.432 | 17.33 | 17.285 | 17.287 | 17.454 | 17.581 | 17.655 | 17.543 | 17.471 | 17.446 | 17.533 | 17.53 | 17.663 | 17.806 | 18.034 | 18.227 | 18.455 | 18.562 | 18.761 | 18.903 | 18.967 | 18.949 | 18.947 | 18.94 | 18.924 | 18.934 | 18.932 | 18.854
System Transformation | Dem_BB008b | GWh | SHEPD | Kintore |  | 151.842 | 148.486 | 147.709 | 147.621 | 147.812 | 149.701 | 151.105 | 151.954 | 151.046 | 150.428 | 150.257 | 151.119 | 151.115 | 152.41 | 153.588 | 155.639 | 157.367 | 159.365 | 160.215 | 161.909 | 163.144 | 163.722 | 163.477 | 163.443 | 163.332 | 163.143 | 163.183 | 163.083 | 162.286
System Transformation | Dem_BB008b | GWh | SHEPD | Lairg |  | 10.671 | 10.426 | 10.366 | 10.339 | 10.344 | 10.446 | 10.52 | 10.567 | 10.499 | 10.456 | 10.44 | 10.493 | 10.494 | 10.571 | 10.661 | 10.794 | 10.91 | 11.046 | 11.11 | 11.23 | 11.312 | 11.356 | 11.342 | 11.339 | 11.334 | 11.328 | 11.331 | 11.329 | 11.28
System Transformation | Dem_BB008b | GWh | SHEPD | Lunanhead |  | 78.109 | 76.381 | 75.977 | 75.917 | 76.009 | 76.956 | 77.661 | 78.082 | 77.612 | 77.299 | 77.208 | 77.645 | 77.642 | 78.301 | 78.914 | 79.964 | 80.852 | 81.877 | 82.32 | 83.192 | 83.827 | 84.12 | 84.006 | 83.99 | 83.934 | 83.841 | 83.866 | 83.821 | 83.418
System Transformation | Dem_BB008b | GWh | SHEPD | Lyndhurst |  | 48.135 | 47.203 | 47.03 | 47.238 | 47.438 | 48.34 | 48.987 | 49.399 | 49.143 | 48.96 | 48.944 | 49.312 | 49.339 | 49.873 | 50.263 | 51.036 | 51.659 | 52.375 | 52.641 | 53.207 | 53.639 | 53.856 | 53.772 | 53.752 | 53.708 | 53.639 | 53.64 | 53.585 | 53.287
System Transformation | Dem_BB008b | GWh | SHEPD | Macduff |  | 72.593 | 71 | 70.628 | 70.538 | 70.628 | 71.447 | 72.064 | 72.434 | 71.996 | 71.712 | 71.627 | 72.017 | 72.02 | 72.62 | 73.224 | 74.197 | 75.027 | 75.977 | 76.413 | 77.247 | 77.848 | 78.123 | 78.029 | 78.032 | 77.987 | 77.921 | 77.962 | 77.935 | 77.591
System Transformation | Dem_BB008b | GWh | SHEPD | Milton of Craigie |  | 107.308 | 105.17 | 104.74 | 104.989 | 105.354 | 107.057 | 108.298 | 109.073 | 108.48 | 108.08 | 108.017 | 108.746 | 108.796 | 109.892 | 110.809 | 112.439 | 113.789 | 115.33 | 115.974 | 117.247 | 118.201 | 118.664 | 118.518 | 118.507 | 118.431 | 118.307 | 118.345 | 118.276 | 117.689
System Transformation | Dem_BB008b | GWh | SHEPD | Mybster |  | 28.293 | 27.667 | 27.525 | 27.498 | 27.536 | 27.879 | 28.135 | 28.288 | 28.119 | 28.004 | 27.974 | 28.132 | 28.129 | 28.369 | 28.598 | 28.977 | 29.304 | 29.675 | 29.838 | 30.157 | 30.391 | 30.493 | 30.455 | 30.449 | 30.431 | 30.401 | 30.409 | 30.393 | 30.25
System Transformation | Dem_BB008b | GWh | SHEPD | Nairn |  | 78.252 | 76.545 | 76.147 | 76.078 | 76.185 | 77.112 | 77.804 | 78.221 | 77.752 | 77.448 | 77.358 | 77.789 | 77.795 | 78.455 | 79.099 | 80.162 | 81.058 | 82.091 | 82.553 | 83.455 | 84.101 | 84.4 | 84.292 | 84.292 | 84.24 | 84.165 | 84.197 | 84.166 | 83.785
System Transformation | Dem_BB008b | GWh | SHEPD | Orrin |  | 0 | 0 | 0 | 0 | 0 | 0 | 0 | 0 | 0 | 0 | 0 | 0 | 0 | 0 | 0 | 0 | 0 | 0 | 0 | 0 | 0 | 0 | 0 | 0 | 0 | 0 | 0 | 0 | 0
System Transformation | Dem_BB008b | GWh | SHEPD | Persley |  | 102.961 | 100.721 | 100.211 | 100.222 | 100.393 | 101.769 | 102.779 | 103.394 | 102.79 | 102.374 | 102.269 | 102.882 | 102.887 | 103.804 | 104.599 | 106.024 | 107.214 | 108.597 | 109.168 | 110.316 | 111.17 | 111.566 | 111.398 | 111.369 | 111.289 | 111.155 | 111.176 | 111.099 | 110.549
System Transformation | Dem_BB008b | GWh | SHEPD | Peterhead Grange |  | 56.228 | 54.961 | 54.65 | 54.513 | 54.54 | 55.081 | 55.496 | 55.742 | 55.392 | 55.171 | 55.089 | 55.37 | 55.361 | 55.788 | 56.258 | 56.976 | 57.598 | 58.311 | 58.651 | 59.292 | 59.749 | 59.953 | 59.885 | 59.887 | 59.858 | 59.814 | 59.847 | 59.838 | 59.584
System Transformation | Dem_BB008b | GWh | SHEPD | Peterhead Shell |  | 15.402 | 15.087 | 15.025 | 15.06 | 15.107 | 15.358 | 15.54 | 15.654 | 15.572 | 15.508 | 15.501 | 15.607 | 15.609 | 15.766 | 15.887 | 16.118 | 16.306 | 16.531 | 16.616 | 16.79 | 16.924 | 16.99 | 16.964 | 16.956 | 16.943 | 16.922 | 16.919 | 16.907 | 16.817
System Transformation | Dem_BB008b | GWh | SHEPD | Port Ann |  | 64.638 | 63.216 | 62.888 | 62.824 | 62.907 | 63.66 | 64.22 | 64.56 | 64.173 | 63.918 | 63.844 | 64.201 | 64.202 | 64.741 | 65.277 | 66.147 | 66.886 | 67.735 | 68.124 | 68.866 | 69.4 | 69.644 | 69.563 | 69.558 | 69.518 | 69.456 | 69.488 | 69.462 | 69.148
System Transformation | Dem_BB008b | GWh | SHEPD | Quoich |  | 0.637 | 0.626 | 0.623 | 0.624 | 0.623 | 0.636 | 0.638 | 0.642 | 0.64 | 0.637 | 0.637 | 0.641 | 0.642 | 0.649 | 0.651 | 0.664 | 0.665 | 0.681 | 0.681 | 0.691 | 0.694 | 0.697 | 0.697 | 0.697 | 0.697 | 0.693 | 0.694 | 0.695 | 0.691
System Transformation | Dem_BB008b | GWh | SHEPD | Rannoch |  | 7.105 | 6.912 | 6.855 | 6.801 | 6.773 | 6.802 | 6.828 | 6.841 | 6.788 | 6.755 | 6.74 | 6.76 | 6.751 | 6.784 | 6.827 | 6.89 | 6.951 | 7.025 | 7.055 | 7.122 | 7.166 | 7.183 | 7.168 | 7.168 | 7.162 | 7.15 | 7.147 | 7.145 | 7.112
System Transformation | Dem_BB008b | GWh | SHEPD | Redmoss |  | 109.771 | 107.267 | 106.658 | 106.456 | 106.503 | 107.688 | 108.582 | 109.106 | 108.431 | 107.976 | 107.832 | 108.398 | 108.38 | 109.236 | 110.076 | 111.484 | 112.691 | 114.082 | 114.696 | 115.903 | 116.768 | 117.161 | 116.989 | 116.973 | 116.892 | 116.767 | 116.795 | 116.736 | 116.189
System Transformation | Dem_BB008b | GWh | SHEPD | Rothienorman |  | 38.91 | 38.047 | 37.844 | 37.802 | 37.845 | 38.301 | 38.642 | 38.846 | 38.611 | 38.455 | 38.408 | 38.622 | 38.621 | 38.943 | 39.252 | 39.771 | 40.212 | 40.719 | 40.943 | 41.38 | 41.697 | 41.844 | 41.786 | 41.781 | 41.754 | 41.711 | 41.725 | 41.705 | 41.51
System Transformation | Dem_BB008b | GWh | SHEPD | Shin |  | 5.001 | 4.883 | 4.856 | 4.835 | 4.835 | 4.881 | 4.914 | 4.933 | 4.903 | 4.881 | 4.871 | 4.897 | 4.895 | 4.93 | 4.97 | 5.034 | 5.085 | 5.144 | 5.172 | 5.228 | 5.266 | 5.284 | 5.278 | 5.278 | 5.274 | 5.268 | 5.272 | 5.268 | 5.247
System Transformation | Dem_BB008b | GWh | SHEPD | Sloy |  | 4.53 | 4.426 | 4.397 | 4.386 | 4.386 | 4.425 | 4.463 | 4.485 | 4.456 | 4.436 | 4.429 | 4.449 | 4.448 | 4.48 | 4.513 | 4.571 | 4.619 | 4.675 | 4.702 | 4.747 | 4.782 | 4.801 | 4.793 | 4.791 | 4.789 | 4.781 | 4.782 | 4.779 | 4.757
System Transformation | Dem_BB008b | GWh | SHEPD | St Fergus Gas Terminal |  | 16.94 | 16.535 | 16.432 | 16.364 | 16.352 | 16.491 | 16.601 | 16.664 | 16.553 | 16.48 | 16.452 | 16.524 | 16.521 | 16.637 | 16.762 | 16.96 | 17.138 | 17.338 | 17.434 | 17.618 | 17.748 | 17.801 | 17.778 | 17.775 | 17.762 | 17.748 | 17.752 | 17.747 | 17.67
System Transformation | Dem_BB008b | GWh | SHEPD | St Fillans |  | 4.897 | 4.732 | 4.686 | 4.672 | 4.639 | 4.712 | 4.766 | 4.795 | 4.761 | 4.724 | 4.709 | 4.737 | 4.721 | 4.75 | 4.729 | 4.768 | 4.802 | 4.844 | 4.831 | 4.845 | 4.861 | 4.867 | 4.835 | 4.811 | 4.794 | 4.766 | 4.745 | 4.718 | 4.659
System Transformation | Dem_BB008b | GWh | SHEPD | Strichen |  | 49.604 | 48.516 | 48.263 | 48.23 | 48.298 | 48.909 | 49.362 | 49.639 | 49.34 | 49.139 | 49.084 | 49.367 | 49.366 | 49.792 | 50.184 | 50.856 | 51.424 | 52.078 | 52.361 | 52.918 | 53.323 | 53.513 | 53.436 | 53.43 | 53.393 | 53.34 | 53.352 | 53.325 | 53.066
System Transformation | Dem_BB008b | GWh | SHEPD | Tarland |  | 37.426 | 36.58 | 36.38 | 36.348 | 36.378 | 36.831 | 37.173 | 37.372 | 37.145 | 36.99 | 36.946 | 37.151 | 37.146 | 37.462 | 37.732 | 38.229 | 38.645 | 39.132 | 39.333 | 39.742 | 40.04 | 40.177 | 40.111 | 40.096 | 40.07 | 40.019 | 40.026 | 39.994 | 39.795
System Transformation | Dem_BB008b | GWh | SHEPD | Taynuilt |  | 83.676 | 81.829 | 81.401 | 81.327 | 81.439 | 82.431 | 83.17 | 83.612 | 83.114 | 82.785 | 82.687 | 83.151 | 83.155 | 83.856 | 84.54 | 85.669 | 86.625 | 87.728 | 88.217 | 89.173 | 89.863 | 90.182 | 90.066 | 90.06 | 90.002 | 89.913 | 89.948 | 89.914 | 89.498
System Transformation | Dem_BB008b | GWh | SHEPD | Thurso |  | 74.077 | 72.453 | 72.09 | 72.111 | 72.242 | 73.259 | 74.004 | 74.459 | 74.027 | 73.73 | 73.653 | 74.102 | 74.104 | 74.772 | 75.338 | 76.371 | 77.231 | 78.225 | 78.632 | 79.455 | 80.066 | 80.357 | 80.23 | 80.204 | 80.143 | 80.039 | 80.052 | 79.988 | 79.579
System Transformation | Dem_BB008b | GWh | SHEPD | Tummel Bridge |  | 31.341 | 30.567 | 30.364 | 30.268 | 30.232 | 30.541 | 30.775 | 30.91 | 30.71 | 30.566 | 30.514 | 30.661 | 30.64 | 30.858 | 31.05 | 31.421 | 31.733 | 32.104 | 32.252 | 32.56 | 32.788 | 32.886 | 32.819 | 32.795 | 32.765 | 32.714 | 32.711 | 32.676 | 32.501
System Transformation | Dem_BB008b | GWh | SHEPD | Willowdale |  | 83.479 | 81.496 | 80.993 | 80.713 | 80.672 | 81.413 | 81.985 | 82.312 | 81.78 | 81.426 | 81.293 | 81.672 | 81.644 | 82.23 | 82.848 | 83.858 | 84.734 | 85.744 | 86.207 | 87.109 | 87.746 | 88.026 | 87.896 | 87.881 | 87.825 | 87.738 | 87.767 | 87.728 | 87.333
System Transformation | Dem_BB008b | GWh | SHEPD | Woodhill |  | 77.915 | 76.323 | 75.999 | 76.189 | 76.431 | 77.711 | 78.634 | 79.216 | 78.783 | 78.475 | 78.43 | 78.969 | 78.991 | 79.789 | 80.402 | 81.574 | 82.539 | 83.647 | 84.081 | 84.973 | 85.649 | 85.976 | 85.846 | 85.817 | 85.75 | 85.641 | 85.649 | 85.574 | 85.119
System Transformation | Dem_BB008b | GWh | SPD | Ayr |  | 114.746 | 112.188 | 111.582 | 111.439 | 111.559 | 112.867 | 113.848 | 114.433 | 113.74 | 113.28 | 113.142 | 113.761 | 113.754 | 114.692 | 115.61 | 117.134 | 118.427 | 119.92 | 120.583 | 121.874 | 122.812 | 123.238 | 123.07 | 123.061 | 122.983 | 122.863 | 122.909 | 122.852 | 122.289
System Transformation | Dem_BB008b | GWh | SPD | Bainsford |  | 38.008 | 37.191 | 37.007 | 37.034 | 37.109 | 37.64 | 38.033 | 38.27 | 38.05 | 37.894 | 37.858 | 38.093 | 38.099 | 38.448 | 38.743 | 39.277 | 39.719 | 40.236 | 40.447 | 40.871 | 41.187 | 41.339 | 41.275 | 41.265 | 41.234 | 41.184 | 41.186 | 41.155 | 40.947
System Transformation | Dem_BB008b | GWh | SPD | Bathgate |  | 86.728 | 84.806 | 84.355 | 84.272 | 84.369 | 85.4 | 86.17 | 86.63 | 86.108 | 85.762 | 85.656 | 86.135 | 86.134 | 86.86 | 87.541 | 88.707 | 89.685 | 90.82 | 91.316 | 92.29 | 92.995 | 93.322 | 93.191 | 93.178 | 93.118 | 93.019 | 93.052 | 93.002 | 92.566
System Transformation | Dem_BB008b | GWh | SPD | Berwick |  | 114.025 | 111.338 | 110.651 | 110.216 | 110.161 | 111.077 | 111.794 | 112.202 | 111.468 | 110.997 | 110.815 | 111.313 | 111.278 | 112.052 | 112.96 | 114.329 | 115.531 | 116.911 | 117.585 | 118.848 | 119.73 | 120.109 | 119.964 | 119.97 | 119.906 | 119.814 | 119.876 | 119.854 | 119.36
System Transformation | Dem_BB008b | GWh | SPD | Bonnybridge |  | 125.715 | 123.193 | 122.681 | 122.986 | 123.411 | 125.435 | 126.907 | 127.823 | 127.131 | 126.655 | 126.582 | 127.443 | 127.493 | 128.779 | 129.831 | 131.741 | 133.317 | 135.12 | 135.855 | 137.335 | 138.442 | 138.99 | 138.801 | 138.779 | 138.687 | 138.528 | 138.561 | 138.471 | 137.767
System Transformation | Dem_BB008b | GWh | SPD | Braehead Park |  | 73.987 | 72.357 | 71.973 | 71.915 | 72.012 | 72.903 | 73.56 | 73.964 | 73.515 | 73.222 | 73.135 | 73.548 | 73.549 | 74.174 | 74.765 | 75.76 | 76.606 | 77.578 | 78.006 | 78.843 | 79.446 | 79.728 | 79.616 | 79.609 | 79.561 | 79.475 | 79.501 | 79.463 | 79.09
System Transformation | Dem_BB008b | GWh | SPD | Broxburn |  | 117.343 | 114.826 | 114.257 | 114.277 | 114.505 | 116.057 | 117.205 | 117.905 | 117.22 | 116.758 | 116.644 | 117.342 | 117.354 | 118.407 | 119.356 | 121.001 | 122.378 | 123.96 | 124.638 | 125.981 | 126.96 | 127.422 | 127.248 | 127.232 | 127.148 | 127.013 | 127.051 | 126.979 | 126.367
System Transformation | Dem_BB008b | GWh | SPD | Carntyne |  | 44.978 | 44.048 | 43.858 | 43.919 | 44.05 | 44.723 | 45.211 | 45.515 | 45.26 | 45.089 | 45.056 | 45.347 | 45.359 | 45.798 | 46.171 | 46.834 | 47.385 | 48.012 | 48.278 | 48.802 | 49.193 | 49.382 | 49.314 | 49.306 | 49.276 | 49.222 | 49.236 | 49.206 | 48.963
System Transformation | Dem_BB008b | GWh | SPD | Carsfad |  | 0 | 0 | 0 | 0 | 0 | 0 | 0 | 0 | 0 | 0 | 0 | 0 | 0 | 0 | 0 | 0 | 0 | 0 | 0 | 0 | 0 | 0 | 0 | 0 | 0 | 0 | 0 | 0 | 0
System Transformation | Dem_BB008b | GWh | SPD | Chapelcross |  | 116.138 | 65.831 | 65.461 | 65.323 | 65.362 | 66.066 | 66.6 | 66.913 | 66.5 | 66.225 | 66.135 | 66.479 | 66.47 | 66.991 | 67.525 | 68.392 | 69.134 | 69.992 | 70.38 | 71.132 | 71.67 | 71.913 | 71.815 | 71.811 | 71.767 | 71.698 | 71.725 | 71.696 | 71.374
System Transformation | Dem_BB008b | GWh | SPD | Charlotte Street |  | 195.232 | 190.476 | 189.21 | 188.198 | 187.926 | 189.159 | 190.169 | 190.702 | 189.414 | 188.592 | 188.226 | 188.977 | 188.883 | 190.058 | 191.583 | 193.788 | 195.744 | 198.01 | 199.159 | 201.284 | 202.743 | 203.351 | 203.1 | 203.116 | 203.011 | 202.865 | 202.976 | 202.957 | 202.161
System Transformation | Dem_BB008b | GWh | SPD | Clyde’s Mill |  | 159.252 | 155.771 | 154.972 | 154.891 | 155.133 | 157.113 | 158.584 | 159.471 | 158.523 | 157.892 | 157.719 | 158.625 | 158.633 | 160.004 | 161.279 | 163.455 | 165.291 | 167.401 | 168.322 | 170.124 | 171.442 | 172.052 | 171.818 | 171.796 | 171.685 | 171.508 | 171.559 | 171.472 | 170.658 | GSP also referred to as Westburn Road
System Transformation | Dem_BB008b | GWh | SPD | Coatbridge |  | 136.325 | 133.377 | 132.706 | 132.683 | 132.922 | 134.672 | 135.963 | 136.75 | 135.948 | 135.41 | 135.269 | 136.063 | 136.076 | 137.276 | 138.378 | 140.266 | 141.853 | 143.675 | 144.47 | 146.02 | 147.155 | 147.687 | 147.492 | 147.472 | 147.379 | 147.224 | 147.271 | 147.195 | 146.495
System Transformation | Dem_BB008b | GWh | SPD | Cockenzie |  | 105.119 | 102.889 | 102.403 | 102.462 | 102.695 | 104.149 | 105.215 | 105.872 | 105.262 | 104.854 | 104.758 | 105.402 | 105.422 | 106.389 | 107.25 | 108.745 | 109.996 | 111.435 | 112.046 | 113.253 | 114.146 | 114.572 | 114.414 | 114.401 | 114.324 | 114.2 | 114.236 | 114.168 | 113.614
System Transformation | Dem_BB008b | GWh | SPD | Coylton |  | 111.621 | 109.232 | 108.7 | 108.699 | 108.915 | 110.364 | 111.433 | 112.089 | 111.434 | 111 | 110.891 | 111.548 | 111.564 | 112.557 | 113.482 | 115.046 | 116.36 | 117.864 | 118.527 | 119.815 | 120.752 | 121.197 | 121.038 | 121.032 | 120.961 | 120.84 | 120.883 | 120.829 | 120.264
System Transformation | Dem_BB008b | GWh | SPD | Crookston A |  | 35.345 | 34.972 | 35.01 | 35.627 | 36.098 | 37.326 | 38.179 | 38.748 | 38.631 | 38.542 | 38.612 | 39.062 | 39.145 | 39.806 | 40.188 | 41.009 | 41.645 | 42.348 | 42.588 | 43.091 | 43.516 | 43.758 | 43.708 | 43.705 | 43.67 | 43.612 | 43.617 | 43.564 | 43.29
System Transformation | Dem_BB008b | GWh | SPD | Crookston B |  | 29.095 | 28.794 | 28.829 | 29.336 | 29.727 | 30.738 | 31.444 | 31.91 | 31.814 | 31.744 | 31.799 | 32.17 | 32.24 | 32.788 | 33.103 | 33.782 | 34.309 | 34.893 | 35.091 | 35.51 | 35.857 | 36.063 | 36.024 | 36.021 | 35.998 | 35.947 | 35.952 | 35.914 | 35.69
System Transformation | Dem_BB008b | GWh | SPD | Cumbernauld |  | 108.286 | 105.795 | 105.18 | 104.906 | 104.922 | 105.984 | 106.795 | 107.264 | 106.588 | 106.142 | 105.988 | 106.516 | 106.499 | 107.303 | 108.154 | 109.517 | 110.692 | 112.05 | 112.67 | 113.872 | 114.726 | 115.109 | 114.951 | 114.948 | 114.879 | 114.769 | 114.819 | 114.776 | 114.266
System Transformation | Dem_BB008b | GWh | SPD | Cupar |  | 127.726 | 124.897 | 124.231 | 124.079 | 124.221 | 125.689 | 126.79 | 127.445 | 126.676 | 126.165 | 126.015 | 126.704 | 126.702 | 127.757 | 128.785 | 130.492 | 131.936 | 133.603 | 134.348 | 135.792 | 136.839 | 137.314 | 137.135 | 137.127 | 137.045 | 136.915 | 136.965 | 136.906 | 136.282
System Transformation | Dem_BB008b | GWh | SPD | Currie |  | 19.341 | 18.972 | 18.908 | 19.004 | 19.101 | 19.477 | 19.75 | 19.923 | 19.822 | 19.75 | 19.748 | 19.9 | 19.914 | 20.136 | 20.295 | 20.612 | 20.87 | 21.165 | 21.272 | 21.504 | 21.681 | 21.768 | 21.737 | 21.729 | 21.711 | 21.683 | 21.683 | 21.663 | 21.541
System Transformation | Dem_BB008b | GWh | SPD | Dalmarnock |  | 80.3 | 78.587 | 78.208 | 78.225 | 78.39 | 79.452 | 80.238 | 80.717 | 80.251 | 79.938 | 79.862 | 80.342 | 80.357 | 81.082 | 81.744 | 82.872 | 83.826 | 84.915 | 85.388 | 86.313 | 86.992 | 87.311 | 87.199 | 87.195 | 87.137 | 87.049 | 87.081 | 87.04 | 86.627
System Transformation | Dem_BB008b | GWh | SPD | Devol Moor |  | 73.583 | 71.872 | 71.443 | 71.216 | 71.211 | 71.88 | 72.392 | 72.688 | 72.22 | 71.92 | 71.811 | 72.156 | 72.137 | 72.665 | 73.244 | 74.155 | 74.942 | 75.85 | 76.28 | 77.095 | 77.669 | 77.924 | 77.822 | 77.82 | 77.777 | 77.713 | 77.743 | 77.723 | 77.387
System Transformation | Dem_BB008b | GWh | SPD | Devonside |  | 114.131 | 111.794 | 111.31 | 111.523 | 111.864 | 113.629 | 114.914 | 115.707 | 115.072 | 114.633 | 114.553 | 115.316 | 115.348 | 116.482 | 117.42 | 119.118 | 120.525 | 122.134 | 122.797 | 124.124 | 125.116 | 125.598 | 125.425 | 125.404 | 125.316 | 125.172 | 125.202 | 125.117 | 124.485
System Transformation | Dem_BB008b | GWh | SPD | Dewar Place |  | 164.24 | 160.344 | 159.343 | 158.701 | 158.604 | 159.91 | 160.943 | 161.519 | 160.461 | 159.78 | 159.51 | 160.222 | 160.17 | 161.274 | 162.558 | 164.52 | 166.228 | 168.211 | 169.168 | 170.972 | 172.231 | 172.777 | 172.557 | 172.56 | 172.458 | 172.321 | 172.402 | 172.367 | 171.644
System Transformation | Dem_BB008b | GWh | SPD | Drumchapel |  | 88.136 | 86.855 | 86.778 | 87.862 | 88.703 | 91.253 | 93.038 | 94.202 | 93.84 | 93.556 | 93.652 | 94.605 | 94.734 | 96.124 | 96.923 | 98.703 | 100.091 | 101.665 | 102.179 | 103.309 | 104.241 | 104.762 | 104.601 | 104.556 | 104.465 | 104.29 | 104.279 | 104.139 | 103.47
System Transformation | Dem_BB008b | GWh | SPD | Drumcross |  | 44.429 | 43.504 | 43.3 | 43.347 | 43.454 | 44.086 | 44.544 | 44.83 | 44.574 | 44.405 | 44.365 | 44.648 | 44.66 | 45.072 | 45.44 | 46.083 | 46.623 | 47.232 | 47.496 | 48.01 | 48.392 | 48.572 | 48.506 | 48.504 | 48.473 | 48.418 | 48.437 | 48.409 | 48.176
System Transformation | Dem_BB008b | GWh | SPD | Dumfries 11 |  | 0 | 0 | 0 | 0 | 0 | 0 | 0 | 0 | 0 | 0 | 0 | 0 | 0 | 0 | 0 | 0 | 0 | 0 | 0 | 0 | 0 | 0 | 0 | 0 | 0 | 0 | 0 | 0 | 0
System Transformation | Dem_BB008b | GWh | SPD | Dumfries 33 |  | 76.723 | 75.179 | 74.862 | 75.029 | 75.276 | 76.481 | 77.36 | 77.909 | 77.483 | 77.195 | 77.148 | 77.663 | 77.695 | 78.466 | 79.113 | 80.27 | 81.226 | 82.322 | 82.776 | 83.679 | 84.355 | 84.686 | 84.574 | 84.565 | 84.51 | 84.418 | 84.443 | 84.388 | 83.968
System Transformation | Dem_BB008b | GWh | SPD | Dumfries ICI |  | 57.821 | 56.723 | 56.515 | 56.683 | 56.922 | 57.868 | 58.555 | 58.987 | 58.677 | 58.471 | 58.446 | 58.849 | 58.891 | 59.502 | 60.036 | 60.946 | 61.698 | 62.551 | 62.924 | 63.639 | 64.174 | 64.432 | 64.37 | 64.378 | 64.345 | 64.29 | 64.324 | 64.299 | 64
System Transformation | Dem_BB008b | GWh | SPD | Dunbar |  | 0 | 0 | 0 | 0 | 0 | 0 | 0 | 0 | 0 | 0 | 0 | 0 | 0 | 0 | 0 | 0 | 0 | 0 | 0 | 0 | 0 | 0 | 0 | 0 | 0 | 0 | 0 | 0 | 0
System Transformation | Dem_BB008b | GWh | SPD | Dunbar A |  | 36.353 | 35.554 | 35.37 | 35.338 | 35.387 | 35.826 | 36.152 | 36.35 | 36.131 | 35.987 | 35.946 | 36.15 | 36.147 | 36.455 | 36.744 | 37.237 | 37.653 | 38.131 | 38.338 | 38.747 | 39.047 | 39.186 | 39.131 | 39.127 | 39.102 | 39.062 | 39.074 | 39.053 | 38.872
System Transformation | Dem_BB008b | GWh | SPD | Dunbar B |  | 14.849 | 14.522 | 14.447 | 14.434 | 14.454 | 14.633 | 14.766 | 14.847 | 14.758 | 14.699 | 14.682 | 14.765 | 14.764 | 14.89 | 15.008 | 15.209 | 15.379 | 15.575 | 15.659 | 15.826 | 15.949 | 16.005 | 15.983 | 15.981 | 15.971 | 15.955 | 15.96 | 15.951 | 15.877
System Transformation | Dem_BB008b | GWh | SPD | Dunfermline |  | 61.958 | 60.806 | 60.604 | 60.919 | 61.232 | 62.441 | 63.312 | 63.858 | 63.544 | 63.318 | 63.307 | 63.797 | 63.84 | 64.566 | 65.09 | 66.114 | 66.94 | 67.889 | 68.248 | 68.993 | 69.567 | 69.861 | 69.761 | 69.742 | 69.693 | 69.602 | 69.61 | 69.548 | 69.161
System Transformation | Dem_BB008b | GWh | SPD | Earlstoun |  | 0 | 0 | 0 | 0 | 0 | 0 | 0 | 0 | 0 | 0 | 0 | 0 | 0 | 0 | 0 | 0 | 0 | 0 | 0 | 0 | 0 | 0 | 0 | 0 | 0 | 0 | 0 | 0 | 0
System Transformation | Dem_BB008b | GWh | SPD | East Kilbride |  | 98.644 | 96.642 | 96.232 | 96.444 | 96.768 | 98.333 | 99.467 | 100.174 | 99.627 | 99.253 | 99.192 | 99.859 | 99.894 | 100.888 | 101.707 | 103.194 | 104.421 | 105.823 | 106.397 | 107.549 | 108.415 | 108.835 | 108.684 | 108.67 | 108.591 | 108.465 | 108.49 | 108.419 | 107.867
System Transformation | Dem_BB008b | GWh | SPD | East Kilbride South |  | 51.172 | 50.193 | 50.021 | 50.282 | 50.532 | 51.559 | 52.289 | 52.751 | 52.486 | 52.294 | 52.287 | 52.692 | 52.722 | 53.321 | 53.728 | 54.568 | 55.242 | 56.018 | 56.296 | 56.89 | 57.356 | 57.592 | 57.5 | 57.472 | 57.421 | 57.332 | 57.33 | 57.265 | 56.93
System Transformation | Dem_BB008b | GWh | SPD | Easterhouse |  | 159.732 | 156.424 | 155.721 | 155.958 | 156.404 | 158.799 | 160.54 | 161.623 | 160.719 | 160.106 | 159.984 | 161.024 | 161.064 | 162.619 | 163.925 | 166.275 | 168.219 | 170.453 | 171.381 | 173.228 | 174.604 | 175.27 | 175.026 | 174.998 | 174.877 | 174.676 | 174.723 | 174.609 | 173.732
System Transformation | Dem_BB008b | GWh | SPD | Eccles |  | 51.29 | 50.187 | 49.941 | 49.96 | 50.066 | 50.766 | 51.283 | 51.595 | 51.296 | 51.098 | 51.047 | 51.361 | 51.364 | 51.833 | 52.241 | 52.965 | 53.566 | 54.264 | 54.557 | 55.139 | 55.568 | 55.773 | 55.692 | 55.682 | 55.647 | 55.581 | 55.599 | 55.562 | 55.29
System Transformation | Dem_BB008b | GWh | SPD | Elderslie |  | 53.617 | 52.637 | 52.479 | 52.816 | 53.117 | 54.26 | 55.075 | 55.593 | 55.328 | 55.132 | 55.133 | 55.583 | 55.623 | 56.287 | 56.732 | 57.647 | 58.376 | 59.211 | 59.513 | 60.155 | 60.658 | 60.916 | 60.821 | 60.799 | 60.747 | 60.655 | 60.655 | 60.588 | 60.232
System Transformation | Dem_BB008b | GWh | SPD | Erskine |  | 39.648 | 38.845 | 38.685 | 38.794 | 38.935 | 39.597 | 40.073 | 40.378 | 40.157 | 40.004 | 39.981 | 40.262 | 40.273 | 40.687 | 41.009 | 41.613 | 42.107 | 42.681 | 42.903 | 43.361 | 43.71 | 43.885 | 43.817 | 43.806 | 43.773 | 43.713 | 43.72 | 43.683 | 43.453
System Transformation | Dem_BB008b | GWh | SPD | Finnieston |  | 72.777 | 71.059 | 70.622 | 70.353 | 70.317 | 70.915 | 71.384 | 71.645 | 71.183 | 70.878 | 70.762 | 71.081 | 71.063 | 71.56 | 72.133 | 73.007 | 73.768 | 74.651 | 75.076 | 75.876 | 76.437 | 76.681 | 76.584 | 76.584 | 76.543 | 76.477 | 76.512 | 76.493 | 76.172
System Transformation | Dem_BB008b | GWh | SPD | Galashiels |  | 86.072 | 84.129 | 83.66 | 83.495 | 83.555 | 84.469 | 85.164 | 85.574 | 85.044 | 84.696 | 84.586 | 85.028 | 85.018 | 85.695 | 86.377 | 87.491 | 88.443 | 89.547 | 90.042 | 91.005 | 91.697 | 92.007 | 91.885 | 91.88 | 91.824 | 91.739 | 91.771 | 91.733 | 91.321
System Transformation | Dem_BB008b | GWh | SPD | Giffnock |  | 94.464 | 92.883 | 92.684 | 93.498 | 94.192 | 96.477 | 98.09 | 99.134 | 98.698 | 98.373 | 98.414 | 99.298 | 99.401 | 100.695 | 101.518 | 103.246 | 104.623 | 106.185 | 106.733 | 107.9 | 108.837 | 109.333 | 109.171 | 109.134 | 109.042 | 108.878 | 108.88 | 108.752 | 108.103
System Transformation | Dem_BB008b | GWh | SPD | Glenlee |  | 0 | 0 | 0 | 0 | 0 | 0 | 0 | 0 | 0 | 0 | 0 | 0 | 0 | 0 | 0 | 0 | 0 | 0 | 0 | 0 | 0 | 0 | 0 | 0 | 0 | 0 | 0 | 0 | 0
System Transformation | Dem_BB008b | GWh | SPD | Glenluce |  | 51.793 | 50.628 | 50.346 | 50.248 | 50.284 | 50.827 | 51.24 | 51.487 | 51.167 | 50.961 | 50.891 | 51.161 | 51.153 | 51.561 | 51.98 | 52.651 | 53.224 | 53.887 | 54.191 | 54.772 | 55.189 | 55.379 | 55.306 | 55.305 | 55.27 | 55.224 | 55.244 | 55.224 | 54.982
System Transformation | Dem_BB008b | GWh | SPD | Glenniston |  | 38.919 | 38.157 | 38.009 | 38.146 | 38.298 | 38.98 | 39.474 | 39.779 | 39.572 | 39.422 | 39.407 | 39.689 | 39.709 | 40.133 | 40.453 | 41.064 | 41.564 | 42.134 | 42.359 | 42.816 | 43.163 | 43.339 | 43.277 | 43.264 | 43.235 | 43.183 | 43.19 | 43.156 | 42.924
System Transformation | Dem_BB008b | GWh | SPD | Glenrothes |  | 59.547 | 58.354 | 58.116 | 58.278 | 58.489 | 59.478 | 60.193 | 60.644 | 60.317 | 60.087 | 60.055 | 60.475 | 60.496 | 61.117 | 61.605 | 62.517 | 63.261 | 64.119 | 64.463 | 65.159 | 65.685 | 65.939 | 65.847 | 65.831 | 65.78 | 65.704 | 65.716 | 65.664 | 65.319
System Transformation | Dem_BB008b | GWh | SPD | Gorgie |  | 55.419 | 54.269 | 54.032 | 54.132 | 54.293 | 55.149 | 55.769 | 56.159 | 55.849 | 55.633 | 55.592 | 55.963 | 55.978 | 56.523 | 56.973 | 57.792 | 58.472 | 59.25 | 59.564 | 60.204 | 60.683 | 60.913 | 60.826 | 60.812 | 60.769 | 60.694 | 60.703 | 60.661 | 60.35
System Transformation | Dem_BB008b | GWh | SPD | Govan |  | 83.44 | 81.584 | 81.14 | 81.034 | 81.117 | 82.072 | 82.782 | 83.209 | 82.704 | 82.367 | 82.265 | 82.715 | 82.713 | 83.392 | 84.057 | 85.165 | 86.104 | 87.19 | 87.67 | 88.61 | 89.287 | 89.598 | 89.481 | 89.472 | 89.417 | 89.326 | 89.358 | 89.317 | 88.905
System Transformation | Dem_BB008b | GWh | SPD | Grangemouth A |  | 83.413 | 81.819 | 81.519 | 81.795 | 82.148 | 83.566 | 84.588 | 85.233 | 84.789 | 84.492 | 84.457 | 85.057 | 85.108 | 86.009 | 86.758 | 88.075 | 89.163 | 90.399 | 90.916 | 91.936 | 92.699 | 93.082 | 92.971 | 92.974 | 92.917 | 92.83 | 92.865 | 92.819 | 92.364
System Transformation | Dem_BB008b | GWh | SPD | Grangemouth C |  | 59.121 | 57.988 | 57.774 | 57.967 | 58.214 | 59.217 | 59.941 | 60.396 | 60.076 | 59.865 | 59.842 | 60.267 | 60.305 | 60.937 | 61.467 | 62.403 | 63.169 | 64.045 | 64.413 | 65.13 | 65.674 | 65.944 | 65.867 | 65.869 | 65.828 | 65.763 | 65.789 | 65.755 | 65.432
System Transformation | Dem_BB008b | GWh | SPD | Haggs Road |  | 66.781 | 65.467 | 65.216 | 65.453 | 65.72 | 66.897 | 67.748 | 68.279 | 67.917 | 67.67 | 67.642 | 68.129 | 68.161 | 68.889 | 69.445 | 70.491 | 71.348 | 72.329 | 72.714 | 73.498 | 74.101 | 74.395 | 74.291 | 74.277 | 74.217 | 74.128 | 74.137 | 74.077 | 73.683
System Transformation | Dem_BB008b | GWh | SPD | Hawick |  | 50.774 | 49.701 | 49.463 | 49.494 | 49.61 | 50.311 | 50.831 | 51.148 | 50.855 | 50.658 | 50.612 | 50.923 | 50.934 | 51.403 | 51.816 | 52.539 | 53.142 | 53.837 | 54.13 | 54.71 | 55.143 | 55.347 | 55.27 | 55.265 | 55.226 | 55.167 | 55.178 | 55.147 | 54.878
System Transformation | Dem_BB008b | GWh | SPD | Helensburgh |  | 37.236 | 36.54 | 36.419 | 36.608 | 36.795 | 37.525 | 38.043 | 38.374 | 38.184 | 38.046 | 38.044 | 38.337 | 38.365 | 38.797 | 39.113 | 39.728 | 40.229 | 40.796 | 41.016 | 41.46 | 41.807 | 41.984 | 41.922 | 41.915 | 41.882 | 41.828 | 41.831 | 41.795 | 41.567
System Transformation | Dem_BB008b | GWh | SPD | Hunterston Farm |  | 7.795 | 7.646 | 7.62 | 7.648 | 7.683 | 7.826 | 7.928 | 7.996 | 7.952 | 7.924 | 7.92 | 7.979 | 7.983 | 8.073 | 8.134 | 8.262 | 8.363 | 8.48 | 8.522 | 8.613 | 8.686 | 8.721 | 8.707 | 8.708 | 8.703 | 8.687 | 8.692 | 8.681 | 8.637
System Transformation | Dem_BB008b | GWh | SPD | Inverkeithing |  | 64.04 | 62.851 | 62.654 | 63.029 | 63.371 | 64.703 | 65.654 | 66.257 | 65.933 | 65.697 | 65.7 | 66.224 | 66.272 | 67.045 | 67.566 | 68.641 | 69.503 | 70.496 | 70.848 | 71.605 | 72.198 | 72.505 | 72.39 | 72.358 | 72.299 | 72.188 | 72.185 | 72.106 | 71.688
System Transformation | Dem_BB008b | GWh | SPD | Johnstone |  | 85.161 | 83.341 | 82.935 | 82.985 | 83.171 | 84.36 | 85.237 | 85.769 | 85.277 | 84.94 | 84.862 | 85.386 | 85.398 | 86.182 | 86.855 | 88.061 | 89.061 | 90.222 | 90.705 | 91.666 | 92.379 | 92.718 | 92.585 | 92.56 | 92.493 | 92.385 | 92.405 | 92.339 | 91.877
System Transformation | Dem_BB008b | GWh | SPD | Kaimes |  | 184.168 | 180.512 | 179.795 | 180.348 | 181.042 | 184.163 | 186.419 | 187.831 | 186.831 | 186.14 | 186.05 | 187.357 | 187.441 | 189.388 | 190.919 | 193.769 | 196.109 | 198.783 | 199.855 | 202.015 | 203.657 | 204.468 | 204.181 | 204.143 | 203.994 | 203.748 | 203.787 | 203.636 | 202.571
System Transformation | Dem_BB008b | GWh | SPD | Kendoon |  | 0 | 0 | 0 | 0 | 0 | 0 | 0 | 0 | 0 | 0 | 0 | 0 | 0 | 0 | 0 | 0 | 0 | 0 | 0 | 0 | 0 | 0 | 0 | 0 | 0 | 0 | 0 | 0 | 0
System Transformation | Dem_BB008b | GWh | SPD | Kilbowie 11 |  | 9.956 | 9.77 | 9.739 | 9.8 | 9.856 | 10.067 | 10.221 | 10.318 | 10.266 | 10.23 | 10.229 | 10.312 | 10.319 | 10.438 | 10.52 | 10.687 | 10.819 | 10.973 | 11.027 | 11.142 | 11.235 | 11.284 | 11.261 | 11.257 | 11.246 | 11.224 | 11.225 | 11.209 | 11.144
System Transformation | Dem_BB008b | GWh | SPD | Kilbowie 33 |  | 36.904 | 36.264 | 36.169 | 36.431 | 36.662 | 37.472 | 38.052 | 38.424 | 38.245 | 38.112 | 38.124 | 38.444 | 38.475 | 38.95 | 39.272 | 39.921 | 40.437 | 41.026 | 41.243 | 41.698 | 42.055 | 42.24 | 42.179 | 42.168 | 42.135 | 42.079 | 42.083 | 42.043 | 41.802
System Transformation | Dem_BB008b | GWh | SPD | Killermont |  | 91.155 | 89.591 | 89.375 | 90.094 | 90.707 | 92.829 | 94.329 | 95.295 | 94.864 | 94.543 | 94.575 | 95.399 | 95.488 | 96.696 | 97.479 | 99.111 | 100.41 | 101.893 | 102.415 | 103.527 | 104.416 | 104.889 | 104.724 | 104.692 | 104.601 | 104.447 | 104.448 | 104.328 | 103.707
System Transformation | Dem_BB008b | GWh | SPD | Kilmarnock South |  | 82.019 | 80.266 | 79.878 | 79.923 | 80.1 | 81.232 | 82.071 | 82.581 | 82.105 | 81.779 | 81.706 | 82.207 | 82.218 | 82.971 | 83.628 | 84.789 | 85.76 | 86.877 | 87.343 | 88.274 | 88.964 | 89.293 | 89.163 | 89.144 | 89.085 | 88.979 | 89.006 | 88.947 | 88.505
System Transformation | Dem_BB008b | GWh | SPD | Kilmarnock Town |  | 150.185 | 146.815 | 146.004 | 145.776 | 145.905 | 147.571 | 148.823 | 149.566 | 148.656 | 148.048 | 147.857 | 148.651 | 148.64 | 149.849 | 151.037 | 153.007 | 154.685 | 156.619 | 157.485 | 159.167 | 160.38 | 160.934 | 160.716 | 160.701 | 160.601 | 160.44 | 160.499 | 160.424 | 159.69
System Transformation | Dem_BB008b | GWh | SPD | Kilwinning |  | 74.031 | 72.497 | 72.182 | 72.365 | 72.603 | 73.832 | 74.723 | 75.275 | 74.865 | 74.576 | 74.531 | 75.044 | 75.06 | 75.818 | 76.388 | 77.499 | 78.407 | 79.46 | 79.855 | 80.69 | 81.325 | 81.642 | 81.505 | 81.47 | 81.403 | 81.286 | 81.288 | 81.21 | 80.76
System Transformation | Dem_BB008b | GWh | SPD | Lesmahagow |  | 0 | 0 | 0 | 15.908 | 15.954 | 16.198 | 16.377 | 16.487 | 16.395 | 16.333 | 16.321 | 16.426 | 16.431 | 16.59 | 16.724 | 16.964 | 17.163 | 17.39 | 17.485 | 17.674 | 17.814 | 17.882 | 17.858 | 17.855 | 17.842 | 17.823 | 17.827 | 17.816 | 17.727
System Transformation | Dem_BB008b | GWh | SPD | Leven |  | 74.282 | 72.796 | 72.497 | 72.691 | 72.946 | 74.168 | 75.054 | 75.607 | 75.2 | 74.916 | 74.878 | 75.393 | 75.418 | 76.188 | 76.802 | 77.938 | 78.869 | 79.941 | 80.371 | 81.238 | 81.895 | 82.218 | 82.102 | 82.084 | 82.027 | 81.932 | 81.949 | 81.89 | 81.465
System Transformation | Dem_BB008b | GWh | SPD | Linnmill |  | 125.322 | 122.726 | 122.175 | 106.462 | 106.766 | 108.404 | 109.602 | 110.338 | 109.724 | 109.305 | 109.223 | 109.931 | 109.964 | 111.026 | 111.924 | 113.526 | 114.858 | 116.38 | 117.015 | 118.28 | 119.216 | 119.675 | 119.51 | 119.489 | 119.406 | 119.274 | 119.306 | 119.227 | 118.631
System Transformation | Dem_BB008b | GWh | SPD | Livingston East |  | 113.28 | 110.684 | 110.052 | 109.814 | 109.858 | 111.045 | 111.936 | 112.463 | 111.763 | 111.3 | 111.145 | 111.713 | 111.697 | 112.57 | 113.447 | 114.892 | 116.13 | 117.561 | 118.206 | 119.458 | 120.352 | 120.755 | 120.587 | 120.573 | 120.496 | 120.371 | 120.41 | 120.356 | 119.804
System Transformation | Dem_BB008b | GWh | SPD | Maybole |  | 58.039 | 56.671 | 56.324 | 56.117 | 56.092 | 56.581 | 56.962 | 57.177 | 56.806 | 56.566 | 56.472 | 56.733 | 56.714 | 57.116 | 57.571 | 58.274 | 58.883 | 59.59 | 59.928 | 60.569 | 61.015 | 61.212 | 61.133 | 61.137 | 61.101 | 61.049 | 61.079 | 61.062 | 60.804
System Transformation | Dem_BB008b | GWh | SPD | Moffat |  | 0 | 47.671 | 47.402 | 47.303 | 47.331 | 47.841 | 48.228 | 48.454 | 48.155 | 47.956 | 47.891 | 48.14 | 48.133 | 48.511 | 48.897 | 49.525 | 50.063 | 50.684 | 50.965 | 51.509 | 51.899 | 52.075 | 52.004 | 52.001 | 51.969 | 51.919 | 51.939 | 51.917 | 51.685
System Transformation | Dem_BB008b | GWh | SPD | Newarthill |  | 155.68 | 152.664 | 152.102 | 152.699 | 153.369 | 156.175 | 158.191 | 159.462 | 158.635 | 158.057 | 158.004 | 159.16 | 159.243 | 160.967 | 162.274 | 164.747 | 166.769 | 169.079 | 169.984 | 171.83 | 173.24 | 173.944 | 173.702 | 173.666 | 173.535 | 173.324 | 173.351 | 173.21 | 172.293
System Transformation | Dem_BB008b | GWh | SPD | Newton Stewart |  | 37.276 | 36.4 | 36.176 | 36.038 | 36.027 | 36.333 | 36.575 | 36.712 | 36.473 | 36.32 | 36.259 | 36.427 | 36.415 | 36.673 | 36.966 | 37.414 | 37.809 | 38.262 | 38.481 | 38.895 | 39.18 | 39.305 | 39.258 | 39.257 | 39.239 | 39.206 | 39.225 | 39.216 | 39.053
System Transformation | Dem_BB008b | GWh | SPD | Paisley |  | 76.049 | 74.321 | 73.902 | 73.729 | 73.765 | 74.533 | 75.116 | 75.46 | 74.993 | 74.682 | 74.579 | 74.959 | 74.95 | 75.53 | 76.141 | 77.115 | 77.949 | 78.913 | 79.355 | 80.206 | 80.813 | 81.087 | 80.987 | 80.985 | 80.933 | 80.863 | 80.897 | 80.869 | 80.517
System Transformation | Dem_BB008b | GWh | SPD | Partick |  | 88.893 | 87.015 | 86.601 | 86.662 | 86.86 | 88.098 | 89.006 | 89.565 | 89.052 | 88.703 | 88.626 | 89.176 | 89.193 | 90.012 | 90.734 | 92.003 | 93.061 | 94.276 | 94.793 | 95.812 | 96.563 | 96.921 | 96.79 | 96.776 | 96.713 | 96.603 | 96.631 | 96.575 | 96.103
System Transformation | Dem_BB008b | GWh | SPD | Port Dundas |  | 82.516 | 80.727 | 80.319 | 80.288 | 80.417 | 81.454 | 82.219 | 82.681 | 82.194 | 81.866 | 81.779 | 82.258 | 82.262 | 82.98 | 83.649 | 84.779 | 85.738 | 86.837 | 87.32 | 88.26 | 88.946 | 89.263 | 89.145 | 89.14 | 89.084 | 88.995 | 89.027 | 88.983 | 88.563
System Transformation | Dem_BB008b | GWh | SPD | Portobello |  | 202.955 | 198.649 | 197.7 | 197.813 | 198.266 | 201.06 | 203.117 | 204.375 | 203.199 | 202.413 | 202.226 | 203.469 | 203.504 | 205.376 | 207.027 | 209.914 | 212.326 | 215.095 | 216.277 | 218.609 | 220.327 | 221.142 | 220.843 | 220.814 | 220.666 | 220.429 | 220.494 | 220.369 | 219.297
System Transformation | Dem_BB008b | GWh | SPD | Ravenscraig |  | 15.151 | 14.825 | 14.749 | 14.744 | 14.77 | 14.96 | 15.104 | 15.187 | 15.095 | 15.038 | 15.024 | 15.112 | 15.111 | 15.245 | 15.37 | 15.575 | 15.753 | 15.959 | 16.048 | 16.217 | 16.344 | 16.404 | 16.379 | 16.379 | 16.37 | 16.351 | 16.36 | 16.35 | 16.277
System Transformation | Dem_BB008b | GWh | SPD | Redhouse |  | 93.379 | 91.442 | 91.022 | 91.113 | 91.351 | 92.679 | 93.654 | 94.253 | 93.719 | 93.361 | 93.285 | 93.869 | 93.894 | 94.777 | 95.557 | 96.911 | 98.043 | 99.337 | 99.891 | 100.98 | 101.786 | 102.169 | 102.038 | 102.031 | 101.968 | 101.867 | 101.897 | 101.845 | 101.356
System Transformation | Dem_BB008b | GWh | SPD | Saltcoats A |  | 62.456 | 61.407 | 61.267 | 61.688 | 62.102 | 63.425 | 64.376 | 64.981 | 64.685 | 64.477 | 64.49 | 65.026 | 65.1 | 65.893 | 66.498 | 67.605 | 68.501 | 69.514 | 69.92 | 70.726 | 71.348 | 71.674 | 71.595 | 71.604 | 71.562 | 71.492 | 71.523 | 71.479 | 71.111
System Transformation | Dem_BB008b | GWh | SPD | Saltcoats B |  | 60.493 | 59.446 | 59.295 | 59.686 | 60.059 | 61.332 | 62.24 | 62.821 | 62.527 | 62.325 | 62.331 | 62.842 | 62.901 | 63.661 | 64.219 | 65.275 | 66.13 | 67.094 | 67.473 | 68.234 | 68.824 | 69.132 | 69.046 | 69.044 | 68.999 | 68.922 | 68.944 | 68.892 | 68.525
System Transformation | Dem_BB008b | GWh | SPD | Shrubhill |  | 135.114 | 132.054 | 131.317 | 131.073 | 131.166 | 132.622 | 133.721 | 134.373 | 133.544 | 132.994 | 132.821 | 133.518 | 133.502 | 134.572 | 135.635 | 137.388 | 138.883 | 140.614 | 141.387 | 142.894 | 143.979 | 144.466 | 144.27 | 144.259 | 144.166 | 144.024 | 144.074 | 144.013 | 143.353
System Transformation | Dem_BB008b | GWh | SPD | Sighthill |  | 218.078 | 213.287 | 212.182 | 212.031 | 212.342 | 215 | 216.984 | 218.175 | 216.873 | 216.006 | 215.763 | 216.991 | 216.997 | 218.852 | 220.599 | 223.553 | 226.055 | 228.93 | 230.192 | 232.656 | 234.45 | 235.284 | 234.962 | 234.934 | 234.779 | 234.54 | 234.614 | 234.494 | 233.393
System Transformation | Dem_BB008b | GWh | SPD | Spango Valley |  | 80.538 | 78.713 | 78.275 | 78.117 | 78.166 | 79.015 | 79.653 | 80.033 | 79.54 | 79.214 | 79.107 | 79.52 | 79.511 | 80.14 | 80.782 | 81.824 | 82.716 | 83.742 | 84.208 | 85.111 | 85.758 | 86.049 | 85.935 | 85.931 | 85.878 | 85.801 | 85.833 | 85.801 | 85.413
System Transformation | Dem_BB008b | GWh | SPD | St Andrews Cross |  | 73.802 | 72.192 | 71.823 | 71.793 | 71.912 | 72.842 | 73.537 | 73.952 | 73.516 | 73.221 | 73.143 | 73.568 | 73.573 | 74.218 | 74.806 | 75.818 | 76.674 | 77.654 | 78.084 | 78.922 | 79.531 | 79.817 | 79.708 | 79.699 | 79.645 | 79.564 | 79.588 | 79.547 | 79.167
System Transformation | Dem_BB008b | GWh | SPD | Stirling |  | 147.822 | 144.486 | 143.681 | 143.39 | 143.482 | 145.029 | 146.198 | 146.89 | 145.979 | 145.383 | 145.188 | 145.944 | 145.929 | 147.082 | 148.27 | 150.182 | 151.825 | 153.705 | 154.578 | 156.237 | 157.427 | 157.966 | 157.762 | 157.758 | 157.667 | 157.526 | 157.591 | 157.536 | 156.841
System Transformation | Dem_BB008b | GWh | SPD | Strathaven |  | 109.438 | 107.213 | 106.75 | 106.954 | 107.294 | 108.985 | 110.214 | 110.981 | 110.364 | 109.949 | 109.879 | 110.605 | 110.643 | 111.734 | 112.65 | 114.283 | 115.637 | 117.187 | 117.833 | 119.114 | 120.067 | 120.535 | 120.378 | 120.359 | 120.277 | 120.145 | 120.181 | 120.108 | 119.507
System Transformation | Dem_BB008b | GWh | SPD | Strathleven |  | 93.97 | 91.894 | 91.404 | 91.307 | 91.416 | 92.517 | 93.34 | 93.833 | 93.267 | 92.891 | 92.779 | 93.298 | 93.295 | 94.074 | 94.826 | 96.085 | 97.153 | 98.381 | 98.924 | 99.987 | 100.755 | 101.107 | 100.971 | 100.964 | 100.899 | 100.8 | 100.838 | 100.79 | 100.325
System Transformation | Dem_BB008b | GWh | SPD | Telford Road |  | 37.788 | 37.147 | 37.064 | 37.382 | 37.653 | 38.564 | 39.204 | 39.618 | 39.442 | 39.31 | 39.326 | 39.677 | 39.717 | 40.229 | 40.549 | 41.235 | 41.779 | 42.399 | 42.611 | 43.071 | 43.442 | 43.64 | 43.569 | 43.553 | 43.512 | 43.444 | 43.44 | 43.391 | 43.123
System Transformation | Dem_BB008b | GWh | SPD | Tongland |  | 78.026 | 76.267 | 75.846 | 75.691 | 75.742 | 76.546 | 77.162 | 77.524 | 77.042 | 76.733 | 76.629 | 77.028 | 77.018 | 77.627 | 78.263 | 79.273 | 80.143 | 81.138 | 81.601 | 82.48 | 83.116 | 83.398 | 83.292 | 83.295 | 83.246 | 83.175 | 83.216 | 83.19 | 82.826
System Transformation | Dem_BB008b | GWh | SPD | West George Street |  | 154.324 | 150.503 | 149.47 | 148.574 | 148.294 | 149.152 | 149.868 | 150.236 | 149.203 | 148.545 | 148.24 | 148.792 | 148.707 | 149.586 | 150.768 | 152.459 | 153.972 | 155.725 | 156.622 | 158.284 | 159.418 | 159.882 | 159.681 | 159.692 | 159.612 | 159.497 | 159.583 | 159.572 | 158.951
System Transformation | Dem_BB008b | GWh | SPD | Westfield |  | 48.101 | 47.206 | 47.055 | 47.313 | 47.558 | 48.523 | 49.216 | 49.656 | 49.411 | 49.232 | 49.227 | 49.617 | 49.649 | 50.219 | 50.619 | 51.419 | 52.06 | 52.8 | 53.075 | 53.642 | 54.087 | 54.315 | 54.233 | 54.215 | 54.174 | 54.093 | 54.099 | 54.044 | 53.741
System Transformation | Dem_BB008b | GWh | SPD | Whitehouse |  | 90.134 | 88.257 | 87.857 | 88.028 | 88.286 | 89.709 | 90.738 | 91.374 | 90.864 | 90.516 | 90.447 | 91.052 | 91.071 | 91.964 | 92.666 | 93.998 | 95.094 | 96.358 | 96.854 | 97.876 | 98.647 | 99.019 | 98.868 | 98.835 | 98.755 | 98.625 | 98.638 | 98.551 | 98.029
System Transformation | Dem_BB008b | GWh | SPD | Wishaw |  | 133.309 | 130.669 | 130.153 | 130.559 | 131.064 | 133.333 | 134.97 | 135.995 | 135.272 | 134.771 | 134.709 | 135.657 | 135.719 | 137.13 | 138.242 | 140.307 | 142.003 | 143.944 | 144.719 | 146.284 | 147.474 | 148.065 | 147.857 | 147.829 | 147.719 | 147.541 | 147.57 | 147.459 | 146.69
System Transformation | Dem_BB008b | GWh | SPM | Birkenhead |  | 426.094 | 418.252 | 416.925 | 419.394 | 422.192 | 430.994 | 437.289 | 441.326 | 439.212 | 437.773 | 437.798 | 441.352 | 441.719 | 446.951 | 450.807 | 458.099 | 464.005 | 470.695 | 473.274 | 478.471 | 482.561 | 484.687 | 484.068 | 484.015 | 483.543 | 482.976 | 483.087 | 482.708 | 480.082
System Transformation | Dem_BB008b | GWh | SPM | Capenhurst |  | 731.256 | 716.638 | 713.675 | 715.423 | 718.426 | 730.198 | 738.786 | 744.163 | 740.178 | 737.56 | 737.185 | 742.274 | 742.637 | 750.222 | 756.686 | 767.94 | 777.271 | 787.876 | 792.371 | 801.118 | 807.715 | 810.984 | 810.044 | 810.072 | 809.464 | 808.716 | 809.046 | 808.658 | 804.73
System Transformation | Dem_BB008b | GWh | SPM | Carrington |  | 619.96 | 608.77 | 606.914 | 610.338 | 614.21 | 626.628 | 635.545 | 641.246 | 638.159 | 636.089 | 636.109 | 641.19 | 641.752 | 649.277 | 655.023 | 665.601 | 674.211 | 683.933 | 687.836 | 695.512 | 701.499 | 704.603 | 703.802 | 703.822 | 703.234 | 702.52 | 702.772 | 702.331 | 698.69
System Transformation | Dem_BB008b | GWh | SPM | Connah's Quay |  | 486.766 | 477.914 | 476.395 | 478.702 | 481.386 | 490.57 | 497.192 | 501.408 | 498.938 | 497.281 | 497.237 | 501.064 | 501.473 | 507.164 | 511.704 | 519.822 | 526.479 | 533.985 | 537.105 | 543.177 | 547.834 | 550.222 | 549.645 | 549.705 | 549.331 | 548.839 | 549.082 | 548.815 | 546.088
System Transformation | Dem_BB008b | GWh | SPM | Fiddlers Ferry |  | 820.045 | 803.376 | 799.889 | 801.275 | 804.215 | 816.651 | 825.776 | 831.453 | 826.903 | 823.926 | 823.408 | 828.881 | 829.22 | 837.403 | 844.603 | 856.923 | 867.205 | 878.882 | 883.935 | 893.683 | 900.982 | 904.556 | 903.524 | 903.579 | 902.933 | 902.137 | 902.533 | 902.155 | 897.871
System Transformation | Dem_BB008b | GWh | SPM | Frodsham |  | 479.891 | 470.107 | 468.136 | 469.826 | 472.292 | 480.99 | 487.265 | 491.222 | 488.665 | 486.928 | 486.759 | 490.347 | 490.574 | 495.838 | 499.848 | 507.421 | 513.602 | 520.686 | 523.385 | 528.898 | 533.209 | 535.378 | 534.583 | 534.439 | 533.824 | 533.12 | 533.177 | 532.704 | 529.779
System Transformation | Dem_BB008b | GWh | SPM | Kirkby (_D) |  | 460.615 | 451.609 | 449.885 | 451.588 | 453.917 | 462.189 | 468.169 | 471.952 | 469.522 | 467.897 | 467.759 | 471.218 | 471.494 | 476.607 | 480.654 | 488.029 | 494.079 | 500.962 | 503.727 | 509.221 | 513.457 | 515.594 | 514.941 | 514.903 | 514.436 | 513.873 | 514.017 | 513.679 | 511.021
System Transformation | Dem_BB008b | GWh | SPM | Legacy |  | 698.657 | 684.638 | 681.788 | 683.472 | 686.418 | 697.719 | 705.961 | 711.127 | 707.323 | 704.814 | 704.464 | 709.334 | 709.676 | 716.936 | 723.125 | 733.885 | 742.803 | 752.936 | 757.217 | 765.563 | 771.866 | 774.986 | 774.076 | 774.096 | 773.523 | 772.792 | 773.095 | 772.714 | 768.941
System Transformation | Dem_BB008b | GWh | SPM | Lister Drive |  | 656.922 | 644.522 | 642.263 | 645.09 | 648.639 | 660.808 | 669.593 | 675.172 | 671.781 | 669.517 | 669.396 | 674.466 | 674.95 | 682.463 | 688.428 | 699.197 | 708.018 | 718.007 | 722.083 | 730.108 | 736.277 | 739.424 | 738.565 | 738.572 | 737.978 | 737.242 | 737.503 | 737.073 | 733.323
System Transformation | Dem_BB008b | GWh | SPM | Pentir |  | 270.886 | 265.807 | 264.86 | 265.767 | 267.051 | 271.629 | 274.965 | 277.07 | 275.645 | 274.717 | 274.634 | 276.609 | 276.804 | 279.77 | 282.327 | 286.676 | 290.278 | 294.336 | 296.117 | 299.492 | 302.038 | 303.321 | 303.037 | 303.109 | 302.946 | 302.727 | 302.901 | 302.814 | 301.414
System Transformation | Dem_BB008b | GWh | SPM | Rainhill |  | 749.053 | 735.51 | 733.232 | 737.067 | 741.497 | 756.028 | 766.491 | 773.165 | 769.401 | 766.894 | 766.879 | 772.886 | 773.548 | 782.474 | 789.509 | 802.157 | 812.505 | 824.162 | 828.958 | 838.334 | 845.553 | 849.279 | 848.379 | 848.453 | 847.85 | 847.07 | 847.428 | 846.987 | 842.725
System Transformation | Dem_BB008b | GWh | SPM | St. Asaph |  | 91.109 | 89.393 | 89.072 | 89.359 | 89.774 | 91.29 | 92.399 | 93.095 | 92.615 | 92.299 | 92.267 | 92.923 | 92.989 | 93.977 | 94.834 | 96.286 | 97.493 | 98.855 | 99.454 | 100.591 | 101.444 | 101.871 | 101.78 | 101.804 | 101.75 | 101.676 | 101.739 | 101.71 | 101.243
System Transformation | Dem_BB008b | GWh | SPM | Trawsfynydd |  | 254.219 | 249.337 | 248.394 | 249.107 | 250.235 | 254.379 | 257.407 | 259.311 | 257.95 | 257.067 | 256.964 | 258.767 | 258.932 | 261.637 | 264.003 | 268.008 | 271.34 | 275.089 | 276.743 | 279.871 | 282.232 | 283.405 | 283.135 | 283.191 | 283.03 | 282.82 | 282.983 | 282.897 | 281.591
System Transformation | Dem_BB008b | GWh | SPM | Wylfa |  | 118.199 | 115.792 | 115.285 | 115.459 | 115.895 | 117.646 | 118.935 | 119.737 | 119.079 | 118.656 | 118.578 | 119.357 | 119.406 | 120.576 | 121.64 | 123.413 | 124.897 | 126.578 | 127.317 | 128.739 | 129.793 | 130.311 | 130.172 | 130.191 | 130.112 | 130.008 | 130.071 | 130.031 | 129.432
System Transformation | Dem_BB008b | GWh | SPN | Beddington (_J) |  | 810.487 | 796.491 | 794.435 | 800.122 | 806.169 | 823.989 | 836.707 | 844.897 | 841.049 | 838.586 | 838.836 | 845.977 | 846.875 | 857.416 | 865.364 | 879.888 | 891.634 | 904.834 | 910.041 | 920.675 | 928.802 | 933.104 | 932.111 | 932.171 | 931.488 | 930.565 | 930.92 | 930.328 | 925.433
System Transformation | Dem_BB008b | GWh | SPN | Bolney |  | 1754.422 | 1721.739 | 1715.835 | 1722.836 | 1732.05 | 1763.441 | 1786.192 | 1800.607 | 1791.518 | 1785.707 | 1785.346 | 1798.629 | 1800.003 | 1819.84 | 1836.501 | 1865.209 | 1888.888 | 1915.547 | 1926.944 | 1949.136 | 1965.796 | 1974.267 | 1972.33 | 1972.685 | 1971.512 | 1969.937 | 1970.962 | 1970.223 | 1960.796
System Transformation | Dem_BB008b | GWh | SPN | Canterbury |  | 444.002 | 434.771 | 432.849 | 434.134 | 436.338 | 444.034 | 449.599 | 453.095 | 450.692 | 449.216 | 449.02 | 452.237 | 452.434 | 457.17 | 461.132 | 468.055 | 473.74 | 480.234 | 482.814 | 488.306 | 492.31 | 494.31 | 493.65 | 493.59 | 493.168 | 492.612 | 492.737 | 492.394 | 489.839
System Transformation | Dem_BB008b | GWh | SPN | Chessington |  | 409.505 | 401.685 | 400.304 | 402.722 | 405.611 | 414.298 | 420.493 | 424.462 | 422.428 | 421.163 | 421.192 | 424.658 | 424.984 | 430.051 | 433.824 | 440.856 | 446.527 | 452.974 | 455.377 | 460.578 | 464.505 | 466.553 | 465.925 | 465.84 | 465.371 | 464.788 | 464.863 | 464.452 | 461.864
System Transformation | Dem_BB008b | GWh | SPN | Kemsley |  | 258.668 | 253.52 | 252.556 | 253.945 | 255.685 | 261.072 | 264.912 | 267.364 | 266.049 | 265.237 | 265.223 | 267.365 | 267.535 | 270.652 | 272.979 | 277.326 | 280.826 | 284.833 | 286.282 | 289.546 | 291.972 | 293.233 | 292.8 | 292.712 | 292.407 | 292.007 | 292.028 | 291.738 | 290.073
System Transformation | Dem_BB008b | GWh | SPN | Kingsnorth |  | 367.563 | 360.413 | 359.124 | 361.3 | 363.975 | 371.844 | 377.45 | 381.039 | 379.205 | 378.095 | 378.118 | 381.239 | 381.524 | 386.073 | 389.472 | 395.783 | 400.858 | 406.639 | 408.761 | 413.454 | 416.966 | 418.803 | 418.219 | 418.125 | 417.696 | 417.148 | 417.195 | 416.808 | 414.451
System Transformation | Dem_BB008b | GWh | SPN | Littlebrook (_J) |  | 22.819 | 21.521 | 21.084 | 20.966 | 21.184 | 21.739 | 22.106 | 22.325 | 22.143 | 22.08 | 22.019 | 22.164 | 22.05 | 22.186 | 22.107 | 22.27 | 22.351 | 22.54 | 22.351 | 22.465 | 22.503 | 22.505 | 22.283 | 22.109 | 21.887 | 21.664 | 21.508 | 21.295 | 20.909
System Transformation | Dem_BB008b | GWh | SPN | Ninfield |  | 854.448 | 838.507 | 835.686 | 839.763 | 844.9 | 861.264 | 873.049 | 880.55 | 876.208 | 873.458 | 873.386 | 880.154 | 880.856 | 890.896 | 898.981 | 913.272 | 924.967 | 938.164 | 943.573 | 954.391 | 962.571 | 966.776 | 965.726 | 965.8 | 965.083 | 964.178 | 964.576 | 964.06 | 959.203
System Transformation | Dem_BB008b | GWh | SPN | Northfleet East |  | 895.717 | 878.471 | 875.215 | 878.577 | 883.258 | 899.253 | 910.829 | 918.154 | 913.46 | 910.499 | 910.265 | 916.99 | 917.608 | 927.612 | 935.974 | 950.464 | 962.395 | 975.881 | 981.509 | 992.8 | 1001.192 | 1005.438 | 1004.345 | 1004.428 | 1003.76 | 1002.854 | 1003.289 | 1002.805 | 997.871
System Transformation | Dem_BB008b | GWh | SPN | Richborough |  | -0.204 | -1.323 | -1.793 | -2.093 | -1.974 | -1.84 | -1.785 | -1.769 | -1.856 | -1.83 | -1.909 | -1.958 | -2.123 | -2.299 | -2.619 | -2.895 | -3.188 | -3.397 | -3.806 | -3.966 | -4.189 | -4.322 | -4.559 | -4.776 | -4.99 | -5.229 | -5.428 | -5.668 | -5.973
System Transformation | Dem_BB008b | GWh | SPN | Sellindge |  | 236.462 | 230.958 | 229.684 | 230.185 | 231.42 | 235.541 | 238.506 | 240.354 | 239.027 | 238.252 | 238.102 | 239.781 | 239.798 | 242.216 | 244.173 | 247.707 | 250.583 | 253.928 | 255.103 | 257.941 | 259.961 | 260.956 | 260.493 | 260.352 | 260.025 | 259.611 | 259.581 | 259.286 | 257.779
System Transformation | Dem_BB008b | GWh | SPN | West Weybridge |  | 776.559 | 762.247 | 759.774 | 763.698 | 768.421 | 783.552 | 794.442 | 801.379 | 797.465 | 794.972 | 794.942 | 801.177 | 801.837 | 811.08 | 818.459 | 831.557 | 842.255 | 854.33 | 859.253 | 869.179 | 876.654 | 880.514 | 879.562 | 879.629 | 879.012 | 878.187 | 878.549 | 878.069 | 873.628
System Transformation | Dem_BB008b | GWh | South Wales | Aberthaw |  | 375.52 | 369.022 | 368.017 | 370.225 | 372.716 | 380.281 | 385.722 | 389.209 | 387.373 | 386.169 | 386.221 | 389.339 | 389.74 | 394.387 | 398.074 | 404.607 | 409.948 | 415.934 | 418.438 | 423.232 | 426.957 | 428.895 | 428.495 | 428.585 | 428.31 | 427.965 | 428.188 | 428.009 | 425.899
System Transformation | Dem_BB008b | GWh | South Wales | Alpha Steel (Uskmouth) |  | 2.418 | 2.356 | 2.341 | 2.347 | 2.362 | 2.405 | 2.433 | 2.452 | 2.439 | 2.431 | 2.43 | 2.445 | 2.447 | 2.469 | 2.49 | 2.522 | 2.553 | 2.585 | 2.594 | 2.617 | 2.639 | 2.647 | 2.643 | 2.64 | 2.635 | 2.632 | 2.629 | 2.624 | 2.607
System Transformation | Dem_BB008b | GWh | South Wales | Cardiff East |  | 294.699 | 288.955 | 287.814 | 288.439 | 289.585 | 294.118 | 297.449 | 299.523 | 297.92 | 296.887 | 296.729 | 298.736 | 298.906 | 301.926 | 304.658 | 309.194 | 312.989 | 317.263 | 319.188 | 322.803 | 325.502 | 326.831 | 326.528 | 326.605 | 326.432 | 326.207 | 326.4 | 326.326 | 324.856
System Transformation | Dem_BB008b | GWh | South Wales | Grange |  | 124.623 | 122.755 | 122.576 | 123.747 | 124.871 | 127.926 | 130.103 | 131.513 | 130.974 | 130.607 | 130.7 | 131.912 | 132.1 | 133.894 | 135.194 | 137.602 | 139.539 | 141.694 | 142.554 | 144.234 | 145.561 | 146.286 | 146.158 | 146.192 | 146.104 | 145.982 | 146.056 | 145.975 | 145.215
System Transformation | Dem_BB008b | GWh | South Wales | Imperial Park |  | 31.684 | 31.094 | 30.991 | 31.154 | 31.36 | 31.977 | 32.423 | 32.707 | 32.548 | 32.443 | 32.442 | 32.7 | 32.726 | 33.105 | 33.396 | 33.931 | 34.367 | 34.858 | 35.059 | 35.435 | 35.739 | 35.896 | 35.854 | 35.856 | 35.817 | 35.782 | 35.796 | 35.773 | 35.589
System Transformation | Dem_BB008b | GWh | South Wales | Pembroke |  | 467.056 | 457.576 | 455.553 | 455.952 | 457.364 | 463.803 | 468.58 | 471.533 | 468.896 | 467.203 | 466.853 | 469.803 | 469.99 | 474.44 | 478.66 | 485.525 | 491.316 | 497.868 | 500.877 | 506.492 | 510.638 | 512.646 | 512.15 | 512.269 | 511.994 | 511.653 | 511.965 | 511.868 | 509.625
System Transformation | Dem_BB008b | GWh | South Wales | Pyle |  | 282.513 | 277.377 | 276.482 | 277.683 | 279.201 | 284.303 | 288.001 | 290.353 | 288.907 | 287.961 | 287.919 | 290.083 | 290.322 | 293.558 | 296.274 | 300.947 | 304.8 | 309.132 | 311.002 | 314.575 | 317.287 | 318.671 | 318.373 | 318.45 | 318.283 | 318.047 | 318.226 | 318.123 | 316.621
System Transformation | Dem_BB008b | GWh | South Wales | Rassau |  | 446.027 | 437.66 | 436.105 | 437.547 | 439.627 | 447.103 | 452.553 | 455.989 | 453.636 | 452.108 | 451.963 | 455.197 | 455.523 | 460.376 | 464.588 | 471.719 | 477.644 | 484.312 | 487.254 | 492.8 | 496.989 | 499.095 | 498.633 | 498.755 | 498.482 | 498.13 | 498.418 | 498.286 | 495.99
System Transformation | Dem_BB008b | GWh | South Wales | Swansea North |  | 1335.111 | 1309.921 | 1305.157 | 1308.969 | 1314.71 | 1336.356 | 1352.188 | 1362.141 | 1355.026 | 1350.421 | 1349.896 | 1359.352 | 1360.283 | 1374.522 | 1387.128 | 1408.223 | 1425.811 | 1445.58 | 1454.426 | 1471.103 | 1483.568 | 1489.799 | 1488.467 | 1488.871 | 1488.163 | 1487.171 | 1488.098 | 1487.774 | 1481.058
System Transformation | Dem_BB008b | GWh | South Wales | Upper Boat 132kV |  | 368.748 | 362.55 | 361.653 | 363.972 | 366.466 | 374.045 | 379.491 | 382.989 | 381.212 | 380.049 | 380.125 | 383.243 | 383.664 | 388.311 | 391.997 | 398.505 | 403.822 | 409.761 | 412.268 | 417.063 | 420.765 | 422.705 | 422.34 | 422.449 | 422.216 | 421.893 | 422.135 | 421.977 | 419.917
System Transformation | Dem_BB008b | GWh | South Wales | Upper Boat 33kV |  | 108.732 | 106.678 | 106.29 | 106.631 | 107.134 | 108.94 | 110.264 | 111.096 | 110.518 | 110.146 | 110.107 | 110.89 | 110.967 | 112.141 | 113.169 | 114.899 | 116.338 | 117.957 | 118.67 | 120.018 | 121.038 | 121.546 | 121.431 | 121.458 | 121.393 | 121.306 | 121.376 | 121.338 | 120.78
System Transformation | Dem_BB008b | GWh | South Wales | Uskmouth |  | 477.379 | 468.856 | 467.435 | 469.724 | 472.487 | 481.441 | 487.908 | 492.03 | 489.626 | 488.055 | 488.025 | 491.787 | 492.23 | 497.85 | 502.476 | 510.514 | 517.125 | 524.54 | 527.72 | 533.779 | 538.412 | 540.796 | 540.303 | 540.425 | 540.117 | 539.707 | 540.01 | 539.824 | 537.245
System Transformation | Dem_BB008b | GWh | South Western | Abham |  | 512.802 | 502.411 | 500.337 | 502.167 | 504.951 | 514.249 | 520.951 | 525.182 | 522.461 | 520.777 | 520.612 | 524.465 | 524.745 | 530.416 | 535.035 | 543.225 | 549.931 | 557.567 | 560.592 | 566.95 | 571.651 | 574.027 | 573.28 | 573.215 | 572.711 | 572.067 | 572.216 | 571.812 | 568.819
System Transformation | Dem_BB008b | GWh | South Western | Alverdiscott |  | 480.036 | 470.143 | 468.079 | 469.24 | 471.398 | 479.305 | 485.057 | 488.661 | 486.034 | 484.403 | 484.155 | 487.529 | 487.739 | 492.736 | 497.028 | 504.414 | 510.521 | 517.476 | 520.35 | 526.23 | 530.551 | 532.693 | 532.032 | 532.014 | 531.597 | 531.061 | 531.239 | 530.943 | 528.295
System Transformation | Dem_BB008b | GWh | South Western | Axminster |  | 340.492 | 333.648 | 332.31 | 333.729 | 335.733 | 342.194 | 346.838 | 349.778 | 348.002 | 346.893 | 346.82 | 349.461 | 349.661 | 353.541 | 356.598 | 362.129 | 366.633 | 371.778 | 373.759 | 377.965 | 381.111 | 382.719 | 382.2 | 382.136 | 381.759 | 381.299 | 381.379 | 381.076 | 379.025
System Transformation | Dem_BB008b | GWh | South Western | Bridgewater |  | 404.389 | 396.118 | 394.437 | 395.716 | 397.772 | 404.879 | 410.019 | 413.252 | 411.083 | 409.725 | 409.567 | 412.537 | 412.734 | 417.11 | 420.719 | 427.085 | 432.308 | 438.272 | 440.647 | 445.614 | 449.287 | 451.132 | 450.544 | 450.493 | 450.103 | 449.604 | 449.72 | 449.416 | 447.08
System Transformation | Dem_BB008b | GWh | South Western | Exeter |  | 727.937 | 713.495 | 710.642 | 712.965 | 716.544 | 729.119 | 738.239 | 743.984 | 740.095 | 737.655 | 737.39 | 742.705 | 743.126 | 751.022 | 757.688 | 769.217 | 778.722 | 789.508 | 793.982 | 803.036 | 809.739 | 813.1 | 812.163 | 812.188 | 811.599 | 810.819 | 811.141 | 810.716 | 806.696
System Transformation | Dem_BB008b | GWh | South Western | Indian Queens |  | 821.371 | 806.614 | 804.215 | 809.003 | 814.476 | 831.291 | 843.345 | 851.061 | 847.015 | 844.443 | 844.523 | 851.376 | 852.162 | 862.302 | 870.245 | 884.452 | 896.012 | 909.033 | 914.282 | 924.916 | 932.965 | 937.164 | 936.164 | 936.244 | 935.598 | 934.71 | 935.09 | 934.565 | 929.774
System Transformation | Dem_BB008b | GWh | South Western | Landulph |  | 365.201 | 359.106 | 358.34 | 361.709 | 365.105 | 374.299 | 380.793 | 385.016 | 383.387 | 382.364 | 382.605 | 386.169 | 386.642 | 391.847 | 395.494 | 402.442 | 407.977 | 414.207 | 416.484 | 421.382 | 425.17 | 427.226 | 426.715 | 426.684 | 426.299 | 425.785 | 425.881 | 425.504 | 423.075
System Transformation | Dem_BB008b | GWh | South Western | Seabank |  | 734.562 | 720.363 | 717.687 | 720.617 | 724.636 | 738.066 | 747.76 | 753.905 | 750.076 | 747.672 | 747.507 | 753.108 | 753.61 | 761.915 | 768.76 | 780.72 | 790.535 | 801.648 | 806.201 | 815.481 | 822.374 | 825.874 | 824.937 | 824.97 | 824.387 | 823.595 | 823.913 | 823.47 | 819.334
System Transformation | Dem_BB008b | GWh | South Western | Taunton |  | 287.837 | 281.792 | 280.538 | 281.499 | 283.038 | 288.272 | 292.038 | 294.415 | 292.865 | 291.91 | 291.8 | 293.95 | 294.065 | 297.212 | 299.728 | 304.258 | 307.957 | 312.195 | 313.802 | 317.342 | 319.933 | 321.235 | 320.765 | 320.684 | 320.371 | 319.957 | 320 | 319.724 | 317.98
System Transformation | Dem_BB008b | GWh | West Midlands | Bishops Wood |  | 1018.567 | 999.799 | 996.486 | 1000.893 | 1006.33 | 1025.003 | 1038.508 | 1047.081 | 1041.852 | 1038.383 | 1038.222 | 1046.062 | 1046.881 | 1058.566 | 1068.08 | 1084.874 | 1098.683 | 1114.25 | 1120.795 | 1133.473 | 1143.154 | 1148.097 | 1146.907 | 1147.051 | 1146.305 | 1145.31 | 1145.847 | 1145.333 | 1139.727
System Transformation | Dem_BB008b | GWh | West Midlands | Bushbury |  | 310.447 | 305.063 | 304.287 | 306.697 | 309.145 | 316.362 | 321.484 | 324.792 | 323.342 | 322.331 | 322.452 | 325.286 | 325.621 | 329.775 | 332.62 | 338.246 | 342.749 | 347.844 | 349.719 | 353.543 | 356.622 | 358.272 | 357.798 | 357.733 | 357.348 | 356.89 | 356.941 | 356.603 | 354.563
System Transformation | Dem_BB008b | GWh | West Midlands | Bustleholme |  | 411.17 | 406.202 | 406.313 | 412.48 | 417.75 | 430.857 | 440.033 | 446.091 | 444.638 | 443.579 | 444.279 | 449.194 | 450.085 | 457.28 | 461.741 | 470.862 | 478.003 | 485.939 | 488.759 | 494.488 | 499.277 | 502.022 | 501.523 | 501.549 | 501.093 | 500.508 | 500.647 | 500.172 | 497.179
System Transformation | Dem_BB008b | GWh | West Midlands | Cellarhead |  | 1148.42 | 1128.402 | 1125.306 | 1132.274 | 1139.848 | 1163.467 | 1180.399 | 1191.261 | 1185.663 | 1181.92 | 1182.081 | 1191.725 | 1192.899 | 1207.205 | 1218.241 | 1238.24 | 1254.527 | 1272.83 | 1280.279 | 1294.879 | 1306.2 | 1312.111 | 1310.757 | 1310.909 | 1310.009 | 1308.802 | 1309.372 | 1308.663 | 1302.001
System Transformation | Dem_BB008b | GWh | West Midlands | Feckenham |  | 708.32 | 695.103 | 692.734 | 695.755 | 699.586 | 712.593 | 721.992 | 727.964 | 724.31 | 721.887 | 721.767 | 727.212 | 727.76 | 735.862 | 742.394 | 754.029 | 763.587 | 774.381 | 778.868 | 787.559 | 794.257 | 797.67 | 796.799 | 796.861 | 796.262 | 795.529 | 795.862 | 795.457 | 791.502
System Transformation | Dem_BB008b | GWh | West Midlands | Hams Hall |  | 748.732 | 735.292 | 733.062 | 736.993 | 741.525 | 756.149 | 766.674 | 773.398 | 769.653 | 767.157 | 767.159 | 773.205 | 773.89 | 782.87 | 789.935 | 802.642 | 813.036 | 824.734 | 829.56 | 838.918 | 846.163 | 849.91 | 849.02 | 849.11 | 848.497 | 847.72 | 848.091 | 847.655 | 843.399
System Transformation | Dem_BB008b | GWh | West Midlands | Iron Acton |  | 1232.923 | 1208.935 | 1204.335 | 1208.746 | 1214.991 | 1236.801 | 1252.595 | 1262.574 | 1256.071 | 1251.88 | 1251.506 | 1260.685 | 1261.473 | 1275.099 | 1286.331 | 1306.093 | 1322.362 | 1340.797 | 1348.414 | 1363.594 | 1375.025 | 1380.794 | 1379.198 | 1379.232 | 1378.187 | 1376.85 | 1377.378 | 1376.631 | 1369.751
System Transformation | Dem_BB008b | GWh | West Midlands | Ironbridge |  | 432.102 | 424.072 | 422.669 | 424.87 | 427.488 | 435.979 | 442.074 | 445.96 | 443.777 | 442.307 | 442.287 | 445.767 | 446.113 | 451.254 | 455.195 | 462.45 | 468.359 | 475.052 | 477.708 | 482.989 | 487.104 | 489.22 | 488.631 | 488.613 | 488.195 | 487.673 | 487.819 | 487.489 | 484.931
System Transformation | Dem_BB008b | GWh | West Midlands | Kitwell |  | 498.85 | 492.991 | 493.2 | 500.73 | 507.076 | 522.964 | 534.088 | 541.445 | 539.691 | 538.422 | 539.282 | 545.25 | 546.356 | 555.112 | 560.609 | 571.717 | 580.432 | 590.088 | 593.577 | 600.652 | 606.505 | 609.863 | 609.297 | 609.371 | 608.895 | 608.229 | 608.435 | 607.905 | 604.332
System Transformation | Dem_BB008b | GWh | West Midlands | Nechells |  | 784.921 | 770.078 | 767.33 | 770.263 | 774.203 | 788.057 | 798.102 | 804.456 | 800.353 | 797.642 | 797.434 | 803.301 | 803.86 | 812.606 | 819.816 | 832.498 | 842.955 | 854.769 | 859.748 | 869.359 | 876.706 | 880.423 | 879.479 | 879.569 | 878.939 | 878.164 | 878.557 | 878.156 | 873.861
System Transformation | Dem_BB008b | GWh | West Midlands | Ocker Hill |  | 190.009 | 186.535 | 185.958 | 187.134 | 188.434 | 192.477 | 195.36 | 197.212 | 196.28 | 195.635 | 195.656 | 197.276 | 197.441 | 199.815 | 201.514 | 204.797 | 207.451 | 210.456 | 211.587 | 213.884 | 215.706 | 216.667 | 216.375 | 216.338 | 216.11 | 215.838 | 215.877 | 215.685 | 214.485
System Transformation | Dem_BB008b | GWh | West Midlands | Oldbury |  | 187.556 | 183.876 | 183.179 | 184.014 | 185.085 | 188.69 | 191.28 | 192.922 | 191.952 | 191.284 | 191.25 | 192.717 | 192.831 | 194.993 | 196.587 | 199.64 | 202.126 | 204.967 | 206.037 | 208.223 | 209.942 | 210.825 | 210.521 | 210.469 | 210.232 | 209.957 | 209.981 | 209.797 | 208.634
System Transformation | Dem_BB008b | GWh | West Midlands | Penn |  | 424.459 | 418.41 | 418.023 | 422.937 | 427.358 | 439.09 | 447.356 | 452.772 | 451.048 | 449.836 | 450.3 | 454.798 | 455.526 | 462.128 | 466.508 | 475.139 | 481.977 | 489.612 | 492.43 | 498.145 | 502.788 | 505.364 | 504.839 | 504.859 | 504.443 | 503.881 | 504.034 | 503.612 | 500.735
System Transformation | Dem_BB008b | GWh | West Midlands | Rugeley |  | 383.611 | 377.206 | 376.364 | 379.514 | 382.662 | 391.711 | 398.138 | 402.295 | 400.537 | 399.324 | 399.514 | 403.076 | 403.539 | 408.774 | 412.455 | 419.537 | 425.215 | 431.604 | 434.018 | 438.89 | 442.786 | 444.872 | 444.348 | 444.322 | 443.923 | 443.414 | 443.526 | 443.165 | 440.7
System Transformation | Dem_BB008b | GWh | West Midlands | Shrewsbury |  | 183.461 | 179.561 | 178.747 | 179.435 | 180.459 | 183.941 | 186.438 | 188.015 | 187.035 | 186.35 | 186.285 | 187.685 | 187.751 | 189.783 | 191.215 | 194.102 | 196.43 | 199.131 | 200.067 | 202.069 | 203.677 | 204.492 | 204.129 | 204.015 | 203.712 | 203.382 | 203.349 | 203.1 | 201.881
System Transformation | Dem_BB008b | GWh | West Midlands | Walham |  | 754.035 | 740.357 | 738.04 | 741.806 | 746.252 | 760.748 | 771.197 | 777.86 | 774.059 | 771.533 | 771.501 | 777.511 | 778.177 | 787.118 | 794.205 | 806.901 | 817.297 | 828.999 | 833.845 | 843.244 | 850.499 | 854.242 | 853.339 | 853.43 | 852.818 | 852.04 | 852.417 | 851.983 | 847.718
System Transformation | Dem_BB008b | GWh | West Midlands | Willenhall |  | 212.548 | 208.665 | 208.039 | 209.459 | 210.985 | 215.666 | 218.996 | 221.134 | 220.103 | 219.382 | 219.422 | 221.273 | 221.468 | 224.176 | 226.058 | 229.773 | 232.758 | 236.153 | 237.395 | 239.942 | 241.993 | 243.072 | 242.726 | 242.671 | 242.392 | 242.068 | 242.087 | 241.85 | 240.465
System Transformation | Dem_BB009 | MW | ENW | Penwortham East |  | 0.515 | 1.619 | 2.146 | 23.217 | 58.607 | 76.727 | 82.69 | 82.706 | 82.46 | 85.641 | 85.872 | 85.969 | 85.887 | 112.262 | 117.438 | 142.702 | 160.547 | 195.791 | 205.537 | 205.537 | 233.417 | 233.417 | 233.417 | 234.626 | 234.626 | 234.626 | 234.626 | 234.626 | 248.328
System Transformation | Dem_BB009 | MW | EPN | Eaton Socon |  | 0.117 | 0.38 | 0.519 | 5.798 | 15.143 | 20.942 | 23.892 | 24.863 | 24.789 | 27.72 | 30.199 | 32.133 | 32.999 | 44.797 | 46.621 | 59.262 | 68.027 | 86.029 | 93.548 | 118.772 | 135.426 | 157.683 | 186.895 | 211.63 | 226.426 | 243.175 | 256.81 | 273.343 | 281.699
System Transformation | Dem_BB009 | MW | EPN | Tilbury |  | 0.022 | 0.074 | 0.105 | 1.23 | 3.346 | 4.715 | 5.5 | 6.824 | 6.804 | 8.262 | 9.268 | 10.119 | 10.725 | 14.892 | 15.612 | 19.657 | 22.451 | 28.636 | 31.32 | 40.092 | 46.067 | 54.144 | 64.384 | 73.299 | 78.876 | 85.476 | 90.622 | 97.052 | 100.297
System Transformation | Dem_BB009 | MW | EPN | Walpole (_A) |  | 0.228 | 0.721 | 0.959 | 10.419 | 28.756 | 39.249 | 42.471 | 42.638 | 42.511 | 44.151 | 44.386 | 45.981 | 45.937 | 46.71 | 50.632 | 72.11 | 86.913 | 86.913 | 98.183 | 98.183 | 98.183 | 98.183 | 98.183 | 98.692 | 98.692 | 98.692 | 98.692 | 98.692 | 111.72
System Transformation | Dem_BB009 | MW | East Midlands | East Claydon (_B) |  | 0.03 | 0.098 | 0.135 | 1.52 | 4.014 | 5.505 | 6.24 | 6.571 | 10.19 | 11.887 | 12.766 | 13.465 | 13.766 | 18.675 | 19.52 | 24.469 | 27.797 | 34.867 | 37.566 | 47.385 | 53.752 | 62.352 | 73.403 | 82.823 | 88.34 | 95.122 | 99.983 | 106.352 | 109.011
System Transformation | Dem_BB009 | MW | LPN | Barking |  | 0.019 | 0.064 | 0.092 | 1.092 | 3.036 | 4.382 | 5.204 | 5.716 | 5.699 | 7.042 | 7.997 | 8.848 | 9.924 | 14.61 | 15.536 | 19.727 | 30.195 | 38.199 | 41.449 | 52.723 | 60.253 | 70.482 | 83.51 | 94.863 | 101.872 | 112.786 | 119.596 | 127.937 | 131.794
System Transformation | Dem_BB009 | MW | NGET | Direct(NGET) |  | 0 | 0 | 0 | 42.09 | 280.655 | 446.63 | 504.406 | 595.262 | 702.309 | 729.403 | 858.326 | 914.922 | 1166.045 | 1777.432 | 1848.927 | 2382.687 | 2818.305 | 3725.752 | 3920.192 | 5254.926 | 6373.196 | 8133.134 | 9662.957 | 11723.01 | 13490.579 | 14833.302 | 16100.679 | 17259.43 | 17349.323
System Transformation | Dem_BB009 | MW | NPgN | Lackenby |  | 0.216 | 0.687 | 0.921 | 26.785 | 26.341 | 26.341 | 38.007 | 38.618 | 44.476 | 59.427 | 66.643 | 72.842 | 73.128 | 74.358 | 79.274 | 79.274 | 79.274 | 79.274 | 103.775 | 103.775 | 103.775 | 103.775 | 103.775 | 104.313 | 104.313 | 104.313 | 104.313 | 104.313 | 119.765
System Transformation | Dem_BB009 | MW | NPgY | Bradford West |  | 0.312 | 0.991 | 2.03 | 37.3 | 36.681 | 36.681 | 49.031 | 49.895 | 49.746 | 68.743 | 68.928 | 78.637 | 80.359 | 81.71 | 100.649 | 100.649 | 100.649 | 100.649 | 124.935 | 124.935 | 124.935 | 124.935 | 124.935 | 125.583 | 125.583 | 125.583 | 125.583 | 125.583 | 142.592
System Transformation | Dem_BB009 | MW | NPgY | Grimsby West |  | 0.714 | 2.246 | 2.971 | 32.077 | 31.544 | 56.265 | 64.334 | 64.339 | 64.148 | 66.622 | 68.843 | 72.658 | 73.839 | 75.081 | 82.881 | 82.881 | 117.267 | 117.267 | 129.453 | 129.453 | 129.453 | 129.453 | 129.453 | 130.124 | 130.124 | 130.124 | 130.124 | 130.124 | 143.181
System Transformation | Dem_BB009 | MW | Not Connected | Not Connected |  | 1.154 | 3.636 | 4.827 | 34.778 | 83.261 | 110.442 | 119.113 | 122.122 | 121.759 | 156.396 | 165.045 | 172.671 | 176.339 | 227.202 | 235.567 | 272.652 | 299.836 | 358.372 | 412.929 | 448.012 | 494.58 | 561.545 | 600.375 | 668.839 | 705.431 | 751.222 | 781.869 | 819.23 | 850.602
System Transformation | Dem_BB009 | MW | SEPD | Botley Wood |  | 0.043 | 0.142 | 0.196 | 2.23 | 5.918 | 8.154 | 9.289 | 9.831 | 9.802 | 11.539 | 12.755 | 13.8 | 15.054 | 20.788 | 21.866 | 27.339 | 31.081 | 39.411 | 42.763 | 54.445 | 62.248 | 72.849 | 86.274 | 97.926 | 105.133 | 114.03 | 120.485 | 133.723 | 137.725
System Transformation | Dem_BB009 | MW | SEPD | Bramley |  | 0.005 | 0.016 | 0.023 | 0.258 | 0.686 | 1.426 | 1.595 | 1.657 | 1.652 | 1.834 | 1.988 | 2.118 | 2.192 | 3.003 | 3.158 | 3.951 | 4.488 | 5.657 | 6.103 | 7.73 | 8.795 | 10.248 | 12.1 | 13.695 | 14.664 | 15.867 | 16.725 | 17.852 | 18.353
System Transformation | Dem_BB009 | MW | SEPD | Cowley |  | 0.017 | 0.056 | 0.077 | 0.864 | 2.273 | 3.102 | 3.503 | 4.105 | 4.093 | 4.684 | 5.13 | 5.499 | 5.74 | 7.904 | 8.265 | 10.26 | 11.569 | 14.586 | 15.779 | 20.014 | 22.789 | 26.585 | 31.369 | 35.474 | 37.948 | 41.024 | 43.223 | 46.07 | 47.295
System Transformation | Dem_BB009 | MW | SEPD | Fleet |  | 0.133 | 0.42 | 0.558 | 6.195 | 15.693 | 20.635 | 22.314 | 22.374 | 22.307 | 23.168 | 23.23 | 24.035 | 24.012 | 31.451 | 33.02 | 41.389 | 47.06 | 57.745 | 61.012 | 75.788 | 84.427 | 96.032 | 112.458 | 125.302 | 131.713 | 138.969 | 144.496 | 150.578 | 152.939
System Transformation | Dem_BB009 | MW | SHEPD | Abernethy |  | 0.338 | 1.062 | 1.406 | 15.194 | 38.313 | 50.096 | 53.976 | 53.992 | 53.831 | 62.76 | 65.144 | 66.806 | 66.742 | 88.227 | 91.495 | 110.493 | 124.103 | 151.5 | 159.051 | 195.809 | 217.169 | 246.607 | 286.353 | 317.642 | 333.68 | 352.678 | 366.834 | 382.349 | 387.042
System Transformation | Dem_BB009 | MW | SHEPD | Alness |  | 0.193 | 0.609 | 0.91 | 15.421 | 42.881 | 58.141 | 69.003 | 89.413 | 89.147 | 115.377 | 126.973 | 127.117 | 126.996 | 129.131 | 129.131 | 129.131 | 129.131 | 129.131 | 156.47 | 156.47 | 156.47 | 156.47 | 156.47 | 157.281 | 157.281 | 157.281 | 157.281 | 157.281 | 169.401
System Transformation | Dem_BB009 | MW | SHEPD | Ardkinglas |  | 0.08 | 0.278 | 0.377 | 4.081 | 11.396 | 17.543 | 18.909 | 22.249 | 26.337 | 31.947 | 34.858 | 35.648 | 35.614 | 46.226 | 47.755 | 58.653 | 66.385 | 81.335 | 85.78 | 105.766 | 117.404 | 133.276 | 155.087 | 172.098 | 180.666 | 190.267 | 198.139 | 206.203 | 209.071
System Transformation | Dem_BB009 | MW | SHEPD | Ardmore |  | 0.336 | 1.075 | 1.474 | 16.557 | 48.016 | 72.615 | 97.135 | 101.032 | 107.309 | 123.503 | 127.664 | 129.939 | 137.094 | 139.4 | 144.859 | 144.859 | 177.364 | 177.364 | 193.638 | 193.638 | 193.638 | 193.638 | 193.638 | 194.641 | 229.769 | 267.78 | 308.422 | 341.19 | 349.192
System Transformation | Dem_BB009 | MW | SHEPD | Cairnford |  | 0.368 | 1.164 | 1.574 | 17.573 | 44.355 | 58.066 | 62.621 | 62.699 | 62.512 | 64.924 | 69.366 | 107.754 | 107.651 | 109.462 | 109.462 | 109.462 | 109.462 | 109.462 | 131.169 | 131.169 | 131.169 | 131.169 | 131.169 | 131.848 | 131.848 | 131.848 | 131.848 | 131.848 | 132.535
System Transformation | Dem_BB009 | MW | SHETL | Direct(SHETL) |  | 0 | 0 | 0 | 0 | 0 | 0 | 0 | 0 | 82.548 | 85.732 | 85.963 | 182.515 | 182.342 | 416.967 | 664.543 | 890.189 | 1058.031 | 1439.114 | 1461.369 | 1975.514 | 2422.264 | 2945.424 | 3654.135 | 4432.641 | 4633.363 | 4873.37 | 5287.561 | 5487.87 | 5794.351
System Transformation | Dem_BB009 | MW | SPD | Ayr |  | 1.108 | 3.838 | 7.122 | 7.661 | 7.533 | 7.533 | 7.533 | 7.533 | 7.51 | 7.8 | 38.805 | 68.114 | 71.109 | 72.305 | 72.305 | 72.305 | 72.305 | 72.305 | 73.423 | 73.423 | 73.423 | 73.423 | 73.423 | 73.803 | 73.803 | 73.803 | 73.803 | 73.803 | 102.678
System Transformation | Dem_BB009 | MW | SPD | Bainsford |  | 0.083 | 0.265 | 0.357 | 3.924 | 10.092 | 13.498 | 15.127 | 15.458 | 15.412 | 16.247 | 17.295 | 18.052 | 18.035 | 23.617 | 24.662 | 33.042 | 39.098 | 49.761 | 54.634 | 69.699 | 79.793 | 92.925 | 111.669 | 127.307 | 136.962 | 147.303 | 157.525 | 167.849 | 174.507
System Transformation | Dem_BB009 | MW | SPM | Fiddlers Ferry |  | 0.091 | 0.29 | 0.391 | 4.324 | 11.194 | 15.089 | 16.742 | 17.221 | 17.169 | 18.798 | 20.527 | 21.445 | 21.424 | 29.114 | 30.471 | 39.682 | 46.356 | 58.349 | 63.363 | 80.176 | 90.996 | 105.262 | 125.26 | 141.709 | 151.338 | 159.705 | 169.051 | 179.215 | 184.602
System Transformation | Dem_BB009 | MW | SPM | Legacy |  | 0.07 | 0.221 | 0.296 | 3.231 | 8.253 | 10.957 | 11.979 | 12.15 | 12.114 | 12.625 | 13.277 | 13.705 | 13.692 | 17.674 | 18.276 | 23.798 | 27.75 | 34.731 | 37.545 | 47.209 | 53.221 | 61.149 | 72.507 | 81.605 | 95.547 | 101.489 | 106.608 | 111.965 | 114.683
System Transformation | Dem_BB009 | MW | SPM | Pentir |  | 0.251 | 0.79 | 1.046 | 11.31 | 28.52 | 37.296 | 40.131 | 40.128 | 72.17 | 80.605 | 107.973 | 108.095 | 107.992 | 144.74 | 151.424 | 179.282 | 199.53 | 199.53 | 209.207 | 209.207 | 242.223 | 242.223 | 242.223 | 243.478 | 268.071 | 298.448 | 298.448 | 332.48 | 339.156
System Transformation | Dem_BB009 | MW | SPM | Trawsfynydd |  | 0.05 | 0.16 | 0.213 | 2.331 | 5.954 | 7.907 | 8.642 | 8.763 | 8.737 | 9.097 | 9.558 | 9.848 | 9.838 | 12.513 | 12.909 | 17.126 | 20.199 | 25.39 | 27.596 | 34.792 | 39.319 | 45.214 | 53.901 | 60.83 | 64.679 | 68.589 | 72.408 | 76.052 | 78.308
System Transformation | Dem_BB009 | MW | SPM | Wylfa |  | 0.008 | 0.026 | 0.036 | 0.404 | 1.056 | 1.432 | 2.955 | 3.014 | 3.005 | 3.164 | 4.373 | 4.538 | 4.534 | 4.61 | 16.556 | 16.556 | 16.556 | 16.556 | 16.812 | 16.812 | 16.812 | 16.812 | 16.812 | 16.899 | 16.899 | 16.899 | 16.899 | 16.899 | 28.659
System Transformation | Dem_BB009 | MW | SPN | Kemsley |  | 0.167 | 0.524 | 0.693 | 7.483 | 18.835 | 24.587 | 29.408 | 29.406 | 29.318 | 30.449 | 30.531 | 30.566 | 30.537 | 39.514 | 41.206 | 50.952 | 57.425 | 69.789 | 73.15 | 90.105 | 99.642 | 112.627 | 130.769 | 144.659 | 151.109 | 157.926 | 163.143 | 168.942 | 170.905
System Transformation | Dem_BB009 | MW | SPN | Sellindge |  | 0.156 | 0.494 | 0.659 | 7.189 | 18.291 | 24.151 | 26.269 | 26.533 | 26.454 | 27.474 | 28.56 | 29.749 | 29.759 | 63.73 | 66.449 | 81.104 | 91.332 | 112.148 | 118.394 | 146.851 | 163.758 | 186.988 | 218.141 | 243.064 | 256.167 | 271.351 | 282.688 | 295.796 | 300.657
System Transformation | Dem_BB009 | MW | SPTL | Direct(SPTL) |  | 0 | 0 | 0 | 83.438 | 248.867 | 390.902 | 437.741 | 536.064 | 534.47 | 605.019 | 606.646 | 607.332 | 606.753 | 985.194 | 1030.266 | 1266.773 | 1431.731 | 1760.493 | 1870.491 | 2322.582 | 2579.897 | 2947.413 | 3432.947 | 3810.547 | 3998.578 | 4225.197 | 4388.325 | 4565.957 | 4589.738
System Transformation | Dem_BB009 | MW | South Wales | Grange |  | 0.21 | 0.671 | 0.903 | 10.184 | 26.186 | 34.983 | 38.538 | 44.469 | 44.337 | 47.008 | 61.421 | 63.944 | 63.883 | 84.595 | 87.981 | 111.906 | 128.487 | 160.164 | 172.089 | 172.089 | 199.167 | 199.167 | 199.167 | 200.199 | 200.199 | 200.199 | 234.682 | 271.768 | 288.488
System Transformation | Dem_BB009 | MW | South Western | Abham |  | 0.131 | 0.422 | 0.574 | 6.406 | 16.696 | 22.927 | 25.652 | 26.957 | 26.877 | 30.19 | 33.444 | 35.795 | 36.668 | 49.72 | 52.085 | 65.931 | 75.378 | 95.029 | 102.962 | 130.405 | 148.17 | 172.268 | 204.022 | 230.776 | 247.026 | 265.587 | 280.312 | 297.691 | 306.944
System Transformation | Dem_BB009 | MW | South Western | Axminster |  | 0.039 | 0.13 | 0.181 | 2.07 | 5.523 | 7.64 | 8.751 | 9.323 | 9.295 | 11.438 | 13.376 | 14.494 | 15.306 | 21.168 | 22.205 | 27.638 | 31.319 | 39.74 | 43.14 | 54.953 | 62.865 | 73.613 | 87.14 | 98.877 | 106.121 | 115.085 | 121.555 | 129.999 | 133.887
System Transformation | Dem_BB009 | MW | South Western | Bridgewater |  | 0.017 | 0.057 | 0.079 | 0.89 | 2.35 | 3.22 | 3.652 | 3.855 | 3.843 | 4.441 | 4.915 | 5.32 | 5.622 | 7.777 | 8.155 | 10.12 | 11.417 | 14.453 | 15.686 | 19.964 | 22.802 | 26.691 | 31.575 | 35.801 | 35.801 | 57.286 | 74.444 | 93.47 | 101.438
System Transformation | Dem_BB009 | MW | West Midlands | Penn |  | 0.103 | 0.336 | 0.462 | 5.227 | 13.86 | 19.126 | 21.757 | 22.955 | 22.886 | 26.921 | 34.416 | 36.745 | 39.027 | 53.621 | 56.548 | 71.079 | 81.287 | 102.57 | 111.146 | 141.07 | 160.751 | 187.515 | 222.321 | 252.15 | 270.454 | 292.297 | 309.18 | 329.912 | 340.099
System Transformation | Dem_BB009 | MW | West Midlands | Walham |  | 0.08 | 0.261 | 0.358 | 4.02 | 10.556 | 14.382 | 16.635 | 17.476 | 17.424 | 19.752 | 21.679 | 23.268 | 24.265 | 33.388 | 34.91 | 43.602 | 49.411 | 62.441 | 67.733 | 86.062 | 98.132 | 114.555 | 135.502 | 153.429 | 164.286 | 177.457 | 187.286 | 199.668 | 205.368
System Transformation | Gen_BB001 | MW | ENW | Bredbury |  | 5.009 | 5.096 | 5.096 | 5.096 | 5.096 | 5.096 | 5.096 | 5.017 | 4.933 | 4.666 | 4.357 | 4.02 | 3.673 | 3.319 | 2.943 | 2.581 | 2.22 | 1.871 | 1.459 | 1.013 | 0.55 | 0 | 0 | 0 | 0 | 0 | 0 | 0 | 0
System Transformation | Gen_BB001 | MW | ENW | Harker |  | 75.815 | 77.126 | 77.126 | 77.126 | 77.126 | 77.126 | 77.126 | 75.937 | 74.668 | 70.628 | 65.949 | 60.84 | 55.589 | 50.231 | 44.542 | 39.058 | 33.601 | 28.322 | 22.083 | 15.33 | 8.332 | 0 | 0 | 0 | 0 | 0 | 0 | 0 | 0
System Transformation | Gen_BB001 | MW | ENW | Heysham (NGET) |  | 4.8 | 4.883 | 4.883 | 4.883 | 4.883 | 4.883 | 4.883 | 4.808 | 4.727 | 4.472 | 4.175 | 3.852 | 3.519 | 3.18 | 2.82 | 2.473 | 2.127 | 1.793 | 1.398 | 0.971 | 0.528 | 0 | 0 | 0 | 0 | 0 | 0 | 0 | 0
System Transformation | Gen_BB001 | MW | ENW | Kearsley 132kV |  | 22.25 | 22.635 | 22.635 | 22.635 | 22.635 | 22.635 | 22.635 | 22.286 | 21.914 | 20.728 | 19.355 | 17.855 | 16.314 | 14.742 | 13.072 | 11.463 | 9.861 | 8.312 | 6.481 | 4.499 | 2.445 | 0 | 0 | 0 | 0 | 0 | 0 | 0 | 0
System Transformation | Gen_BB001 | MW | ENW | Macclesfield |  | 2.6 | 2.645 | 2.645 | 2.645 | 2.645 | 2.645 | 2.645 | 2.604 | 2.561 | 2.422 | 2.262 | 2.086 | 1.906 | 1.723 | 1.528 | 1.339 | 1.152 | 0.971 | 0.757 | 0.526 | 0.286 | 0 | 0 | 0 | 0 | 0 | 0 | 0 | 0
System Transformation | Gen_BB001 | MW | ENW | Penwortham East |  | 5.55 | 5.646 | 5.646 | 5.646 | 5.646 | 5.646 | 5.646 | 5.559 | 5.466 | 5.17 | 4.828 | 4.454 | 4.069 | 3.677 | 3.261 | 2.859 | 2.46 | 2.073 | 1.617 | 1.122 | 0.61 | 0 | 0 | 0 | 0 | 0 | 0 | 0 | 0
System Transformation | Gen_BB001 | MW | ENW | Penwortham West |  | 33.9 | 34.486 | 34.486 | 34.486 | 34.486 | 34.486 | 34.486 | 33.955 | 33.387 | 31.581 | 29.488 | 27.204 | 24.856 | 22.46 | 19.916 | 17.465 | 15.025 | 12.664 | 9.874 | 6.855 | 3.726 | 0 | 0 | 0 | 0 | 0 | 0 | 0 | 0
System Transformation | Gen_BB001 | MW | ENW | South Manchester |  | 35.348 | 35.959 | 35.959 | 35.959 | 35.959 | 35.959 | 35.959 | 35.405 | 34.813 | 32.929 | 30.748 | 28.366 | 25.918 | 23.42 | 20.767 | 18.211 | 15.666 | 13.205 | 10.296 | 7.148 | 3.885 | 0 | 0 | 0 | 0 | 0 | 0 | 0 | 0
System Transformation | Gen_BB001 | MW | ENW | Stalybridge |  | 6.06 | 6.165 | 6.165 | 6.165 | 6.165 | 6.165 | 6.165 | 6.07 | 5.968 | 5.645 | 5.271 | 4.863 | 4.443 | 4.015 | 3.56 | 3.122 | 2.686 | 2.264 | 1.765 | 1.225 | 0.666 | 0 | 0 | 0 | 0 | 0 | 0 | 0 | 0
System Transformation | Gen_BB001 | MW | ENW | Washway Farm |  | 27.352 | 27.825 | 27.825 | 27.825 | 27.825 | 27.825 | 27.825 | 27.396 | 26.938 | 25.481 | 23.793 | 21.949 | 20.055 | 18.122 | 16.069 | 14.091 | 12.122 | 10.218 | 7.967 | 5.531 | 3.006 | 0 | 0 | 0 | 0 | 0 | 0 | 0 | 0
System Transformation | Gen_BB001 | MW | EPN | Bramford |  | 2.4 | 2.442 | 2.442 | 2.442 | 2.442 | 2.442 | 2.442 | 2.404 | 2.364 | 2.236 | 2.088 | 1.926 | 1.76 | 1.59 | 1.41 | 1.236 | 1.064 | 0.897 | 0.699 | 0.485 | 0.264 | 0 | 0 | 0 | 0 | 0 | 0 | 0 | 0
System Transformation | Gen_BB001 | MW | East Midlands | Berkswell |  | 16.4 | 16.684 | 16.684 | 16.684 | 16.684 | 16.684 | 16.684 | 16.426 | 16.152 | 15.278 | 14.266 | 13.161 | 12.025 | 10.866 | 9.635 | 8.449 | 7.269 | 6.126 | 4.777 | 3.316 | 1.802 | 0 | 0 | 0 | 0 | 0 | 0 | 0 | 0
System Transformation | Gen_BB001 | MW | East Midlands | Chesterfield |  | 6.446 | 6.557 | 6.557 | 6.557 | 6.557 | 6.557 | 6.557 | 6.456 | 6.349 | 6.005 | 5.607 | 5.173 | 4.726 | 4.271 | 3.787 | 3.321 | 2.857 | 2.408 | 1.878 | 1.303 | 0.708 | 0 | 0 | 0 | 0 | 0 | 0 | 0 | 0
System Transformation | Gen_BB001 | MW | East Midlands | East Claydon (_B) |  | 6 | 6.104 | 6.104 | 6.104 | 6.104 | 6.104 | 6.104 | 6.01 | 5.909 | 5.589 | 5.219 | 4.815 | 4.399 | 3.975 | 3.525 | 3.091 | 2.659 | 2.241 | 1.748 | 1.213 | 0.659 | 0 | 0 | 0 | 0 | 0 | 0 | 0 | 0
System Transformation | Gen_BB001 | MW | East Midlands | Enderby |  | 3.2 | 3.255 | 3.255 | 3.255 | 3.255 | 3.255 | 3.255 | 3.205 | 3.152 | 2.981 | 2.784 | 2.568 | 2.346 | 2.12 | 1.88 | 1.649 | 1.418 | 1.195 | 0.932 | 0.647 | 0.352 | 0 | 0 | 0 | 0 | 0 | 0 | 0 | 0
System Transformation | Gen_BB001 | MW | East Midlands | Ratcliffe |  | 56.485 | 56.739 | 56.739 | 56.739 | 56.739 | 56.739 | 56.739 | 56.509 | 56.263 | 55.48 | 54.574 | 53.584 | 52.567 | 51.529 | 50.428 | 49.365 | 27.408 | 26.386 | 25.177 | 23.869 | 22.514 | 0 | 0 | 0 | 0 | 0 | 0 | 0 | 0
System Transformation | Gen_BB001 | MW | East Midlands | Staythorpe |  | 10 | 10.173 | 10.173 | 10.173 | 10.173 | 10.173 | 10.173 | 10.016 | 9.849 | 9.316 | 8.699 | 8.025 | 7.332 | 6.625 | 5.875 | 5.152 | 4.432 | 3.736 | 2.913 | 2.022 | 1.099 | 0 | 0 | 0 | 0 | 0 | 0 | 0 | 0
System Transformation | Gen_BB001 | MW | East Midlands | Stoke Bardolph |  | 6.39 | 6.501 | 6.501 | 6.501 | 6.501 | 6.501 | 6.501 | 6.4 | 6.293 | 5.953 | 5.558 | 5.128 | 4.685 | 4.234 | 3.754 | 3.292 | 2.832 | 2.387 | 1.861 | 1.292 | 0.702 | 0 | 0 | 0 | 0 | 0 | 0 | 0 | 0
System Transformation | Gen_BB001 | MW | East Midlands | West Burton |  | 1.497 | 1.523 | 1.523 | 1.523 | 1.523 | 1.523 | 1.523 | 1.499 | 1.474 | 1.395 | 1.302 | 1.201 | 1.098 | 0.992 | 0.879 | 0.771 | 0.663 | 0.559 | 0.436 | 0.303 | 0.165 | 0 | 0 | 0 | 0 | 0 | 0 | 0 | 0
System Transformation | Gen_BB001 | MW | East Midlands | Willington |  | 167 | 167.086 | 167.086 | 167.086 | 167.086 | 167.086 | 167.086 | 167.008 | 166.924 | 166.658 | 166.349 | 166.012 | 165.666 | 3.313 | 2.938 | 2.576 | 2.216 | 1.868 | 1.456 | 1.011 | 0.55 | 0 | 0 | 0 | 0 | 0 | 0 | 0 | 0
System Transformation | Gen_BB001 | MW | IDNO - Refer to Comment Field | Tynemouth 2 |  | 11.463 | 11.661 | 11.661 | 11.661 | 11.661 | 11.661 | 11.661 | 11.481 | 11.29 | 10.679 | 9.971 | 9.199 | 8.405 | 7.595 | 6.735 | 5.906 | 5.08 | 4.282 | 3.339 | 2.318 | 1.26 | 0 | 0 | 0 | 0 | 0 | 0 | 0 | 0 | Note: TYNE2 is operated by an IDNO allocated to GSP Group/licence area F
System Transformation | Gen_BB001 | MW | LPN | City Road |  | 30 | 30 | 30 | 30 | 30 | 30 | 30 | 30 | 30 | 30 | 30 | 30 | 30 | 30 | 30 | 30 | 0 | 0 | 0 | 0 | 0 | 0 | 0 | 0 | 0 | 0 | 0 | 0 | 0
System Transformation | Gen_BB001 | MW | LPN | New Cross |  | 31.1 | 31.638 | 31.638 | 31.638 | 31.638 | 31.638 | 31.638 | 31.15 | 30.63 | 28.972 | 27.053 | 24.957 | 22.803 | 20.605 | 18.271 | 16.022 | 13.784 | 11.618 | 9.059 | 6.289 | 3.418 | 0 | 0 | 0 | 0 | 0 | 0 | 0 | 0
System Transformation | Gen_BB001 | MW | NGET | Direct(NGET) |  | 963.6 | 1436.6 | 1486.6 | 1486.6 | 1486.6 | 1486.6 | 1486.6 | 1486.6 | 1486.6 | 1486.6 | 218.6 | 218.6 | 218.6 | 218.6 | 218.6 | 141 | 141 | 141 | 141 | 141 | 0 | 0 | 0 | 0 | 0 | 0 | 0 | 0 | 0
System Transformation | Gen_BB001 | MW | NPgN | Hawthorn Pit |  | 1.995 | 2.03 | 2.03 | 2.03 | 2.03 | 2.03 | 2.03 | 1.998 | 1.965 | 1.859 | 1.735 | 1.601 | 1.463 | 1.322 | 1.172 | 1.028 | 0.884 | 0.745 | 0.581 | 0.403 | 0.219 | 0 | 0 | 0 | 0 | 0 | 0 | 0 | 0
System Transformation | Gen_BB001 | MW | NPgN | Knaresborough |  | 1.425 | 1.45 | 1.45 | 1.45 | 1.45 | 1.45 | 1.45 | 1.427 | 1.403 | 1.328 | 1.24 | 1.144 | 1.045 | 0.944 | 0.837 | 0.734 | 0.632 | 0.532 | 0.415 | 0.288 | 0.157 | 0 | 0 | 0 | 0 | 0 | 0 | 0 | 0
System Transformation | Gen_BB001 | MW | NPgN | Norton |  | 11.3 | 11.495 | 11.495 | 11.495 | 11.495 | 11.495 | 11.495 | 11.318 | 11.129 | 10.527 | 9.829 | 9.068 | 8.285 | 7.487 | 6.639 | 5.822 | 5.008 | 4.221 | 3.291 | 2.285 | 1.242 | 0 | 0 | 0 | 0 | 0 | 0 | 0 | 0
System Transformation | Gen_BB001 | MW | NPgN | Offerton |  | 1.2 | 1.221 | 1.221 | 1.221 | 1.221 | 1.221 | 1.221 | 1.202 | 1.182 | 1.118 | 1.044 | 0.963 | 0.88 | 0.795 | 0.705 | 0.618 | 0.532 | 0.448 | 0.35 | 0.243 | 0.132 | 0 | 0 | 0 | 0 | 0 | 0 | 0 | 0
System Transformation | Gen_BB001 | MW | NPgN | Osbaldwick |  | 4.281 | 4.355 | 4.355 | 4.355 | 4.355 | 4.355 | 4.355 | 4.288 | 4.216 | 3.988 | 3.724 | 3.435 | 3.139 | 2.836 | 2.515 | 2.205 | 1.897 | 1.599 | 1.247 | 0.866 | 0.47 | 0 | 0 | 0 | 0 | 0 | 0 | 0 | 0
System Transformation | Gen_BB001 | MW | NPgN | Saltholme |  | 72.324 | 73.575 | 73.575 | 73.575 | 73.575 | 73.575 | 73.575 | 72.44 | 71.23 | 67.376 | 62.912 | 58.039 | 53.03 | 47.918 | 42.491 | 37.26 | 32.054 | 27.017 | 21.066 | 14.624 | 7.948 | 0 | 0 | 0 | 0 | 0 | 0 | 0 | 0
System Transformation | Gen_BB001 | MW | NPgN | Stella North |  | 12 | 12.208 | 12.208 | 12.208 | 12.208 | 12.208 | 12.208 | 12.019 | 11.819 | 11.179 | 10.438 | 9.63 | 8.799 | 7.95 | 7.05 | 6.182 | 5.318 | 4.483 | 3.495 | 2.426 | 1.319 | 0 | 0 | 0 | 0 | 0 | 0 | 0 | 0
System Transformation | Gen_BB001 | MW | NPgY | Bradford West |  | 14.368 | 14.616 | 14.616 | 14.616 | 14.616 | 14.616 | 14.616 | 14.391 | 14.151 | 13.385 | 12.498 | 11.53 | 10.535 | 9.519 | 8.441 | 7.402 | 6.368 | 5.367 | 4.185 | 2.905 | 1.579 | 0 | 0 | 0 | 0 | 0 | 0 | 0 | 0
System Transformation | Gen_BB001 | MW | NPgY | Camblesforth |  | 10.08 | 10.254 | 10.254 | 10.254 | 10.254 | 10.254 | 10.254 | 10.096 | 9.928 | 9.39 | 8.768 | 8.089 | 7.391 | 6.678 | 5.922 | 5.193 | 4.467 | 3.766 | 2.936 | 2.038 | 1.108 | 0 | 0 | 0 | 0 | 0 | 0 | 0 | 0
System Transformation | Gen_BB001 | MW | NPgY | Creyke Beck |  | 28.231 | 28.719 | 28.719 | 28.719 | 28.719 | 28.719 | 28.719 | 28.276 | 27.804 | 26.299 | 24.557 | 22.655 | 20.7 | 18.704 | 16.586 | 14.544 | 12.512 | 10.546 | 8.223 | 5.708 | 3.103 | 0 | 0 | 0 | 0 | 0 | 0 | 0 | 0
System Transformation | Gen_BB001 | MW | NPgY | Drax |  | 8.075 | 8.215 | 8.215 | 8.215 | 8.215 | 8.215 | 8.215 | 8.088 | 7.953 | 7.523 | 7.024 | 6.48 | 5.921 | 5.35 | 4.744 | 4.16 | 3.579 | 3.017 | 2.352 | 1.633 | 0.887 | 0 | 0 | 0 | 0 | 0 | 0 | 0 | 0
System Transformation | Gen_BB001 | MW | NPgY | Elland |  | 49 | 49.847 | 49.847 | 49.847 | 49.847 | 49.847 | 49.847 | 49.079 | 48.259 | 45.647 | 42.623 | 39.322 | 35.928 | 32.465 | 28.788 | 25.244 | 21.717 | 18.305 | 14.272 | 9.908 | 5.385 | 0 | 0 | 0 | 0 | 0 | 0 | 0 | 0
System Transformation | Gen_BB001 | MW | NPgY | Ferrybridge A |  | 9.5 | 9.664 | 9.664 | 9.664 | 9.664 | 9.664 | 9.664 | 9.515 | 9.356 | 8.85 | 8.264 | 7.624 | 6.966 | 6.294 | 5.581 | 4.894 | 4.21 | 3.549 | 2.767 | 1.921 | 1.044 | 0 | 0 | 0 | 0 | 0 | 0 | 0 | 0
System Transformation | Gen_BB001 | MW | NPgY | Ferrybridge B (_M) |  | 1.52 | 1.546 | 1.546 | 1.546 | 1.546 | 1.546 | 1.546 | 1.522 | 1.497 | 1.416 | 1.322 | 1.22 | 1.114 | 1.007 | 0.893 | 0.783 | 0.674 | 0.568 | 0.443 | 0.307 | 0.167 | 0 | 0 | 0 | 0 | 0 | 0 | 0 | 0
System Transformation | Gen_BB001 | MW | NPgY | Grimsby West |  | 135.075 | 137.411 | 137.411 | 137.411 | 137.411 | 137.411 | 137.411 | 135.292 | 133.032 | 125.833 | 117.497 | 108.395 | 99.04 | 89.493 | 79.357 | 69.588 | 59.866 | 50.459 | 39.343 | 27.313 | 14.845 | 0 | 0 | 0 | 0 | 0 | 0 | 0 | 0
System Transformation | Gen_BB001 | MW | NPgY | Keadby |  | 58.046 | 59.05 | 59.05 | 59.05 | 59.05 | 59.05 | 59.05 | 58.139 | 57.168 | 54.074 | 50.492 | 46.581 | 42.561 | 38.458 | 34.102 | 29.904 | 25.726 | 21.684 | 16.907 | 11.737 | 6.379 | 0 | 0 | 0 | 0 | 0 | 0 | 0 | 0
System Transformation | Gen_BB001 | MW | NPgY | Kirkstall B |  | 15 | 15.259 | 15.259 | 15.259 | 15.259 | 15.259 | 15.259 | 15.024 | 14.773 | 13.974 | 13.048 | 12.037 | 10.998 | 9.938 | 8.813 | 7.728 | 6.648 | 5.603 | 4.369 | 3.033 | 1.649 | 0 | 0 | 0 | 0 | 0 | 0 | 0 | 0
System Transformation | Gen_BB001 | MW | NPgY | Saltend North |  | 22.453 | 22.841 | 22.841 | 22.841 | 22.841 | 22.841 | 22.841 | 22.489 | 22.113 | 20.917 | 19.531 | 18.018 | 16.463 | 14.876 | 13.191 | 11.567 | 9.951 | 8.388 | 6.54 | 4.54 | 2.468 | 0 | 0 | 0 | 0 | 0 | 0 | 0 | 0
System Transformation | Gen_BB001 | MW | NPgY | Sheffield City |  | 1.95 | 1.984 | 1.984 | 1.984 | 1.984 | 1.984 | 1.984 | 1.953 | 1.921 | 1.817 | 1.696 | 1.565 | 1.43 | 1.292 | 1.146 | 1.005 | 0.864 | 0.728 | 0.568 | 0.394 | 0.214 | 0 | 0 | 0 | 0 | 0 | 0 | 0 | 0
System Transformation | Gen_BB001 | MW | NPgY | Skelton Grange |  | 51.373 | 52.261 | 52.261 | 52.261 | 52.261 | 52.261 | 52.261 | 51.456 | 50.596 | 47.858 | 44.688 | 41.226 | 37.668 | 34.037 | 30.182 | 26.466 | 22.769 | 19.191 | 14.963 | 10.388 | 5.646 | 0 | 0 | 0 | 0 | 0 | 0 | 0 | 0
System Transformation | Gen_BB001 | MW | NPgY | Templeborough |  | 1 | 1.017 | 1.017 | 1.017 | 1.017 | 1.017 | 1.017 | 1.002 | 0.985 | 0.932 | 0.87 | 0.802 | 0.733 | 0.663 | 0.588 | 0.515 | 0.443 | 0.374 | 0.291 | 0.202 | 0.11 | 0 | 0 | 0 | 0 | 0 | 0 | 0 | 0
System Transformation | Gen_BB001 | MW | NPgY | Thurcroft |  | 30 | 30.519 | 30.519 | 30.519 | 30.519 | 30.519 | 30.519 | 30.048 | 29.546 | 27.947 | 26.096 | 24.074 | 21.997 | 19.876 | 17.625 | 15.455 | 13.296 | 11.207 | 8.738 | 6.066 | 3.297 | 0 | 0 | 0 | 0 | 0 | 0 | 0 | 0
System Transformation | Gen_BB001 | MW | NPgY | West Melton |  | 2 | 2.035 | 2.035 | 2.035 | 2.035 | 2.035 | 2.035 | 2.003 | 1.97 | 1.863 | 1.74 | 1.605 | 1.466 | 1.325 | 1.175 | 1.03 | 0.886 | 0.747 | 0.583 | 0.404 | 0.22 | 0 | 0 | 0 | 0 | 0 | 0 | 0 | 0
System Transformation | Gen_BB001 | MW | SEPD | Bramley |  | 1.3 | 1.322 | 1.322 | 1.322 | 1.322 | 1.322 | 1.322 | 1.302 | 1.28 | 1.211 | 1.131 | 1.043 | 0.953 | 0.861 | 0.764 | 0.67 | 0.576 | 0.486 | 0.379 | 0.263 | 0.143 | 0 | 0 | 0 | 0 | 0 | 0 | 0 | 0
System Transformation | Gen_BB001 | MW | SEPD | Fawley |  | 158 | 158 | 158 | 158 | 158 | 158 | 158 | 158 | 158 | 158 | 158 | 158 | 0 | 0 | 0 | 0 | 0 | 0 | 0 | 0 | 0 | 0 | 0 | 0 | 0 | 0 | 0 | 0 | 0
System Transformation | Gen_BB001 | MW | SEPD | Lovedean |  | 3.135 | 3.189 | 3.189 | 3.189 | 3.189 | 3.189 | 3.189 | 3.14 | 3.088 | 2.921 | 2.727 | 2.516 | 2.299 | 2.077 | 1.842 | 1.615 | 1.389 | 1.171 | 0.913 | 0.634 | 0.345 | 0 | 0 | 0 | 0 | 0 | 0 | 0 | 0
System Transformation | Gen_BB001 | MW | SHEPD | Charleston |  | 5.225 | 5.225 | 5.225 | 5.225 | 5.225 | 5.225 | 5.225 | 5.144 | 5.059 | 4.785 | 4.468 | 4.122 | 3.766 | 3.403 | 3.018 | 2.646 | 2.276 | 1.919 | 1.496 | 1.039 | 0.564 | 0 | 0 | 0 | 0 | 0 | 0 | 0 | 0
System Transformation | Gen_BB001 | MW | SPD | Bonnybridge |  | 1.12 | 1.322 | 1.322 | 1.322 | 1.322 | 1.322 | 1.322 | 1.301 | 1.28 | 1.21 | 1.13 | 1.043 | 0.953 | 0.861 | 0.763 | 0.669 | 0.576 | 0.485 | 0.378 | 0.263 | 0.143 | 0 | 0 | 0 | 0 | 0 | 0 | 0 | 0
System Transformation | Gen_BB001 | MW | SPD | Carntyne |  | 1.6 | 1.888 | 1.888 | 1.888 | 1.888 | 1.888 | 1.888 | 1.859 | 1.828 | 1.729 | 1.615 | 1.49 | 1.361 | 1.23 | 1.091 | 0.956 | 0.823 | 0.693 | 0.541 | 0.375 | 0.204 | 0 | 0 | 0 | 0 | 0 | 0 | 0 | 0
System Transformation | Gen_BB001 | MW | SPD | Cumbernauld |  | 2.3 | 2.714 | 2.714 | 2.714 | 2.714 | 2.714 | 2.714 | 2.673 | 2.628 | 2.486 | 2.321 | 2.141 | 1.956 | 1.768 | 1.568 | 1.375 | 1.183 | 0.997 | 0.777 | 0.54 | 0.293 | 0 | 0 | 0 | 0 | 0 | 0 | 0 | 0
System Transformation | Gen_BB001 | MW | SPD | Devonside |  | 1.2 | 1.416 | 1.416 | 1.416 | 1.416 | 1.416 | 1.416 | 1.394 | 1.371 | 1.297 | 1.211 | 1.117 | 1.021 | 0.922 | 0.818 | 0.717 | 0.617 | 0.52 | 0.405 | 0.282 | 0.153 | 0 | 0 | 0 | 0 | 0 | 0 | 0 | 0
System Transformation | Gen_BB001 | MW | SPD | Grangemouth |  | 120 | 120 | 120 | 120 | 120 | 120 | 120 | 120 | 120 | 120 | 120 | 120 | 120 | 120 | 120 | 120 | 120 | 120 | 120 | 120 | 120 | 0 | 0 | 0 | 0 | 0 | 0 | 0 | 0
System Transformation | Gen_BB001 | MW | SPD | Kaimes |  | 2.5 | 2.951 | 2.951 | 2.951 | 2.951 | 2.951 | 2.951 | 2.905 | 2.856 | 2.702 | 2.523 | 2.327 | 2.127 | 1.922 | 1.704 | 1.494 | 1.285 | 1.083 | 0.845 | 0.586 | 0.319 | 0 | 0 | 0 | 0 | 0 | 0 | 0 | 0
System Transformation | Gen_BB001 | MW | SPD | Kilwinning |  | 22 | 25.965 | 25.965 | 25.965 | 25.965 | 25.965 | 25.965 | 25.564 | 25.137 | 23.777 | 22.202 | 20.482 | 18.714 | 16.91 | 14.995 | 13.149 | 11.312 | 9.534 | 7.434 | 5.161 | 2.805 | 0 | 0 | 0 | 0 | 0 | 0 | 0 | 0
System Transformation | Gen_BB001 | MW | SPD | Leven |  | 17.79 | 20.996 | 20.996 | 20.996 | 20.996 | 20.996 | 20.996 | 20.672 | 20.327 | 19.227 | 17.953 | 16.562 | 15.133 | 13.674 | 12.126 | 10.633 | 9.147 | 7.71 | 6.012 | 4.173 | 2.268 | 0 | 0 | 0 | 0 | 0 | 0 | 0 | 0
System Transformation | Gen_BB001 | MW | SPD | Maybole |  | 12 | 14.162 | 14.162 | 14.162 | 14.162 | 14.162 | 14.162 | 13.944 | 13.711 | 12.969 | 12.11 | 11.172 | 10.208 | 9.224 | 8.179 | 7.172 | 6.17 | 5.201 | 4.055 | 2.815 | 1.53 | 0 | 0 | 0 | 0 | 0 | 0 | 0 | 0
System Transformation | Gen_BB001 | MW | SPD | Port Dundas |  | 4 | 4.721 | 4.721 | 4.721 | 4.721 | 4.721 | 4.721 | 4.648 | 4.57 | 4.323 | 4.037 | 3.724 | 3.403 | 3.075 | 2.726 | 2.391 | 2.057 | 1.734 | 1.352 | 0.938 | 0.51 | 0 | 0 | 0 | 0 | 0 | 0 | 0 | 0
System Transformation | Gen_BB001 | MW | SPD | Sighthill |  | 4 | 4.721 | 4.721 | 4.721 | 4.721 | 4.721 | 4.721 | 4.648 | 4.57 | 4.323 | 4.037 | 3.724 | 3.403 | 3.075 | 2.726 | 2.391 | 2.057 | 1.734 | 1.352 | 0.938 | 0.51 | 0 | 0 | 0 | 0 | 0 | 0 | 0 | 0
System Transformation | Gen_BB001 | MW | SPD | Stirling |  | 14 | 16.523 | 16.523 | 16.523 | 16.523 | 16.523 | 16.523 | 16.268 | 15.996 | 15.131 | 14.128 | 13.034 | 11.909 | 10.761 | 9.542 | 8.368 | 7.198 | 6.067 | 4.731 | 3.284 | 1.785 | 0 | 0 | 0 | 0 | 0 | 0 | 0 | 0
System Transformation | Gen_BB001 | MW | SPM | Birkenhead |  | 10.7 | 10.885 | 10.885 | 10.885 | 10.885 | 10.885 | 10.885 | 10.717 | 10.538 | 9.968 | 9.308 | 8.587 | 7.845 | 7.089 | 6.286 | 5.512 | 4.742 | 3.997 | 3.117 | 2.164 | 1.176 | 0 | 0 | 0 | 0 | 0 | 0 | 0 | 0
System Transformation | Gen_BB001 | MW | SPM | Capenhurst |  | 2 | 2.035 | 2.035 | 2.035 | 2.035 | 2.035 | 2.035 | 2.003 | 1.97 | 1.863 | 1.74 | 1.605 | 1.466 | 1.325 | 1.175 | 1.03 | 0.886 | 0.747 | 0.583 | 0.404 | 0.22 | 0 | 0 | 0 | 0 | 0 | 0 | 0 | 0
System Transformation | Gen_BB001 | MW | SPM | Carrington |  | 52.75 | 53.662 | 53.662 | 53.662 | 53.662 | 53.662 | 53.662 | 52.835 | 51.952 | 49.141 | 45.885 | 42.331 | 38.677 | 34.949 | 30.991 | 27.176 | 23.379 | 19.705 | 15.365 | 10.666 | 5.797 | 0 | 0 | 0 | 0 | 0 | 0 | 0 | 0
System Transformation | Gen_BB001 | MW | SPM | Connah's Quay |  | 15.52 | 15.788 | 15.788 | 15.788 | 15.788 | 15.788 | 15.788 | 15.545 | 15.285 | 14.458 | 13.5 | 12.455 | 11.38 | 10.283 | 9.118 | 7.996 | 6.879 | 5.798 | 4.521 | 3.138 | 1.706 | 0 | 0 | 0 | 0 | 0 | 0 | 0 | 0
System Transformation | Gen_BB001 | MW | SPM | Fiddlers Ferry |  | 69.82 | 71.027 | 71.027 | 71.027 | 71.027 | 71.027 | 71.027 | 69.932 | 68.764 | 65.043 | 60.734 | 56.029 | 51.194 | 46.259 | 41.02 | 35.97 | 30.944 | 26.082 | 20.337 | 14.118 | 7.673 | 0 | 0 | 0 | 0 | 0 | 0 | 0 | 0
System Transformation | Gen_BB001 | MW | SPM | Frodsham |  | 112.2 | 114.14 | 114.14 | 114.14 | 114.14 | 114.14 | 114.14 | 112.381 | 110.503 | 104.523 | 97.599 | 90.038 | 82.268 | 74.337 | 65.918 | 57.803 | 49.727 | 41.914 | 32.681 | 22.687 | 12.331 | 0 | 0 | 0 | 0 | 0 | 0 | 0 | 0
System Transformation | Gen_BB001 | MW | SPM | Legacy |  | 3.7 | 3.764 | 3.764 | 3.764 | 3.764 | 3.764 | 3.764 | 3.706 | 3.644 | 3.447 | 3.219 | 2.969 | 2.713 | 2.451 | 2.174 | 1.906 | 1.64 | 1.382 | 1.078 | 0.748 | 0.407 | 0 | 0 | 0 | 0 | 0 | 0 | 0 | 0
System Transformation | Gen_BB001 | MW | SPM | Lister Drive |  | 46.6 | 47.406 | 47.406 | 47.406 | 47.406 | 47.406 | 47.406 | 46.675 | 45.895 | 43.412 | 40.536 | 37.396 | 34.168 | 30.874 | 27.378 | 24.007 | 20.653 | 17.408 | 13.573 | 9.423 | 5.121 | 0 | 0 | 0 | 0 | 0 | 0 | 0 | 0
System Transformation | Gen_BB001 | MW | SPM | Rainhill |  | 46.7 | 47.508 | 47.508 | 47.508 | 47.508 | 47.508 | 47.508 | 46.775 | 45.994 | 43.505 | 40.623 | 37.476 | 34.241 | 30.941 | 27.437 | 24.059 | 20.698 | 17.445 | 13.602 | 9.443 | 5.132 | 0 | 0 | 0 | 0 | 0 | 0 | 0 | 0
System Transformation | Gen_BB001 | MW | SPN | Canterbury |  | 30 | 30.519 | 30.519 | 30.519 | 30.519 | 30.519 | 30.519 | 30.048 | 29.546 | 27.947 | 26.096 | 24.074 | 21.997 | 19.876 | 17.625 | 15.455 | 13.296 | 11.207 | 8.738 | 6.066 | 3.297 | 0 | 0 | 0 | 0 | 0 | 0 | 0 | 0
System Transformation | Gen_BB001 | MW | SPN | Kingsnorth |  | 10.76 | 10.946 | 10.946 | 10.946 | 10.946 | 10.946 | 10.946 | 10.777 | 10.597 | 10.024 | 9.36 | 8.635 | 7.889 | 7.129 | 6.322 | 5.543 | 4.769 | 4.02 | 3.134 | 2.176 | 1.183 | 0 | 0 | 0 | 0 | 0 | 0 | 0 | 0
System Transformation | Gen_BB001 | MW | SPTL | Direct(SPTL) |  | 16 | 16 | 16 | 16 | 16 | 16 | 16 | 16 | 16 | 16 | 16 | 16 | 16 | 16 | 16 | 16 | 0 | 0 | 0 | 0 | 0 | 0 | 0 | 0 | 0 | 0 | 0 | 0 | 0
System Transformation | Gen_BB001 | MW | South Wales | Rassau |  | 1.1 | 1.119 | 1.119 | 1.119 | 1.119 | 1.119 | 1.119 | 1.102 | 1.083 | 1.025 | 0.957 | 0.883 | 0.807 | 0.729 | 0.646 | 0.567 | 0.488 | 0.411 | 0.32 | 0.222 | 0.121 | 0 | 0 | 0 | 0 | 0 | 0 | 0 | 0
System Transformation | Gen_BB001 | MW | South Western | Abham |  | 23.697 | 23.746 | 23.746 | 23.746 | 23.746 | 23.746 | 23.746 | 23.702 | 23.654 | 23.504 | 23.33 | 23.141 | 22.945 | 22.746 | 22.535 | 22.331 | 1.249 | 1.052 | 0.821 | 0.57 | 0.31 | 0 | 0 | 0 | 0 | 0 | 0 | 0 | 0
System Transformation | Gen_BB001 | MW | South Western | Axminster |  | 1 | 1.017 | 1.017 | 1.017 | 1.017 | 1.017 | 1.017 | 1.002 | 0.985 | 0.932 | 0.87 | 0.802 | 0.733 | 0.663 | 0.588 | 0.515 | 0.443 | 0.374 | 0.291 | 0.202 | 0.11 | 0 | 0 | 0 | 0 | 0 | 0 | 0 | 0
System Transformation | Gen_BB001 | MW | South Western | Exeter |  | 25.819 | 25.904 | 25.904 | 25.904 | 25.904 | 25.904 | 25.904 | 25.827 | 25.745 | 25.482 | 25.179 | 24.847 | 24.507 | 24.159 | 2.89 | 2.534 | 2.18 | 1.838 | 1.433 | 0.995 | 0.541 | 0 | 0 | 0 | 0 | 0 | 0 | 0 | 0
System Transformation | Gen_BB001 | MW | South Western | Landulph |  | 51.345 | 51.531 | 51.531 | 51.531 | 51.531 | 51.531 | 51.531 | 51.362 | 51.183 | 50.61 | 49.947 | 49.223 | 48.478 | 47.719 | 46.913 | 20.636 | 4.762 | 4.014 | 3.13 | 2.173 | 1.181 | 0 | 0 | 0 | 0 | 0 | 0 | 0 | 0
System Transformation | Gen_BB001 | MW | West Midlands | Bishops Wood |  | 12 | 12.208 | 12.208 | 12.208 | 12.208 | 12.208 | 12.208 | 12.019 | 11.819 | 11.179 | 10.438 | 9.63 | 8.799 | 7.95 | 7.05 | 6.182 | 5.318 | 4.483 | 3.495 | 2.426 | 1.319 | 0 | 0 | 0 | 0 | 0 | 0 | 0 | 0
System Transformation | Gen_BB001 | MW | West Midlands | Bushbury |  | 3.998 | 4.067 | 4.067 | 4.067 | 4.067 | 4.067 | 4.067 | 4.004 | 3.938 | 3.724 | 3.478 | 3.208 | 2.931 | 2.649 | 2.349 | 2.06 | 1.772 | 1.494 | 1.165 | 0.808 | 0.439 | 0 | 0 | 0 | 0 | 0 | 0 | 0 | 0
System Transformation | Gen_BB001 | MW | West Midlands | Feckenham |  | 3.994 | 4.063 | 4.063 | 4.063 | 4.063 | 4.063 | 4.063 | 4 | 3.934 | 3.721 | 3.474 | 3.205 | 2.928 | 2.646 | 2.346 | 2.058 | 1.77 | 1.492 | 1.163 | 0.808 | 0.439 | 0 | 0 | 0 | 0 | 0 | 0 | 0 | 0
System Transformation | Gen_BB001 | MW | West Midlands | Hams Hall |  | 9.433 | 9.596 | 9.596 | 9.596 | 9.596 | 9.596 | 9.596 | 9.448 | 9.29 | 8.788 | 8.205 | 7.57 | 6.916 | 6.25 | 5.542 | 4.86 | 4.181 | 3.524 | 2.748 | 1.907 | 1.037 | 0 | 0 | 0 | 0 | 0 | 0 | 0 | 0
System Transformation | Gen_BB001 | MW | West Midlands | Iron Acton |  | 10.08 | 10.254 | 10.254 | 10.254 | 10.254 | 10.254 | 10.254 | 10.096 | 9.928 | 9.39 | 8.768 | 8.089 | 7.391 | 6.678 | 5.922 | 5.193 | 4.467 | 3.766 | 2.936 | 2.038 | 1.108 | 0 | 0 | 0 | 0 | 0 | 0 | 0 | 0
System Transformation | Gen_BB001 | MW | West Midlands | Ironbridge |  | 3.58 | 3.642 | 3.642 | 3.642 | 3.642 | 3.642 | 3.642 | 3.586 | 3.526 | 3.335 | 3.114 | 2.873 | 2.625 | 2.372 | 2.103 | 1.844 | 1.587 | 1.337 | 1.043 | 0.724 | 0.393 | 0 | 0 | 0 | 0 | 0 | 0 | 0 | 0
System Transformation | Gen_BB001 | MW | West Midlands | Kitwell |  | 4 | 4.069 | 4.069 | 4.069 | 4.069 | 4.069 | 4.069 | 4.006 | 3.94 | 3.726 | 3.479 | 3.21 | 2.933 | 2.65 | 2.35 | 2.061 | 1.773 | 1.494 | 1.165 | 0.809 | 0.44 | 0 | 0 | 0 | 0 | 0 | 0 | 0 | 0
System Transformation | Gen_BB001 | MW | West Midlands | Nechells |  | 8 | 8.138 | 8.138 | 8.138 | 8.138 | 8.138 | 8.138 | 8.013 | 7.879 | 7.453 | 6.959 | 6.42 | 5.866 | 5.3 | 4.7 | 4.121 | 3.546 | 2.988 | 2.33 | 1.618 | 0.879 | 0 | 0 | 0 | 0 | 0 | 0 | 0 | 0
System Transformation | Gen_BB001 | MW | West Midlands | Oldbury |  | 1.5 | 1.526 | 1.526 | 1.526 | 1.526 | 1.526 | 1.526 | 1.502 | 1.477 | 1.397 | 1.305 | 1.204 | 1.1 | 0.994 | 0.881 | 0.773 | 0.665 | 0.56 | 0.437 | 0.303 | 0.165 | 0 | 0 | 0 | 0 | 0 | 0 | 0 | 0
System Transformation | Gen_BB001 | MW | West Midlands | Shrewsbury |  | 1.2 | 1.221 | 1.221 | 1.221 | 1.221 | 1.221 | 1.221 | 1.202 | 1.182 | 1.118 | 1.044 | 0.963 | 0.88 | 0.795 | 0.705 | 0.618 | 0.532 | 0.448 | 0.35 | 0.243 | 0.132 | 0 | 0 | 0 | 0 | 0 | 0 | 0 | 0
System Transformation | Gen_BB001 | MW | West Midlands | Walham |  | 13.813 | 14.052 | 14.052 | 14.052 | 14.052 | 14.052 | 14.052 | 13.835 | 13.604 | 12.868 | 12.015 | 11.085 | 10.128 | 9.152 | 8.115 | 7.116 | 6.122 | 5.16 | 4.023 | 2.793 | 1.518 | 0 | 0 | 0 | 0 | 0 | 0 | 0 | 0
System Transformation | Gen_BB001 | MW | West Midlands | Willenhall |  | 7.035 | 7.157 | 7.157 | 7.157 | 7.157 | 7.157 | 7.157 | 7.046 | 6.929 | 6.554 | 6.12 | 5.645 | 5.158 | 4.661 | 4.133 | 3.624 | 3.118 | 2.628 | 2.049 | 1.423 | 0.773 | 0 | 0 | 0 | 0 | 0 | 0 | 0 | 0
System Transformation | Gen_BB002 | MW | ENW | Bredbury |  | 0.068 | 0.078 | 0.078 | 0.078 | 0.078 | 0.078 | 0.078 | 0.078 | 0.078 | 0.073 | 0.069 | 0.064 | 0.059 | 0.054 | 0.049 | 0.043 | 0.037 | 0.032 | 0.026 | 0.021 | 0.018 | 0.015 | 0.013 | 0.011 | 0.009 | 0.008 | 0.007 | 0.006 | 0
System Transformation | Gen_BB002 | MW | ENW | Harker |  | 5.829 | 6.639 | 6.639 | 6.639 | 6.639 | 6.639 | 6.639 | 6.639 | 6.639 | 6.287 | 5.884 | 5.478 | 5.067 | 4.653 | 4.175 | 3.702 | 3.207 | 2.702 | 2.209 | 1.804 | 1.534 | 1.326 | 1.135 | 0.953 | 0.806 | 0.707 | 0.61 | 0.516 | 0
System Transformation | Gen_BB002 | MW | ENW | Heysham (NGET) |  | 1.128 | 1.285 | 1.285 | 1.285 | 1.285 | 1.285 | 1.285 | 1.285 | 1.285 | 1.216 | 1.139 | 1.06 | 0.98 | 0.9 | 0.808 | 0.716 | 0.621 | 0.523 | 0.427 | 0.349 | 0.297 | 0.257 | 0.22 | 0.184 | 0.156 | 0.137 | 0.118 | 0.1 | 0
System Transformation | Gen_BB002 | MW | ENW | Hutton |  | 0.486 | 0.553 | 0.553 | 0.553 | 0.553 | 0.553 | 0.553 | 0.553 | 0.553 | 0.524 | 0.49 | 0.456 | 0.422 | 0.388 | 0.348 | 0.308 | 0.267 | 0.225 | 0.184 | 0.15 | 0.128 | 0.11 | 0.095 | 0.079 | 0.067 | 0.059 | 0.051 | 0.043 | 0
System Transformation | Gen_BB002 | MW | ENW | Kearsley 132kV |  | 1.068 | 1.216 | 1.216 | 1.216 | 1.216 | 1.216 | 1.216 | 1.216 | 1.216 | 1.152 | 1.078 | 1.004 | 0.928 | 0.853 | 0.765 | 0.678 | 0.588 | 0.495 | 0.405 | 0.331 | 0.281 | 0.243 | 0.208 | 0.175 | 0.148 | 0.13 | 0.112 | 0.095 | 0
System Transformation | Gen_BB002 | MW | ENW | Kirkby (_G) |  | 0.487 | 0.555 | 0.555 | 0.555 | 0.555 | 0.555 | 0.555 | 0.555 | 0.555 | 0.526 | 0.492 | 0.458 | 0.424 | 0.389 | 0.349 | 0.309 | 0.268 | 0.226 | 0.185 | 0.151 | 0.128 | 0.111 | 0.095 | 0.08 | 0.067 | 0.059 | 0.051 | 0.043 | 0
System Transformation | Gen_BB002 | MW | ENW | Macclesfield |  | 1.132 | 1.289 | 1.289 | 1.289 | 1.289 | 1.289 | 1.289 | 1.289 | 1.289 | 1.221 | 1.143 | 1.064 | 0.984 | 0.904 | 0.811 | 0.719 | 0.623 | 0.525 | 0.429 | 0.35 | 0.298 | 0.257 | 0.22 | 0.185 | 0.157 | 0.137 | 0.119 | 0.1 | 0
System Transformation | Gen_BB002 | MW | ENW | Padiham |  | 0.578 | 0.659 | 0.659 | 0.659 | 0.659 | 0.659 | 0.659 | 0.659 | 0.659 | 0.624 | 0.584 | 0.543 | 0.503 | 0.462 | 0.414 | 0.367 | 0.318 | 0.268 | 0.219 | 0.179 | 0.152 | 0.132 | 0.113 | 0.095 | 0.08 | 0.07 | 0.061 | 0.051 | 0
System Transformation | Gen_BB002 | MW | ENW | Penwortham East |  | 0.681 | 0.776 | 0.776 | 0.776 | 0.776 | 0.776 | 0.776 | 0.776 | 0.776 | 0.735 | 0.688 | 0.64 | 0.592 | 0.544 | 0.488 | 0.433 | 0.375 | 0.316 | 0.258 | 0.211 | 0.179 | 0.155 | 0.133 | 0.111 | 0.094 | 0.083 | 0.071 | 0.06 | 0
System Transformation | Gen_BB002 | MW | ENW | Penwortham West |  | 0.861 | 0.981 | 0.981 | 0.981 | 0.981 | 0.981 | 0.981 | 0.981 | 0.981 | 0.929 | 0.869 | 0.809 | 0.749 | 0.687 | 0.617 | 0.547 | 0.474 | 0.399 | 0.326 | 0.266 | 0.227 | 0.196 | 0.168 | 0.141 | 0.119 | 0.104 | 0.09 | 0.076 | 0
System Transformation | Gen_BB002 | MW | ENW | Rochdale |  | 0.929 | 1.058 | 1.058 | 1.058 | 1.058 | 1.058 | 1.058 | 1.058 | 1.058 | 1.002 | 0.937 | 0.873 | 0.807 | 0.741 | 0.665 | 0.59 | 0.511 | 0.431 | 0.352 | 0.287 | 0.244 | 0.211 | 0.181 | 0.152 | 0.128 | 0.113 | 0.097 | 0.082 | 0
System Transformation | Gen_BB002 | MW | ENW | South Manchester |  | 0.477 | 0.543 | 0.543 | 0.543 | 0.543 | 0.543 | 0.543 | 0.543 | 0.543 | 0.514 | 0.481 | 0.448 | 0.414 | 0.381 | 0.341 | 0.303 | 0.262 | 0.221 | 0.181 | 0.148 | 0.126 | 0.108 | 0.093 | 0.078 | 0.066 | 0.058 | 0.05 | 0.042 | 0
System Transformation | Gen_BB002 | MW | ENW | Stalybridge |  | 0.48 | 0.547 | 0.547 | 0.547 | 0.547 | 0.547 | 0.547 | 0.547 | 0.547 | 0.518 | 0.485 | 0.451 | 0.417 | 0.383 | 0.344 | 0.305 | 0.264 | 0.223 | 0.182 | 0.149 | 0.126 | 0.109 | 0.094 | 0.078 | 0.066 | 0.058 | 0.05 | 0.043 | 0
System Transformation | Gen_BB002 | MW | ENW | Stanah |  | 0.674 | 0.768 | 0.768 | 0.768 | 0.768 | 0.768 | 0.768 | 0.768 | 0.768 | 0.727 | 0.681 | 0.634 | 0.586 | 0.538 | 0.483 | 0.428 | 0.371 | 0.313 | 0.256 | 0.209 | 0.177 | 0.153 | 0.131 | 0.11 | 0.093 | 0.082 | 0.071 | 0.06 | 0
System Transformation | Gen_BB002 | MW | ENW | Whitegate |  | 1.528 | 1.74 | 1.74 | 1.74 | 1.74 | 1.74 | 1.74 | 1.74 | 1.74 | 1.648 | 1.542 | 1.436 | 1.328 | 1.22 | 1.094 | 0.97 | 0.841 | 0.708 | 0.579 | 0.473 | 0.402 | 0.347 | 0.297 | 0.25 | 0.211 | 0.185 | 0.16 | 0.135 | 0
System Transformation | Gen_BB002 | MW | EPN | Braintree |  | 0.214 | 0.243 | 0.243 | 0.243 | 0.243 | 0.243 | 0.243 | 0.243 | 0.243 | 0.231 | 0.216 | 0.201 | 0.186 | 0.171 | 0.153 | 0.136 | 0.118 | 0.099 | 0.081 | 0.066 | 0.056 | 0.049 | 0.042 | 0.035 | 0.03 | 0.026 | 0.022 | 0.019 | 0
System Transformation | Gen_BB002 | MW | EPN | Bramford |  | 6.231 | 7.096 | 7.096 | 7.096 | 7.096 | 7.096 | 7.096 | 7.096 | 7.096 | 6.72 | 6.29 | 5.855 | 5.416 | 4.974 | 4.462 | 3.957 | 3.428 | 2.889 | 2.361 | 1.928 | 1.64 | 1.417 | 1.213 | 1.018 | 0.861 | 0.756 | 0.652 | 0.552 | 0
System Transformation | Gen_BB002 | MW | EPN | Brimsdown |  | 0.834 | 0.95 | 0.95 | 0.95 | 0.95 | 0.95 | 0.95 | 0.95 | 0.95 | 0.9 | 0.842 | 0.784 | 0.725 | 0.666 | 0.597 | 0.53 | 0.459 | 0.387 | 0.316 | 0.258 | 0.22 | 0.19 | 0.162 | 0.136 | 0.115 | 0.101 | 0.087 | 0.074 | 0
System Transformation | Gen_BB002 | MW | EPN | Burwell Main |  | 0.437 | 0.497 | 0.497 | 0.497 | 0.497 | 0.497 | 0.497 | 0.497 | 0.497 | 0.471 | 0.441 | 0.411 | 0.38 | 0.349 | 0.313 | 0.277 | 0.24 | 0.203 | 0.166 | 0.135 | 0.115 | 0.099 | 0.085 | 0.071 | 0.06 | 0.053 | 0.046 | 0.039 | 0
System Transformation | Gen_BB002 | MW | EPN | Eaton Socon |  | 1.345 | 1.532 | 1.532 | 1.532 | 1.532 | 1.532 | 1.532 | 1.532 | 1.532 | 1.451 | 1.358 | 1.264 | 1.169 | 1.074 | 0.963 | 0.854 | 0.74 | 0.624 | 0.51 | 0.416 | 0.354 | 0.306 | 0.262 | 0.22 | 0.186 | 0.163 | 0.141 | 0.119 | 0
System Transformation | Gen_BB002 | MW | EPN | Elstree |  | 0.002 | 0.002 | 0.002 | 0.002 | 0.002 | 0.002 | 0.002 | 0.002 | 0.002 | 0.002 | 0.002 | 0.002 | 0.001 | 0.001 | 0.001 | 0.001 | 0.001 | 0.001 | 0.001 | 0.001 | 0 | 0 | 0 | 0 | 0 | 0 | 0 | 0 | 0
System Transformation | Gen_BB002 | MW | EPN | Mill Hill |  | 0.691 | 0.787 | 0.787 | 0.787 | 0.787 | 0.787 | 0.787 | 0.787 | 0.787 | 0.745 | 0.698 | 0.649 | 0.601 | 0.552 | 0.495 | 0.439 | 0.38 | 0.32 | 0.262 | 0.214 | 0.182 | 0.157 | 0.135 | 0.113 | 0.096 | 0.084 | 0.072 | 0.061 | 0
System Transformation | Gen_BB002 | MW | EPN | Norwich Main |  | 4.719 | 5.375 | 5.375 | 5.375 | 5.375 | 5.375 | 5.375 | 5.375 | 5.375 | 5.09 | 4.764 | 4.435 | 4.103 | 3.767 | 3.38 | 2.997 | 2.597 | 2.188 | 1.789 | 1.461 | 1.242 | 1.073 | 0.919 | 0.771 | 0.652 | 0.572 | 0.494 | 0.418 | 0
System Transformation | Gen_BB002 | MW | EPN | Pelham |  | 1.861 | 2.12 | 2.12 | 2.12 | 2.12 | 2.12 | 2.12 | 2.12 | 2.12 | 2.007 | 1.879 | 1.749 | 1.618 | 1.486 | 1.333 | 1.182 | 1.024 | 0.863 | 0.705 | 0.576 | 0.49 | 0.423 | 0.362 | 0.304 | 0.257 | 0.226 | 0.195 | 0.165 | 0
System Transformation | Gen_BB002 | MW | EPN | Rayleigh |  | 1.211 | 1.379 | 1.379 | 1.379 | 1.379 | 1.379 | 1.379 | 1.379 | 1.379 | 1.306 | 1.223 | 1.138 | 1.053 | 0.967 | 0.867 | 0.769 | 0.666 | 0.561 | 0.459 | 0.375 | 0.319 | 0.275 | 0.236 | 0.198 | 0.167 | 0.147 | 0.127 | 0.107 | 0
System Transformation | Gen_BB002 | MW | EPN | Rye House |  | 0.944 | 1.075 | 1.075 | 1.075 | 1.075 | 1.075 | 1.075 | 1.075 | 1.075 | 1.018 | 0.952 | 0.887 | 0.82 | 0.753 | 0.676 | 0.599 | 0.519 | 0.437 | 0.358 | 0.292 | 0.248 | 0.215 | 0.184 | 0.154 | 0.13 | 0.114 | 0.099 | 0.084 | 0
System Transformation | Gen_BB002 | MW | EPN | Sundon |  | 1.026 | 1.169 | 1.169 | 1.169 | 1.169 | 1.169 | 1.169 | 1.169 | 1.169 | 1.107 | 1.036 | 0.964 | 0.892 | 0.819 | 0.735 | 0.652 | 0.565 | 0.476 | 0.389 | 0.318 | 0.27 | 0.233 | 0.2 | 0.168 | 0.142 | 0.124 | 0.107 | 0.091 | 0
System Transformation | Gen_BB002 | MW | EPN | Tilbury |  | 0.421 | 0.479 | 0.479 | 0.479 | 0.479 | 0.479 | 0.479 | 0.479 | 0.479 | 0.454 | 0.425 | 0.395 | 0.366 | 0.336 | 0.301 | 0.267 | 0.232 | 0.195 | 0.159 | 0.13 | 0.111 | 0.096 | 0.082 | 0.069 | 0.058 | 0.051 | 0.044 | 0.037 | 0
System Transformation | Gen_BB002 | MW | EPN | Tottenham |  | 0.118 | 0.134 | 0.134 | 0.134 | 0.134 | 0.134 | 0.134 | 0.134 | 0.134 | 0.127 | 0.119 | 0.111 | 0.102 | 0.094 | 0.084 | 0.075 | 0.065 | 0.055 | 0.045 | 0.036 | 0.031 | 0.027 | 0.023 | 0.019 | 0.016 | 0.014 | 0.012 | 0.01 | 0
System Transformation | Gen_BB002 | MW | EPN | Walpole (_A) |  | 2.254 | 2.567 | 2.567 | 2.567 | 2.567 | 2.567 | 2.567 | 2.567 | 2.567 | 2.431 | 2.276 | 2.119 | 1.96 | 1.8 | 1.615 | 1.432 | 1.24 | 1.045 | 0.854 | 0.698 | 0.593 | 0.513 | 0.439 | 0.368 | 0.312 | 0.273 | 0.236 | 0.2 | 0
System Transformation | Gen_BB002 | MW | EPN | Warley |  | 0.805 | 0.916 | 0.916 | 0.916 | 0.916 | 0.916 | 0.916 | 0.916 | 0.916 | 0.868 | 0.812 | 0.756 | 0.699 | 0.642 | 0.576 | 0.511 | 0.443 | 0.373 | 0.305 | 0.249 | 0.212 | 0.183 | 0.157 | 0.132 | 0.111 | 0.098 | 0.084 | 0.071 | 0
System Transformation | Gen_BB002 | MW | EPN | Watford South |  | 0.007 | 0.008 | 0.008 | 0.008 | 0.008 | 0.008 | 0.008 | 0.008 | 0.008 | 0.008 | 0.007 | 0.007 | 0.006 | 0.006 | 0.005 | 0.004 | 0.004 | 0.003 | 0.003 | 0.002 | 0.002 | 0.002 | 0.001 | 0.001 | 0.001 | 0.001 | 0.001 | 0.001 | 0
System Transformation | Gen_BB002 | MW | EPN | Wymondley |  | 0.001 | 0.001 | 0.001 | 0.001 | 0.001 | 0.001 | 0.001 | 0.001 | 0.001 | 0.001 | 0.001 | 0.001 | 0.001 | 0.001 | 0.001 | 0.001 | 0 | 0 | 0 | 0 | 0 | 0 | 0 | 0 | 0 | 0 | 0 | 0 | 0
System Transformation | Gen_BB002 | MW | East Midlands | Berkswell |  | 0.507 | 0.578 | 0.578 | 0.578 | 0.578 | 0.578 | 0.578 | 0.578 | 0.578 | 0.547 | 0.512 | 0.477 | 0.441 | 0.405 | 0.363 | 0.322 | 0.279 | 0.235 | 0.192 | 0.157 | 0.134 | 0.115 | 0.099 | 0.083 | 0.07 | 0.062 | 0.053 | 0.045 | 0
System Transformation | Gen_BB002 | MW | East Midlands | Bicker Fen |  | 2.498 | 2.845 | 2.845 | 2.845 | 2.845 | 2.845 | 2.845 | 2.845 | 2.845 | 2.694 | 2.522 | 2.348 | 2.172 | 1.994 | 1.789 | 1.586 | 1.375 | 1.158 | 0.947 | 0.773 | 0.658 | 0.568 | 0.486 | 0.408 | 0.345 | 0.303 | 0.262 | 0.221 | 0
System Transformation | Gen_BB002 | MW | East Midlands | Chesterfield |  | 4.913 | 5.595 | 5.595 | 5.595 | 5.595 | 5.595 | 5.595 | 5.595 | 5.595 | 5.298 | 4.959 | 4.617 | 4.271 | 3.922 | 3.518 | 3.12 | 2.703 | 2.277 | 1.862 | 1.52 | 1.293 | 1.117 | 0.957 | 0.803 | 0.679 | 0.596 | 0.514 | 0.435 | 0
System Transformation | Gen_BB002 | MW | East Midlands | Coventry |  | 2.566 | 2.922 | 2.922 | 2.922 | 2.922 | 2.922 | 2.922 | 2.922 | 2.922 | 2.767 | 2.59 | 2.411 | 2.23 | 2.048 | 1.838 | 1.629 | 1.412 | 1.189 | 0.972 | 0.794 | 0.675 | 0.584 | 0.5 | 0.419 | 0.355 | 0.311 | 0.269 | 0.227 | 0
System Transformation | Gen_BB002 | MW | East Midlands | Drakelow |  | 1.757 | 2.001 | 2.001 | 2.001 | 2.001 | 2.001 | 2.001 | 2.001 | 2.001 | 1.895 | 1.774 | 1.651 | 1.527 | 1.402 | 1.258 | 1.116 | 0.967 | 0.814 | 0.666 | 0.544 | 0.462 | 0.4 | 0.342 | 0.287 | 0.243 | 0.213 | 0.184 | 0.156 | 0
System Transformation | Gen_BB002 | MW | East Midlands | East Claydon (_B) |  | 1.326 | 1.51 | 1.51 | 1.51 | 1.51 | 1.51 | 1.51 | 1.51 | 1.51 | 1.43 | 1.338 | 1.246 | 1.152 | 1.058 | 0.949 | 0.842 | 0.729 | 0.615 | 0.502 | 0.41 | 0.349 | 0.301 | 0.258 | 0.217 | 0.183 | 0.161 | 0.139 | 0.117 | 0
System Transformation | Gen_BB002 | MW | East Midlands | Enderby |  | 0.853 | 0.972 | 0.972 | 0.972 | 0.972 | 0.972 | 0.972 | 0.972 | 0.972 | 0.92 | 0.862 | 0.802 | 0.742 | 0.681 | 0.611 | 0.542 | 0.47 | 0.396 | 0.323 | 0.264 | 0.225 | 0.194 | 0.166 | 0.139 | 0.118 | 0.104 | 0.089 | 0.076 | 0
System Transformation | Gen_BB002 | MW | East Midlands | Grendon |  | 3.082 | 3.51 | 3.51 | 3.51 | 3.51 | 3.51 | 3.51 | 3.51 | 3.51 | 3.324 | 3.111 | 2.897 | 2.679 | 2.46 | 2.207 | 1.957 | 1.696 | 1.429 | 1.168 | 0.954 | 0.811 | 0.701 | 0.6 | 0.504 | 0.426 | 0.374 | 0.323 | 0.273 | 0
System Transformation | Gen_BB002 | MW | East Midlands | Ratcliffe |  | 1.357 | 1.545 | 1.545 | 1.545 | 1.545 | 1.545 | 1.545 | 1.545 | 1.545 | 1.463 | 1.37 | 1.275 | 1.179 | 1.083 | 0.972 | 0.862 | 0.747 | 0.629 | 0.514 | 0.42 | 0.357 | 0.309 | 0.264 | 0.222 | 0.188 | 0.165 | 0.142 | 0.12 | 0
System Transformation | Gen_BB002 | MW | East Midlands | Staythorpe |  | 0.773 | 0.88 | 0.88 | 0.88 | 0.88 | 0.88 | 0.88 | 0.88 | 0.88 | 0.833 | 0.78 | 0.726 | 0.672 | 0.617 | 0.553 | 0.491 | 0.425 | 0.358 | 0.293 | 0.239 | 0.203 | 0.176 | 0.15 | 0.126 | 0.107 | 0.094 | 0.081 | 0.068 | 0
System Transformation | Gen_BB002 | MW | East Midlands | Stoke Bardolph |  | 1.64 | 1.867 | 1.867 | 1.867 | 1.867 | 1.867 | 1.867 | 1.867 | 1.867 | 1.768 | 1.655 | 1.541 | 1.425 | 1.309 | 1.174 | 1.041 | 0.902 | 0.76 | 0.621 | 0.507 | 0.432 | 0.373 | 0.319 | 0.268 | 0.227 | 0.199 | 0.172 | 0.145 | 0
System Transformation | Gen_BB002 | MW | East Midlands | Walpole (_B) |  | 1.434 | 1.633 | 1.633 | 1.633 | 1.633 | 1.633 | 1.633 | 1.633 | 1.633 | 1.547 | 1.448 | 1.348 | 1.247 | 1.145 | 1.027 | 0.911 | 0.789 | 0.665 | 0.544 | 0.444 | 0.378 | 0.326 | 0.279 | 0.234 | 0.198 | 0.174 | 0.15 | 0.127 | 0
System Transformation | Gen_BB002 | MW | East Midlands | West Burton |  | 1.833 | 2.088 | 2.088 | 2.088 | 2.088 | 2.088 | 2.088 | 2.088 | 2.088 | 1.977 | 1.851 | 1.723 | 1.594 | 1.463 | 1.313 | 1.164 | 1.009 | 0.85 | 0.695 | 0.567 | 0.483 | 0.417 | 0.357 | 0.3 | 0.253 | 0.222 | 0.192 | 0.162 | 0
System Transformation | Gen_BB002 | MW | East Midlands | Willington |  | 1.501 | 1.709 | 1.709 | 1.709 | 1.709 | 1.709 | 1.709 | 1.709 | 1.709 | 1.619 | 1.515 | 1.41 | 1.305 | 1.198 | 1.075 | 0.953 | 0.826 | 0.696 | 0.569 | 0.464 | 0.395 | 0.341 | 0.292 | 0.245 | 0.207 | 0.182 | 0.157 | 0.133 | 0
System Transformation | Gen_BB002 | MW | IDNO - Refer to Comment Field | Tynemouth 2 |  | 0.26 | 0.296 | 0.296 | 0.296 | 0.296 | 0.296 | 0.296 | 0.296 | 0.296 | 0.28 | 0.262 | 0.244 | 0.226 | 0.207 | 0.186 | 0.165 | 0.143 | 0.12 | 0.098 | 0.08 | 0.068 | 0.059 | 0.051 | 0.042 | 0.036 | 0.032 | 0.027 | 0.023 | 0 | Note: TYNE2 is operated by an IDNO allocated to GSP Group/licence area F
System Transformation | Gen_BB002 | MW | LPN | Barking |  | 0.838 | 0.954 | 0.954 | 0.954 | 0.954 | 0.954 | 0.954 | 0.954 | 0.954 | 0.903 | 0.845 | 0.787 | 0.728 | 0.669 | 0.6 | 0.532 | 0.461 | 0.388 | 0.317 | 0.259 | 0.22 | 0.19 | 0.163 | 0.137 | 0.116 | 0.102 | 0.088 | 0.074 | 0
System Transformation | Gen_BB002 | MW | LPN | Hackney 132kV |  | 0.161 | 0.183 | 0.183 | 0.183 | 0.183 | 0.183 | 0.183 | 0.183 | 0.183 | 0.173 | 0.162 | 0.151 | 0.14 | 0.128 | 0.115 | 0.102 | 0.088 | 0.075 | 0.061 | 0.05 | 0.042 | 0.037 | 0.031 | 0.026 | 0.022 | 0.019 | 0.017 | 0.014 | 0
System Transformation | Gen_BB002 | MW | LPN | Hurst |  | 0.004 | 0.005 | 0.005 | 0.005 | 0.005 | 0.005 | 0.005 | 0.005 | 0.005 | 0.004 | 0.004 | 0.004 | 0.004 | 0.003 | 0.003 | 0.003 | 0.002 | 0.002 | 0.002 | 0.001 | 0.001 | 0.001 | 0.001 | 0.001 | 0.001 | 0.001 | 0 | 0 | 0
System Transformation | Gen_BB002 | MW | LPN | Littlebrook (_C) |  | 0.424 | 0.483 | 0.483 | 0.483 | 0.483 | 0.483 | 0.483 | 0.483 | 0.483 | 0.457 | 0.428 | 0.399 | 0.369 | 0.339 | 0.304 | 0.269 | 0.233 | 0.197 | 0.161 | 0.131 | 0.112 | 0.096 | 0.083 | 0.069 | 0.059 | 0.051 | 0.044 | 0.038 | 0
System Transformation | Gen_BB002 | MW | LPN | New Cross |  | 0.001 | 0.001 | 0.001 | 0.001 | 0.001 | 0.001 | 0.001 | 0.001 | 0.001 | 0.001 | 0.001 | 0.001 | 0.001 | 0.001 | 0.001 | 0.001 | 0 | 0 | 0 | 0 | 0 | 0 | 0 | 0 | 0 | 0 | 0 | 0 | 0
System Transformation | Gen_BB002 | MW | LPN | Redbridge |  | 0.002 | 0.002 | 0.002 | 0.002 | 0.002 | 0.002 | 0.002 | 0.002 | 0.002 | 0.002 | 0.002 | 0.002 | 0.001 | 0.001 | 0.001 | 0.001 | 0.001 | 0.001 | 0.001 | 0.001 | 0 | 0 | 0 | 0 | 0 | 0 | 0 | 0 | 0
System Transformation | Gen_BB002 | MW | LPN | St John's Wood |  | 0.001 | 0.001 | 0.001 | 0.001 | 0.001 | 0.001 | 0.001 | 0.001 | 0.001 | 0.001 | 0.001 | 0.001 | 0.001 | 0.001 | 0.001 | 0.001 | 0.001 | 0.001 | 0 | 0 | 0 | 0 | 0 | 0 | 0 | 0 | 0 | 0 | 0
System Transformation | Gen_BB002 | MW | LPN | West Ham |  | 0.279 | 0.317 | 0.317 | 0.317 | 0.317 | 0.317 | 0.317 | 0.317 | 0.317 | 0.3 | 0.281 | 0.262 | 0.242 | 0.222 | 0.2 | 0.177 | 0.153 | 0.129 | 0.106 | 0.086 | 0.073 | 0.063 | 0.054 | 0.046 | 0.039 | 0.034 | 0.029 | 0.025 | 0
System Transformation | Gen_BB002 | MW | LPN | Willesden 132kV |  | 0.531 | 0.605 | 0.605 | 0.605 | 0.605 | 0.605 | 0.605 | 0.605 | 0.605 | 0.573 | 0.536 | 0.499 | 0.462 | 0.424 | 0.38 | 0.337 | 0.292 | 0.246 | 0.201 | 0.164 | 0.14 | 0.121 | 0.103 | 0.087 | 0.073 | 0.064 | 0.056 | 0.047 | 0
System Transformation | Gen_BB002 | MW | LPN | Willesden 66kV |  | 0.231 | 0.264 | 0.264 | 0.264 | 0.264 | 0.264 | 0.264 | 0.264 | 0.264 | 0.25 | 0.234 | 0.218 | 0.201 | 0.185 | 0.166 | 0.147 | 0.127 | 0.107 | 0.088 | 0.072 | 0.061 | 0.053 | 0.045 | 0.038 | 0.032 | 0.028 | 0.024 | 0.021 | 0
System Transformation | Gen_BB002 | MW | LPN | Wimbledon South |  | 0.427 | 0.486 | 0.486 | 0.486 | 0.486 | 0.486 | 0.486 | 0.486 | 0.486 | 0.46 | 0.431 | 0.401 | 0.371 | 0.341 | 0.306 | 0.271 | 0.235 | 0.198 | 0.162 | 0.132 | 0.112 | 0.097 | 0.083 | 0.07 | 0.059 | 0.052 | 0.045 | 0.038 | 0
System Transformation | Gen_BB002 | MW | NPgN | Blyth 66kV |  | 1.491 | 1.698 | 1.698 | 1.698 | 1.698 | 1.698 | 1.698 | 1.698 | 1.698 | 1.608 | 1.505 | 1.401 | 1.296 | 1.19 | 1.068 | 0.947 | 0.82 | 0.691 | 0.565 | 0.461 | 0.392 | 0.339 | 0.29 | 0.244 | 0.206 | 0.181 | 0.156 | 0.132 | 0
System Transformation | Gen_BB002 | MW | NPgN | Hart Moor |  | 0.433 | 0.494 | 0.494 | 0.494 | 0.494 | 0.494 | 0.494 | 0.494 | 0.494 | 0.468 | 0.438 | 0.407 | 0.377 | 0.346 | 0.31 | 0.275 | 0.239 | 0.201 | 0.164 | 0.134 | 0.114 | 0.099 | 0.084 | 0.071 | 0.06 | 0.053 | 0.045 | 0.038 | 0
System Transformation | Gen_BB002 | MW | NPgN | Hawthorn Pit |  | 0.003 | 0.003 | 0.003 | 0.003 | 0.003 | 0.003 | 0.003 | 0.003 | 0.003 | 0.003 | 0.003 | 0.002 | 0.002 | 0.002 | 0.002 | 0.002 | 0.001 | 0.001 | 0.001 | 0.001 | 0.001 | 0.001 | 0 | 0 | 0 | 0 | 0 | 0 | 0
System Transformation | Gen_BB002 | MW | NPgN | Knaresborough |  | 0.604 | 0.688 | 0.688 | 0.688 | 0.688 | 0.688 | 0.688 | 0.688 | 0.688 | 0.652 | 0.61 | 0.568 | 0.525 | 0.482 | 0.433 | 0.384 | 0.333 | 0.28 | 0.229 | 0.187 | 0.159 | 0.137 | 0.118 | 0.099 | 0.084 | 0.073 | 0.063 | 0.054 | 0
System Transformation | Gen_BB002 | MW | NPgN | Lackenby |  | 0.446 | 0.507 | 0.507 | 0.507 | 0.507 | 0.507 | 0.507 | 0.507 | 0.507 | 0.481 | 0.45 | 0.419 | 0.387 | 0.356 | 0.319 | 0.283 | 0.245 | 0.207 | 0.169 | 0.138 | 0.117 | 0.101 | 0.087 | 0.073 | 0.062 | 0.054 | 0.047 | 0.039 | 0
System Transformation | Gen_BB002 | MW | NPgN | Norton |  | 1.731 | 1.971 | 1.971 | 1.971 | 1.971 | 1.971 | 1.971 | 1.971 | 1.971 | 1.866 | 1.747 | 1.626 | 1.504 | 1.381 | 1.239 | 1.099 | 0.952 | 0.802 | 0.656 | 0.536 | 0.456 | 0.394 | 0.337 | 0.283 | 0.239 | 0.21 | 0.181 | 0.153 | 0
System Transformation | Gen_BB002 | MW | NPgN | Osbaldwick |  | 2.393 | 2.725 | 2.725 | 2.725 | 2.725 | 2.725 | 2.725 | 2.725 | 2.725 | 2.581 | 2.416 | 2.249 | 2.08 | 1.91 | 1.714 | 1.52 | 1.317 | 1.109 | 0.907 | 0.741 | 0.63 | 0.544 | 0.466 | 0.391 | 0.331 | 0.29 | 0.251 | 0.212 | 0
System Transformation | Gen_BB002 | MW | NPgN | Poppleton |  | 0.005 | 0.006 | 0.006 | 0.006 | 0.006 | 0.006 | 0.006 | 0.006 | 0.006 | 0.005 | 0.005 | 0.005 | 0.004 | 0.004 | 0.004 | 0.003 | 0.003 | 0.002 | 0.002 | 0.002 | 0.001 | 0.001 | 0.001 | 0.001 | 0.001 | 0.001 | 0.001 | 0 | 0
System Transformation | Gen_BB002 | MW | NPgN | South Shields |  | 0.001 | 0.001 | 0.001 | 0.001 | 0.001 | 0.001 | 0.001 | 0.001 | 0.001 | 0.001 | 0.001 | 0.001 | 0.001 | 0.001 | 0.001 | 0.001 | 0 | 0 | 0 | 0 | 0 | 0 | 0 | 0 | 0 | 0 | 0 | 0 | 0
System Transformation | Gen_BB002 | MW | NPgN | Spennymoor |  | 2.927 | 3.333 | 3.333 | 3.333 | 3.333 | 3.333 | 3.333 | 3.333 | 3.333 | 3.156 | 2.954 | 2.75 | 2.544 | 2.336 | 2.096 | 1.859 | 1.61 | 1.357 | 1.109 | 0.906 | 0.77 | 0.666 | 0.57 | 0.478 | 0.405 | 0.355 | 0.306 | 0.259 | 0
System Transformation | Gen_BB002 | MW | NPgN | Stella South |  | 0.906 | 1.031 | 1.031 | 1.031 | 1.031 | 1.031 | 1.031 | 1.031 | 1.031 | 0.977 | 0.914 | 0.851 | 0.787 | 0.723 | 0.649 | 0.575 | 0.498 | 0.42 | 0.343 | 0.28 | 0.238 | 0.206 | 0.176 | 0.148 | 0.125 | 0.11 | 0.095 | 0.08 | 0
System Transformation | Gen_BB002 | MW | NPgN | West Boldon |  | 0.591 | 0.673 | 0.673 | 0.673 | 0.673 | 0.673 | 0.673 | 0.673 | 0.673 | 0.638 | 0.597 | 0.556 | 0.514 | 0.472 | 0.423 | 0.375 | 0.325 | 0.274 | 0.224 | 0.183 | 0.156 | 0.134 | 0.115 | 0.097 | 0.082 | 0.072 | 0.062 | 0.052 | 0
System Transformation | Gen_BB002 | MW | NPgY | Bradford West |  | 0.578 | 0.658 | 0.658 | 0.658 | 0.658 | 0.658 | 0.658 | 0.658 | 0.658 | 0.623 | 0.583 | 0.543 | 0.502 | 0.461 | 0.414 | 0.367 | 0.318 | 0.268 | 0.219 | 0.179 | 0.152 | 0.131 | 0.112 | 0.094 | 0.08 | 0.07 | 0.06 | 0.051 | 0
System Transformation | Gen_BB002 | MW | NPgY | Camblesforth |  | 0.077 | 0.088 | 0.088 | 0.088 | 0.088 | 0.088 | 0.088 | 0.088 | 0.088 | 0.084 | 0.078 | 0.073 | 0.067 | 0.062 | 0.055 | 0.049 | 0.043 | 0.036 | 0.029 | 0.024 | 0.02 | 0.018 | 0.015 | 0.013 | 0.011 | 0.009 | 0.008 | 0.007 | 0
System Transformation | Gen_BB002 | MW | NPgY | Creyke Beck |  | 4.467 | 5.087 | 5.087 | 5.087 | 5.087 | 5.087 | 5.087 | 5.087 | 5.087 | 4.817 | 4.509 | 4.198 | 3.883 | 3.566 | 3.199 | 2.837 | 2.458 | 2.071 | 1.693 | 1.382 | 1.176 | 1.016 | 0.87 | 0.73 | 0.618 | 0.542 | 0.468 | 0.396 | 0
System Transformation | Gen_BB002 | MW | NPgY | Drax |  | 0.264 | 0.301 | 0.301 | 0.301 | 0.301 | 0.301 | 0.301 | 0.301 | 0.301 | 0.285 | 0.267 | 0.248 | 0.23 | 0.211 | 0.189 | 0.168 | 0.145 | 0.123 | 0.1 | 0.082 | 0.07 | 0.06 | 0.051 | 0.043 | 0.037 | 0.032 | 0.028 | 0.023 | 0
System Transformation | Gen_BB002 | MW | NPgY | Elland |  | 0.499 | 0.568 | 0.568 | 0.568 | 0.568 | 0.568 | 0.568 | 0.568 | 0.568 | 0.538 | 0.504 | 0.469 | 0.434 | 0.398 | 0.357 | 0.317 | 0.275 | 0.231 | 0.189 | 0.154 | 0.131 | 0.114 | 0.097 | 0.082 | 0.069 | 0.061 | 0.052 | 0.044 | 0
System Transformation | Gen_BB002 | MW | NPgY | Ferrybridge A |  | 1.685 | 1.919 | 1.919 | 1.919 | 1.919 | 1.919 | 1.919 | 1.919 | 1.919 | 1.817 | 1.701 | 1.584 | 1.465 | 1.345 | 1.207 | 1.07 | 0.927 | 0.781 | 0.639 | 0.521 | 0.444 | 0.383 | 0.328 | 0.275 | 0.233 | 0.204 | 0.176 | 0.149 | 0
System Transformation | Gen_BB002 | MW | NPgY | Ferrybridge B (_M) |  | 2.962 | 3.373 | 3.373 | 3.373 | 3.373 | 3.373 | 3.373 | 3.373 | 3.373 | 3.194 | 2.99 | 2.784 | 2.575 | 2.364 | 2.121 | 1.881 | 1.63 | 1.373 | 1.123 | 0.917 | 0.78 | 0.674 | 0.577 | 0.484 | 0.409 | 0.359 | 0.31 | 0.262 | 0
System Transformation | Gen_BB002 | MW | NPgY | Grimsby West |  | 0.885 | 1.008 | 1.008 | 1.008 | 1.008 | 1.008 | 1.008 | 1.008 | 1.008 | 0.955 | 0.894 | 0.832 | 0.77 | 0.707 | 0.634 | 0.562 | 0.487 | 0.411 | 0.336 | 0.274 | 0.233 | 0.201 | 0.172 | 0.145 | 0.122 | 0.107 | 0.093 | 0.078 | 0
System Transformation | Gen_BB002 | MW | NPgY | Jordanthorpe |  | 0.001 | 0.001 | 0.001 | 0.001 | 0.001 | 0.001 | 0.001 | 0.001 | 0.001 | 0.001 | 0.001 | 0.001 | 0.001 | 0.001 | 0.001 | 0.001 | 0 | 0 | 0 | 0 | 0 | 0 | 0 | 0 | 0 | 0 | 0 | 0 | 0
System Transformation | Gen_BB002 | MW | NPgY | Keadby |  | 4.99 | 5.684 | 5.684 | 5.684 | 5.684 | 5.684 | 5.684 | 5.684 | 5.684 | 5.382 | 5.038 | 4.69 | 4.338 | 3.984 | 3.574 | 3.169 | 2.746 | 2.314 | 1.891 | 1.544 | 1.314 | 1.135 | 0.972 | 0.816 | 0.69 | 0.605 | 0.523 | 0.442 | 0
System Transformation | Gen_BB002 | MW | NPgY | Kirkstall B |  | 0.002 | 0.003 | 0.003 | 0.003 | 0.003 | 0.003 | 0.003 | 0.003 | 0.003 | 0.003 | 0.003 | 0.002 | 0.002 | 0.002 | 0.002 | 0.002 | 0.001 | 0.001 | 0.001 | 0.001 | 0.001 | 0.001 | 0 | 0 | 0 | 0 | 0 | 0 | 0
System Transformation | Gen_BB002 | MW | NPgY | Neepsend |  | 0.091 | 0.104 | 0.104 | 0.104 | 0.104 | 0.104 | 0.104 | 0.104 | 0.104 | 0.098 | 0.092 | 0.085 | 0.079 | 0.073 | 0.065 | 0.058 | 0.05 | 0.042 | 0.034 | 0.028 | 0.024 | 0.021 | 0.018 | 0.015 | 0.013 | 0.011 | 0.01 | 0.008 | 0
System Transformation | Gen_BB002 | MW | NPgY | Saltend North |  | 0.923 | 1.052 | 1.052 | 1.052 | 1.052 | 1.052 | 1.052 | 1.052 | 1.052 | 0.996 | 0.932 | 0.868 | 0.803 | 0.737 | 0.661 | 0.586 | 0.508 | 0.428 | 0.35 | 0.286 | 0.243 | 0.21 | 0.18 | 0.151 | 0.128 | 0.112 | 0.097 | 0.082 | 0
System Transformation | Gen_BB002 | MW | NPgY | Skelton Grange |  | 1.225 | 1.395 | 1.395 | 1.395 | 1.395 | 1.395 | 1.395 | 1.395 | 1.395 | 1.321 | 1.236 | 1.151 | 1.065 | 0.978 | 0.877 | 0.778 | 0.674 | 0.568 | 0.464 | 0.379 | 0.322 | 0.279 | 0.238 | 0.2 | 0.169 | 0.149 | 0.128 | 0.108 | 0
System Transformation | Gen_BB002 | MW | NPgY | Thorpe Marsh |  | 4.331 | 4.932 | 4.932 | 4.932 | 4.932 | 4.932 | 4.932 | 4.932 | 4.932 | 4.67 | 4.372 | 4.07 | 3.765 | 3.457 | 3.102 | 2.75 | 2.383 | 2.008 | 1.641 | 1.34 | 1.14 | 0.985 | 0.843 | 0.708 | 0.599 | 0.525 | 0.453 | 0.384 | 0
System Transformation | Gen_BB002 | MW | NPgY | Thurcroft |  | 0.545 | 0.62 | 0.62 | 0.62 | 0.62 | 0.62 | 0.62 | 0.62 | 0.62 | 0.587 | 0.55 | 0.512 | 0.473 | 0.435 | 0.39 | 0.346 | 0.3 | 0.252 | 0.206 | 0.169 | 0.143 | 0.124 | 0.106 | 0.089 | 0.075 | 0.066 | 0.057 | 0.048 | 0
System Transformation | Gen_BB002 | MW | NPgY | West Melton |  | 0.556 | 0.633 | 0.633 | 0.633 | 0.633 | 0.633 | 0.633 | 0.633 | 0.633 | 0.599 | 0.561 | 0.522 | 0.483 | 0.444 | 0.398 | 0.353 | 0.306 | 0.258 | 0.211 | 0.172 | 0.146 | 0.126 | 0.108 | 0.091 | 0.077 | 0.067 | 0.058 | 0.049 | 0
System Transformation | Gen_BB002 | MW | NPgY | Wincobank |  | 0.258 | 0.294 | 0.294 | 0.294 | 0.294 | 0.294 | 0.294 | 0.294 | 0.294 | 0.279 | 0.261 | 0.243 | 0.225 | 0.206 | 0.185 | 0.164 | 0.142 | 0.12 | 0.098 | 0.08 | 0.068 | 0.059 | 0.05 | 0.042 | 0.036 | 0.031 | 0.027 | 0.023 | 0
System Transformation | Gen_BB002 | MW | SEPD | Acton Lane 66kV |  | 0.197 | 0.224 | 0.224 | 0.224 | 0.224 | 0.224 | 0.224 | 0.224 | 0.224 | 0.212 | 0.199 | 0.185 | 0.171 | 0.157 | 0.141 | 0.125 | 0.108 | 0.091 | 0.075 | 0.061 | 0.052 | 0.045 | 0.038 | 0.032 | 0.027 | 0.024 | 0.021 | 0.017 | 0
System Transformation | Gen_BB002 | MW | SEPD | Botley Wood |  | 0.001 | 0.001 | 0.001 | 0.001 | 0.001 | 0.001 | 0.001 | 0.001 | 0.001 | 0.001 | 0.001 | 0.001 | 0.001 | 0.001 | 0.001 | 0.001 | 0 | 0 | 0 | 0 | 0 | 0 | 0 | 0 | 0 | 0 | 0 | 0 | 0
System Transformation | Gen_BB002 | MW | SEPD | Bramley |  | 3.081 | 3.51 | 3.51 | 3.51 | 3.51 | 3.51 | 3.51 | 3.51 | 3.51 | 3.323 | 3.111 | 2.896 | 2.679 | 2.46 | 2.207 | 1.957 | 1.696 | 1.429 | 1.168 | 0.954 | 0.811 | 0.701 | 0.6 | 0.504 | 0.426 | 0.374 | 0.323 | 0.273 | 0
System Transformation | Gen_BB002 | MW | SEPD | Chickerell |  | 1.388 | 1.581 | 1.581 | 1.581 | 1.581 | 1.581 | 1.581 | 1.581 | 1.581 | 1.497 | 1.401 | 1.304 | 1.207 | 1.108 | 0.994 | 0.881 | 0.764 | 0.643 | 0.526 | 0.43 | 0.365 | 0.316 | 0.27 | 0.227 | 0.192 | 0.168 | 0.145 | 0.123 | 0
System Transformation | Gen_BB002 | MW | SEPD | Cowley |  | 1.699 | 1.935 | 1.935 | 1.935 | 1.935 | 1.935 | 1.935 | 1.935 | 1.935 | 1.832 | 1.715 | 1.597 | 1.477 | 1.356 | 1.217 | 1.079 | 0.935 | 0.788 | 0.644 | 0.526 | 0.447 | 0.386 | 0.331 | 0.278 | 0.235 | 0.206 | 0.178 | 0.15 | 0
System Transformation | Gen_BB002 | MW | SEPD | Ealing |  | 0.687 | 0.782 | 0.782 | 0.782 | 0.782 | 0.782 | 0.782 | 0.782 | 0.782 | 0.741 | 0.693 | 0.645 | 0.597 | 0.548 | 0.492 | 0.436 | 0.378 | 0.318 | 0.26 | 0.213 | 0.181 | 0.156 | 0.134 | 0.112 | 0.095 | 0.083 | 0.072 | 0.061 | 0
System Transformation | Gen_BB002 | MW | SEPD | Fawley |  | 1.116 | 1.271 | 1.271 | 1.271 | 1.271 | 1.271 | 1.271 | 1.271 | 1.271 | 1.204 | 1.127 | 1.049 | 0.97 | 0.891 | 0.799 | 0.709 | 0.614 | 0.517 | 0.423 | 0.345 | 0.294 | 0.254 | 0.217 | 0.182 | 0.154 | 0.135 | 0.117 | 0.099 | 0
System Transformation | Gen_BB002 | MW | SEPD | Fleet |  | 2.627 | 2.992 | 2.992 | 2.992 | 2.992 | 2.992 | 2.992 | 2.992 | 2.992 | 2.833 | 2.652 | 2.469 | 2.284 | 2.097 | 1.881 | 1.668 | 1.445 | 1.218 | 0.996 | 0.813 | 0.691 | 0.597 | 0.511 | 0.429 | 0.363 | 0.319 | 0.275 | 0.233 | 0
System Transformation | Gen_BB002 | MW | SEPD | Iver 132kV |  | 0.396 | 0.452 | 0.452 | 0.452 | 0.452 | 0.452 | 0.452 | 0.452 | 0.452 | 0.428 | 0.4 | 0.373 | 0.345 | 0.316 | 0.284 | 0.252 | 0.218 | 0.184 | 0.15 | 0.123 | 0.104 | 0.09 | 0.077 | 0.065 | 0.055 | 0.048 | 0.042 | 0.035 | 0
System Transformation | Gen_BB002 | MW | SEPD | Iver 66kV |  | 0.27 | 0.308 | 0.308 | 0.308 | 0.308 | 0.308 | 0.308 | 0.308 | 0.308 | 0.291 | 0.273 | 0.254 | 0.235 | 0.216 | 0.194 | 0.172 | 0.149 | 0.125 | 0.102 | 0.084 | 0.071 | 0.061 | 0.053 | 0.044 | 0.037 | 0.033 | 0.028 | 0.024 | 0
System Transformation | Gen_BB002 | MW | SEPD | Laleham |  | 0.247 | 0.282 | 0.282 | 0.282 | 0.282 | 0.282 | 0.282 | 0.282 | 0.282 | 0.267 | 0.25 | 0.233 | 0.215 | 0.198 | 0.177 | 0.157 | 0.136 | 0.115 | 0.094 | 0.077 | 0.065 | 0.056 | 0.048 | 0.04 | 0.034 | 0.03 | 0.026 | 0.022 | 0
System Transformation | Gen_BB002 | MW | SEPD | Lovedean |  | 1.453 | 1.655 | 1.655 | 1.655 | 1.655 | 1.655 | 1.655 | 1.655 | 1.655 | 1.567 | 1.467 | 1.366 | 1.263 | 1.16 | 1.041 | 0.923 | 0.8 | 0.674 | 0.551 | 0.45 | 0.383 | 0.331 | 0.283 | 0.238 | 0.201 | 0.176 | 0.152 | 0.129 | 0
System Transformation | Gen_BB002 | MW | SEPD | Mannington |  | 3.452 | 3.931 | 3.931 | 3.931 | 3.931 | 3.931 | 3.931 | 3.931 | 3.931 | 3.723 | 3.484 | 3.244 | 3.001 | 2.756 | 2.472 | 2.192 | 1.899 | 1.6 | 1.308 | 1.068 | 0.909 | 0.785 | 0.672 | 0.564 | 0.477 | 0.419 | 0.361 | 0.306 | 0
System Transformation | Gen_BB002 | MW | SEPD | Melksham |  | 1.675 | 1.908 | 1.908 | 1.908 | 1.908 | 1.908 | 1.908 | 1.908 | 1.908 | 1.807 | 1.691 | 1.574 | 1.456 | 1.337 | 1.2 | 1.064 | 0.922 | 0.777 | 0.635 | 0.518 | 0.441 | 0.381 | 0.326 | 0.274 | 0.232 | 0.203 | 0.175 | 0.148 | 0
System Transformation | Gen_BB002 | MW | SEPD | Minety |  | 1.602 | 1.824 | 1.824 | 1.824 | 1.824 | 1.824 | 1.824 | 1.824 | 1.824 | 1.727 | 1.617 | 1.505 | 1.392 | 1.279 | 1.147 | 1.017 | 0.881 | 0.743 | 0.607 | 0.496 | 0.422 | 0.364 | 0.312 | 0.262 | 0.221 | 0.194 | 0.168 | 0.142 | 0
System Transformation | Gen_BB002 | MW | SEPD | Nursling |  | 1.112 | 1.266 | 1.266 | 1.266 | 1.266 | 1.266 | 1.266 | 1.266 | 1.266 | 1.199 | 1.122 | 1.045 | 0.967 | 0.888 | 0.796 | 0.706 | 0.612 | 0.515 | 0.421 | 0.344 | 0.293 | 0.253 | 0.216 | 0.182 | 0.154 | 0.135 | 0.116 | 0.098 | 0
System Transformation | Gen_BB002 | MW | SHEPD | Alness |  | 0.067 | 0.077 | 0.077 | 0.077 | 0.077 | 0.077 | 0.077 | 0.077 | 0.077 | 0.073 | 0.068 | 0.063 | 0.059 | 0.054 | 0.048 | 0.043 | 0.037 | 0.031 | 0.026 | 0.021 | 0.018 | 0.015 | 0.013 | 0.011 | 0.009 | 0.008 | 0.007 | 0.006 | 0
System Transformation | Gen_BB002 | MW | SHEPD | Arbroath |  | 1.33 | 1.515 | 1.515 | 1.515 | 1.515 | 1.515 | 1.515 | 1.515 | 1.515 | 1.434 | 1.342 | 1.25 | 1.156 | 1.062 | 0.952 | 0.845 | 0.732 | 0.617 | 0.504 | 0.412 | 0.35 | 0.302 | 0.259 | 0.217 | 0.184 | 0.161 | 0.139 | 0.118 | 0
System Transformation | Gen_BB002 | MW | SHEPD | Ardmore |  | 0.199 | 0.227 | 0.227 | 0.227 | 0.227 | 0.227 | 0.227 | 0.227 | 0.227 | 0.215 | 0.201 | 0.187 | 0.173 | 0.159 | 0.143 | 0.127 | 0.11 | 0.092 | 0.076 | 0.062 | 0.053 | 0.045 | 0.039 | 0.033 | 0.028 | 0.024 | 0.021 | 0.018 | 0
System Transformation | Gen_BB002 | MW | SHEPD | Boat of Garten |  | 0.076 | 0.086 | 0.086 | 0.086 | 0.086 | 0.086 | 0.086 | 0.086 | 0.086 | 0.082 | 0.076 | 0.071 | 0.066 | 0.06 | 0.054 | 0.048 | 0.042 | 0.035 | 0.029 | 0.023 | 0.02 | 0.017 | 0.015 | 0.012 | 0.01 | 0.009 | 0.008 | 0.007 | 0
System Transformation | Gen_BB002 | MW | SHEPD | Braco West |  | 0.125 | 0.143 | 0.143 | 0.143 | 0.143 | 0.143 | 0.143 | 0.143 | 0.143 | 0.135 | 0.126 | 0.118 | 0.109 | 0.1 | 0.09 | 0.08 | 0.069 | 0.058 | 0.047 | 0.039 | 0.033 | 0.028 | 0.024 | 0.02 | 0.017 | 0.015 | 0.013 | 0.011 | 0
System Transformation | Gen_BB002 | MW | SHEPD | Bridge of Dun |  | 0.725 | 0.825 | 0.825 | 0.825 | 0.825 | 0.825 | 0.825 | 0.825 | 0.825 | 0.782 | 0.732 | 0.681 | 0.63 | 0.579 | 0.519 | 0.46 | 0.399 | 0.336 | 0.275 | 0.224 | 0.191 | 0.165 | 0.141 | 0.118 | 0.1 | 0.088 | 0.076 | 0.064 | 0
System Transformation | Gen_BB002 | MW | SHEPD | Broadford-Skye |  | 0.001 | 0.001 | 0.001 | 0.001 | 0.001 | 0.001 | 0.001 | 0.001 | 0.001 | 0.001 | 0.001 | 0.001 | 0.001 | 0.001 | 0.001 | 0.001 | 0 | 0 | 0 | 0 | 0 | 0 | 0 | 0 | 0 | 0 | 0 | 0 | 0
System Transformation | Gen_BB002 | MW | SHEPD | Clayhills |  | 0.001 | 0.001 | 0.001 | 0.001 | 0.001 | 0.001 | 0.001 | 0.001 | 0.001 | 0.001 | 0.001 | 0.001 | 0.001 | 0.001 | 0.001 | 0.001 | 0 | 0 | 0 | 0 | 0 | 0 | 0 | 0 | 0 | 0 | 0 | 0 | 0
System Transformation | Gen_BB002 | MW | SHEPD | Coupar Angus |  | 0.306 | 0.349 | 0.349 | 0.349 | 0.349 | 0.349 | 0.349 | 0.349 | 0.349 | 0.33 | 0.309 | 0.288 | 0.266 | 0.244 | 0.219 | 0.194 | 0.168 | 0.142 | 0.116 | 0.095 | 0.081 | 0.07 | 0.06 | 0.05 | 0.042 | 0.037 | 0.032 | 0.027 | 0
System Transformation | Gen_BB002 | MW | SHEPD | Craigiebuckler |  | 0.001 | 0.001 | 0.001 | 0.001 | 0.001 | 0.001 | 0.001 | 0.001 | 0.001 | 0.001 | 0.001 | 0.001 | 0.001 | 0.001 | 0.001 | 0.001 | 0 | 0 | 0 | 0 | 0 | 0 | 0 | 0 | 0 | 0 | 0 | 0 | 0
System Transformation | Gen_BB002 | MW | SHEPD | Dounreay |  | 0.166 | 0.189 | 0.189 | 0.189 | 0.189 | 0.189 | 0.189 | 0.189 | 0.189 | 0.179 | 0.167 | 0.156 | 0.144 | 0.132 | 0.119 | 0.105 | 0.091 | 0.077 | 0.063 | 0.051 | 0.044 | 0.038 | 0.032 | 0.027 | 0.023 | 0.02 | 0.017 | 0.015 | 0
System Transformation | Gen_BB002 | MW | SHEPD | Dyce |  | 1.086 | 1.237 | 1.237 | 1.237 | 1.237 | 1.237 | 1.237 | 1.237 | 1.237 | 1.171 | 1.096 | 1.02 | 0.944 | 0.867 | 0.778 | 0.69 | 0.597 | 0.503 | 0.411 | 0.336 | 0.286 | 0.247 | 0.211 | 0.177 | 0.15 | 0.132 | 0.114 | 0.096 | 0
System Transformation | Gen_BB002 | MW | SHEPD | Elgin |  | 1.05 | 1.195 | 1.195 | 1.195 | 1.195 | 1.195 | 1.195 | 1.195 | 1.195 | 1.132 | 1.06 | 0.986 | 0.912 | 0.838 | 0.752 | 0.667 | 0.578 | 0.487 | 0.398 | 0.325 | 0.276 | 0.239 | 0.204 | 0.172 | 0.145 | 0.127 | 0.11 | 0.093 | 0
System Transformation | Gen_BB002 | MW | SHEPD | Fiddes |  | 0.12 | 0.137 | 0.137 | 0.137 | 0.137 | 0.137 | 0.137 | 0.137 | 0.137 | 0.13 | 0.121 | 0.113 | 0.105 | 0.096 | 0.086 | 0.076 | 0.066 | 0.056 | 0.046 | 0.037 | 0.032 | 0.027 | 0.023 | 0.02 | 0.017 | 0.015 | 0.013 | 0.011 | 0
System Transformation | Gen_BB002 | MW | SHEPD | Fort William |  | 0.189 | 0.216 | 0.216 | 0.216 | 0.216 | 0.216 | 0.216 | 0.216 | 0.216 | 0.204 | 0.191 | 0.178 | 0.165 | 0.151 | 0.136 | 0.12 | 0.104 | 0.088 | 0.072 | 0.059 | 0.05 | 0.043 | 0.037 | 0.031 | 0.026 | 0.023 | 0.02 | 0.017 | 0
System Transformation | Gen_BB002 | MW | SHEPD | Inverness |  | 0.828 | 0.943 | 0.943 | 0.943 | 0.943 | 0.943 | 0.943 | 0.943 | 0.943 | 0.893 | 0.836 | 0.778 | 0.72 | 0.661 | 0.593 | 0.526 | 0.456 | 0.384 | 0.314 | 0.256 | 0.218 | 0.188 | 0.161 | 0.135 | 0.114 | 0.1 | 0.087 | 0.073 | 0
System Transformation | Gen_BB002 | MW | SHEPD | Keith |  | 0.586 | 0.667 | 0.667 | 0.667 | 0.667 | 0.667 | 0.667 | 0.667 | 0.667 | 0.632 | 0.591 | 0.551 | 0.509 | 0.468 | 0.42 | 0.372 | 0.322 | 0.272 | 0.222 | 0.181 | 0.154 | 0.133 | 0.114 | 0.096 | 0.081 | 0.071 | 0.061 | 0.052 | 0
System Transformation | Gen_BB002 | MW | SHEPD | Kintore |  | 0.045 | 0.051 | 0.051 | 0.051 | 0.051 | 0.051 | 0.051 | 0.051 | 0.051 | 0.048 | 0.045 | 0.042 | 0.039 | 0.036 | 0.032 | 0.028 | 0.025 | 0.021 | 0.017 | 0.014 | 0.012 | 0.01 | 0.009 | 0.007 | 0.006 | 0.005 | 0.005 | 0.004 | 0
System Transformation | Gen_BB002 | MW | SHEPD | Lyndhurst |  | 0.045 | 0.051 | 0.051 | 0.051 | 0.051 | 0.051 | 0.051 | 0.051 | 0.051 | 0.048 | 0.045 | 0.042 | 0.039 | 0.036 | 0.032 | 0.028 | 0.025 | 0.021 | 0.017 | 0.014 | 0.012 | 0.01 | 0.009 | 0.007 | 0.006 | 0.005 | 0.005 | 0.004 | 0
System Transformation | Gen_BB002 | MW | SHEPD | Macduff |  | 0.48 | 0.546 | 0.546 | 0.546 | 0.546 | 0.546 | 0.546 | 0.546 | 0.546 | 0.517 | 0.484 | 0.451 | 0.417 | 0.383 | 0.344 | 0.305 | 0.264 | 0.222 | 0.182 | 0.148 | 0.126 | 0.109 | 0.093 | 0.078 | 0.066 | 0.058 | 0.05 | 0.043 | 0
System Transformation | Gen_BB002 | MW | SHEPD | Milton of Craigie |  | 0.707 | 0.805 | 0.805 | 0.805 | 0.805 | 0.805 | 0.805 | 0.805 | 0.805 | 0.763 | 0.714 | 0.664 | 0.615 | 0.564 | 0.506 | 0.449 | 0.389 | 0.328 | 0.268 | 0.219 | 0.186 | 0.161 | 0.138 | 0.116 | 0.098 | 0.086 | 0.074 | 0.063 | 0
System Transformation | Gen_BB002 | MW | SHEPD | Nairn |  | 0.556 | 0.633 | 0.633 | 0.633 | 0.633 | 0.633 | 0.633 | 0.633 | 0.633 | 0.599 | 0.561 | 0.522 | 0.483 | 0.443 | 0.398 | 0.353 | 0.306 | 0.258 | 0.211 | 0.172 | 0.146 | 0.126 | 0.108 | 0.091 | 0.077 | 0.067 | 0.058 | 0.049 | 0
System Transformation | Gen_BB002 | MW | SHEPD | Persley |  | 0.269 | 0.307 | 0.307 | 0.307 | 0.307 | 0.307 | 0.307 | 0.307 | 0.307 | 0.29 | 0.272 | 0.253 | 0.234 | 0.215 | 0.193 | 0.171 | 0.148 | 0.125 | 0.102 | 0.083 | 0.071 | 0.061 | 0.052 | 0.044 | 0.037 | 0.033 | 0.028 | 0.024 | 0
System Transformation | Gen_BB002 | MW | SHEPD | Peterhead Shell |  | 0.59 | 0.672 | 0.672 | 0.672 | 0.672 | 0.672 | 0.672 | 0.672 | 0.672 | 0.636 | 0.596 | 0.555 | 0.513 | 0.471 | 0.423 | 0.375 | 0.325 | 0.274 | 0.224 | 0.183 | 0.155 | 0.134 | 0.115 | 0.096 | 0.082 | 0.072 | 0.062 | 0.052 | 0
System Transformation | Gen_BB002 | MW | SHEPD | Port Ann |  | 0.166 | 0.189 | 0.189 | 0.189 | 0.189 | 0.189 | 0.189 | 0.189 | 0.189 | 0.179 | 0.167 | 0.156 | 0.144 | 0.132 | 0.119 | 0.105 | 0.091 | 0.077 | 0.063 | 0.051 | 0.044 | 0.038 | 0.032 | 0.027 | 0.023 | 0.02 | 0.017 | 0.015 | 0
System Transformation | Gen_BB002 | MW | SHEPD | Thurso |  | 3.33 | 3.792 | 3.792 | 3.792 | 3.792 | 3.792 | 3.792 | 3.792 | 3.792 | 3.591 | 3.361 | 3.129 | 2.895 | 2.658 | 2.385 | 2.115 | 1.832 | 1.544 | 1.262 | 1.03 | 0.877 | 0.757 | 0.648 | 0.544 | 0.46 | 0.404 | 0.349 | 0.295 | 0
System Transformation | Gen_BB002 | MW | SHEPD | Woodhill |  | 0.001 | 0.001 | 0.001 | 0.001 | 0.001 | 0.001 | 0.001 | 0.001 | 0.001 | 0.001 | 0.001 | 0.001 | 0.001 | 0.001 | 0.001 | 0.001 | 0 | 0 | 0 | 0 | 0 | 0 | 0 | 0 | 0 | 0 | 0 | 0 | 0
System Transformation | Gen_BB002 | MW | SPD | Ayr |  | 0.001 | 0.001 | 0.001 | 0.001 | 0.001 | 0.001 | 0.001 | 0.001 | 0.001 | 0.001 | 0.001 | 0.001 | 0.001 | 0.001 | 0 | 0 | 0 | 0 | 0 | 0 | 0 | 0 | 0 | 0 | 0 | 0 | 0 | 0 | 0
System Transformation | Gen_BB002 | MW | SPD | Berwick |  | 0.215 | 0.245 | 0.245 | 0.245 | 0.245 | 0.245 | 0.245 | 0.245 | 0.245 | 0.232 | 0.218 | 0.203 | 0.187 | 0.172 | 0.154 | 0.137 | 0.119 | 0.1 | 0.082 | 0.067 | 0.057 | 0.049 | 0.042 | 0.035 | 0.03 | 0.026 | 0.023 | 0.019 | 0
System Transformation | Gen_BB002 | MW | SPD | Bonnybridge |  | 0.404 | 0.46 | 0.46 | 0.46 | 0.46 | 0.46 | 0.46 | 0.46 | 0.46 | 0.436 | 0.408 | 0.38 | 0.351 | 0.323 | 0.289 | 0.257 | 0.222 | 0.187 | 0.153 | 0.125 | 0.106 | 0.092 | 0.079 | 0.066 | 0.056 | 0.049 | 0.042 | 0.036 | 0
System Transformation | Gen_BB002 | MW | SPD | Broxburn |  | 0.29 | 0.33 | 0.33 | 0.33 | 0.33 | 0.33 | 0.33 | 0.33 | 0.33 | 0.312 | 0.292 | 0.272 | 0.252 | 0.231 | 0.207 | 0.184 | 0.159 | 0.134 | 0.11 | 0.09 | 0.076 | 0.066 | 0.056 | 0.047 | 0.04 | 0.035 | 0.03 | 0.026 | 0
System Transformation | Gen_BB002 | MW | SPD | Chapelcross |  | 0.856 | 0.975 | 0.975 | 0.975 | 0.975 | 0.975 | 0.975 | 0.975 | 0.975 | 0.924 | 0.865 | 0.805 | 0.744 | 0.684 | 0.613 | 0.544 | 0.471 | 0.397 | 0.325 | 0.265 | 0.225 | 0.195 | 0.167 | 0.14 | 0.118 | 0.104 | 0.09 | 0.076 | 0
System Transformation | Gen_BB002 | MW | SPD | Cockenzie |  | 0.001 | 0.001 | 0.001 | 0.001 | 0.001 | 0.001 | 0.001 | 0.001 | 0.001 | 0.001 | 0.001 | 0.001 | 0.001 | 0.001 | 0.001 | 0.001 | 0 | 0 | 0 | 0 | 0 | 0 | 0 | 0 | 0 | 0 | 0 | 0 | 0
System Transformation | Gen_BB002 | MW | SPD | Coylton |  | 0.132 | 0.151 | 0.151 | 0.151 | 0.151 | 0.151 | 0.151 | 0.151 | 0.151 | 0.143 | 0.133 | 0.124 | 0.115 | 0.105 | 0.095 | 0.084 | 0.073 | 0.061 | 0.05 | 0.041 | 0.035 | 0.03 | 0.026 | 0.022 | 0.018 | 0.016 | 0.014 | 0.012 | 0
System Transformation | Gen_BB002 | MW | SPD | Cupar |  | 0.318 | 0.362 | 0.362 | 0.362 | 0.362 | 0.362 | 0.362 | 0.362 | 0.362 | 0.343 | 0.321 | 0.299 | 0.276 | 0.254 | 0.228 | 0.202 | 0.175 | 0.147 | 0.12 | 0.098 | 0.084 | 0.072 | 0.062 | 0.052 | 0.044 | 0.039 | 0.033 | 0.028 | 0
System Transformation | Gen_BB002 | MW | SPD | Devonside |  | 0.002 | 0.002 | 0.002 | 0.002 | 0.002 | 0.002 | 0.002 | 0.002 | 0.002 | 0.002 | 0.002 | 0.002 | 0.001 | 0.001 | 0.001 | 0.001 | 0.001 | 0.001 | 0.001 | 0.001 | 0 | 0 | 0 | 0 | 0 | 0 | 0 | 0 | 0
System Transformation | Gen_BB002 | MW | SPD | Dumfries 11 |  | 0.499 | 0.568 | 0.568 | 0.568 | 0.568 | 0.568 | 0.568 | 0.568 | 0.568 | 0.538 | 0.503 | 0.469 | 0.434 | 0.398 | 0.357 | 0.317 | 0.274 | 0.231 | 0.189 | 0.154 | 0.131 | 0.113 | 0.097 | 0.082 | 0.069 | 0.06 | 0.052 | 0.044 | 0
System Transformation | Gen_BB002 | MW | SPD | Dumfries 33 |  | 0.499 | 0.568 | 0.568 | 0.568 | 0.568 | 0.568 | 0.568 | 0.568 | 0.568 | 0.538 | 0.503 | 0.469 | 0.434 | 0.398 | 0.357 | 0.317 | 0.274 | 0.231 | 0.189 | 0.154 | 0.131 | 0.113 | 0.097 | 0.082 | 0.069 | 0.06 | 0.052 | 0.044 | 0
System Transformation | Gen_BB002 | MW | SPD | Dumfries ICI |  | 0.499 | 0.568 | 0.568 | 0.568 | 0.568 | 0.568 | 0.568 | 0.568 | 0.568 | 0.538 | 0.503 | 0.469 | 0.434 | 0.398 | 0.357 | 0.317 | 0.274 | 0.231 | 0.189 | 0.154 | 0.131 | 0.113 | 0.097 | 0.082 | 0.069 | 0.06 | 0.052 | 0.044 | 0
System Transformation | Gen_BB002 | MW | SPD | Dunbar B |  | 0.114 | 0.129 | 0.129 | 0.129 | 0.129 | 0.129 | 0.129 | 0.129 | 0.129 | 0.123 | 0.115 | 0.107 | 0.099 | 0.091 | 0.081 | 0.072 | 0.063 | 0.053 | 0.043 | 0.035 | 0.03 | 0.026 | 0.022 | 0.019 | 0.016 | 0.014 | 0.012 | 0.01 | 0
System Transformation | Gen_BB002 | MW | SPD | East Kilbride |  | 0.001 | 0.001 | 0.001 | 0.001 | 0.001 | 0.001 | 0.001 | 0.001 | 0.001 | 0.001 | 0.001 | 0.001 | 0.001 | 0.001 | 0.001 | 0.001 | 0 | 0 | 0 | 0 | 0 | 0 | 0 | 0 | 0 | 0 | 0 | 0 | 0
System Transformation | Gen_BB002 | MW | SPD | Eccles |  | 0.054 | 0.062 | 0.062 | 0.062 | 0.062 | 0.062 | 0.062 | 0.062 | 0.062 | 0.059 | 0.055 | 0.051 | 0.047 | 0.043 | 0.039 | 0.034 | 0.03 | 0.025 | 0.021 | 0.017 | 0.014 | 0.012 | 0.011 | 0.009 | 0.008 | 0.007 | 0.006 | 0.005 | 0
System Transformation | Gen_BB002 | MW | SPD | Galashiels |  | 1.582 | 1.802 | 1.802 | 1.802 | 1.802 | 1.802 | 1.802 | 1.802 | 1.802 | 1.706 | 1.597 | 1.487 | 1.375 | 1.263 | 1.133 | 1.005 | 0.87 | 0.733 | 0.599 | 0.49 | 0.416 | 0.36 | 0.308 | 0.259 | 0.219 | 0.192 | 0.166 | 0.14 | 0
System Transformation | Gen_BB002 | MW | SPD | Glenluce |  | 1.249 | 1.422 | 1.422 | 1.422 | 1.422 | 1.422 | 1.422 | 1.422 | 1.422 | 1.347 | 1.261 | 1.174 | 1.086 | 0.997 | 0.894 | 0.793 | 0.687 | 0.579 | 0.473 | 0.386 | 0.329 | 0.284 | 0.243 | 0.204 | 0.173 | 0.151 | 0.131 | 0.111 | 0
System Transformation | Gen_BB002 | MW | SPD | Gorgie |  | 0.42 | 0.478 | 0.478 | 0.478 | 0.478 | 0.478 | 0.478 | 0.478 | 0.478 | 0.453 | 0.424 | 0.395 | 0.365 | 0.335 | 0.301 | 0.267 | 0.231 | 0.195 | 0.159 | 0.13 | 0.111 | 0.096 | 0.082 | 0.069 | 0.058 | 0.051 | 0.044 | 0.037 | 0
System Transformation | Gen_BB002 | MW | SPD | Govan |  | 0.001 | 0.001 | 0.001 | 0.001 | 0.001 | 0.001 | 0.001 | 0.001 | 0.001 | 0.001 | 0.001 | 0.001 | 0.001 | 0.001 | 0.001 | 0.001 | 0 | 0 | 0 | 0 | 0 | 0 | 0 | 0 | 0 | 0 | 0 | 0 | 0
System Transformation | Gen_BB002 | MW | SPD | Grangemouth A |  | 0 | 0 | 0 | 0 | 0 | 0 | 0 | 0 | 0 | 0 | 0 | 0 | 0 | 0 | 0 | 0 | 0 | 0 | 0 | 0 | 0 | 0 | 0 | 0 | 0 | 0 | 0 | 0 | 0
System Transformation | Gen_BB002 | MW | SPD | Grangemouth C |  | 0 | 0 | 0 | 0 | 0 | 0 | 0 | 0 | 0 | 0 | 0 | 0 | 0 | 0 | 0 | 0 | 0 | 0 | 0 | 0 | 0 | 0 | 0 | 0 | 0 | 0 | 0 | 0 | 0
System Transformation | Gen_BB002 | MW | SPD | Hawick |  | 0.168 | 0.192 | 0.192 | 0.192 | 0.192 | 0.192 | 0.192 | 0.192 | 0.192 | 0.182 | 0.17 | 0.158 | 0.146 | 0.134 | 0.121 | 0.107 | 0.093 | 0.078 | 0.064 | 0.052 | 0.044 | 0.038 | 0.033 | 0.028 | 0.023 | 0.02 | 0.018 | 0.015 | 0
System Transformation | Gen_BB002 | MW | SPD | Johnstone |  | 0.001 | 0.001 | 0.001 | 0.001 | 0.001 | 0.001 | 0.001 | 0.001 | 0.001 | 0.001 | 0.001 | 0.001 | 0.001 | 0.001 | 0.001 | 0.001 | 0 | 0 | 0 | 0 | 0 | 0 | 0 | 0 | 0 | 0 | 0 | 0 | 0
System Transformation | Gen_BB002 | MW | SPD | Killermont |  | 0.984 | 1.121 | 1.121 | 1.121 | 1.121 | 1.121 | 1.121 | 1.121 | 1.121 | 1.061 | 0.993 | 0.925 | 0.855 | 0.785 | 0.705 | 0.625 | 0.541 | 0.456 | 0.373 | 0.305 | 0.259 | 0.224 | 0.192 | 0.161 | 0.136 | 0.119 | 0.103 | 0.087 | 0
System Transformation | Gen_BB002 | MW | SPD | Kilmarnock Town |  | 0.651 | 0.741 | 0.741 | 0.741 | 0.741 | 0.741 | 0.741 | 0.741 | 0.741 | 0.702 | 0.657 | 0.611 | 0.566 | 0.519 | 0.466 | 0.413 | 0.358 | 0.302 | 0.247 | 0.201 | 0.171 | 0.148 | 0.127 | 0.106 | 0.09 | 0.079 | 0.068 | 0.058 | 0
System Transformation | Gen_BB002 | MW | SPD | Livingston East |  | 0.002 | 0.003 | 0.003 | 0.003 | 0.003 | 0.003 | 0.003 | 0.003 | 0.003 | 0.003 | 0.003 | 0.002 | 0.002 | 0.002 | 0.002 | 0.002 | 0.001 | 0.001 | 0.001 | 0.001 | 0.001 | 0.001 | 0 | 0 | 0 | 0 | 0 | 0 | 0
System Transformation | Gen_BB002 | MW | SPD | Maybole |  | 0.986 | 1.123 | 1.123 | 1.123 | 1.123 | 1.123 | 1.123 | 1.123 | 1.123 | 1.063 | 0.995 | 0.926 | 0.857 | 0.787 | 0.706 | 0.626 | 0.542 | 0.457 | 0.374 | 0.305 | 0.259 | 0.224 | 0.192 | 0.161 | 0.136 | 0.12 | 0.103 | 0.087 | 0
System Transformation | Gen_BB002 | MW | SPD | Newarthill |  | 0.766 | 0.872 | 0.872 | 0.872 | 0.872 | 0.872 | 0.872 | 0.872 | 0.872 | 0.826 | 0.773 | 0.72 | 0.666 | 0.611 | 0.549 | 0.486 | 0.421 | 0.355 | 0.29 | 0.237 | 0.202 | 0.174 | 0.149 | 0.125 | 0.106 | 0.093 | 0.08 | 0.068 | 0
System Transformation | Gen_BB002 | MW | SPD | Paisley |  | 0.144 | 0.163 | 0.163 | 0.163 | 0.163 | 0.163 | 0.163 | 0.163 | 0.163 | 0.155 | 0.145 | 0.135 | 0.125 | 0.115 | 0.103 | 0.091 | 0.079 | 0.067 | 0.054 | 0.044 | 0.038 | 0.033 | 0.028 | 0.023 | 0.02 | 0.017 | 0.015 | 0.013 | 0
System Transformation | Gen_BB002 | MW | SPD | Stirling |  | 0.484 | 0.551 | 0.551 | 0.551 | 0.551 | 0.551 | 0.551 | 0.551 | 0.551 | 0.522 | 0.489 | 0.455 | 0.421 | 0.386 | 0.347 | 0.307 | 0.266 | 0.224 | 0.183 | 0.15 | 0.127 | 0.11 | 0.094 | 0.079 | 0.067 | 0.059 | 0.051 | 0.043 | 0
System Transformation | Gen_BB002 | MW | SPD | Strathleven |  | 0.485 | 0.552 | 0.552 | 0.552 | 0.552 | 0.552 | 0.552 | 0.552 | 0.552 | 0.523 | 0.489 | 0.456 | 0.421 | 0.387 | 0.347 | 0.308 | 0.267 | 0.225 | 0.184 | 0.15 | 0.128 | 0.11 | 0.094 | 0.079 | 0.067 | 0.059 | 0.051 | 0.043 | 0
System Transformation | Gen_BB002 | MW | SPD | Tongland |  | 0.356 | 0.406 | 0.406 | 0.406 | 0.406 | 0.406 | 0.406 | 0.406 | 0.406 | 0.384 | 0.359 | 0.335 | 0.31 | 0.284 | 0.255 | 0.226 | 0.196 | 0.165 | 0.135 | 0.11 | 0.094 | 0.081 | 0.069 | 0.058 | 0.049 | 0.043 | 0.037 | 0.032 | 0
System Transformation | Gen_BB002 | MW | SPD | Westfield |  | 0.387 | 0.441 | 0.441 | 0.441 | 0.441 | 0.441 | 0.441 | 0.441 | 0.441 | 0.418 | 0.391 | 0.364 | 0.337 | 0.309 | 0.277 | 0.246 | 0.213 | 0.179 | 0.147 | 0.12 | 0.102 | 0.088 | 0.075 | 0.063 | 0.054 | 0.047 | 0.041 | 0.034 | 0
System Transformation | Gen_BB002 | MW | SPD | Whitehouse |  | 0.002 | 0.002 | 0.002 | 0.002 | 0.002 | 0.002 | 0.002 | 0.002 | 0.002 | 0.002 | 0.002 | 0.002 | 0.001 | 0.001 | 0.001 | 0.001 | 0.001 | 0.001 | 0.001 | 0.001 | 0 | 0 | 0 | 0 | 0 | 0 | 0 | 0 | 0
System Transformation | Gen_BB002 | MW | SPM | Birkenhead |  | 1.228 | 1.399 | 1.399 | 1.399 | 1.399 | 1.399 | 1.399 | 1.399 | 1.399 | 1.324 | 1.24 | 1.154 | 1.068 | 0.98 | 0.88 | 0.78 | 0.676 | 0.569 | 0.465 | 0.38 | 0.323 | 0.279 | 0.239 | 0.201 | 0.17 | 0.149 | 0.129 | 0.109 | 0
System Transformation | Gen_BB002 | MW | SPM | Capenhurst |  | 0.459 | 0.522 | 0.522 | 0.522 | 0.522 | 0.522 | 0.522 | 0.522 | 0.522 | 0.495 | 0.463 | 0.431 | 0.399 | 0.366 | 0.329 | 0.291 | 0.252 | 0.213 | 0.174 | 0.142 | 0.121 | 0.104 | 0.089 | 0.075 | 0.063 | 0.056 | 0.048 | 0.041 | 0
System Transformation | Gen_BB002 | MW | SPM | Carrington |  | 0.001 | 0.001 | 0.001 | 0.001 | 0.001 | 0.001 | 0.001 | 0.001 | 0.001 | 0.001 | 0.001 | 0.001 | 0.001 | 0.001 | 0.001 | 0.001 | 0 | 0 | 0 | 0 | 0 | 0 | 0 | 0 | 0 | 0 | 0 | 0 | 0
System Transformation | Gen_BB002 | MW | SPM | Connah's Quay |  | 0.082 | 0.093 | 0.093 | 0.093 | 0.093 | 0.093 | 0.093 | 0.093 | 0.093 | 0.088 | 0.082 | 0.077 | 0.071 | 0.065 | 0.058 | 0.052 | 0.045 | 0.038 | 0.031 | 0.025 | 0.021 | 0.019 | 0.016 | 0.013 | 0.011 | 0.01 | 0.009 | 0.007 | 0
System Transformation | Gen_BB002 | MW | SPM | Fiddlers Ferry |  | 0.503 | 0.572 | 0.572 | 0.572 | 0.572 | 0.572 | 0.572 | 0.572 | 0.572 | 0.542 | 0.507 | 0.472 | 0.437 | 0.401 | 0.36 | 0.319 | 0.277 | 0.233 | 0.19 | 0.156 | 0.132 | 0.114 | 0.098 | 0.082 | 0.069 | 0.061 | 0.053 | 0.045 | 0
System Transformation | Gen_BB002 | MW | SPM | Frodsham |  | 0.745 | 0.849 | 0.849 | 0.849 | 0.849 | 0.849 | 0.849 | 0.849 | 0.849 | 0.804 | 0.752 | 0.7 | 0.648 | 0.595 | 0.534 | 0.473 | 0.41 | 0.346 | 0.282 | 0.231 | 0.196 | 0.17 | 0.145 | 0.122 | 0.103 | 0.09 | 0.078 | 0.066 | 0
System Transformation | Gen_BB002 | MW | SPM | Kirkby (_D) |  | 1.5 | 1.708 | 1.708 | 1.708 | 1.708 | 1.708 | 1.708 | 1.708 | 1.708 | 1.618 | 1.514 | 1.41 | 1.304 | 1.197 | 1.074 | 0.953 | 0.825 | 0.695 | 0.568 | 0.464 | 0.395 | 0.341 | 0.292 | 0.245 | 0.207 | 0.182 | 0.157 | 0.133 | 0
System Transformation | Gen_BB002 | MW | SPM | Legacy |  | 5.377 | 6.124 | 6.124 | 6.124 | 6.124 | 6.124 | 6.124 | 6.124 | 6.124 | 5.799 | 5.428 | 5.053 | 4.674 | 4.292 | 3.851 | 3.415 | 2.959 | 2.493 | 2.038 | 1.664 | 1.415 | 1.223 | 1.047 | 0.879 | 0.743 | 0.652 | 0.563 | 0.476 | 0
System Transformation | Gen_BB002 | MW | SPM | Lister Drive |  | 0.994 | 1.132 | 1.132 | 1.132 | 1.132 | 1.132 | 1.132 | 1.132 | 1.132 | 1.072 | 1.003 | 0.934 | 0.864 | 0.793 | 0.712 | 0.631 | 0.547 | 0.461 | 0.377 | 0.308 | 0.262 | 0.226 | 0.193 | 0.162 | 0.137 | 0.121 | 0.104 | 0.088 | 0
System Transformation | Gen_BB002 | MW | SPM | Pentir |  | 1.466 | 1.67 | 1.67 | 1.67 | 1.67 | 1.67 | 1.67 | 1.67 | 1.67 | 1.581 | 1.48 | 1.378 | 1.275 | 1.17 | 1.05 | 0.931 | 0.807 | 0.68 | 0.556 | 0.454 | 0.386 | 0.333 | 0.285 | 0.24 | 0.203 | 0.178 | 0.154 | 0.13 | 0
System Transformation | Gen_BB002 | MW | SPM | Rainhill |  | 0.075 | 0.085 | 0.085 | 0.085 | 0.085 | 0.085 | 0.085 | 0.085 | 0.085 | 0.081 | 0.076 | 0.07 | 0.065 | 0.06 | 0.054 | 0.048 | 0.041 | 0.035 | 0.028 | 0.023 | 0.02 | 0.017 | 0.015 | 0.012 | 0.01 | 0.009 | 0.008 | 0.007 | 0
System Transformation | Gen_BB002 | MW | SPM | Trawsfynydd |  | 1.113 | 1.268 | 1.268 | 1.268 | 1.268 | 1.268 | 1.268 | 1.268 | 1.268 | 1.201 | 1.124 | 1.046 | 0.968 | 0.889 | 0.797 | 0.707 | 0.613 | 0.516 | 0.422 | 0.344 | 0.293 | 0.253 | 0.217 | 0.182 | 0.154 | 0.135 | 0.117 | 0.099 | 0
System Transformation | Gen_BB002 | MW | SPN | Beddington (_J) |  | 0.912 | 1.039 | 1.039 | 1.039 | 1.039 | 1.039 | 1.039 | 1.039 | 1.039 | 0.984 | 0.921 | 0.857 | 0.793 | 0.728 | 0.653 | 0.579 | 0.502 | 0.423 | 0.346 | 0.282 | 0.24 | 0.207 | 0.178 | 0.149 | 0.126 | 0.111 | 0.095 | 0.081 | 0
System Transformation | Gen_BB002 | MW | SPN | Bolney |  | 2.389 | 2.721 | 2.721 | 2.721 | 2.721 | 2.721 | 2.721 | 2.721 | 2.721 | 2.576 | 2.411 | 2.245 | 2.077 | 1.907 | 1.711 | 1.517 | 1.314 | 1.107 | 0.905 | 0.739 | 0.629 | 0.543 | 0.465 | 0.39 | 0.33 | 0.29 | 0.25 | 0.212 | 0
System Transformation | Gen_BB002 | MW | SPN | Canterbury |  | 0.383 | 0.436 | 0.436 | 0.436 | 0.436 | 0.436 | 0.436 | 0.436 | 0.436 | 0.413 | 0.387 | 0.36 | 0.333 | 0.306 | 0.274 | 0.243 | 0.211 | 0.178 | 0.145 | 0.119 | 0.101 | 0.087 | 0.075 | 0.063 | 0.053 | 0.046 | 0.04 | 0.034 | 0
System Transformation | Gen_BB002 | MW | SPN | Chessington |  | 0.645 | 0.734 | 0.734 | 0.734 | 0.734 | 0.734 | 0.734 | 0.734 | 0.734 | 0.695 | 0.651 | 0.606 | 0.56 | 0.515 | 0.462 | 0.409 | 0.355 | 0.299 | 0.244 | 0.2 | 0.17 | 0.147 | 0.126 | 0.105 | 0.089 | 0.078 | 0.068 | 0.057 | 0
System Transformation | Gen_BB002 | MW | SPN | Kemsley |  | 0.623 | 0.709 | 0.709 | 0.709 | 0.709 | 0.709 | 0.709 | 0.709 | 0.709 | 0.672 | 0.629 | 0.585 | 0.541 | 0.497 | 0.446 | 0.396 | 0.343 | 0.289 | 0.236 | 0.193 | 0.164 | 0.142 | 0.121 | 0.102 | 0.086 | 0.076 | 0.065 | 0.055 | 0
System Transformation | Gen_BB002 | MW | SPN | Kingsnorth |  | 0.279 | 0.317 | 0.317 | 0.317 | 0.317 | 0.317 | 0.317 | 0.317 | 0.317 | 0.3 | 0.281 | 0.262 | 0.242 | 0.222 | 0.2 | 0.177 | 0.153 | 0.129 | 0.106 | 0.086 | 0.073 | 0.063 | 0.054 | 0.046 | 0.039 | 0.034 | 0.029 | 0.025 | 0
System Transformation | Gen_BB002 | MW | SPN | Ninfield |  | 1.054 | 1.2 | 1.2 | 1.2 | 1.2 | 1.2 | 1.2 | 1.2 | 1.2 | 1.137 | 1.064 | 0.99 | 0.916 | 0.841 | 0.755 | 0.669 | 0.58 | 0.489 | 0.399 | 0.326 | 0.277 | 0.24 | 0.205 | 0.172 | 0.146 | 0.128 | 0.11 | 0.093 | 0
System Transformation | Gen_BB002 | MW | SPN | Northfleet East |  | 3.313 | 3.773 | 3.773 | 3.773 | 3.773 | 3.773 | 3.773 | 3.773 | 3.773 | 3.573 | 3.344 | 3.113 | 2.88 | 2.644 | 2.373 | 2.104 | 1.823 | 1.536 | 1.255 | 1.025 | 0.872 | 0.753 | 0.645 | 0.541 | 0.458 | 0.402 | 0.347 | 0.293 | 0
System Transformation | Gen_BB002 | MW | SPN | Richborough |  | 0.631 | 0.719 | 0.719 | 0.719 | 0.719 | 0.719 | 0.719 | 0.719 | 0.719 | 0.681 | 0.637 | 0.593 | 0.549 | 0.504 | 0.452 | 0.401 | 0.347 | 0.293 | 0.239 | 0.195 | 0.166 | 0.144 | 0.123 | 0.103 | 0.087 | 0.077 | 0.066 | 0.056 | 0
System Transformation | Gen_BB002 | MW | SPN | Sellindge |  | 1.479 | 1.684 | 1.684 | 1.684 | 1.684 | 1.684 | 1.684 | 1.684 | 1.684 | 1.595 | 1.493 | 1.39 | 1.286 | 1.181 | 1.059 | 0.939 | 0.814 | 0.686 | 0.56 | 0.458 | 0.389 | 0.336 | 0.288 | 0.242 | 0.204 | 0.179 | 0.155 | 0.131 | 0
System Transformation | Gen_BB002 | MW | SPN | West Weybridge |  | 0.836 | 0.952 | 0.952 | 0.952 | 0.952 | 0.952 | 0.952 | 0.952 | 0.952 | 0.901 | 0.844 | 0.785 | 0.727 | 0.667 | 0.599 | 0.531 | 0.46 | 0.387 | 0.317 | 0.259 | 0.22 | 0.19 | 0.163 | 0.137 | 0.116 | 0.101 | 0.088 | 0.074 | 0
System Transformation | Gen_BB002 | MW | South Wales | Aberthaw |  | 0.996 | 1.134 | 1.134 | 1.134 | 1.134 | 1.134 | 1.134 | 1.134 | 1.134 | 1.074 | 1.005 | 0.936 | 0.865 | 0.795 | 0.713 | 0.632 | 0.548 | 0.462 | 0.377 | 0.308 | 0.262 | 0.226 | 0.194 | 0.163 | 0.138 | 0.121 | 0.104 | 0.088 | 0
System Transformation | Gen_BB002 | MW | South Wales | Cardiff East |  | 0.003 | 0.003 | 0.003 | 0.003 | 0.003 | 0.003 | 0.003 | 0.003 | 0.003 | 0.003 | 0.003 | 0.002 | 0.002 | 0.002 | 0.002 | 0.002 | 0.001 | 0.001 | 0.001 | 0.001 | 0.001 | 0.001 | 0 | 0 | 0 | 0 | 0 | 0 | 0
System Transformation | Gen_BB002 | MW | South Wales | Pembroke |  | 0.415 | 0.473 | 0.473 | 0.473 | 0.473 | 0.473 | 0.473 | 0.473 | 0.473 | 0.448 | 0.419 | 0.39 | 0.361 | 0.331 | 0.297 | 0.264 | 0.228 | 0.192 | 0.157 | 0.128 | 0.109 | 0.094 | 0.081 | 0.068 | 0.057 | 0.05 | 0.043 | 0.037 | 0
System Transformation | Gen_BB002 | MW | South Wales | Pyle |  | 0.563 | 0.641 | 0.641 | 0.641 | 0.641 | 0.641 | 0.641 | 0.641 | 0.641 | 0.607 | 0.568 | 0.529 | 0.49 | 0.45 | 0.403 | 0.358 | 0.31 | 0.261 | 0.213 | 0.174 | 0.148 | 0.128 | 0.11 | 0.092 | 0.078 | 0.068 | 0.059 | 0.05 | 0
System Transformation | Gen_BB002 | MW | South Wales | Rassau |  | 1.897 | 2.16 | 2.16 | 2.16 | 2.16 | 2.16 | 2.16 | 2.16 | 2.16 | 2.046 | 1.915 | 1.783 | 1.649 | 1.514 | 1.359 | 1.205 | 1.044 | 0.879 | 0.719 | 0.587 | 0.499 | 0.431 | 0.369 | 0.31 | 0.262 | 0.23 | 0.199 | 0.168 | 0
System Transformation | Gen_BB002 | MW | South Wales | Swansea North |  | 3.13 | 3.564 | 3.564 | 3.564 | 3.564 | 3.564 | 3.564 | 3.564 | 3.564 | 3.375 | 3.159 | 2.941 | 2.721 | 2.498 | 2.241 | 1.988 | 1.722 | 1.451 | 1.186 | 0.969 | 0.824 | 0.712 | 0.609 | 0.511 | 0.433 | 0.38 | 0.328 | 0.277 | 0
System Transformation | Gen_BB002 | MW | South Wales | Upper Boat 132kV |  | 0.202 | 0.23 | 0.23 | 0.23 | 0.23 | 0.23 | 0.23 | 0.23 | 0.23 | 0.217 | 0.203 | 0.189 | 0.175 | 0.161 | 0.144 | 0.128 | 0.111 | 0.093 | 0.076 | 0.062 | 0.053 | 0.046 | 0.039 | 0.033 | 0.028 | 0.024 | 0.021 | 0.018 | 0
System Transformation | Gen_BB002 | MW | South Wales | Uskmouth |  | 1.488 | 1.694 | 1.694 | 1.694 | 1.694 | 1.694 | 1.694 | 1.694 | 1.694 | 1.604 | 1.502 | 1.398 | 1.293 | 1.188 | 1.066 | 0.945 | 0.819 | 0.69 | 0.564 | 0.46 | 0.392 | 0.338 | 0.29 | 0.243 | 0.206 | 0.18 | 0.156 | 0.132 | 0
System Transformation | Gen_BB002 | MW | South Western | Abham |  | 1.594 | 1.816 | 1.816 | 1.816 | 1.816 | 1.816 | 1.816 | 1.816 | 1.816 | 1.719 | 1.609 | 1.498 | 1.386 | 1.273 | 1.142 | 1.012 | 0.877 | 0.739 | 0.604 | 0.493 | 0.42 | 0.363 | 0.31 | 0.261 | 0.22 | 0.193 | 0.167 | 0.141 | 0
System Transformation | Gen_BB002 | MW | South Western | Alverdiscott |  | 0.809 | 0.921 | 0.921 | 0.921 | 0.921 | 0.921 | 0.921 | 0.921 | 0.921 | 0.872 | 0.817 | 0.76 | 0.703 | 0.646 | 0.579 | 0.514 | 0.445 | 0.375 | 0.307 | 0.25 | 0.213 | 0.184 | 0.157 | 0.132 | 0.112 | 0.098 | 0.085 | 0.072 | 0
System Transformation | Gen_BB002 | MW | South Western | Axminster |  | 1.787 | 2.035 | 2.035 | 2.035 | 2.035 | 2.035 | 2.035 | 2.035 | 2.035 | 1.927 | 1.804 | 1.679 | 1.553 | 1.426 | 1.28 | 1.135 | 0.983 | 0.828 | 0.677 | 0.553 | 0.47 | 0.406 | 0.348 | 0.292 | 0.247 | 0.217 | 0.187 | 0.158 | 0
System Transformation | Gen_BB002 | MW | South Western | Bridgewater |  | 2.55 | 2.905 | 2.905 | 2.905 | 2.905 | 2.905 | 2.905 | 2.905 | 2.905 | 2.751 | 2.574 | 2.397 | 2.217 | 2.036 | 1.827 | 1.62 | 1.403 | 1.182 | 0.967 | 0.789 | 0.671 | 0.58 | 0.497 | 0.417 | 0.353 | 0.309 | 0.267 | 0.226 | 0
System Transformation | Gen_BB002 | MW | South Western | Exeter |  | 3.958 | 4.507 | 4.507 | 4.507 | 4.507 | 4.507 | 4.507 | 4.507 | 4.507 | 4.268 | 3.995 | 3.719 | 3.44 | 3.159 | 2.835 | 2.513 | 2.178 | 1.835 | 1.5 | 1.225 | 1.042 | 0.9 | 0.771 | 0.647 | 0.547 | 0.48 | 0.414 | 0.351 | 0
System Transformation | Gen_BB002 | MW | South Western | Indian Queens |  | 2.492 | 2.838 | 2.838 | 2.838 | 2.838 | 2.838 | 2.838 | 2.838 | 2.838 | 2.688 | 2.516 | 2.342 | 2.167 | 1.99 | 1.785 | 1.583 | 1.371 | 1.155 | 0.945 | 0.771 | 0.656 | 0.567 | 0.485 | 0.407 | 0.345 | 0.302 | 0.261 | 0.221 | 0
System Transformation | Gen_BB002 | MW | South Western | Landulph |  | 1.521 | 1.732 | 1.732 | 1.732 | 1.732 | 1.732 | 1.732 | 1.732 | 1.732 | 1.64 | 1.535 | 1.429 | 1.322 | 1.214 | 1.089 | 0.966 | 0.837 | 0.705 | 0.576 | 0.471 | 0.4 | 0.346 | 0.296 | 0.249 | 0.21 | 0.184 | 0.159 | 0.135 | 0
System Transformation | Gen_BB002 | MW | South Western | Seabank |  | 6.969 | 7.937 | 7.937 | 7.937 | 7.937 | 7.937 | 7.937 | 7.937 | 7.937 | 7.516 | 7.035 | 6.55 | 6.058 | 5.563 | 4.992 | 4.426 | 3.835 | 3.231 | 2.641 | 2.157 | 1.835 | 1.585 | 1.357 | 1.139 | 0.963 | 0.845 | 0.73 | 0.617 | 0
System Transformation | Gen_BB002 | MW | South Western | Taunton |  | 0.574 | 0.653 | 0.653 | 0.653 | 0.653 | 0.653 | 0.653 | 0.653 | 0.653 | 0.619 | 0.579 | 0.539 | 0.499 | 0.458 | 0.411 | 0.364 | 0.316 | 0.266 | 0.217 | 0.178 | 0.151 | 0.13 | 0.112 | 0.094 | 0.079 | 0.07 | 0.06 | 0.051 | 0
System Transformation | Gen_BB002 | MW | West Midlands | Bishops Wood |  | 11.751 | 13.383 | 13.383 | 13.383 | 13.383 | 13.383 | 13.383 | 13.383 | 13.383 | 12.673 | 11.862 | 11.043 | 10.215 | 9.38 | 8.416 | 7.463 | 6.466 | 5.448 | 4.453 | 3.637 | 3.093 | 2.672 | 2.288 | 1.921 | 1.625 | 1.425 | 1.23 | 1.041 | 0
System Transformation | Gen_BB002 | MW | West Midlands | Bushbury |  | 1.011 | 1.151 | 1.151 | 1.151 | 1.151 | 1.151 | 1.151 | 1.151 | 1.151 | 1.09 | 1.02 | 0.95 | 0.879 | 0.807 | 0.724 | 0.642 | 0.556 | 0.469 | 0.383 | 0.313 | 0.266 | 0.23 | 0.197 | 0.165 | 0.14 | 0.123 | 0.106 | 0.09 | 0
System Transformation | Gen_BB002 | MW | West Midlands | Bustleholme |  | 1.228 | 1.399 | 1.399 | 1.399 | 1.399 | 1.399 | 1.399 | 1.399 | 1.399 | 1.325 | 1.24 | 1.154 | 1.068 | 0.98 | 0.88 | 0.78 | 0.676 | 0.569 | 0.465 | 0.38 | 0.323 | 0.279 | 0.239 | 0.201 | 0.17 | 0.149 | 0.129 | 0.109 | 0
System Transformation | Gen_BB002 | MW | West Midlands | Cellarhead |  | 1.867 | 2.126 | 2.126 | 2.126 | 2.126 | 2.126 | 2.126 | 2.126 | 2.126 | 2.013 | 1.884 | 1.754 | 1.623 | 1.49 | 1.337 | 1.185 | 1.027 | 0.865 | 0.707 | 0.578 | 0.491 | 0.425 | 0.363 | 0.305 | 0.258 | 0.226 | 0.195 | 0.165 | 0
System Transformation | Gen_BB002 | MW | West Midlands | Feckenham |  | 4.563 | 5.197 | 5.197 | 5.197 | 5.197 | 5.197 | 5.197 | 5.197 | 5.197 | 4.921 | 4.606 | 4.288 | 3.967 | 3.642 | 3.268 | 2.898 | 2.511 | 2.115 | 1.729 | 1.412 | 1.201 | 1.038 | 0.888 | 0.746 | 0.631 | 0.553 | 0.478 | 0.404 | 0
System Transformation | Gen_BB002 | MW | West Midlands | Hams Hall |  | 0.632 | 0.72 | 0.72 | 0.72 | 0.72 | 0.72 | 0.72 | 0.72 | 0.72 | 0.681 | 0.638 | 0.594 | 0.549 | 0.504 | 0.452 | 0.401 | 0.348 | 0.293 | 0.239 | 0.196 | 0.166 | 0.144 | 0.123 | 0.103 | 0.087 | 0.077 | 0.066 | 0.056 | 0
System Transformation | Gen_BB002 | MW | West Midlands | Iron Acton |  | 3.345 | 3.81 | 3.81 | 3.81 | 3.81 | 3.81 | 3.81 | 3.81 | 3.81 | 3.607 | 3.377 | 3.144 | 2.908 | 2.67 | 2.396 | 2.124 | 1.841 | 1.551 | 1.268 | 1.035 | 0.881 | 0.761 | 0.651 | 0.547 | 0.462 | 0.406 | 0.35 | 0.296 | 0
System Transformation | Gen_BB002 | MW | West Midlands | Ironbridge |  | 1.438 | 1.638 | 1.638 | 1.638 | 1.638 | 1.638 | 1.638 | 1.638 | 1.638 | 1.551 | 1.452 | 1.351 | 1.25 | 1.148 | 1.03 | 0.913 | 0.791 | 0.667 | 0.545 | 0.445 | 0.379 | 0.327 | 0.28 | 0.235 | 0.199 | 0.174 | 0.151 | 0.127 | 0
System Transformation | Gen_BB002 | MW | West Midlands | Nechells |  | 0.752 | 0.857 | 0.857 | 0.857 | 0.857 | 0.857 | 0.857 | 0.857 | 0.857 | 0.812 | 0.76 | 0.707 | 0.654 | 0.601 | 0.539 | 0.478 | 0.414 | 0.349 | 0.285 | 0.233 | 0.198 | 0.171 | 0.147 | 0.123 | 0.104 | 0.091 | 0.079 | 0.067 | 0
System Transformation | Gen_BB002 | MW | West Midlands | Oldbury |  | 0.47 | 0.535 | 0.535 | 0.535 | 0.535 | 0.535 | 0.535 | 0.535 | 0.535 | 0.507 | 0.474 | 0.441 | 0.408 | 0.375 | 0.336 | 0.298 | 0.258 | 0.218 | 0.178 | 0.145 | 0.124 | 0.107 | 0.091 | 0.077 | 0.065 | 0.057 | 0.049 | 0.042 | 0
System Transformation | Gen_BB002 | MW | West Midlands | Penn |  | 0.427 | 0.486 | 0.486 | 0.486 | 0.486 | 0.486 | 0.486 | 0.486 | 0.486 | 0.46 | 0.431 | 0.401 | 0.371 | 0.341 | 0.306 | 0.271 | 0.235 | 0.198 | 0.162 | 0.132 | 0.112 | 0.097 | 0.083 | 0.07 | 0.059 | 0.052 | 0.045 | 0.038 | 0
System Transformation | Gen_BB002 | MW | West Midlands | Rugeley |  | 0.002 | 0.002 | 0.002 | 0.002 | 0.002 | 0.002 | 0.002 | 0.002 | 0.002 | 0.002 | 0.002 | 0.002 | 0.002 | 0.002 | 0.002 | 0.001 | 0.001 | 0.001 | 0.001 | 0.001 | 0.001 | 0 | 0 | 0 | 0 | 0 | 0 | 0 | 0
System Transformation | Gen_BB002 | MW | West Midlands | Shrewsbury |  | 7.016 | 7.991 | 7.991 | 7.991 | 7.991 | 7.991 | 7.991 | 7.991 | 7.991 | 7.567 | 7.083 | 6.594 | 6.099 | 5.601 | 5.025 | 4.456 | 3.861 | 3.253 | 2.659 | 2.171 | 1.847 | 1.596 | 1.366 | 1.147 | 0.97 | 0.851 | 0.735 | 0.622 | 0
System Transformation | Gen_BB002 | MW | West Midlands | Walham |  | 1.106 | 1.259 | 1.259 | 1.259 | 1.259 | 1.259 | 1.259 | 1.259 | 1.259 | 1.193 | 1.116 | 1.039 | 0.961 | 0.883 | 0.792 | 0.702 | 0.608 | 0.513 | 0.419 | 0.342 | 0.291 | 0.251 | 0.215 | 0.181 | 0.153 | 0.134 | 0.116 | 0.098 | 0
System Transformation | Gen_BB002 | MW | West Midlands | Willenhall |  | 0.231 | 0.263 | 0.263 | 0.263 | 0.263 | 0.263 | 0.263 | 0.263 | 0.263 | 0.249 | 0.233 | 0.217 | 0.2 | 0.184 | 0.165 | 0.146 | 0.127 | 0.107 | 0.087 | 0.071 | 0.061 | 0.052 | 0.045 | 0.038 | 0.032 | 0.028 | 0.024 | 0.02 | 0
System Transformation | Gen_BB003 | MW | ENW | Bredbury |  | 0 | 0 | 0 | 0 | 0 | 0 | 0 | 0 | 0 | 0 | 0 | 0 | 0 | 0 | 0 | 0 | 0 | 0 | 0 | 0 | 0 | 0 | 0 | 0 | 0 | 0 | 0 | 0 | 0
System Transformation | Gen_BB003 | MW | ENW | Harker |  | 0 | 0 | 0 | 0 | 0 | 0 | 0 | 0 | 0 | 0 | 0 | 0 | 0 | 0 | 0 | 0 | 0 | 0 | 0 | 0 | 0 | 0 | 0 | 0 | 0 | 0 | 0 | 0 | 0
System Transformation | Gen_BB003 | MW | ENW | Heysham (Barrow WF) |  | 0 | 0 | 0 | 0 | 0 | 0 | 0 | 0 | 0 | 0 | 0 | 0 | 0 | 0 | 0 | 0 | 0 | 0 | 0 | 0 | 0 | 0 | 0 | 0 | 0 | 0 | 0 | 0 | 0
System Transformation | Gen_BB003 | MW | ENW | Heysham (NGET) |  | 0 | 0 | 0 | 0 | 0 | 0 | 0 | 0 | 0 | 0 | 0 | 0 | 0 | 0 | 0 | 0 | 0 | 0 | 0 | 0 | 0 | 0 | 0 | 0 | 0 | 0 | 0 | 0 | 0
System Transformation | Gen_BB003 | MW | ENW | Hutton |  | 0 | 0 | 0 | 0 | 0 | 0 | 0 | 0 | 0 | 0 | 0 | 0 | 0 | 0 | 0 | 0 | 0 | 0 | 0 | 0 | 0 | 0 | 0 | 0 | 0 | 0 | 0 | 0 | 0
System Transformation | Gen_BB003 | MW | ENW | Kearsley |  | 0 | 0 | 0 | 0 | 0 | 0 | 0 | 0 | 0 | 0 | 0 | 0 | 0 | 0 | 0 | 0 | 0 | 0 | 0 | 0 | 0 | 0 | 0 | 0 | 0 | 0 | 0 | 0 | 0
System Transformation | Gen_BB003 | MW | ENW | Kearsley 132kV |  | 0 | 0 | 0 | 0 | 0 | 0 | 0 | 0 | 0 | 0 | 0 | 0 | 0 | 0 | 0 | 0 | 0 | 0 | 0 | 0 | 0 | 0 | 0 | 0 | 0 | 0 | 0 | 0 | 0
System Transformation | Gen_BB003 | MW | ENW | Kearsley 33kV |  | 0 | 0 | 0 | 0 | 0 | 0 | 0 | 0 | 0 | 0 | 0 | 0 | 0 | 0 | 0 | 0 | 0 | 0 | 0 | 0 | 0 | 0 | 0 | 0 | 0 | 0 | 0 | 0 | 0
System Transformation | Gen_BB003 | MW | ENW | Kirkby (_G) |  | 0 | 0 | 0 | 0 | 0 | 0 | 0 | 0 | 0 | 0 | 0 | 0 | 0 | 0 | 0 | 0 | 0 | 0 | 0 | 0 | 0 | 0 | 0 | 0 | 0 | 0 | 0 | 0 | 0
System Transformation | Gen_BB003 | MW | ENW | Macclesfield |  | 0 | 0 | 0 | 0 | 0 | 0 | 0 | 0 | 0 | 0 | 0 | 0 | 0 | 0 | 0 | 0 | 0 | 0 | 0 | 0 | 0 | 0 | 0 | 0 | 0 | 0 | 0 | 0 | 0
System Transformation | Gen_BB003 | MW | ENW | Ormonde |  | 0 | 0 | 0 | 0 | 0 | 0 | 0 | 0 | 0 | 0 | 0 | 0 | 0 | 0 | 0 | 0 | 0 | 0 | 0 | 0 | 0 | 0 | 0 | 0 | 0 | 0 | 0 | 0 | 0
System Transformation | Gen_BB003 | MW | ENW | Padiham |  | 0 | 0 | 0 | 0 | 0 | 0 | 0 | 0 | 0 | 0 | 0 | 0 | 0 | 0 | 0 | 0 | 0 | 0 | 0 | 0 | 0 | 0 | 0 | 0 | 0 | 0 | 0 | 0 | 0
System Transformation | Gen_BB003 | MW | ENW | Penwortham East |  | 0 | 0 | 0 | 0 | 0 | 0 | 0 | 0 | 0 | 0 | 0 | 0 | 0 | 0 | 0 | 0 | 0 | 0 | 0 | 0 | 0 | 0 | 0 | 0 | 0 | 0 | 0 | 0 | 0
System Transformation | Gen_BB003 | MW | ENW | Penwortham West |  | 0 | 0 | 0 | 0 | 0 | 0 | 0 | 0 | 0 | 0 | 0 | 0 | 0 | 0 | 0 | 0 | 0 | 0 | 0 | 0 | 0 | 0 | 0 | 0 | 0 | 0 | 0 | 0 | 0
System Transformation | Gen_BB003 | MW | ENW | Robin Rigg |  | 0 | 0 | 0 | 0 | 0 | 0 | 0 | 0 | 0 | 0 | 0 | 0 | 0 | 0 | 0 | 0 | 0 | 0 | 0 | 0 | 0 | 0 | 0 | 0 | 0 | 0 | 0 | 0 | 0
System Transformation | Gen_BB003 | MW | ENW | Rochdale |  | 0 | 0 | 0 | 0 | 0 | 0 | 0 | 0 | 0 | 0 | 0 | 0 | 0 | 0 | 0 | 0 | 0 | 0 | 0 | 0 | 0 | 0 | 0 | 0 | 0 | 0 | 0 | 0 | 0
System Transformation | Gen_BB003 | MW | ENW | Roosecote |  | 0 | 0 | 0 | 0 | 0 | 0 | 0 | 0 | 0 | 0 | 0 | 0 | 0 | 0 | 0 | 0 | 0 | 0 | 0 | 0 | 0 | 0 | 0 | 0 | 0 | 0 | 0 | 0 | 0
System Transformation | Gen_BB003 | MW | ENW | South Manchester |  | 0 | 0 | 0 | 0 | 0 | 0 | 0 | 0 | 0 | 0 | 0 | 0 | 0 | 0 | 0 | 0 | 0 | 0 | 0 | 0 | 0 | 0 | 0 | 0 | 0 | 0 | 0 | 0 | 0
System Transformation | Gen_BB003 | MW | ENW | Stalybridge |  | 0 | 0 | 0 | 0 | 0 | 0 | 0 | 0 | 0 | 0 | 0 | 0 | 0 | 0 | 0 | 0 | 0 | 0 | 0 | 0 | 0 | 0 | 0 | 0 | 0 | 0 | 0 | 0 | 0
System Transformation | Gen_BB003 | MW | ENW | Stanah |  | 0 | 0 | 0 | 0 | 0 | 0 | 0 | 0 | 0 | 0 | 0 | 0 | 0 | 0 | 0 | 0 | 0 | 0 | 0 | 0 | 0 | 0 | 0 | 0 | 0 | 0 | 0 | 0 | 0
System Transformation | Gen_BB003 | MW | ENW | Walney 2 |  | 0 | 0 | 0 | 0 | 0 | 0 | 0 | 0 | 0 | 0 | 0 | 0 | 0 | 0 | 0 | 0 | 0 | 0 | 0 | 0 | 0 | 0 | 0 | 0 | 0 | 0 | 0 | 0 | 0
System Transformation | Gen_BB003 | MW | ENW | Washway Farm |  | 0 | 0 | 0 | 0 | 0 | 0 | 0 | 0 | 0 | 0 | 0 | 0 | 0 | 0 | 0 | 0 | 0 | 0 | 0 | 0 | 0 | 0 | 0 | 0 | 0 | 0 | 0 | 0 | 0
System Transformation | Gen_BB003 | MW | ENW | Whitegate |  | 0 | 0 | 0 | 0 | 0 | 0 | 0 | 0 | 0 | 0 | 0 | 0 | 0 | 0 | 0 | 0 | 0 | 0 | 0 | 0 | 0 | 0 | 0 | 0 | 0 | 0 | 0 | 0 | 0
System Transformation | Gen_BB003 | MW | EPN | Amersham Main |  | 0 | 0 | 0 | 0 | 0 | 0 | 0 | 0 | 0 | 0 | 0 | 0 | 0 | 0 | 0 | 0 | 0 | 0 | 0 | 0 | 0 | 0 | 0 | 0 | 0 | 0 | 0 | 0 | 0
System Transformation | Gen_BB003 | MW | EPN | Braintree |  | 0 | 0 | 0 | 0 | 0 | 0 | 0 | 0 | 0 | 0 | 0 | 0 | 0 | 0 | 0 | 0 | 0 | 0 | 0 | 0 | 0 | 0 | 0 | 0 | 0 | 0 | 0 | 0 | 0
System Transformation | Gen_BB003 | MW | EPN | Bramford |  | 0 | 0 | 0 | 0 | 0 | 0 | 0 | 0 | 0 | 0 | 0 | 0 | 0 | 0 | 0 | 0 | 0 | 0 | 0 | 0 | 0 | 0 | 0 | 0 | 0 | 0 | 0 | 0 | 0
System Transformation | Gen_BB003 | MW | EPN | Brimsdown |  | 0 | 0 | 0 | 0 | 0 | 0 | 0 | 0 | 0 | 0 | 0 | 0 | 0 | 0 | 0 | 0 | 0 | 0 | 0 | 0 | 0 | 0 | 0 | 0 | 0 | 0 | 0 | 0 | 0
System Transformation | Gen_BB003 | MW | EPN | Burwell Main |  | 0 | 0 | 0 | 0 | 0 | 0 | 0 | 0 | 0 | 0 | 0 | 0 | 0 | 0 | 0 | 0 | 0 | 0 | 0 | 0 | 0 | 0 | 0 | 0 | 0 | 0 | 0 | 0 | 0
System Transformation | Gen_BB003 | MW | EPN | Clacton |  | 0 | 0 | 0 | 0 | 0 | 0 | 0 | 0 | 0 | 0 | 0 | 0 | 0 | 0 | 0 | 0 | 0 | 0 | 0 | 0 | 0 | 0 | 0 | 0 | 0 | 0 | 0 | 0 | 0
System Transformation | Gen_BB003 | MW | EPN | Eaton Socon |  | 0 | 0 | 0 | 0 | 0 | 0 | 0 | 0 | 0 | 0 | 0 | 0 | 0 | 0 | 0 | 0 | 0 | 0 | 0 | 0 | 0 | 0 | 0 | 0 | 0 | 0 | 0 | 0 | 0
System Transformation | Gen_BB003 | MW | EPN | Elstree |  | 0 | 0 | 0 | 0 | 0 | 0 | 0 | 0 | 0 | 0 | 0 | 0 | 0 | 0 | 0 | 0 | 0 | 0 | 0 | 0 | 0 | 0 | 0 | 0 | 0 | 0 | 0 | 0 | 0
System Transformation | Gen_BB003 | MW | EPN | Loudwater |  | 0 | 0 | 0 | 0 | 0 | 0 | 0 | 0 | 0 | 0 | 0 | 0 | 0 | 0 | 0 | 0 | 0 | 0 | 0 | 0 | 0 | 0 | 0 | 0 | 0 | 0 | 0 | 0 | 0
System Transformation | Gen_BB003 | MW | EPN | Mill Hill |  | 0 | 0 | 0 | 0 | 0 | 0 | 0 | 0 | 0 | 0 | 0 | 0 | 0 | 0 | 0 | 0 | 0 | 0 | 0 | 0 | 0 | 0 | 0 | 0 | 0 | 0 | 0 | 0 | 0
System Transformation | Gen_BB003 | MW | EPN | Norwich Main |  | 0 | 0 | 0 | 0 | 0 | 0 | 0 | 0 | 0 | 0 | 0 | 0 | 0 | 0 | 0 | 0 | 0 | 0 | 0 | 0 | 0 | 0 | 0 | 0 | 0 | 0 | 0 | 0 | 0
System Transformation | Gen_BB003 | MW | EPN | Pelham |  | 0 | 0 | 0 | 0 | 0 | 0 | 0 | 0 | 0 | 0 | 0 | 0 | 0 | 0 | 0 | 0 | 0 | 0 | 0 | 0 | 0 | 0 | 0 | 0 | 0 | 0 | 0 | 0 | 0
System Transformation | Gen_BB003 | MW | EPN | Rayleigh |  | 0 | 0 | 0 | 0 | 0 | 0 | 0 | 0 | 0 | 0 | 0 | 0 | 0 | 0 | 0 | 0 | 0 | 0 | 0 | 0 | 0 | 0 | 0 | 0 | 0 | 0 | 0 | 0 | 0
System Transformation | Gen_BB003 | MW | EPN | Rye House |  | 0 | 0 | 0 | 0 | 0 | 0 | 0 | 0 | 0 | 0 | 0 | 0 | 0 | 0 | 0 | 0 | 0 | 0 | 0 | 0 | 0 | 0 | 0 | 0 | 0 | 0 | 0 | 0 | 0
System Transformation | Gen_BB003 | MW | EPN | Sheringham Shoal |  | 0 | 0 | 0 | 0 | 0 | 0 | 0 | 0 | 0 | 0 | 0 | 0 | 0 | 0 | 0 | 0 | 0 | 0 | 0 | 0 | 0 | 0 | 0 | 0 | 0 | 0 | 0 | 0 | 0
System Transformation | Gen_BB003 | MW | EPN | Sundon |  | 0 | 0 | 0 | 0 | 0 | 0 | 0 | 0 | 0 | 0 | 0 | 0 | 0 | 0 | 0 | 0 | 0 | 0 | 0 | 0 | 0 | 0 | 0 | 0 | 0 | 0 | 0 | 0 | 0
System Transformation | Gen_BB003 | MW | EPN | Tilbury |  | 0 | 0 | 0 | 0 | 0 | 0 | 0 | 0 | 0 | 0 | 0 | 0 | 0 | 0 | 0 | 0 | 0 | 0 | 0 | 0 | 0 | 0 | 0 | 0 | 0 | 0 | 0 | 0 | 0
System Transformation | Gen_BB003 | MW | EPN | Tottenham |  | 0 | 0 | 0 | 0 | 0 | 0 | 0 | 0 | 0 | 0 | 0 | 0 | 0 | 0 | 0 | 0 | 0 | 0 | 0 | 0 | 0 | 0 | 0 | 0 | 0 | 0 | 0 | 0 | 0
System Transformation | Gen_BB003 | MW | EPN | Walpole (_A) |  | 0 | 0 | 0 | 0 | 0 | 0 | 0 | 0 | 0 | 0 | 0 | 0 | 0 | 0 | 0 | 0 | 0 | 0 | 0 | 0 | 0 | 0 | 0 | 0 | 0 | 0 | 0 | 0 | 0
System Transformation | Gen_BB003 | MW | EPN | Warley |  | 0 | 0 | 0 | 0 | 0 | 0 | 0 | 0 | 0 | 0 | 0 | 0 | 0 | 0 | 0 | 0 | 0 | 0 | 0 | 0 | 0 | 0 | 0 | 0 | 0 | 0 | 0 | 0 | 0
System Transformation | Gen_BB003 | MW | EPN | Watford South |  | 0 | 0 | 0 | 0 | 0 | 0 | 0 | 0 | 0 | 0 | 0 | 0 | 0 | 0 | 0 | 0 | 0 | 0 | 0 | 0 | 0 | 0 | 0 | 0 | 0 | 0 | 0 | 0 | 0
System Transformation | Gen_BB003 | MW | EPN | West Thurrock |  | 0 | 0 | 0 | 0 | 0 | 0 | 0 | 0 | 0 | 0 | 0 | 0 | 0 | 0 | 0 | 0 | 0 | 0 | 0 | 0 | 0 | 0 | 0 | 0 | 0 | 0 | 0 | 0 | 0
System Transformation | Gen_BB003 | MW | EPN | Wymondley |  | 0 | 0 | 0 | 0 | 0 | 0 | 0 | 0 | 0 | 0 | 0 | 0 | 0 | 0 | 0 | 0 | 0 | 0 | 0 | 0 | 0 | 0 | 0 | 0 | 0 | 0 | 0 | 0 | 0
System Transformation | Gen_BB003 | MW | East Midlands | Berkswell |  | 0 | 0 | 0 | 0 | 0 | 0 | 0 | 0 | 0 | 0 | 0 | 0 | 0 | 0 | 0 | 0 | 0 | 0 | 0 | 0 | 0 | 0 | 0 | 0 | 0 | 0 | 0 | 0 | 0
System Transformation | Gen_BB003 | MW | East Midlands | Bicker Fen |  | 0 | 0 | 0 | 0 | 0 | 0 | 0 | 0 | 0 | 0 | 0 | 0 | 0 | 0 | 0 | 0 | 0 | 0 | 0 | 0 | 0 | 0 | 0 | 0 | 0 | 0 | 0 | 0 | 0
System Transformation | Gen_BB003 | MW | East Midlands | Chesterfield |  | 0 | 0 | 0 | 0 | 0 | 0 | 0 | 0 | 0 | 0 | 0 | 0 | 0 | 0 | 0 | 0 | 0 | 0 | 0 | 0 | 0 | 0 | 0 | 0 | 0 | 0 | 0 | 0 | 0
System Transformation | Gen_BB003 | MW | East Midlands | Coventry |  | 0 | 0 | 0 | 0 | 0 | 0 | 0 | 0 | 0 | 0 | 0 | 0 | 0 | 0 | 0 | 0 | 0 | 0 | 0 | 0 | 0 | 0 | 0 | 0 | 0 | 0 | 0 | 0 | 0
System Transformation | Gen_BB003 | MW | East Midlands | Drakelow |  | 0 | 0 | 0 | 0 | 0 | 0 | 0 | 0 | 0 | 0 | 0 | 0 | 0 | 0 | 0 | 0 | 0 | 0 | 0 | 0 | 0 | 0 | 0 | 0 | 0 | 0 | 0 | 0 | 0
System Transformation | Gen_BB003 | MW | East Midlands | East Claydon (_B) |  | 0 | 0 | 0 | 0 | 0 | 0 | 0 | 0 | 0 | 0 | 0 | 0 | 0 | 0 | 0 | 0 | 0 | 0 | 0 | 0 | 0 | 0 | 0 | 0 | 0 | 0 | 0 | 0 | 0
System Transformation | Gen_BB003 | MW | East Midlands | Enderby |  | 0 | 0 | 0 | 0 | 0 | 0 | 0 | 0 | 0 | 0 | 0 | 0 | 0 | 0 | 0 | 0 | 0 | 0 | 0 | 0 | 0 | 0 | 0 | 0 | 0 | 0 | 0 | 0 | 0
System Transformation | Gen_BB003 | MW | East Midlands | Grendon |  | 0 | 0 | 0 | 0 | 0 | 0 | 0 | 0 | 0 | 0 | 0 | 0 | 0 | 0 | 0 | 0 | 0 | 0 | 0 | 0 | 0 | 0 | 0 | 0 | 0 | 0 | 0 | 0 | 0
System Transformation | Gen_BB003 | MW | East Midlands | Ratcliffe |  | 0 | 0 | 0 | 0 | 0 | 0 | 0 | 0 | 0 | 0 | 0 | 0 | 0 | 0 | 0 | 0 | 0 | 0 | 0 | 0 | 0 | 0 | 0 | 0 | 0 | 0 | 0 | 0 | 0
System Transformation | Gen_BB003 | MW | East Midlands | Staythorpe |  | 0 | 0 | 0 | 0 | 0 | 0 | 0 | 0 | 0 | 0 | 0 | 0 | 0 | 0 | 0 | 0 | 0 | 0 | 0 | 0 | 0 | 0 | 0 | 0 | 0 | 0 | 0 | 0 | 0
System Transformation | Gen_BB003 | MW | East Midlands | Stoke Bardolph |  | 0 | 0 | 0 | 0 | 0 | 0 | 0 | 0 | 0 | 0 | 0 | 0 | 0 | 0 | 0 | 0 | 0 | 0 | 0 | 0 | 0 | 0 | 0 | 0 | 0 | 0 | 0 | 0 | 0
System Transformation | Gen_BB003 | MW | East Midlands | Walpole (_B) |  | 0 | 0 | 0 | 0 | 0 | 0 | 0 | 0 | 0 | 0 | 0 | 0 | 0 | 0 | 0 | 0 | 0 | 0 | 0 | 0 | 0 | 0 | 0 | 0 | 0 | 0 | 0 | 0 | 0
System Transformation | Gen_BB003 | MW | East Midlands | West Burton |  | 0 | 0 | 0 | 0 | 0 | 0 | 0 | 0 | 0 | 0 | 0 | 0 | 0 | 0 | 0 | 0 | 0 | 0 | 0 | 0 | 0 | 0 | 0 | 0 | 0 | 0 | 0 | 0 | 0
System Transformation | Gen_BB003 | MW | East Midlands | Willington |  | 0 | 0 | 0 | 0 | 0 | 0 | 0 | 0 | 0 | 0 | 0 | 0 | 0 | 0 | 0 | 0 | 0 | 0 | 0 | 0 | 0 | 0 | 0 | 0 | 0 | 0 | 0 | 0 | 0
System Transformation | Gen_BB003 | MW | IDNO - Refer to Comment Field | Tynemouth 2 |  | 0 | 0 | 0 | 0 | 0 | 0 | 0 | 0 | 0 | 0 | 0 | 0 | 0 | 0 | 0 | 0 | 0 | 0 | 0 | 0 | 0 | 0 | 0 | 0 | 0 | 0 | 0 | 0 | 0 | Note: TYNE2 is operated by an IDNO allocated to GSP Group/licence area F
System Transformation | Gen_BB003 | MW | LPN | Acton Lane 22kV |  | 0 | 0 | 0 | 0 | 0 | 0 | 0 | 0 | 0 | 0 | 0 | 0 | 0 | 0 | 0 | 0 | 0 | 0 | 0 | 0 | 0 | 0 | 0 | 0 | 0 | 0 | 0 | 0 | 0
System Transformation | Gen_BB003 | MW | LPN | Barking |  | 0 | 0 | 0 | 0 | 0 | 0 | 0 | 0 | 0 | 0 | 0 | 0 | 0 | 0 | 0 | 0 | 0 | 0 | 0 | 0 | 0 | 0 | 0 | 0 | 0 | 0 | 0 | 0 | 0
System Transformation | Gen_BB003 | MW | LPN | Barking West |  | 0 | 0 | 0 | 0 | 0 | 0 | 0 | 0 | 0 | 0 | 0 | 0 | 0 | 0 | 0 | 0 | 0 | 0 | 0 | 0 | 0 | 0 | 0 | 0 | 0 | 0 | 0 | 0 | 0
System Transformation | Gen_BB003 | MW | LPN | Beddington (_C) |  | 0 | 0 | 0 | 0 | 0 | 0 | 0 | 0 | 0 | 0 | 0 | 0 | 0 | 0 | 0 | 0 | 0 | 0 | 0 | 0 | 0 | 0 | 0 | 0 | 0 | 0 | 0 | 0 | 0
System Transformation | Gen_BB003 | MW | LPN | Canal Bank |  | 0 | 0 | 0 | 0 | 0 | 0 | 0 | 0 | 0 | 0 | 0 | 0 | 0 | 0 | 0 | 0 | 0 | 0 | 0 | 0 | 0 | 0 | 0 | 0 | 0 | 0 | 0 | 0 | 0
System Transformation | Gen_BB003 | MW | LPN | City Road |  | 0 | 0 | 0 | 0 | 0 | 0 | 0 | 0 | 0 | 0 | 0 | 0 | 0 | 0 | 0 | 0 | 0 | 0 | 0 | 0 | 0 | 0 | 0 | 0 | 0 | 0 | 0 | 0 | 0
System Transformation | Gen_BB003 | MW | LPN | Greenford |  | 0 | 0 | 0 | 0 | 0 | 0 | 0 | 0 | 0 | 0 | 0 | 0 | 0 | 0 | 0 | 0 | 0 | 0 | 0 | 0 | 0 | 0 | 0 | 0 | 0 | 0 | 0 | 0 | 0
System Transformation | Gen_BB003 | MW | LPN | Hackney 132kV |  | 0 | 0 | 0 | 0 | 0 | 0 | 0 | 0 | 0 | 0 | 0 | 0 | 0 | 0 | 0 | 0 | 0 | 0 | 0 | 0 | 0 | 0 | 0 | 0 | 0 | 0 | 0 | 0 | 0
System Transformation | Gen_BB003 | MW | LPN | Hackney 66kV |  | 0 | 0 | 0 | 0 | 0 | 0 | 0 | 0 | 0 | 0 | 0 | 0 | 0 | 0 | 0 | 0 | 0 | 0 | 0 | 0 | 0 | 0 | 0 | 0 | 0 | 0 | 0 | 0 | 0
System Transformation | Gen_BB003 | MW | LPN | Hurst |  | 0 | 0 | 0 | 0 | 0 | 0 | 0 | 0 | 0 | 0 | 0 | 0 | 0 | 0 | 0 | 0 | 0 | 0 | 0 | 0 | 0 | 0 | 0 | 0 | 0 | 0 | 0 | 0 | 0
System Transformation | Gen_BB003 | MW | LPN | Islington |  | 0 | 0 | 0 | 0 | 0 | 0 | 0 | 0 | 0 | 0 | 0 | 0 | 0 | 0 | 0 | 0 | 0 | 0 | 0 | 0 | 0 | 0 | 0 | 0 | 0 | 0 | 0 | 0 | 0
System Transformation | Gen_BB003 | MW | LPN | Littlebrook (_C) |  | 0 | 0 | 0 | 0 | 0 | 0 | 0 | 0 | 0 | 0 | 0 | 0 | 0 | 0 | 0 | 0 | 0 | 0 | 0 | 0 | 0 | 0 | 0 | 0 | 0 | 0 | 0 | 0 | 0
System Transformation | Gen_BB003 | MW | LPN | Lodge Road |  | 0 | 0 | 0 | 0 | 0 | 0 | 0 | 0 | 0 | 0 | 0 | 0 | 0 | 0 | 0 | 0 | 0 | 0 | 0 | 0 | 0 | 0 | 0 | 0 | 0 | 0 | 0 | 0 | 0
System Transformation | Gen_BB003 | MW | LPN | New Cross |  | 0 | 0 | 0 | 0 | 0 | 0 | 0 | 0 | 0 | 0 | 0 | 0 | 0 | 0 | 0 | 0 | 0 | 0 | 0 | 0 | 0 | 0 | 0 | 0 | 0 | 0 | 0 | 0 | 0
System Transformation | Gen_BB003 | MW | LPN | Perivale |  | 0 | 0 | 0 | 0 | 0 | 0 | 0 | 0 | 0 | 0 | 0 | 0 | 0 | 0 | 0 | 0 | 0 | 0 | 0 | 0 | 0 | 0 | 0 | 0 | 0 | 0 | 0 | 0 | 0
System Transformation | Gen_BB003 | MW | LPN | Redbridge |  | 0 | 0 | 0 | 0 | 0 | 0 | 0 | 0 | 0 | 0 | 0 | 0 | 0 | 0 | 0 | 0 | 0 | 0 | 0 | 0 | 0 | 0 | 0 | 0 | 0 | 0 | 0 | 0 | 0
System Transformation | Gen_BB003 | MW | LPN | St John's Wood |  | 0 | 0 | 0 | 0 | 0 | 0 | 0 | 0 | 0 | 0 | 0 | 0 | 0 | 0 | 0 | 0 | 0 | 0 | 0 | 0 | 0 | 0 | 0 | 0 | 0 | 0 | 0 | 0 | 0
System Transformation | Gen_BB003 | MW | LPN | West Ham |  | 0 | 0 | 0 | 0 | 0 | 0 | 0 | 0 | 0 | 0 | 0 | 0 | 0 | 0 | 0 | 0 | 0 | 0 | 0 | 0 | 0 | 0 | 0 | 0 | 0 | 0 | 0 | 0 | 0
System Transformation | Gen_BB003 | MW | LPN | Willesden 132kV |  | 0 | 0 | 0 | 0 | 0 | 0 | 0 | 0 | 0 | 0 | 0 | 0 | 0 | 0 | 0 | 0 | 0 | 0 | 0 | 0 | 0 | 0 | 0 | 0 | 0 | 0 | 0 | 0 | 0
System Transformation | Gen_BB003 | MW | LPN | Willesden 66kV |  | 0 | 0 | 0 | 0 | 0 | 0 | 0 | 0 | 0 | 0 | 0 | 0 | 0 | 0 | 0 | 0 | 0 | 0 | 0 | 0 | 0 | 0 | 0 | 0 | 0 | 0 | 0 | 0 | 0
System Transformation | Gen_BB003 | MW | LPN | Wimbledon North |  | 0 | 0 | 0 | 0 | 0 | 0 | 0 | 0 | 0 | 0 | 0 | 0 | 0 | 0 | 0 | 0 | 0 | 0 | 0 | 0 | 0 | 0 | 0 | 0 | 0 | 0 | 0 | 0 | 0
System Transformation | Gen_BB003 | MW | LPN | Wimbledon South |  | 0 | 0 | 0 | 0 | 0 | 0 | 0 | 0 | 0 | 0 | 0 | 0 | 0 | 0 | 0 | 0 | 0 | 0 | 0 | 0 | 0 | 0 | 0 | 0 | 0 | 0 | 0 | 0 | 0
System Transformation | Gen_BB003 | MW | NGET | Direct(NGET) |  | 0 | 0 | 0 | 0 | 0 | 0 | 0 | 0 | 0 | 0 | 0 | 0 | 0 | 0 | 0 | 0 | 0 | 0 | 0 | 0 | 0 | 0 | 0 | 0 | 0 | 0 | 0 | 0 | 0
System Transformation | Gen_BB003 | MW | NPgN | Blyth 132kV |  | 0 | 0 | 0 | 0 | 0 | 0 | 0 | 0 | 0 | 0 | 0 | 0 | 0 | 0 | 0 | 0 | 0 | 0 | 0 | 0 | 0 | 0 | 0 | 0 | 0 | 0 | 0 | 0 | 0
System Transformation | Gen_BB003 | MW | NPgN | Blyth 66kV |  | 0 | 0 | 0 | 0 | 0 | 0 | 0 | 0 | 0 | 0 | 0 | 0 | 0 | 0 | 0 | 0 | 0 | 0 | 0 | 0 | 0 | 0 | 0 | 0 | 0 | 0 | 0 | 0 | 0
System Transformation | Gen_BB003 | MW | NPgN | Fourstones |  | 0 | 0 | 0 | 0 | 0 | 0 | 0 | 0 | 0 | 0 | 0 | 0 | 0 | 0 | 0 | 0 | 0 | 0 | 0 | 0 | 0 | 0 | 0 | 0 | 0 | 0 | 0 | 0 | 0
System Transformation | Gen_BB003 | MW | NPgN | Hart Moor |  | 0 | 0 | 0 | 0 | 0 | 0 | 0 | 0 | 0 | 0 | 0 | 0 | 0 | 0 | 0 | 0 | 0 | 0 | 0 | 0 | 0 | 0 | 0 | 0 | 0 | 0 | 0 | 0 | 0
System Transformation | Gen_BB003 | MW | NPgN | Hawthorn Pit |  | 0 | 0 | 0 | 0 | 0 | 0 | 0 | 0 | 0 | 0 | 0 | 0 | 0 | 0 | 0 | 0 | 0 | 0 | 0 | 0 | 0 | 0 | 0 | 0 | 0 | 0 | 0 | 0 | 0
System Transformation | Gen_BB003 | MW | NPgN | Knaresborough |  | 0 | 0 | 0 | 0 | 0 | 0 | 0 | 0 | 0 | 0 | 0 | 0 | 0 | 0 | 0 | 0 | 0 | 0 | 0 | 0 | 0 | 0 | 0 | 0 | 0 | 0 | 0 | 0 | 0
System Transformation | Gen_BB003 | MW | NPgN | Lackenby |  | 0 | 0 | 0 | 0 | 0 | 0 | 0 | 0 | 0 | 0 | 0 | 0 | 0 | 0 | 0 | 0 | 0 | 0 | 0 | 0 | 0 | 0 | 0 | 0 | 0 | 0 | 0 | 0 | 0
System Transformation | Gen_BB003 | MW | NPgN | Norton |  | 0 | 0 | 0 | 0 | 0 | 0 | 0 | 0 | 0 | 0 | 0 | 0 | 0 | 0 | 0 | 0 | 0 | 0 | 0 | 0 | 0 | 0 | 0 | 0 | 0 | 0 | 0 | 0 | 0
System Transformation | Gen_BB003 | MW | NPgN | Offerton |  | 0 | 0 | 0 | 0 | 0 | 0 | 0 | 0 | 0 | 0 | 0 | 0 | 0 | 0 | 0 | 0 | 0 | 0 | 0 | 0 | 0 | 0 | 0 | 0 | 0 | 0 | 0 | 0 | 0
System Transformation | Gen_BB003 | MW | NPgN | Osbaldwick |  | 0 | 0 | 0 | 0 | 0 | 0 | 0 | 0 | 0 | 0 | 0 | 0 | 0 | 0 | 0 | 0 | 0 | 0 | 0 | 0 | 0 | 0 | 0 | 0 | 0 | 0 | 0 | 0 | 0
System Transformation | Gen_BB003 | MW | NPgN | Poppleton |  | 0 | 0 | 0 | 0 | 0 | 0 | 0 | 0 | 0 | 0 | 0 | 0 | 0 | 0 | 0 | 0 | 0 | 0 | 0 | 0 | 0 | 0 | 0 | 0 | 0 | 0 | 0 | 0 | 0
System Transformation | Gen_BB003 | MW | NPgN | Saltholme |  | 0 | 0 | 0 | 0 | 0 | 0 | 0 | 0 | 0 | 0 | 0 | 0 | 0 | 0 | 0 | 0 | 0 | 0 | 0 | 0 | 0 | 0 | 0 | 0 | 0 | 0 | 0 | 0 | 0
System Transformation | Gen_BB003 | MW | NPgN | South Shields |  | 0 | 0 | 0 | 0 | 0 | 0 | 0 | 0 | 0 | 0 | 0 | 0 | 0 | 0 | 0 | 0 | 0 | 0 | 0 | 0 | 0 | 0 | 0 | 0 | 0 | 0 | 0 | 0 | 0
System Transformation | Gen_BB003 | MW | NPgN | Spennymoor |  | 0 | 0 | 0 | 0 | 0 | 0 | 0 | 0 | 0 | 0 | 0 | 0 | 0 | 0 | 0 | 0 | 0 | 0 | 0 | 0 | 0 | 0 | 0 | 0 | 0 | 0 | 0 | 0 | 0
System Transformation | Gen_BB003 | MW | NPgN | Stella North |  | 0 | 0 | 0 | 0 | 0 | 0 | 0 | 0 | 0 | 0 | 0 | 0 | 0 | 0 | 0 | 0 | 0 | 0 | 0 | 0 | 0 | 0 | 0 | 0 | 0 | 0 | 0 | 0 | 0
System Transformation | Gen_BB003 | MW | NPgN | Stella South |  | 0 | 0 | 0 | 0 | 0 | 0 | 0 | 0 | 0 | 0 | 0 | 0 | 0 | 0 | 0 | 0 | 0 | 0 | 0 | 0 | 0 | 0 | 0 | 0 | 0 | 0 | 0 | 0 | 0
System Transformation | Gen_BB003 | MW | NPgN | Tynemouth 1 |  | 0 | 0 | 0 | 0 | 0 | 0 | 0 | 0 | 0 | 0 | 0 | 0 | 0 | 0 | 0 | 0 | 0 | 0 | 0 | 0 | 0 | 0 | 0 | 0 | 0 | 0 | 0 | 0 | 0
System Transformation | Gen_BB003 | MW | NPgN | West Boldon |  | 0 | 0 | 0 | 0 | 0 | 0 | 0 | 0 | 0 | 0 | 0 | 0 | 0 | 0 | 0 | 0 | 0 | 0 | 0 | 0 | 0 | 0 | 0 | 0 | 0 | 0 | 0 | 0 | 0
System Transformation | Gen_BB003 | MW | NPgY | Bradford West |  | 0 | 0 | 0 | 0 | 0 | 0 | 0 | 0 | 0 | 0 | 0 | 0 | 0 | 0 | 0 | 0 | 0 | 0 | 0 | 0 | 0 | 0 | 0 | 0 | 0 | 0 | 0 | 0 | 0
System Transformation | Gen_BB003 | MW | NPgY | Camblesforth |  | 0 | 0 | 0 | 0 | 0 | 0 | 0 | 0 | 0 | 0 | 0 | 0 | 0 | 0 | 0 | 0 | 0 | 0 | 0 | 0 | 0 | 0 | 0 | 0 | 0 | 0 | 0 | 0 | 0
System Transformation | Gen_BB003 | MW | NPgY | Creyke Beck |  | 0 | 0 | 0 | 0 | 0 | 0 | 0 | 0 | 0 | 0 | 0 | 0 | 0 | 0 | 0 | 0 | 0 | 0 | 0 | 0 | 0 | 0 | 0 | 0 | 0 | 0 | 0 | 0 | 0
System Transformation | Gen_BB003 | MW | NPgY | Drax |  | 0 | 0 | 0 | 0 | 0 | 0 | 0 | 0 | 0 | 0 | 0 | 0 | 0 | 0 | 0 | 0 | 0 | 0 | 0 | 0 | 0 | 0 | 0 | 0 | 0 | 0 | 0 | 0 | 0
System Transformation | Gen_BB003 | MW | NPgY | Elland |  | 0 | 0 | 0 | 0 | 0 | 0 | 0 | 0 | 0 | 0 | 0 | 0 | 0 | 0 | 0 | 0 | 0 | 0 | 0 | 0 | 0 | 0 | 0 | 0 | 0 | 0 | 0 | 0 | 0
System Transformation | Gen_BB003 | MW | NPgY | Ferrybridge A |  | 0 | 0 | 0 | 0 | 0 | 0 | 0 | 0 | 0 | 0 | 0 | 0 | 0 | 0 | 0 | 0 | 0 | 0 | 0 | 0 | 0 | 0 | 0 | 0 | 0 | 0 | 0 | 0 | 0
System Transformation | Gen_BB003 | MW | NPgY | Ferrybridge B (_M) |  | 0 | 0 | 0 | 0 | 0 | 0 | 0 | 0 | 0 | 0 | 0 | 0 | 0 | 0 | 0 | 0 | 0 | 0 | 0 | 0 | 0 | 0 | 0 | 0 | 0 | 0 | 0 | 0 | 0
System Transformation | Gen_BB003 | MW | NPgY | Grimsby West |  | 0 | 0 | 0 | 0 | 0 | 0 | 0 | 0 | 0 | 0 | 0 | 0 | 0 | 0 | 0 | 0 | 0 | 0 | 0 | 0 | 0 | 0 | 0 | 0 | 0 | 0 | 0 | 0 | 0
System Transformation | Gen_BB003 | MW | NPgY | Jordanthorpe |  | 0 | 0 | 0 | 0 | 0 | 0 | 0 | 0 | 0 | 0 | 0 | 0 | 0 | 0 | 0 | 0 | 0 | 0 | 0 | 0 | 0 | 0 | 0 | 0 | 0 | 0 | 0 | 0 | 0
System Transformation | Gen_BB003 | MW | NPgY | Keadby |  | 0 | 0 | 0 | 0 | 0 | 0 | 0 | 0 | 0 | 0 | 0 | 0 | 0 | 0 | 0 | 0 | 0 | 0 | 0 | 0 | 0 | 0 | 0 | 0 | 0 | 0 | 0 | 0 | 0
System Transformation | Gen_BB003 | MW | NPgY | Kirkstall B |  | 0 | 0 | 0 | 0 | 0 | 0 | 0 | 0 | 0 | 0 | 0 | 0 | 0 | 0 | 0 | 0 | 0 | 0 | 0 | 0 | 0 | 0 | 0 | 0 | 0 | 0 | 0 | 0 | 0
System Transformation | Gen_BB003 | MW | NPgY | Neepsend |  | 0 | 0 | 0 | 0 | 0 | 0 | 0 | 0 | 0 | 0 | 0 | 0 | 0 | 0 | 0 | 0 | 0 | 0 | 0 | 0 | 0 | 0 | 0 | 0 | 0 | 0 | 0 | 0 | 0
System Transformation | Gen_BB003 | MW | NPgY | Norton Lees |  | 0 | 0 | 0 | 0 | 0 | 0 | 0 | 0 | 0 | 0 | 0 | 0 | 0 | 0 | 0 | 0 | 0 | 0 | 0 | 0 | 0 | 0 | 0 | 0 | 0 | 0 | 0 | 0 | 0
System Transformation | Gen_BB003 | MW | NPgY | Pitsmoor |  | 0 | 0 | 0 | 0 | 0 | 0 | 0 | 0 | 0 | 0 | 0 | 0 | 0 | 0 | 0 | 0 | 0 | 0 | 0 | 0 | 0 | 0 | 0 | 0 | 0 | 0 | 0 | 0 | 0
System Transformation | Gen_BB003 | MW | NPgY | Saltend North |  | 0 | 0 | 0 | 0 | 0 | 0 | 0 | 0 | 0 | 0 | 0 | 0 | 0 | 0 | 0 | 0 | 0 | 0 | 0 | 0 | 0 | 0 | 0 | 0 | 0 | 0 | 0 | 0 | 0
System Transformation | Gen_BB003 | MW | NPgY | Sheffield City |  | 0 | 0 | 0 | 0 | 0 | 0 | 0 | 0 | 0 | 0 | 0 | 0 | 0 | 0 | 0 | 0 | 0 | 0 | 0 | 0 | 0 | 0 | 0 | 0 | 0 | 0 | 0 | 0 | 0
System Transformation | Gen_BB003 | MW | NPgY | Skelton Grange |  | 0 | 0 | 0 | 0 | 0 | 0 | 0 | 0 | 0 | 0 | 0 | 0 | 0 | 0 | 0 | 0 | 0 | 0 | 0 | 0 | 0 | 0 | 0 | 0 | 0 | 0 | 0 | 0 | 0
System Transformation | Gen_BB003 | MW | NPgY | Templeborough |  | 0 | 0 | 0 | 0 | 0 | 0 | 0 | 0 | 0 | 0 | 0 | 0 | 0 | 0 | 0 | 0 | 0 | 0 | 0 | 0 | 0 | 0 | 0 | 0 | 0 | 0 | 0 | 0 | 0
System Transformation | Gen_BB003 | MW | NPgY | Thorpe Marsh |  | 0 | 0 | 0 | 0 | 0 | 0 | 0 | 0 | 0 | 0 | 0 | 0 | 0 | 0 | 0 | 0 | 0 | 0 | 0 | 0 | 0 | 0 | 0 | 0 | 0 | 0 | 0 | 0 | 0
System Transformation | Gen_BB003 | MW | NPgY | Thurcroft |  | 0 | 0 | 0 | 0 | 0 | 0 | 0 | 0 | 0 | 0 | 0 | 0 | 0 | 0 | 0 | 0 | 0 | 0 | 0 | 0 | 0 | 0 | 0 | 0 | 0 | 0 | 0 | 0 | 0
System Transformation | Gen_BB003 | MW | NPgY | West Melton |  | 0 | 0 | 0 | 0 | 0 | 0 | 0 | 0 | 0 | 0 | 0 | 0 | 0 | 0 | 0 | 0 | 0 | 0 | 0 | 0 | 0 | 0 | 0 | 0 | 0 | 0 | 0 | 0 | 0
System Transformation | Gen_BB003 | MW | NPgY | Wincobank |  | 0 | 0 | 0 | 0 | 0 | 0 | 0 | 0 | 0 | 0 | 0 | 0 | 0 | 0 | 0 | 0 | 0 | 0 | 0 | 0 | 0 | 0 | 0 | 0 | 0 | 0 | 0 | 0 | 0
System Transformation | Gen_BB003 | MW | Not Connected | Not Connected |  | 0 | 0 | 0 | 0 | 0 | 0 | 0 | 0 | 0 | 0 | 0 | 0 | 0 | 0 | 0 | 0 | 0 | 0 | 0 | 0 | 0 | 0 | 0 | 0 | 0 | 0 | 0 | 0 | 0
System Transformation | Gen_BB003 | MW | SEPD | Acton Lane 66kV |  | 0 | 0 | 0 | 0 | 0 | 0 | 0 | 0 | 0 | 0 | 0 | 0 | 0 | 0 | 0 | 0 | 0 | 0 | 0 | 0 | 0 | 0 | 0 | 0 | 0 | 0 | 0 | 0 | 0
System Transformation | Gen_BB003 | MW | SEPD | Botley Wood |  | 0 | 0 | 0 | 0 | 0 | 0 | 0 | 0 | 0 | 0 | 0 | 0 | 0 | 0 | 0 | 0 | 0 | 0 | 0 | 0 | 0 | 0 | 0 | 0 | 0 | 0 | 0 | 0 | 0
System Transformation | Gen_BB003 | MW | SEPD | Bramley |  | 0 | 0 | 0 | 0 | 0 | 0 | 0 | 0 | 0 | 0 | 0 | 0 | 0 | 0 | 0 | 0 | 0 | 0 | 0 | 0 | 0 | 0 | 0 | 0 | 0 | 0 | 0 | 0 | 0
System Transformation | Gen_BB003 | MW | SEPD | Chickerell |  | 0 | 0 | 0 | 0 | 0 | 0 | 0 | 0 | 0 | 0 | 0 | 0 | 0 | 0 | 0 | 0 | 0 | 0 | 0 | 0 | 0 | 0 | 0 | 0 | 0 | 0 | 0 | 0 | 0
System Transformation | Gen_BB003 | MW | SEPD | Cowley |  | 0 | 0 | 0 | 0 | 0 | 0 | 0 | 0 | 0 | 0 | 0 | 0 | 0 | 0 | 0 | 0 | 0 | 0 | 0 | 0 | 0 | 0 | 0 | 0 | 0 | 0 | 0 | 0 | 0
System Transformation | Gen_BB003 | MW | SEPD | Ealing |  | 0 | 0 | 0 | 0 | 0 | 0 | 0 | 0 | 0 | 0 | 0 | 0 | 0 | 0 | 0 | 0 | 0 | 0 | 0 | 0 | 0 | 0 | 0 | 0 | 0 | 0 | 0 | 0 | 0
System Transformation | Gen_BB003 | MW | SEPD | Fawley |  | 0 | 0 | 0 | 0 | 0 | 0 | 0 | 0 | 0 | 0 | 0 | 0 | 0 | 0 | 0 | 0 | 0 | 0 | 0 | 0 | 0 | 0 | 0 | 0 | 0 | 0 | 0 | 0 | 0
System Transformation | Gen_BB003 | MW | SEPD | Fleet |  | 0 | 0 | 0 | 0 | 0 | 0 | 0 | 0 | 0 | 0 | 0 | 0 | 0 | 0 | 0 | 0 | 0 | 0 | 0 | 0 | 0 | 0 | 0 | 0 | 0 | 0 | 0 | 0 | 0
System Transformation | Gen_BB003 | MW | SEPD | Iver 132kV |  | 0 | 0 | 0 | 0 | 0 | 0 | 0 | 0 | 0 | 0 | 0 | 0 | 0 | 0 | 0 | 0 | 0 | 0 | 0 | 0 | 0 | 0 | 0 | 0 | 0 | 0 | 0 | 0 | 0
System Transformation | Gen_BB003 | MW | SEPD | Iver 66kV |  | 0 | 0 | 0 | 0 | 0 | 0 | 0 | 0 | 0 | 0 | 0 | 0 | 0 | 0 | 0 | 0 | 0 | 0 | 0 | 0 | 0 | 0 | 0 | 0 | 0 | 0 | 0 | 0 | 0
System Transformation | Gen_BB003 | MW | SEPD | Laleham |  | 0 | 0 | 0 | 0 | 0 | 0 | 0 | 0 | 0 | 0 | 0 | 0 | 0 | 0 | 0 | 0 | 0 | 0 | 0 | 0 | 0 | 0 | 0 | 0 | 0 | 0 | 0 | 0 | 0
System Transformation | Gen_BB003 | MW | SEPD | Lovedean |  | 0 | 0 | 0 | 0 | 0 | 0 | 0 | 0 | 0 | 0 | 0 | 0 | 0 | 0 | 0 | 0 | 0 | 0 | 0 | 0 | 0 | 0 | 0 | 0 | 0 | 0 | 0 | 0 | 0
System Transformation | Gen_BB003 | MW | SEPD | Mannington |  | 0 | 0 | 0 | 0 | 0 | 0 | 0 | 0 | 0 | 0 | 0 | 0 | 0 | 0 | 0 | 0 | 0 | 0 | 0 | 0 | 0 | 0 | 0 | 0 | 0 | 0 | 0 | 0 | 0
System Transformation | Gen_BB003 | MW | SEPD | Melksham |  | 0 | 0 | 0 | 0 | 0 | 0 | 0 | 0 | 0 | 0 | 0 | 0 | 0 | 0 | 0 | 0 | 0 | 0 | 0 | 0 | 0 | 0 | 0 | 0 | 0 | 0 | 0 | 0 | 0
System Transformation | Gen_BB003 | MW | SEPD | Minety |  | 0 | 0 | 0 | 0 | 0 | 0 | 0 | 0 | 0 | 0 | 0 | 0 | 0 | 0 | 0 | 0 | 0 | 0 | 0 | 0 | 0 | 0 | 0 | 0 | 0 | 0 | 0 | 0 | 0
System Transformation | Gen_BB003 | MW | SEPD | North Hyde |  | 0 | 0 | 0 | 0 | 0 | 0 | 0 | 0 | 0 | 0 | 0 | 0 | 0 | 0 | 0 | 0 | 0 | 0 | 0 | 0 | 0 | 0 | 0 | 0 | 0 | 0 | 0 | 0 | 0
System Transformation | Gen_BB003 | MW | SEPD | Nursling |  | 0 | 0 | 0 | 0 | 0 | 0 | 0 | 0 | 0 | 0 | 0 | 0 | 0 | 0 | 0 | 0 | 0 | 0 | 0 | 0 | 0 | 0 | 0 | 0 | 0 | 0 | 0 | 0 | 0
System Transformation | Gen_BB003 | MW | SHEPD | Abernethy |  | 0 | 0 | 0 | 0 | 0 | 0 | 0 | 0 | 0 | 0 | 0 | 0 | 0 | 0 | 0 | 0 | 0 | 0 | 0 | 0 | 0 | 0 | 0 | 0 | 0 | 0 | 0 | 0 | 0
System Transformation | Gen_BB003 | MW | SHEPD | Alness |  | 0 | 0 | 0 | 0 | 0 | 0 | 0 | 0 | 0 | 0 | 0 | 0 | 0 | 0 | 0 | 0 | 0 | 0 | 0 | 0 | 0 | 0 | 0 | 0 | 0 | 0 | 0 | 0 | 0
System Transformation | Gen_BB003 | MW | SHEPD | Arbroath |  | 0 | 0 | 0 | 0 | 0 | 0 | 0 | 0 | 0 | 0 | 0 | 0 | 0 | 0 | 0 | 0 | 0 | 0 | 0 | 0 | 0 | 0 | 0 | 0 | 0 | 0 | 0 | 0 | 0
System Transformation | Gen_BB003 | MW | SHEPD | Ardkinglas |  | 0 | 0 | 0 | 0 | 0 | 0 | 0 | 0 | 0 | 0 | 0 | 0 | 0 | 0 | 0 | 0 | 0 | 0 | 0 | 0 | 0 | 0 | 0 | 0 | 0 | 0 | 0 | 0 | 0
System Transformation | Gen_BB003 | MW | SHEPD | Ardmore |  | 0 | 0 | 0 | 0 | 0 | 0 | 0 | 0 | 0 | 0 | 0 | 0 | 0 | 0 | 0 | 0 | 0 | 0 | 0 | 0 | 0 | 0 | 0 | 0 | 0 | 0 | 0 | 0 | 0
System Transformation | Gen_BB003 | MW | SHEPD | Beauly |  | 0 | 0 | 0 | 0 | 0 | 0 | 0 | 0 | 0 | 0 | 0 | 0 | 0 | 0 | 0 | 0 | 0 | 0 | 0 | 0 | 0 | 0 | 0 | 0 | 0 | 0 | 0 | 0 | 0
System Transformation | Gen_BB003 | MW | SHEPD | Berryburn |  | 0 | 0 | 0 | 0 | 0 | 0 | 0 | 0 | 0 | 0 | 0 | 0 | 0 | 0 | 0 | 0 | 0 | 0 | 0 | 0 | 0 | 0 | 0 | 0 | 0 | 0 | 0 | 0 | 0
System Transformation | Gen_BB003 | MW | SHEPD | Boat of Garten |  | 0 | 0 | 0 | 0 | 0 | 0 | 0 | 0 | 0 | 0 | 0 | 0 | 0 | 0 | 0 | 0 | 0 | 0 | 0 | 0 | 0 | 0 | 0 | 0 | 0 | 0 | 0 | 0 | 0
System Transformation | Gen_BB003 | MW | SHEPD | Braco West |  | 0 | 0 | 0 | 0 | 0 | 0 | 0 | 0 | 0 | 0 | 0 | 0 | 0 | 0 | 0 | 0 | 0 | 0 | 0 | 0 | 0 | 0 | 0 | 0 | 0 | 0 | 0 | 0 | 0
System Transformation | Gen_BB003 | MW | SHEPD | Bridge of Dun |  | 0 | 0 | 0 | 0 | 0 | 0 | 0 | 0 | 0 | 0 | 0 | 0 | 0 | 0 | 0 | 0 | 0 | 0 | 0 | 0 | 0 | 0 | 0 | 0 | 0 | 0 | 0 | 0 | 0
System Transformation | Gen_BB003 | MW | SHEPD | Broadford-Skye |  | 0 | 0 | 0 | 0 | 0 | 0 | 0 | 0 | 0 | 0 | 0 | 0 | 0 | 0 | 0 | 0 | 0 | 0 | 0 | 0 | 0 | 0 | 0 | 0 | 0 | 0 | 0 | 0 | 0
System Transformation | Gen_BB003 | MW | SHEPD | Brora |  | 0 | 0 | 0 | 0 | 0 | 0 | 0 | 0 | 0 | 0 | 0 | 0 | 0 | 0 | 0 | 0 | 0 | 0 | 0 | 0 | 0 | 0 | 0 | 0 | 0 | 0 | 0 | 0 | 0
System Transformation | Gen_BB003 | MW | SHEPD | Burghmuir |  | 0 | 0 | 0 | 0 | 0 | 0 | 0 | 0 | 0 | 0 | 0 | 0 | 0 | 0 | 0 | 0 | 0 | 0 | 0 | 0 | 0 | 0 | 0 | 0 | 0 | 0 | 0 | 0 | 0
System Transformation | Gen_BB003 | MW | SHEPD | Cairnford |  | 0 | 0 | 0 | 0 | 0 | 0 | 0 | 0 | 0 | 0 | 0 | 0 | 0 | 0 | 0 | 0 | 0 | 0 | 0 | 0 | 0 | 0 | 0 | 0 | 0 | 0 | 0 | 0 | 0
System Transformation | Gen_BB003 | MW | SHEPD | Carradale |  | 0 | 0 | 0 | 0 | 0 | 0 | 0 | 0 | 0 | 0 | 0 | 0 | 0 | 0 | 0 | 0 | 0 | 0 | 0 | 0 | 0 | 0 | 0 | 0 | 0 | 0 | 0 | 0 | 0
System Transformation | Gen_BB003 | MW | SHEPD | Cassley |  | 0 | 0 | 0 | 0 | 0 | 0 | 0 | 0 | 0 | 0 | 0 | 0 | 0 | 0 | 0 | 0 | 0 | 0 | 0 | 0 | 0 | 0 | 0 | 0 | 0 | 0 | 0 | 0 | 0
System Transformation | Gen_BB003 | MW | SHEPD | Ceannacroc |  | 0 | 0 | 0 | 0 | 0 | 0 | 0 | 0 | 0 | 0 | 0 | 0 | 0 | 0 | 0 | 0 | 0 | 0 | 0 | 0 | 0 | 0 | 0 | 0 | 0 | 0 | 0 | 0 | 0
System Transformation | Gen_BB003 | MW | SHEPD | Charleston |  | 0 | 0 | 0 | 0 | 0 | 0 | 0 | 0 | 0 | 0 | 0 | 0 | 0 | 0 | 0 | 0 | 0 | 0 | 0 | 0 | 0 | 0 | 0 | 0 | 0 | 0 | 0 | 0 | 0
System Transformation | Gen_BB003 | MW | SHEPD | Clachan |  | 0 | 0 | 0 | 0 | 0 | 0 | 0 | 0 | 0 | 0 | 0 | 0 | 0 | 0 | 0 | 0 | 0 | 0 | 0 | 0 | 0 | 0 | 0 | 0 | 0 | 0 | 0 | 0 | 0
System Transformation | Gen_BB003 | MW | SHEPD | Clayhills |  | 0 | 0 | 0 | 0 | 0 | 0 | 0 | 0 | 0 | 0 | 0 | 0 | 0 | 0 | 0 | 0 | 0 | 0 | 0 | 0 | 0 | 0 | 0 | 0 | 0 | 0 | 0 | 0 | 0
System Transformation | Gen_BB003 | MW | SHEPD | Coupar Angus |  | 0 | 0 | 0 | 0 | 0 | 0 | 0 | 0 | 0 | 0 | 0 | 0 | 0 | 0 | 0 | 0 | 0 | 0 | 0 | 0 | 0 | 0 | 0 | 0 | 0 | 0 | 0 | 0 | 0
System Transformation | Gen_BB003 | MW | SHEPD | Craigiebuckler |  | 0 | 0 | 0 | 0 | 0 | 0 | 0 | 0 | 0 | 0 | 0 | 0 | 0 | 0 | 0 | 0 | 0 | 0 | 0 | 0 | 0 | 0 | 0 | 0 | 0 | 0 | 0 | 0 | 0
System Transformation | Gen_BB003 | MW | SHEPD | Dallas |  | 0 | 0 | 0 | 0 | 0 | 0 | 0 | 0 | 0 | 0 | 0 | 0 | 0 | 0 | 0 | 0 | 0 | 0 | 0 | 0 | 0 | 0 | 0 | 0 | 0 | 0 | 0 | 0 | 0
System Transformation | Gen_BB003 | MW | SHEPD | Dounreay |  | 0 | 0 | 0 | 0 | 0 | 0 | 0 | 0 | 0 | 0 | 0 | 0 | 0 | 0 | 0 | 0 | 0 | 0 | 0 | 0 | 0 | 0 | 0 | 0 | 0 | 0 | 0 | 0 | 0
System Transformation | Gen_BB003 | MW | SHEPD | Dudhope |  | 0 | 0 | 0 | 0 | 0 | 0 | 0 | 0 | 0 | 0 | 0 | 0 | 0 | 0 | 0 | 0 | 0 | 0 | 0 | 0 | 0 | 0 | 0 | 0 | 0 | 0 | 0 | 0 | 0
System Transformation | Gen_BB003 | MW | SHEPD | Dunbeath |  | 0 | 0 | 0 | 0 | 0 | 0 | 0 | 0 | 0 | 0 | 0 | 0 | 0 | 0 | 0 | 0 | 0 | 0 | 0 | 0 | 0 | 0 | 0 | 0 | 0 | 0 | 0 | 0 | 0
System Transformation | Gen_BB003 | MW | SHEPD | Dunoon |  | 0 | 0 | 0 | 0 | 0 | 0 | 0 | 0 | 0 | 0 | 0 | 0 | 0 | 0 | 0 | 0 | 0 | 0 | 0 | 0 | 0 | 0 | 0 | 0 | 0 | 0 | 0 | 0 | 0
System Transformation | Gen_BB003 | MW | SHEPD | Dunvegan |  | 0 | 0 | 0 | 0 | 0 | 0 | 0 | 0 | 0 | 0 | 0 | 0 | 0 | 0 | 0 | 0 | 0 | 0 | 0 | 0 | 0 | 0 | 0 | 0 | 0 | 0 | 0 | 0 | 0
System Transformation | Gen_BB003 | MW | SHEPD | Dyce |  | 0 | 0 | 0 | 0 | 0 | 0 | 0 | 0 | 0 | 0 | 0 | 0 | 0 | 0 | 0 | 0 | 0 | 0 | 0 | 0 | 0 | 0 | 0 | 0 | 0 | 0 | 0 | 0 | 0
System Transformation | Gen_BB003 | MW | SHEPD | Elgin |  | 0 | 0 | 0 | 0 | 0 | 0 | 0 | 0 | 0 | 0 | 0 | 0 | 0 | 0 | 0 | 0 | 0 | 0 | 0 | 0 | 0 | 0 | 0 | 0 | 0 | 0 | 0 | 0 | 0
System Transformation | Gen_BB003 | MW | SHEPD | Fasnakyle |  | 0 | 0 | 0 | 0 | 0 | 0 | 0 | 0 | 0 | 0 | 0 | 0 | 0 | 0 | 0 | 0 | 0 | 0 | 0 | 0 | 0 | 0 | 0 | 0 | 0 | 0 | 0 | 0 | 0
System Transformation | Gen_BB003 | MW | SHEPD | Fetteresso |  | 0 | 0 | 0 | 0 | 0 | 0 | 0 | 0 | 0 | 0 | 0 | 0 | 0 | 0 | 0 | 0 | 0 | 0 | 0 | 0 | 0 | 0 | 0 | 0 | 0 | 0 | 0 | 0 | 0
System Transformation | Gen_BB003 | MW | SHEPD | Fiddes |  | 0 | 0 | 0 | 0 | 0 | 0 | 0 | 0 | 0 | 0 | 0 | 0 | 0 | 0 | 0 | 0 | 0 | 0 | 0 | 0 | 0 | 0 | 0 | 0 | 0 | 0 | 0 | 0 | 0
System Transformation | Gen_BB003 | MW | SHEPD | Finstown |  | 0 | 0 | 0 | 0 | 0 | 0 | 0 | 0 | 0 | 0 | 0 | 0 | 0 | 0 | 0 | 0 | 0 | 0 | 0 | 0 | 0 | 0 | 0 | 0 | 0 | 0 | 0 | 0 | 0
System Transformation | Gen_BB003 | MW | SHEPD | Fort Augustus |  | 0 | 0 | 0 | 0 | 0 | 0 | 0 | 0 | 0 | 0 | 0 | 0 | 0 | 0 | 0 | 0 | 0 | 0 | 0 | 0 | 0 | 0 | 0 | 0 | 0 | 0 | 0 | 0 | 0
System Transformation | Gen_BB003 | MW | SHEPD | Fort William |  | 0 | 0 | 0 | 0 | 0 | 0 | 0 | 0 | 0 | 0 | 0 | 0 | 0 | 0 | 0 | 0 | 0 | 0 | 0 | 0 | 0 | 0 | 0 | 0 | 0 | 0 | 0 | 0 | 0
System Transformation | Gen_BB003 | MW | SHEPD | Fraserburgh |  | 0 | 0 | 0 | 0 | 0 | 0 | 0 | 0 | 0 | 0 | 0 | 0 | 0 | 0 | 0 | 0 | 0 | 0 | 0 | 0 | 0 | 0 | 0 | 0 | 0 | 0 | 0 | 0 | 0
System Transformation | Gen_BB003 | MW | SHEPD | Glenfarclas |  | 0 | 0 | 0 | 0 | 0 | 0 | 0 | 0 | 0 | 0 | 0 | 0 | 0 | 0 | 0 | 0 | 0 | 0 | 0 | 0 | 0 | 0 | 0 | 0 | 0 | 0 | 0 | 0 | 0
System Transformation | Gen_BB003 | MW | SHEPD | Grudie Bridge |  | 0 | 0 | 0 | 0 | 0 | 0 | 0 | 0 | 0 | 0 | 0 | 0 | 0 | 0 | 0 | 0 | 0 | 0 | 0 | 0 | 0 | 0 | 0 | 0 | 0 | 0 | 0 | 0 | 0
System Transformation | Gen_BB003 | MW | SHEPD | Inverness |  | 0 | 0 | 0 | 0 | 0 | 0 | 0 | 0 | 0 | 0 | 0 | 0 | 0 | 0 | 0 | 0 | 0 | 0 | 0 | 0 | 0 | 0 | 0 | 0 | 0 | 0 | 0 | 0 | 0
System Transformation | Gen_BB003 | MW | SHEPD | Keith |  | 0 | 0 | 0 | 0 | 0 | 0 | 0 | 0 | 0 | 0 | 0 | 0 | 0 | 0 | 0 | 0 | 0 | 0 | 0 | 0 | 0 | 0 | 0 | 0 | 0 | 0 | 0 | 0 | 0
System Transformation | Gen_BB003 | MW | SHEPD | Killin |  | 0 | 0 | 0 | 0 | 0 | 0 | 0 | 0 | 0 | 0 | 0 | 0 | 0 | 0 | 0 | 0 | 0 | 0 | 0 | 0 | 0 | 0 | 0 | 0 | 0 | 0 | 0 | 0 | 0
System Transformation | Gen_BB003 | MW | SHEPD | Kinlochleven |  | 0 | 0 | 0 | 0 | 0 | 0 | 0 | 0 | 0 | 0 | 0 | 0 | 0 | 0 | 0 | 0 | 0 | 0 | 0 | 0 | 0 | 0 | 0 | 0 | 0 | 0 | 0 | 0 | 0
System Transformation | Gen_BB003 | MW | SHEPD | Kintore |  | 0 | 0 | 0 | 0 | 0 | 0 | 0 | 0 | 0 | 0 | 0 | 0 | 0 | 0 | 0 | 0 | 0 | 0 | 0 | 0 | 0 | 0 | 0 | 0 | 0 | 0 | 0 | 0 | 0
System Transformation | Gen_BB003 | MW | SHEPD | Lairg |  | 0 | 0 | 0 | 0 | 0 | 0 | 0 | 0 | 0 | 0 | 0 | 0 | 0 | 0 | 0 | 0 | 0 | 0 | 0 | 0 | 0 | 0 | 0 | 0 | 0 | 0 | 0 | 0 | 0
System Transformation | Gen_BB003 | MW | SHEPD | Lunanhead |  | 0 | 0 | 0 | 0 | 0 | 0 | 0 | 0 | 0 | 0 | 0 | 0 | 0 | 0 | 0 | 0 | 0 | 0 | 0 | 0 | 0 | 0 | 0 | 0 | 0 | 0 | 0 | 0 | 0
System Transformation | Gen_BB003 | MW | SHEPD | Lyndhurst |  | 0 | 0 | 0 | 0 | 0 | 0 | 0 | 0 | 0 | 0 | 0 | 0 | 0 | 0 | 0 | 0 | 0 | 0 | 0 | 0 | 0 | 0 | 0 | 0 | 0 | 0 | 0 | 0 | 0
System Transformation | Gen_BB003 | MW | SHEPD | Macduff |  | 0 | 0 | 0 | 0 | 0 | 0 | 0 | 0 | 0 | 0 | 0 | 0 | 0 | 0 | 0 | 0 | 0 | 0 | 0 | 0 | 0 | 0 | 0 | 0 | 0 | 0 | 0 | 0 | 0
System Transformation | Gen_BB003 | MW | SHEPD | Milton of Craigie |  | 0 | 0 | 0 | 0 | 0 | 0 | 0 | 0 | 0 | 0 | 0 | 0 | 0 | 0 | 0 | 0 | 0 | 0 | 0 | 0 | 0 | 0 | 0 | 0 | 0 | 0 | 0 | 0 | 0
System Transformation | Gen_BB003 | MW | SHEPD | Mybster |  | 0 | 0 | 0 | 0 | 0 | 0 | 0 | 0 | 0 | 0 | 0 | 0 | 0 | 0 | 0 | 0 | 0 | 0 | 0 | 0 | 0 | 0 | 0 | 0 | 0 | 0 | 0 | 0 | 0
System Transformation | Gen_BB003 | MW | SHEPD | Nairn |  | 0 | 0 | 0 | 0 | 0 | 0 | 0 | 0 | 0 | 0 | 0 | 0 | 0 | 0 | 0 | 0 | 0 | 0 | 0 | 0 | 0 | 0 | 0 | 0 | 0 | 0 | 0 | 0 | 0
System Transformation | Gen_BB003 | MW | SHEPD | Orrin |  | 0 | 0 | 0 | 0 | 0 | 0 | 0 | 0 | 0 | 0 | 0 | 0 | 0 | 0 | 0 | 0 | 0 | 0 | 0 | 0 | 0 | 0 | 0 | 0 | 0 | 0 | 0 | 0 | 0
System Transformation | Gen_BB003 | MW | SHEPD | Persley |  | 0 | 0 | 0 | 0 | 0 | 0 | 0 | 0 | 0 | 0 | 0 | 0 | 0 | 0 | 0 | 0 | 0 | 0 | 0 | 0 | 0 | 0 | 0 | 0 | 0 | 0 | 0 | 0 | 0
System Transformation | Gen_BB003 | MW | SHEPD | Peterhead Grange |  | 0 | 0 | 0 | 0 | 0 | 0 | 0 | 0 | 0 | 0 | 0 | 0 | 0 | 0 | 0 | 0 | 0 | 0 | 0 | 0 | 0 | 0 | 0 | 0 | 0 | 0 | 0 | 0 | 0
System Transformation | Gen_BB003 | MW | SHEPD | Peterhead Shell |  | 0 | 0 | 0 | 0 | 0 | 0 | 0 | 0 | 0 | 0 | 0 | 0 | 0 | 0 | 0 | 0 | 0 | 0 | 0 | 0 | 0 | 0 | 0 | 0 | 0 | 0 | 0 | 0 | 0
System Transformation | Gen_BB003 | MW | SHEPD | Port Ann |  | 0 | 0 | 0 | 0 | 0 | 0 | 0 | 0 | 0 | 0 | 0 | 0 | 0 | 0 | 0 | 0 | 0 | 0 | 0 | 0 | 0 | 0 | 0 | 0 | 0 | 0 | 0 | 0 | 0
System Transformation | Gen_BB003 | MW | SHEPD | Quoich |  | 0 | 0 | 0 | 0 | 0 | 0 | 0 | 0 | 0 | 0 | 0 | 0 | 0 | 0 | 0 | 0 | 0 | 0 | 0 | 0 | 0 | 0 | 0 | 0 | 0 | 0 | 0 | 0 | 0
System Transformation | Gen_BB003 | MW | SHEPD | Rannoch |  | 0 | 0 | 0 | 0 | 0 | 0 | 0 | 0 | 0 | 0 | 0 | 0 | 0 | 0 | 0 | 0 | 0 | 0 | 0 | 0 | 0 | 0 | 0 | 0 | 0 | 0 | 0 | 0 | 0
System Transformation | Gen_BB003 | MW | SHEPD | Redmoss |  | 0 | 0 | 0 | 0 | 0 | 0 | 0 | 0 | 0 | 0 | 0 | 0 | 0 | 0 | 0 | 0 | 0 | 0 | 0 | 0 | 0 | 0 | 0 | 0 | 0 | 0 | 0 | 0 | 0
System Transformation | Gen_BB003 | MW | SHEPD | Rothienorman |  | 0 | 0 | 0 | 0 | 0 | 0 | 0 | 0 | 0 | 0 | 0 | 0 | 0 | 0 | 0 | 0 | 0 | 0 | 0 | 0 | 0 | 0 | 0 | 0 | 0 | 0 | 0 | 0 | 0
System Transformation | Gen_BB003 | MW | SHEPD | Shetland |  | 0 | 0 | 0 | 0 | 0 | 0 | 0 | 0 | 0 | 0 | 0 | 0 | 0 | 0 | 0 | 0 | 0 | 0 | 0 | 0 | 0 | 0 | 0 | 0 | 0 | 0 | 0 | 0 | 0
System Transformation | Gen_BB003 | MW | SHEPD | Shin |  | 0 | 0 | 0 | 0 | 0 | 0 | 0 | 0 | 0 | 0 | 0 | 0 | 0 | 0 | 0 | 0 | 0 | 0 | 0 | 0 | 0 | 0 | 0 | 0 | 0 | 0 | 0 | 0 | 0
System Transformation | Gen_BB003 | MW | SHEPD | Sloy |  | 0 | 0 | 0 | 0 | 0 | 0 | 0 | 0 | 0 | 0 | 0 | 0 | 0 | 0 | 0 | 0 | 0 | 0 | 0 | 0 | 0 | 0 | 0 | 0 | 0 | 0 | 0 | 0 | 0
System Transformation | Gen_BB003 | MW | SHEPD | St Fergus Gas Terminal |  | 0 | 0 | 0 | 0 | 0 | 0 | 0 | 0 | 0 | 0 | 0 | 0 | 0 | 0 | 0 | 0 | 0 | 0 | 0 | 0 | 0 | 0 | 0 | 0 | 0 | 0 | 0 | 0 | 0
System Transformation | Gen_BB003 | MW | SHEPD | St Fillans |  | 0 | 0 | 0 | 0 | 0 | 0 | 0 | 0 | 0 | 0 | 0 | 0 | 0 | 0 | 0 | 0 | 0 | 0 | 0 | 0 | 0 | 0 | 0 | 0 | 0 | 0 | 0 | 0 | 0
System Transformation | Gen_BB003 | MW | SHEPD | Stornoway |  | 0 | 0 | 0 | 0 | 0 | 0 | 0 | 0 | 0 | 0 | 0 | 0 | 0 | 0 | 0 | 0 | 0 | 0 | 0 | 0 | 0 | 0 | 0 | 0 | 0 | 0 | 0 | 0 | 0
System Transformation | Gen_BB003 | MW | SHEPD | Strichen |  | 0 | 0 | 0 | 0 | 0 | 0 | 0 | 0 | 0 | 0 | 0 | 0 | 0 | 0 | 0 | 0 | 0 | 0 | 0 | 0 | 0 | 0 | 0 | 0 | 0 | 0 | 0 | 0 | 0
System Transformation | Gen_BB003 | MW | SHEPD | Tarland |  | 0 | 0 | 0 | 0 | 0 | 0 | 0 | 0 | 0 | 0 | 0 | 0 | 0 | 0 | 0 | 0 | 0 | 0 | 0 | 0 | 0 | 0 | 0 | 0 | 0 | 0 | 0 | 0 | 0
System Transformation | Gen_BB003 | MW | SHEPD | Taynuilt |  | 0 | 0 | 0 | 0 | 0 | 0 | 0 | 0 | 0 | 0 | 0 | 0 | 0 | 0 | 0 | 0 | 0 | 0 | 0 | 0 | 0 | 0 | 0 | 0 | 0 | 0 | 0 | 0 | 0
System Transformation | Gen_BB003 | MW | SHEPD | Thurso |  | 0 | 0 | 0 | 0 | 0 | 0 | 0 | 0 | 0 | 0 | 0 | 0 | 0 | 0 | 0 | 0 | 0 | 0 | 0 | 0 | 0 | 0 | 0 | 0 | 0 | 0 | 0 | 0 | 0
System Transformation | Gen_BB003 | MW | SHEPD | Tummel Bridge |  | 0 | 0 | 0 | 0 | 0 | 0 | 0 | 0 | 0 | 0 | 0 | 0 | 0 | 0 | 0 | 0 | 0 | 0 | 0 | 0 | 0 | 0 | 0 | 0 | 0 | 0 | 0 | 0 | 0
System Transformation | Gen_BB003 | MW | SHEPD | Willowdale |  | 0 | 0 | 0 | 0 | 0 | 0 | 0 | 0 | 0 | 0 | 0 | 0 | 0 | 0 | 0 | 0 | 0 | 0 | 0 | 0 | 0 | 0 | 0 | 0 | 0 | 0 | 0 | 0 | 0
System Transformation | Gen_BB003 | MW | SHEPD | Woodhill |  | 0 | 0 | 0 | 0 | 0 | 0 | 0 | 0 | 0 | 0 | 0 | 0 | 0 | 0 | 0 | 0 | 0 | 0 | 0 | 0 | 0 | 0 | 0 | 0 | 0 | 0 | 0 | 0 | 0
System Transformation | Gen_BB003 | MW | SHETL | Direct(SHETL) |  | 0 | 0 | 0 | 0 | 0 | 0 | 0 | 0 | 0 | 0 | 0 | 0 | 0 | 0 | 0 | 0 | 0 | 0 | 0 | 0 | 0 | 0 | 0 | 0 | 0 | 0 | 0 | 0 | 0
System Transformation | Gen_BB003 | MW | SPD | Ayr |  | 0 | 0 | 0 | 0 | 0 | 0 | 0 | 0 | 0 | 0 | 0 | 0 | 0 | 0 | 0 | 0 | 0 | 0 | 0 | 0 | 0 | 0 | 0 | 0 | 0 | 0 | 0 | 0 | 0
System Transformation | Gen_BB003 | MW | SPD | Bainsford |  | 0 | 0 | 0 | 0 | 0 | 0 | 0 | 0 | 0 | 0 | 0 | 0 | 0 | 0 | 0 | 0 | 0 | 0 | 0 | 0 | 0 | 0 | 0 | 0 | 0 | 0 | 0 | 0 | 0
System Transformation | Gen_BB003 | MW | SPD | Bathgate |  | 0 | 0 | 0 | 0 | 0 | 0 | 0 | 0 | 0 | 0 | 0 | 0 | 0 | 0 | 0 | 0 | 0 | 0 | 0 | 0 | 0 | 0 | 0 | 0 | 0 | 0 | 0 | 0 | 0
System Transformation | Gen_BB003 | MW | SPD | Berwick |  | 0 | 0 | 0 | 0 | 0 | 0 | 0 | 0 | 0 | 0 | 0 | 0 | 0 | 0 | 0 | 0 | 0 | 0 | 0 | 0 | 0 | 0 | 0 | 0 | 0 | 0 | 0 | 0 | 0
System Transformation | Gen_BB003 | MW | SPD | Bonnybridge |  | 0 | 0 | 0 | 0 | 0 | 0 | 0 | 0 | 0 | 0 | 0 | 0 | 0 | 0 | 0 | 0 | 0 | 0 | 0 | 0 | 0 | 0 | 0 | 0 | 0 | 0 | 0 | 0 | 0
System Transformation | Gen_BB003 | MW | SPD | Braehead Park |  | 0 | 0 | 0 | 0 | 0 | 0 | 0 | 0 | 0 | 0 | 0 | 0 | 0 | 0 | 0 | 0 | 0 | 0 | 0 | 0 | 0 | 0 | 0 | 0 | 0 | 0 | 0 | 0 | 0
System Transformation | Gen_BB003 | MW | SPD | Broxburn |  | 0 | 0 | 0 | 0 | 0 | 0 | 0 | 0 | 0 | 0 | 0 | 0 | 0 | 0 | 0 | 0 | 0 | 0 | 0 | 0 | 0 | 0 | 0 | 0 | 0 | 0 | 0 | 0 | 0
System Transformation | Gen_BB003 | MW | SPD | Carntyne |  | 0 | 0 | 0 | 0 | 0 | 0 | 0 | 0 | 0 | 0 | 0 | 0 | 0 | 0 | 0 | 0 | 0 | 0 | 0 | 0 | 0 | 0 | 0 | 0 | 0 | 0 | 0 | 0 | 0
System Transformation | Gen_BB003 | MW | SPD | Carsfad |  | 0 | 0 | 0 | 0 | 0 | 0 | 0 | 0 | 0 | 0 | 0 | 0 | 0 | 0 | 0 | 0 | 0 | 0 | 0 | 0 | 0 | 0 | 0 | 0 | 0 | 0 | 0 | 0 | 0
System Transformation | Gen_BB003 | MW | SPD | Chapelcross |  | 0 | 0 | 0 | 0 | 0 | 0 | 0 | 0 | 0 | 0 | 0 | 0 | 0 | 0 | 0 | 0 | 0 | 0 | 0 | 0 | 0 | 0 | 0 | 0 | 0 | 0 | 0 | 0 | 0
System Transformation | Gen_BB003 | MW | SPD | Charlotte Street |  | 0 | 0 | 0 | 0 | 0 | 0 | 0 | 0 | 0 | 0 | 0 | 0 | 0 | 0 | 0 | 0 | 0 | 0 | 0 | 0 | 0 | 0 | 0 | 0 | 0 | 0 | 0 | 0 | 0
System Transformation | Gen_BB003 | MW | SPD | Clyde’s Mill |  | 0 | 0 | 0 | 0 | 0 | 0 | 0 | 0 | 0 | 0 | 0 | 0 | 0 | 0 | 0 | 0 | 0 | 0 | 0 | 0 | 0 | 0 | 0 | 0 | 0 | 0 | 0 | 0 | 0 | GSP also referred to as Westburn Road
System Transformation | Gen_BB003 | MW | SPD | Coatbridge |  | 0 | 0 | 0 | 0 | 0 | 0 | 0 | 0 | 0 | 0 | 0 | 0 | 0 | 0 | 0 | 0 | 0 | 0 | 0 | 0 | 0 | 0 | 0 | 0 | 0 | 0 | 0 | 0 | 0
System Transformation | Gen_BB003 | MW | SPD | Cockenzie |  | 0 | 0 | 0 | 0 | 0 | 0 | 0 | 0 | 0 | 0 | 0 | 0 | 0 | 0 | 0 | 0 | 0 | 0 | 0 | 0 | 0 | 0 | 0 | 0 | 0 | 0 | 0 | 0 | 0
System Transformation | Gen_BB003 | MW | SPD | Coylton |  | 0 | 0 | 0 | 0 | 0 | 0 | 0 | 0 | 0 | 0 | 0 | 0 | 0 | 0 | 0 | 0 | 0 | 0 | 0 | 0 | 0 | 0 | 0 | 0 | 0 | 0 | 0 | 0 | 0
System Transformation | Gen_BB003 | MW | SPD | Crookston A |  | 0 | 0 | 0 | 0 | 0 | 0 | 0 | 0 | 0 | 0 | 0 | 0 | 0 | 0 | 0 | 0 | 0 | 0 | 0 | 0 | 0 | 0 | 0 | 0 | 0 | 0 | 0 | 0 | 0
System Transformation | Gen_BB003 | MW | SPD | Crookston B |  | 0 | 0 | 0 | 0 | 0 | 0 | 0 | 0 | 0 | 0 | 0 | 0 | 0 | 0 | 0 | 0 | 0 | 0 | 0 | 0 | 0 | 0 | 0 | 0 | 0 | 0 | 0 | 0 | 0
System Transformation | Gen_BB003 | MW | SPD | Cumbernauld |  | 0 | 0 | 0 | 0 | 0 | 0 | 0 | 0 | 0 | 0 | 0 | 0 | 0 | 0 | 0 | 0 | 0 | 0 | 0 | 0 | 0 | 0 | 0 | 0 | 0 | 0 | 0 | 0 | 0
System Transformation | Gen_BB003 | MW | SPD | Cupar |  | 0 | 0 | 0 | 0 | 0 | 0 | 0 | 0 | 0 | 0 | 0 | 0 | 0 | 0 | 0 | 0 | 0 | 0 | 0 | 0 | 0 | 0 | 0 | 0 | 0 | 0 | 0 | 0 | 0
System Transformation | Gen_BB003 | MW | SPD | Currie |  | 0 | 0 | 0 | 0 | 0 | 0 | 0 | 0 | 0 | 0 | 0 | 0 | 0 | 0 | 0 | 0 | 0 | 0 | 0 | 0 | 0 | 0 | 0 | 0 | 0 | 0 | 0 | 0 | 0
System Transformation | Gen_BB003 | MW | SPD | Dalmarnock |  | 0 | 0 | 0 | 0 | 0 | 0 | 0 | 0 | 0 | 0 | 0 | 0 | 0 | 0 | 0 | 0 | 0 | 0 | 0 | 0 | 0 | 0 | 0 | 0 | 0 | 0 | 0 | 0 | 0
System Transformation | Gen_BB003 | MW | SPD | Devol Moor |  | 0 | 0 | 0 | 0 | 0 | 0 | 0 | 0 | 0 | 0 | 0 | 0 | 0 | 0 | 0 | 0 | 0 | 0 | 0 | 0 | 0 | 0 | 0 | 0 | 0 | 0 | 0 | 0 | 0
System Transformation | Gen_BB003 | MW | SPD | Devonside |  | 0 | 0 | 0 | 0 | 0 | 0 | 0 | 0 | 0 | 0 | 0 | 0 | 0 | 0 | 0 | 0 | 0 | 0 | 0 | 0 | 0 | 0 | 0 | 0 | 0 | 0 | 0 | 0 | 0
System Transformation | Gen_BB003 | MW | SPD | Dewar Place |  | 0 | 0 | 0 | 0 | 0 | 0 | 0 | 0 | 0 | 0 | 0 | 0 | 0 | 0 | 0 | 0 | 0 | 0 | 0 | 0 | 0 | 0 | 0 | 0 | 0 | 0 | 0 | 0 | 0
System Transformation | Gen_BB003 | MW | SPD | Drumchapel |  | 0 | 0 | 0 | 0 | 0 | 0 | 0 | 0 | 0 | 0 | 0 | 0 | 0 | 0 | 0 | 0 | 0 | 0 | 0 | 0 | 0 | 0 | 0 | 0 | 0 | 0 | 0 | 0 | 0
System Transformation | Gen_BB003 | MW | SPD | Drumcross |  | 0 | 0 | 0 | 0 | 0 | 0 | 0 | 0 | 0 | 0 | 0 | 0 | 0 | 0 | 0 | 0 | 0 | 0 | 0 | 0 | 0 | 0 | 0 | 0 | 0 | 0 | 0 | 0 | 0
System Transformation | Gen_BB003 | MW | SPD | Dumfries 11 |  | 0 | 0 | 0 | 0 | 0 | 0 | 0 | 0 | 0 | 0 | 0 | 0 | 0 | 0 | 0 | 0 | 0 | 0 | 0 | 0 | 0 | 0 | 0 | 0 | 0 | 0 | 0 | 0 | 0
System Transformation | Gen_BB003 | MW | SPD | Dumfries 33 |  | 0 | 0 | 0 | 0 | 0 | 0 | 0 | 0 | 0 | 0 | 0 | 0 | 0 | 0 | 0 | 0 | 0 | 0 | 0 | 0 | 0 | 0 | 0 | 0 | 0 | 0 | 0 | 0 | 0
System Transformation | Gen_BB003 | MW | SPD | Dumfries ICI |  | 0 | 0 | 0 | 0 | 0 | 0 | 0 | 0 | 0 | 0 | 0 | 0 | 0 | 0 | 0 | 0 | 0 | 0 | 0 | 0 | 0 | 0 | 0 | 0 | 0 | 0 | 0 | 0 | 0
System Transformation | Gen_BB003 | MW | SPD | Dunbar |  | 0 | 0 | 0 | 0 | 0 | 0 | 0 | 0 | 0 | 0 | 0 | 0 | 0 | 0 | 0 | 0 | 0 | 0 | 0 | 0 | 0 | 0 | 0 | 0 | 0 | 0 | 0 | 0 | 0
System Transformation | Gen_BB003 | MW | SPD | Dunbar A |  | 0 | 0 | 0 | 0 | 0 | 0 | 0 | 0 | 0 | 0 | 0 | 0 | 0 | 0 | 0 | 0 | 0 | 0 | 0 | 0 | 0 | 0 | 0 | 0 | 0 | 0 | 0 | 0 | 0
System Transformation | Gen_BB003 | MW | SPD | Dunbar B |  | 0 | 0 | 0 | 0 | 0 | 0 | 0 | 0 | 0 | 0 | 0 | 0 | 0 | 0 | 0 | 0 | 0 | 0 | 0 | 0 | 0 | 0 | 0 | 0 | 0 | 0 | 0 | 0 | 0
System Transformation | Gen_BB003 | MW | SPD | Dunfermline |  | 0 | 0 | 0 | 0 | 0 | 0 | 0 | 0 | 0 | 0 | 0 | 0 | 0 | 0 | 0 | 0 | 0 | 0 | 0 | 0 | 0 | 0 | 0 | 0 | 0 | 0 | 0 | 0 | 0
System Transformation | Gen_BB003 | MW | SPD | Earlstoun |  | 0 | 0 | 0 | 0 | 0 | 0 | 0 | 0 | 0 | 0 | 0 | 0 | 0 | 0 | 0 | 0 | 0 | 0 | 0 | 0 | 0 | 0 | 0 | 0 | 0 | 0 | 0 | 0 | 0
System Transformation | Gen_BB003 | MW | SPD | East Kilbride |  | 0 | 0 | 0 | 0 | 0 | 0 | 0 | 0 | 0 | 0 | 0 | 0 | 0 | 0 | 0 | 0 | 0 | 0 | 0 | 0 | 0 | 0 | 0 | 0 | 0 | 0 | 0 | 0 | 0
System Transformation | Gen_BB003 | MW | SPD | East Kilbride South |  | 0 | 0 | 0 | 0 | 0 | 0 | 0 | 0 | 0 | 0 | 0 | 0 | 0 | 0 | 0 | 0 | 0 | 0 | 0 | 0 | 0 | 0 | 0 | 0 | 0 | 0 | 0 | 0 | 0
System Transformation | Gen_BB003 | MW | SPD | Easterhouse |  | 0 | 0 | 0 | 0 | 0 | 0 | 0 | 0 | 0 | 0 | 0 | 0 | 0 | 0 | 0 | 0 | 0 | 0 | 0 | 0 | 0 | 0 | 0 | 0 | 0 | 0 | 0 | 0 | 0
System Transformation | Gen_BB003 | MW | SPD | Eccles |  | 0 | 0 | 0 | 0 | 0 | 0 | 0 | 0 | 0 | 0 | 0 | 0 | 0 | 0 | 0 | 0 | 0 | 0 | 0 | 0 | 0 | 0 | 0 | 0 | 0 | 0 | 0 | 0 | 0
System Transformation | Gen_BB003 | MW | SPD | Elderslie |  | 0 | 0 | 0 | 0 | 0 | 0 | 0 | 0 | 0 | 0 | 0 | 0 | 0 | 0 | 0 | 0 | 0 | 0 | 0 | 0 | 0 | 0 | 0 | 0 | 0 | 0 | 0 | 0 | 0
System Transformation | Gen_BB003 | MW | SPD | Erskine |  | 0 | 0 | 0 | 0 | 0 | 0 | 0 | 0 | 0 | 0 | 0 | 0 | 0 | 0 | 0 | 0 | 0 | 0 | 0 | 0 | 0 | 0 | 0 | 0 | 0 | 0 | 0 | 0 | 0
System Transformation | Gen_BB003 | MW | SPD | Finnieston |  | 0 | 0 | 0 | 0 | 0 | 0 | 0 | 0 | 0 | 0 | 0 | 0 | 0 | 0 | 0 | 0 | 0 | 0 | 0 | 0 | 0 | 0 | 0 | 0 | 0 | 0 | 0 | 0 | 0
System Transformation | Gen_BB003 | MW | SPD | Galashiels |  | 0 | 0 | 0 | 0 | 0 | 0 | 0 | 0 | 0 | 0 | 0 | 0 | 0 | 0 | 0 | 0 | 0 | 0 | 0 | 0 | 0 | 0 | 0 | 0 | 0 | 0 | 0 | 0 | 0
System Transformation | Gen_BB003 | MW | SPD | Giffnock |  | 0 | 0 | 0 | 0 | 0 | 0 | 0 | 0 | 0 | 0 | 0 | 0 | 0 | 0 | 0 | 0 | 0 | 0 | 0 | 0 | 0 | 0 | 0 | 0 | 0 | 0 | 0 | 0 | 0
System Transformation | Gen_BB003 | MW | SPD | Glenlee |  | 0 | 0 | 0 | 0 | 0 | 0 | 0 | 0 | 0 | 0 | 0 | 0 | 0 | 0 | 0 | 0 | 0 | 0 | 0 | 0 | 0 | 0 | 0 | 0 | 0 | 0 | 0 | 0 | 0
System Transformation | Gen_BB003 | MW | SPD | Glenluce |  | 0 | 0 | 0 | 0 | 0 | 0 | 0 | 0 | 0 | 0 | 0 | 0 | 0 | 0 | 0 | 0 | 0 | 0 | 0 | 0 | 0 | 0 | 0 | 0 | 0 | 0 | 0 | 0 | 0
System Transformation | Gen_BB003 | MW | SPD | Glenniston |  | 0 | 0 | 0 | 0 | 0 | 0 | 0 | 0 | 0 | 0 | 0 | 0 | 0 | 0 | 0 | 0 | 0 | 0 | 0 | 0 | 0 | 0 | 0 | 0 | 0 | 0 | 0 | 0 | 0
System Transformation | Gen_BB003 | MW | SPD | Glenrothes |  | 0 | 0 | 0 | 0 | 0 | 0 | 0 | 0 | 0 | 0 | 0 | 0 | 0 | 0 | 0 | 0 | 0 | 0 | 0 | 0 | 0 | 0 | 0 | 0 | 0 | 0 | 0 | 0 | 0
System Transformation | Gen_BB003 | MW | SPD | Gorgie |  | 0 | 0 | 0 | 0 | 0 | 0 | 0 | 0 | 0 | 0 | 0 | 0 | 0 | 0 | 0 | 0 | 0 | 0 | 0 | 0 | 0 | 0 | 0 | 0 | 0 | 0 | 0 | 0 | 0
System Transformation | Gen_BB003 | MW | SPD | Govan |  | 0 | 0 | 0 | 0 | 0 | 0 | 0 | 0 | 0 | 0 | 0 | 0 | 0 | 0 | 0 | 0 | 0 | 0 | 0 | 0 | 0 | 0 | 0 | 0 | 0 | 0 | 0 | 0 | 0
System Transformation | Gen_BB003 | MW | SPD | Grangemouth |  | 0 | 0 | 0 | 0 | 0 | 0 | 0 | 0 | 0 | 0 | 0 | 0 | 0 | 0 | 0 | 0 | 0 | 0 | 0 | 0 | 0 | 0 | 0 | 0 | 0 | 0 | 0 | 0 | 0
System Transformation | Gen_BB003 | MW | SPD | Grangemouth A |  | 0 | 0 | 0 | 0 | 0 | 0 | 0 | 0 | 0 | 0 | 0 | 0 | 0 | 0 | 0 | 0 | 0 | 0 | 0 | 0 | 0 | 0 | 0 | 0 | 0 | 0 | 0 | 0 | 0
System Transformation | Gen_BB003 | MW | SPD | Grangemouth C |  | 0 | 0 | 0 | 0 | 0 | 0 | 0 | 0 | 0 | 0 | 0 | 0 | 0 | 0 | 0 | 0 | 0 | 0 | 0 | 0 | 0 | 0 | 0 | 0 | 0 | 0 | 0 | 0 | 0
System Transformation | Gen_BB003 | MW | SPD | Haggs Road |  | 0 | 0 | 0 | 0 | 0 | 0 | 0 | 0 | 0 | 0 | 0 | 0 | 0 | 0 | 0 | 0 | 0 | 0 | 0 | 0 | 0 | 0 | 0 | 0 | 0 | 0 | 0 | 0 | 0
System Transformation | Gen_BB003 | MW | SPD | Hawick |  | 0 | 0 | 0 | 0 | 0 | 0 | 0 | 0 | 0 | 0 | 0 | 0 | 0 | 0 | 0 | 0 | 0 | 0 | 0 | 0 | 0 | 0 | 0 | 0 | 0 | 0 | 0 | 0 | 0
System Transformation | Gen_BB003 | MW | SPD | Helensburgh |  | 0 | 0 | 0 | 0 | 0 | 0 | 0 | 0 | 0 | 0 | 0 | 0 | 0 | 0 | 0 | 0 | 0 | 0 | 0 | 0 | 0 | 0 | 0 | 0 | 0 | 0 | 0 | 0 | 0
System Transformation | Gen_BB003 | MW | SPD | Hunterston Farm |  | 0 | 0 | 0 | 0 | 0 | 0 | 0 | 0 | 0 | 0 | 0 | 0 | 0 | 0 | 0 | 0 | 0 | 0 | 0 | 0 | 0 | 0 | 0 | 0 | 0 | 0 | 0 | 0 | 0
System Transformation | Gen_BB003 | MW | SPD | Inverkeithing |  | 0 | 0 | 0 | 0 | 0 | 0 | 0 | 0 | 0 | 0 | 0 | 0 | 0 | 0 | 0 | 0 | 0 | 0 | 0 | 0 | 0 | 0 | 0 | 0 | 0 | 0 | 0 | 0 | 0
System Transformation | Gen_BB003 | MW | SPD | Johnstone |  | 0 | 0 | 0 | 0 | 0 | 0 | 0 | 0 | 0 | 0 | 0 | 0 | 0 | 0 | 0 | 0 | 0 | 0 | 0 | 0 | 0 | 0 | 0 | 0 | 0 | 0 | 0 | 0 | 0
System Transformation | Gen_BB003 | MW | SPD | Kaimes |  | 0 | 0 | 0 | 0 | 0 | 0 | 0 | 0 | 0 | 0 | 0 | 0 | 0 | 0 | 0 | 0 | 0 | 0 | 0 | 0 | 0 | 0 | 0 | 0 | 0 | 0 | 0 | 0 | 0
System Transformation | Gen_BB003 | MW | SPD | Kendoon |  | 0 | 0 | 0 | 0 | 0 | 0 | 0 | 0 | 0 | 0 | 0 | 0 | 0 | 0 | 0 | 0 | 0 | 0 | 0 | 0 | 0 | 0 | 0 | 0 | 0 | 0 | 0 | 0 | 0
System Transformation | Gen_BB003 | MW | SPD | Kilbowie 11 |  | 0 | 0 | 0 | 0 | 0 | 0 | 0 | 0 | 0 | 0 | 0 | 0 | 0 | 0 | 0 | 0 | 0 | 0 | 0 | 0 | 0 | 0 | 0 | 0 | 0 | 0 | 0 | 0 | 0
System Transformation | Gen_BB003 | MW | SPD | Kilbowie 33 |  | 0 | 0 | 0 | 0 | 0 | 0 | 0 | 0 | 0 | 0 | 0 | 0 | 0 | 0 | 0 | 0 | 0 | 0 | 0 | 0 | 0 | 0 | 0 | 0 | 0 | 0 | 0 | 0 | 0
System Transformation | Gen_BB003 | MW | SPD | Killermont |  | 0 | 0 | 0 | 0 | 0 | 0 | 0 | 0 | 0 | 0 | 0 | 0 | 0 | 0 | 0 | 0 | 0 | 0 | 0 | 0 | 0 | 0 | 0 | 0 | 0 | 0 | 0 | 0 | 0
System Transformation | Gen_BB003 | MW | SPD | Kilmarnock South |  | 0 | 0 | 0 | 0 | 0 | 0 | 0 | 0 | 0 | 0 | 0 | 0 | 0 | 0 | 0 | 0 | 0 | 0 | 0 | 0 | 0 | 0 | 0 | 0 | 0 | 0 | 0 | 0 | 0
System Transformation | Gen_BB003 | MW | SPD | Kilmarnock Town |  | 0 | 0 | 0 | 0 | 0 | 0 | 0 | 0 | 0 | 0 | 0 | 0 | 0 | 0 | 0 | 0 | 0 | 0 | 0 | 0 | 0 | 0 | 0 | 0 | 0 | 0 | 0 | 0 | 0
System Transformation | Gen_BB003 | MW | SPD | Kilwinning |  | 0 | 0 | 0 | 0 | 0 | 0 | 0 | 0 | 0 | 0 | 0 | 0 | 0 | 0 | 0 | 0 | 0 | 0 | 0 | 0 | 0 | 0 | 0 | 0 | 0 | 0 | 0 | 0 | 0
System Transformation | Gen_BB003 | MW | SPD | Lesmahagow |  | 0 | 0 | 0 | 0 | 0 | 0 | 0 | 0 | 0 | 0 | 0 | 0 | 0 | 0 | 0 | 0 | 0 | 0 | 0 | 0 | 0 | 0 | 0 | 0 | 0 | 0 | 0 | 0 | 0
System Transformation | Gen_BB003 | MW | SPD | Leven |  | 0 | 0 | 0 | 0 | 0 | 0 | 0 | 0 | 0 | 0 | 0 | 0 | 0 | 0 | 0 | 0 | 0 | 0 | 0 | 0 | 0 | 0 | 0 | 0 | 0 | 0 | 0 | 0 | 0
System Transformation | Gen_BB003 | MW | SPD | Linnmill |  | 0 | 0 | 0 | 0 | 0 | 0 | 0 | 0 | 0 | 0 | 0 | 0 | 0 | 0 | 0 | 0 | 0 | 0 | 0 | 0 | 0 | 0 | 0 | 0 | 0 | 0 | 0 | 0 | 0
System Transformation | Gen_BB003 | MW | SPD | Livingston East |  | 0 | 0 | 0 | 0 | 0 | 0 | 0 | 0 | 0 | 0 | 0 | 0 | 0 | 0 | 0 | 0 | 0 | 0 | 0 | 0 | 0 | 0 | 0 | 0 | 0 | 0 | 0 | 0 | 0
System Transformation | Gen_BB003 | MW | SPD | Maybole |  | 0 | 0 | 0 | 0 | 0 | 0 | 0 | 0 | 0 | 0 | 0 | 0 | 0 | 0 | 0 | 0 | 0 | 0 | 0 | 0 | 0 | 0 | 0 | 0 | 0 | 0 | 0 | 0 | 0
System Transformation | Gen_BB003 | MW | SPD | Moffat |  | 0 | 0 | 0 | 0 | 0 | 0 | 0 | 0 | 0 | 0 | 0 | 0 | 0 | 0 | 0 | 0 | 0 | 0 | 0 | 0 | 0 | 0 | 0 | 0 | 0 | 0 | 0 | 0 | 0
System Transformation | Gen_BB003 | MW | SPD | Newarthill |  | 0 | 0 | 0 | 0 | 0 | 0 | 0 | 0 | 0 | 0 | 0 | 0 | 0 | 0 | 0 | 0 | 0 | 0 | 0 | 0 | 0 | 0 | 0 | 0 | 0 | 0 | 0 | 0 | 0
System Transformation | Gen_BB003 | MW | SPD | Newton Stewart |  | 0 | 0 | 0 | 0 | 0 | 0 | 0 | 0 | 0 | 0 | 0 | 0 | 0 | 0 | 0 | 0 | 0 | 0 | 0 | 0 | 0 | 0 | 0 | 0 | 0 | 0 | 0 | 0 | 0
System Transformation | Gen_BB003 | MW | SPD | Paisley |  | 0 | 0 | 0 | 0 | 0 | 0 | 0 | 0 | 0 | 0 | 0 | 0 | 0 | 0 | 0 | 0 | 0 | 0 | 0 | 0 | 0 | 0 | 0 | 0 | 0 | 0 | 0 | 0 | 0
System Transformation | Gen_BB003 | MW | SPD | Partick |  | 0 | 0 | 0 | 0 | 0 | 0 | 0 | 0 | 0 | 0 | 0 | 0 | 0 | 0 | 0 | 0 | 0 | 0 | 0 | 0 | 0 | 0 | 0 | 0 | 0 | 0 | 0 | 0 | 0
System Transformation | Gen_BB003 | MW | SPD | Port Dundas |  | 0 | 0 | 0 | 0 | 0 | 0 | 0 | 0 | 0 | 0 | 0 | 0 | 0 | 0 | 0 | 0 | 0 | 0 | 0 | 0 | 0 | 0 | 0 | 0 | 0 | 0 | 0 | 0 | 0
System Transformation | Gen_BB003 | MW | SPD | Portobello |  | 0 | 0 | 0 | 0 | 0 | 0 | 0 | 0 | 0 | 0 | 0 | 0 | 0 | 0 | 0 | 0 | 0 | 0 | 0 | 0 | 0 | 0 | 0 | 0 | 0 | 0 | 0 | 0 | 0
System Transformation | Gen_BB003 | MW | SPD | Ravenscraig |  | 0 | 0 | 0 | 0 | 0 | 0 | 0 | 0 | 0 | 0 | 0 | 0 | 0 | 0 | 0 | 0 | 0 | 0 | 0 | 0 | 0 | 0 | 0 | 0 | 0 | 0 | 0 | 0 | 0
System Transformation | Gen_BB003 | MW | SPD | Redhouse |  | 0 | 0 | 0 | 0 | 0 | 0 | 0 | 0 | 0 | 0 | 0 | 0 | 0 | 0 | 0 | 0 | 0 | 0 | 0 | 0 | 0 | 0 | 0 | 0 | 0 | 0 | 0 | 0 | 0
System Transformation | Gen_BB003 | MW | SPD | Saltcoats A |  | 0 | 0 | 0 | 0 | 0 | 0 | 0 | 0 | 0 | 0 | 0 | 0 | 0 | 0 | 0 | 0 | 0 | 0 | 0 | 0 | 0 | 0 | 0 | 0 | 0 | 0 | 0 | 0 | 0
System Transformation | Gen_BB003 | MW | SPD | Saltcoats B |  | 0 | 0 | 0 | 0 | 0 | 0 | 0 | 0 | 0 | 0 | 0 | 0 | 0 | 0 | 0 | 0 | 0 | 0 | 0 | 0 | 0 | 0 | 0 | 0 | 0 | 0 | 0 | 0 | 0
System Transformation | Gen_BB003 | MW | SPD | Shrubhill |  | 0 | 0 | 0 | 0 | 0 | 0 | 0 | 0 | 0 | 0 | 0 | 0 | 0 | 0 | 0 | 0 | 0 | 0 | 0 | 0 | 0 | 0 | 0 | 0 | 0 | 0 | 0 | 0 | 0
System Transformation | Gen_BB003 | MW | SPD | Sighthill |  | 0 | 0 | 0 | 0 | 0 | 0 | 0 | 0 | 0 | 0 | 0 | 0 | 0 | 0 | 0 | 0 | 0 | 0 | 0 | 0 | 0 | 0 | 0 | 0 | 0 | 0 | 0 | 0 | 0
System Transformation | Gen_BB003 | MW | SPD | Spango Valley |  | 0 | 0 | 0 | 0 | 0 | 0 | 0 | 0 | 0 | 0 | 0 | 0 | 0 | 0 | 0 | 0 | 0 | 0 | 0 | 0 | 0 | 0 | 0 | 0 | 0 | 0 | 0 | 0 | 0
System Transformation | Gen_BB003 | MW | SPD | St Andrews Cross |  | 0 | 0 | 0 | 0 | 0 | 0 | 0 | 0 | 0 | 0 | 0 | 0 | 0 | 0 | 0 | 0 | 0 | 0 | 0 | 0 | 0 | 0 | 0 | 0 | 0 | 0 | 0 | 0 | 0
System Transformation | Gen_BB003 | MW | SPD | Stirling |  | 0 | 0 | 0 | 0 | 0 | 0 | 0 | 0 | 0 | 0 | 0 | 0 | 0 | 0 | 0 | 0 | 0 | 0 | 0 | 0 | 0 | 0 | 0 | 0 | 0 | 0 | 0 | 0 | 0
System Transformation | Gen_BB003 | MW | SPD | Strathaven |  | 0 | 0 | 0 | 0 | 0 | 0 | 0 | 0 | 0 | 0 | 0 | 0 | 0 | 0 | 0 | 0 | 0 | 0 | 0 | 0 | 0 | 0 | 0 | 0 | 0 | 0 | 0 | 0 | 0
System Transformation | Gen_BB003 | MW | SPD | Strathleven |  | 0 | 0 | 0 | 0 | 0 | 0 | 0 | 0 | 0 | 0 | 0 | 0 | 0 | 0 | 0 | 0 | 0 | 0 | 0 | 0 | 0 | 0 | 0 | 0 | 0 | 0 | 0 | 0 | 0
System Transformation | Gen_BB003 | MW | SPD | Telford Road |  | 0 | 0 | 0 | 0 | 0 | 0 | 0 | 0 | 0 | 0 | 0 | 0 | 0 | 0 | 0 | 0 | 0 | 0 | 0 | 0 | 0 | 0 | 0 | 0 | 0 | 0 | 0 | 0 | 0
System Transformation | Gen_BB003 | MW | SPD | Tongland |  | 0 | 0 | 0 | 0 | 0 | 0 | 0 | 0 | 0 | 0 | 0 | 0 | 0 | 0 | 0 | 0 | 0 | 0 | 0 | 0 | 0 | 0 | 0 | 0 | 0 | 0 | 0 | 0 | 0
System Transformation | Gen_BB003 | MW | SPD | West George Street |  | 0 | 0 | 0 | 0 | 0 | 0 | 0 | 0 | 0 | 0 | 0 | 0 | 0 | 0 | 0 | 0 | 0 | 0 | 0 | 0 | 0 | 0 | 0 | 0 | 0 | 0 | 0 | 0 | 0
System Transformation | Gen_BB003 | MW | SPD | Westfield |  | 0 | 0 | 0 | 0 | 0 | 0 | 0 | 0 | 0 | 0 | 0 | 0 | 0 | 0 | 0 | 0 | 0 | 0 | 0 | 0 | 0 | 0 | 0 | 0 | 0 | 0 | 0 | 0 | 0
System Transformation | Gen_BB003 | MW | SPD | Whitehouse |  | 0 | 0 | 0 | 0 | 0 | 0 | 0 | 0 | 0 | 0 | 0 | 0 | 0 | 0 | 0 | 0 | 0 | 0 | 0 | 0 | 0 | 0 | 0 | 0 | 0 | 0 | 0 | 0 | 0
System Transformation | Gen_BB003 | MW | SPD | Wishaw |  | 0 | 0 | 0 | 0 | 0 | 0 | 0 | 0 | 0 | 0 | 0 | 0 | 0 | 0 | 0 | 0 | 0 | 0 | 0 | 0 | 0 | 0 | 0 | 0 | 0 | 0 | 0 | 0 | 0
System Transformation | Gen_BB003 | MW | SPM | Birkenhead |  | 0 | 0 | 0 | 0 | 0 | 0 | 0 | 0 | 0 | 0 | 0 | 0 | 0 | 0 | 0 | 0 | 0 | 0 | 0 | 0 | 0 | 0 | 0 | 0 | 0 | 0 | 0 | 0 | 0
System Transformation | Gen_BB003 | MW | SPM | Capenhurst |  | 0 | 0 | 0 | 0 | 0 | 0 | 0 | 0 | 0 | 0 | 0 | 0 | 0 | 0 | 0 | 0 | 0 | 0 | 0 | 0 | 0 | 0 | 0 | 0 | 0 | 0 | 0 | 0 | 0
System Transformation | Gen_BB003 | MW | SPM | Carrington |  | 0 | 0 | 0 | 0 | 0 | 0 | 0 | 0 | 0 | 0 | 0 | 0 | 0 | 0 | 0 | 0 | 0 | 0 | 0 | 0 | 0 | 0 | 0 | 0 | 0 | 0 | 0 | 0 | 0
System Transformation | Gen_BB003 | MW | SPM | Connah's Quay |  | 0 | 0 | 0 | 0 | 0 | 0 | 0 | 0 | 0 | 0 | 0 | 0 | 0 | 0 | 0 | 0 | 0 | 0 | 0 | 0 | 0 | 0 | 0 | 0 | 0 | 0 | 0 | 0 | 0
System Transformation | Gen_BB003 | MW | SPM | Fiddlers Ferry |  | 0 | 0 | 0 | 0 | 0 | 0 | 0 | 0 | 0 | 0 | 0 | 0 | 0 | 0 | 0 | 0 | 0 | 0 | 0 | 0 | 0 | 0 | 0 | 0 | 0 | 0 | 0 | 0 | 0
System Transformation | Gen_BB003 | MW | SPM | Frodsham |  | 0 | 0 | 0 | 0 | 0 | 0 | 0 | 0 | 0 | 0 | 0 | 0 | 0 | 0 | 0 | 0 | 0 | 0 | 0 | 0 | 0 | 0 | 0 | 0 | 0 | 0 | 0 | 0 | 0
System Transformation | Gen_BB003 | MW | SPM | Kirkby (_D) |  | 0 | 0 | 0 | 0 | 0 | 0 | 0 | 0 | 0 | 0 | 0 | 0 | 0 | 0 | 0 | 0 | 0 | 0 | 0 | 0 | 0 | 0 | 0 | 0 | 0 | 0 | 0 | 0 | 0
System Transformation | Gen_BB003 | MW | SPM | Legacy |  | 0 | 0 | 0 | 0 | 0 | 0 | 0 | 0 | 0 | 0 | 0 | 0 | 0 | 0 | 0 | 0 | 0 | 0 | 0 | 0 | 0 | 0 | 0 | 0 | 0 | 0 | 0 | 0 | 0
System Transformation | Gen_BB003 | MW | SPM | Lister Drive |  | 0 | 0 | 0 | 0 | 0 | 0 | 0 | 0 | 0 | 0 | 0 | 0 | 0 | 0 | 0 | 0 | 0 | 0 | 0 | 0 | 0 | 0 | 0 | 0 | 0 | 0 | 0 | 0 | 0
System Transformation | Gen_BB003 | MW | SPM | Pentir |  | 0 | 0 | 0 | 0 | 0 | 0 | 0 | 0 | 0 | 0 | 0 | 0 | 0 | 0 | 0 | 0 | 0 | 0 | 0 | 0 | 0 | 0 | 0 | 0 | 0 | 0 | 0 | 0 | 0
System Transformation | Gen_BB003 | MW | SPM | Rainhill |  | 0 | 0 | 0 | 0 | 0 | 0 | 0 | 0 | 0 | 0 | 0 | 0 | 0 | 0 | 0 | 0 | 0 | 0 | 0 | 0 | 0 | 0 | 0 | 0 | 0 | 0 | 0 | 0 | 0
System Transformation | Gen_BB003 | MW | SPM | St. Asaph |  | 0 | 0 | 0 | 0 | 0 | 0 | 0 | 0 | 0 | 0 | 0 | 0 | 0 | 0 | 0 | 0 | 0 | 0 | 0 | 0 | 0 | 0 | 0 | 0 | 0 | 0 | 0 | 0 | 0
System Transformation | Gen_BB003 | MW | SPM | Trawsfynydd |  | 0 | 0 | 0 | 0 | 0 | 0 | 0 | 0 | 0 | 0 | 0 | 0 | 0 | 0 | 0 | 0 | 0 | 0 | 0 | 0 | 0 | 0 | 0 | 0 | 0 | 0 | 0 | 0 | 0
System Transformation | Gen_BB003 | MW | SPM | Wylfa |  | 0 | 0 | 0 | 0 | 0 | 0 | 0 | 0 | 0 | 0 | 0 | 0 | 0 | 0 | 0 | 0 | 0 | 0 | 0 | 0 | 0 | 0 | 0 | 0 | 0 | 0 | 0 | 0 | 0
System Transformation | Gen_BB003 | MW | SPN | Beddington (_J) |  | 0 | 0 | 0 | 0 | 0 | 0 | 0 | 0 | 0 | 0 | 0 | 0 | 0 | 0 | 0 | 0 | 0 | 0 | 0 | 0 | 0 | 0 | 0 | 0 | 0 | 0 | 0 | 0 | 0
System Transformation | Gen_BB003 | MW | SPN | Bolney |  | 0 | 0 | 0 | 0 | 0 | 0 | 0 | 0 | 0 | 0 | 0 | 0 | 0 | 0 | 0 | 0 | 0 | 0 | 0 | 0 | 0 | 0 | 0 | 0 | 0 | 0 | 0 | 0 | 0
System Transformation | Gen_BB003 | MW | SPN | Canterbury |  | 0 | 0 | 0 | 0 | 0 | 0 | 0 | 0 | 0 | 0 | 0 | 0 | 0 | 0 | 0 | 0 | 0 | 0 | 0 | 0 | 0 | 0 | 0 | 0 | 0 | 0 | 0 | 0 | 0
System Transformation | Gen_BB003 | MW | SPN | Chessington |  | 0 | 0 | 0 | 0 | 0 | 0 | 0 | 0 | 0 | 0 | 0 | 0 | 0 | 0 | 0 | 0 | 0 | 0 | 0 | 0 | 0 | 0 | 0 | 0 | 0 | 0 | 0 | 0 | 0
System Transformation | Gen_BB003 | MW | SPN | Kemsley |  | 0 | 0 | 0 | 0 | 0 | 0 | 0 | 0 | 0 | 0 | 0 | 0 | 0 | 0 | 0 | 0 | 0 | 0 | 0 | 0 | 0 | 0 | 0 | 0 | 0 | 0 | 0 | 0 | 0
System Transformation | Gen_BB003 | MW | SPN | Kingsnorth |  | 0 | 0 | 0 | 0 | 0 | 0 | 0 | 0 | 0 | 0 | 0 | 0 | 0 | 0 | 0 | 0 | 0 | 0 | 0 | 0 | 0 | 0 | 0 | 0 | 0 | 0 | 0 | 0 | 0
System Transformation | Gen_BB003 | MW | SPN | Littlebrook (_J) |  | 0 | 0 | 0 | 0 | 0 | 0 | 0 | 0 | 0 | 0 | 0 | 0 | 0 | 0 | 0 | 0 | 0 | 0 | 0 | 0 | 0 | 0 | 0 | 0 | 0 | 0 | 0 | 0 | 0
System Transformation | Gen_BB003 | MW | SPN | Ninfield |  | 0 | 0 | 0 | 0 | 0 | 0 | 0 | 0 | 0 | 0 | 0 | 0 | 0 | 0 | 0 | 0 | 0 | 0 | 0 | 0 | 0 | 0 | 0 | 0 | 0 | 0 | 0 | 0 | 0
System Transformation | Gen_BB003 | MW | SPN | Northfleet East |  | 0 | 0 | 0 | 0 | 0 | 0 | 0 | 0 | 0 | 0 | 0 | 0 | 0 | 0 | 0 | 0 | 0 | 0 | 0 | 0 | 0 | 0 | 0 | 0 | 0 | 0 | 0 | 0 | 0
System Transformation | Gen_BB003 | MW | SPN | Richborough |  | 0 | 0 | 0 | 0 | 0 | 0 | 0 | 0 | 0 | 0 | 0 | 0 | 0 | 0 | 0 | 0 | 0 | 0 | 0 | 0 | 0 | 0 | 0 | 0 | 0 | 0 | 0 | 0 | 0
System Transformation | Gen_BB003 | MW | SPN | Sellindge |  | 0 | 0 | 0 | 0 | 0 | 0 | 0 | 0 | 0 | 0 | 0 | 0 | 0 | 0 | 0 | 0 | 0 | 0 | 0 | 0 | 0 | 0 | 0 | 0 | 0 | 0 | 0 | 0 | 0
System Transformation | Gen_BB003 | MW | SPN | West Weybridge |  | 0 | 0 | 0 | 0 | 0 | 0 | 0 | 0 | 0 | 0 | 0 | 0 | 0 | 0 | 0 | 0 | 0 | 0 | 0 | 0 | 0 | 0 | 0 | 0 | 0 | 0 | 0 | 0 | 0
System Transformation | Gen_BB003 | MW | SPTL | Direct(SPTL) |  | 0 | 0 | 0 | 0 | 0 | 0 | 0 | 0 | 0 | 0 | 0 | 0 | 0 | 0 | 0 | 0 | 0 | 0 | 0 | 0 | 0 | 0 | 0 | 0 | 0 | 0 | 0 | 0 | 0
System Transformation | Gen_BB003 | MW | South Wales | Aberthaw |  | 0 | 0 | 0 | 0 | 0 | 0 | 0 | 0 | 0 | 0 | 0 | 0 | 0 | 0 | 0 | 0 | 0 | 0 | 0 | 0 | 0 | 0 | 0 | 0 | 0 | 0 | 0 | 0 | 0
System Transformation | Gen_BB003 | MW | South Wales | Alpha Steel (Uskmouth) |  | 0 | 0 | 0 | 0 | 0 | 0 | 0 | 0 | 0 | 0 | 0 | 0 | 0 | 0 | 0 | 0 | 0 | 0 | 0 | 0 | 0 | 0 | 0 | 0 | 0 | 0 | 0 | 0 | 0
System Transformation | Gen_BB003 | MW | South Wales | Cardiff East |  | 0 | 0 | 0 | 0 | 0 | 0 | 0 | 0 | 0 | 0 | 0 | 0 | 0 | 0 | 0 | 0 | 0 | 0 | 0 | 0 | 0 | 0 | 0 | 0 | 0 | 0 | 0 | 0 | 0
System Transformation | Gen_BB003 | MW | South Wales | Grange |  | 0 | 0 | 0 | 0 | 0 | 0 | 0 | 0 | 0 | 0 | 0 | 0 | 0 | 0 | 0 | 0 | 0 | 0 | 0 | 0 | 0 | 0 | 0 | 0 | 0 | 0 | 0 | 0 | 0
System Transformation | Gen_BB003 | MW | South Wales | Imperial Park |  | 0 | 0 | 0 | 0 | 0 | 0 | 0 | 0 | 0 | 0 | 0 | 0 | 0 | 0 | 0 | 0 | 0 | 0 | 0 | 0 | 0 | 0 | 0 | 0 | 0 | 0 | 0 | 0 | 0
System Transformation | Gen_BB003 | MW | South Wales | Pembroke |  | 0 | 0 | 0 | 0 | 0 | 0 | 0 | 0 | 0 | 0 | 0 | 0 | 0 | 0 | 0 | 0 | 0 | 0 | 0 | 0 | 0 | 0 | 0 | 0 | 0 | 0 | 0 | 0 | 0
System Transformation | Gen_BB003 | MW | South Wales | Pyle |  | 0 | 0 | 0 | 0 | 0 | 0 | 0 | 0 | 0 | 0 | 0 | 0 | 0 | 0 | 0 | 0 | 0 | 0 | 0 | 0 | 0 | 0 | 0 | 0 | 0 | 0 | 0 | 0 | 0
System Transformation | Gen_BB003 | MW | South Wales | Rassau |  | 0 | 0 | 0 | 0 | 0 | 0 | 0 | 0 | 0 | 0 | 0 | 0 | 0 | 0 | 0 | 0 | 0 | 0 | 0 | 0 | 0 | 0 | 0 | 0 | 0 | 0 | 0 | 0 | 0
System Transformation | Gen_BB003 | MW | South Wales | Swansea North |  | 0 | 0 | 0 | 0 | 0 | 0 | 0 | 0 | 0 | 0 | 0 | 0 | 0 | 0 | 0 | 0 | 0 | 0 | 0 | 0 | 0 | 0 | 0 | 0 | 0 | 0 | 0 | 0 | 0
System Transformation | Gen_BB003 | MW | South Wales | Upper Boat 132kV |  | 0 | 0 | 0 | 0 | 0 | 0 | 0 | 0 | 0 | 0 | 0 | 0 | 0 | 0 | 0 | 0 | 0 | 0 | 0 | 0 | 0 | 0 | 0 | 0 | 0 | 0 | 0 | 0 | 0
System Transformation | Gen_BB003 | MW | South Wales | Upper Boat 33kV |  | 0 | 0 | 0 | 0 | 0 | 0 | 0 | 0 | 0 | 0 | 0 | 0 | 0 | 0 | 0 | 0 | 0 | 0 | 0 | 0 | 0 | 0 | 0 | 0 | 0 | 0 | 0 | 0 | 0
System Transformation | Gen_BB003 | MW | South Wales | Uskmouth |  | 0 | 0 | 0 | 0 | 0 | 0 | 0 | 0 | 0 | 0 | 0 | 0 | 0 | 0 | 0 | 0 | 0 | 0 | 0 | 0 | 0 | 0 | 0 | 0 | 0 | 0 | 0 | 0 | 0
System Transformation | Gen_BB003 | MW | South Western | Abham |  | 0 | 0 | 0 | 0 | 0 | 0 | 0 | 0 | 0 | 0 | 0 | 0 | 0 | 0 | 0 | 0 | 0 | 0 | 0 | 0 | 0 | 0 | 0 | 0 | 0 | 0 | 0 | 0 | 0
System Transformation | Gen_BB003 | MW | South Western | Alverdiscott |  | 0 | 0 | 0 | 0 | 0 | 0 | 0 | 0 | 0 | 0 | 0 | 0 | 0 | 0 | 0 | 0 | 0 | 0 | 0 | 0 | 0 | 0 | 0 | 0 | 0 | 0 | 0 | 0 | 0
System Transformation | Gen_BB003 | MW | South Western | Axminster |  | 0 | 0 | 0 | 0 | 0 | 0 | 0 | 0 | 0 | 0 | 0 | 0 | 0 | 0 | 0 | 0 | 0 | 0 | 0 | 0 | 0 | 0 | 0 | 0 | 0 | 0 | 0 | 0 | 0
System Transformation | Gen_BB003 | MW | South Western | Bridgewater |  | 0 | 0 | 0 | 0 | 0 | 0 | 0 | 0 | 0 | 0 | 0 | 0 | 0 | 0 | 0 | 0 | 0 | 0 | 0 | 0 | 0 | 0 | 0 | 0 | 0 | 0 | 0 | 0 | 0
System Transformation | Gen_BB003 | MW | South Western | Exeter |  | 0 | 0 | 0 | 0 | 0 | 0 | 0 | 0 | 0 | 0 | 0 | 0 | 0 | 0 | 0 | 0 | 0 | 0 | 0 | 0 | 0 | 0 | 0 | 0 | 0 | 0 | 0 | 0 | 0
System Transformation | Gen_BB003 | MW | South Western | Indian Queens |  | 0 | 0 | 0 | 0 | 0 | 0 | 0 | 0 | 0 | 0 | 0 | 0 | 0 | 0 | 0 | 0 | 0 | 0 | 0 | 0 | 0 | 0 | 0 | 0 | 0 | 0 | 0 | 0 | 0
System Transformation | Gen_BB003 | MW | South Western | Landulph |  | 0 | 0 | 0 | 0 | 0 | 0 | 0 | 0 | 0 | 0 | 0 | 0 | 0 | 0 | 0 | 0 | 0 | 0 | 0 | 0 | 0 | 0 | 0 | 0 | 0 | 0 | 0 | 0 | 0
System Transformation | Gen_BB003 | MW | South Western | Seabank |  | 0 | 0 | 0 | 0 | 0 | 0 | 0 | 0 | 0 | 0 | 0 | 0 | 0 | 0 | 0 | 0 | 0 | 0 | 0 | 0 | 0 | 0 | 0 | 0 | 0 | 0 | 0 | 0 | 0
System Transformation | Gen_BB003 | MW | South Western | Taunton |  | 0 | 0 | 0 | 0 | 0 | 0 | 0 | 0 | 0 | 0 | 0 | 0 | 0 | 0 | 0 | 0 | 0 | 0 | 0 | 0 | 0 | 0 | 0 | 0 | 0 | 0 | 0 | 0 | 0
System Transformation | Gen_BB003 | MW | West Midlands | Bishops Wood |  | 0 | 0 | 0 | 0 | 0 | 0 | 0 | 0 | 0 | 0 | 0 | 0 | 0 | 0 | 0 | 0 | 0 | 0 | 0 | 0 | 0 | 0 | 0 | 0 | 0 | 0 | 0 | 0 | 0
System Transformation | Gen_BB003 | MW | West Midlands | Bushbury |  | 0 | 0 | 0 | 0 | 0 | 0 | 0 | 0 | 0 | 0 | 0 | 0 | 0 | 0 | 0 | 0 | 0 | 0 | 0 | 0 | 0 | 0 | 0 | 0 | 0 | 0 | 0 | 0 | 0
System Transformation | Gen_BB003 | MW | West Midlands | Bustleholme |  | 0 | 0 | 0 | 0 | 0 | 0 | 0 | 0 | 0 | 0 | 0 | 0 | 0 | 0 | 0 | 0 | 0 | 0 | 0 | 0 | 0 | 0 | 0 | 0 | 0 | 0 | 0 | 0 | 0
System Transformation | Gen_BB003 | MW | West Midlands | Cellarhead |  | 0 | 0 | 0 | 0 | 0 | 0 | 0 | 0 | 0 | 0 | 0 | 0 | 0 | 0 | 0 | 0 | 0 | 0 | 0 | 0 | 0 | 0 | 0 | 0 | 0 | 0 | 0 | 0 | 0
System Transformation | Gen_BB003 | MW | West Midlands | Feckenham |  | 0 | 0 | 0 | 0 | 0 | 0 | 0 | 0 | 0 | 0 | 0 | 0 | 0 | 0 | 0 | 0 | 0 | 0 | 0 | 0 | 0 | 0 | 0 | 0 | 0 | 0 | 0 | 0 | 0
System Transformation | Gen_BB003 | MW | West Midlands | Hams Hall |  | 0 | 0 | 0 | 0 | 0 | 0 | 0 | 0 | 0 | 0 | 0 | 0 | 0 | 0 | 0 | 0 | 0 | 0 | 0 | 0 | 0 | 0 | 0 | 0 | 0 | 0 | 0 | 0 | 0
System Transformation | Gen_BB003 | MW | West Midlands | Iron Acton |  | 0 | 0 | 0 | 0 | 0 | 0 | 0 | 0 | 0 | 0 | 0 | 0 | 0 | 0 | 0 | 0 | 0 | 0 | 0 | 0 | 0 | 0 | 0 | 0 | 0 | 0 | 0 | 0 | 0
System Transformation | Gen_BB003 | MW | West Midlands | Ironbridge |  | 0 | 0 | 0 | 0 | 0 | 0 | 0 | 0 | 0 | 0 | 0 | 0 | 0 | 0 | 0 | 0 | 0 | 0 | 0 | 0 | 0 | 0 | 0 | 0 | 0 | 0 | 0 | 0 | 0
System Transformation | Gen_BB003 | MW | West Midlands | Kitwell |  | 0 | 0 | 0 | 0 | 0 | 0 | 0 | 0 | 0 | 0 | 0 | 0 | 0 | 0 | 0 | 0 | 0 | 0 | 0 | 0 | 0 | 0 | 0 | 0 | 0 | 0 | 0 | 0 | 0
System Transformation | Gen_BB003 | MW | West Midlands | Nechells |  | 0 | 0 | 0 | 0 | 0 | 0 | 0 | 0 | 0 | 0 | 0 | 0 | 0 | 0 | 0 | 0 | 0 | 0 | 0 | 0 | 0 | 0 | 0 | 0 | 0 | 0 | 0 | 0 | 0
System Transformation | Gen_BB003 | MW | West Midlands | Ocker Hill |  | 0 | 0 | 0 | 0 | 0 | 0 | 0 | 0 | 0 | 0 | 0 | 0 | 0 | 0 | 0 | 0 | 0 | 0 | 0 | 0 | 0 | 0 | 0 | 0 | 0 | 0 | 0 | 0 | 0
System Transformation | Gen_BB003 | MW | West Midlands | Oldbury |  | 0 | 0 | 0 | 0 | 0 | 0 | 0 | 0 | 0 | 0 | 0 | 0 | 0 | 0 | 0 | 0 | 0 | 0 | 0 | 0 | 0 | 0 | 0 | 0 | 0 | 0 | 0 | 0 | 0
System Transformation | Gen_BB003 | MW | West Midlands | Penn |  | 0 | 0 | 0 | 0 | 0 | 0 | 0 | 0 | 0 | 0 | 0 | 0 | 0 | 0 | 0 | 0 | 0 | 0 | 0 | 0 | 0 | 0 | 0 | 0 | 0 | 0 | 0 | 0 | 0
System Transformation | Gen_BB003 | MW | West Midlands | Rugeley |  | 0 | 0 | 0 | 0 | 0 | 0 | 0 | 0 | 0 | 0 | 0 | 0 | 0 | 0 | 0 | 0 | 0 | 0 | 0 | 0 | 0 | 0 | 0 | 0 | 0 | 0 | 0 | 0 | 0
System Transformation | Gen_BB003 | MW | West Midlands | Shrewsbury |  | 0 | 0 | 0 | 0 | 0 | 0 | 0 | 0 | 0 | 0 | 0 | 0 | 0 | 0 | 0 | 0 | 0 | 0 | 0 | 0 | 0 | 0 | 0 | 0 | 0 | 0 | 0 | 0 | 0
System Transformation | Gen_BB003 | MW | West Midlands | Walham |  | 0 | 0 | 0 | 0 | 0 | 0 | 0 | 0 | 0 | 0 | 0 | 0 | 0 | 0 | 0 | 0 | 0 | 0 | 0 | 0 | 0 | 0 | 0 | 0 | 0 | 0 | 0 | 0 | 0
System Transformation | Gen_BB003 | MW | West Midlands | Willenhall |  | 0 | 0 | 0 | 0 | 0 | 0 | 0 | 0 | 0 | 0 | 0 | 0 | 0 | 0 | 0 | 0 | 0 | 0 | 0 | 0 | 0 | 0 | 0 | 0 | 0 | 0 | 0 | 0 | 0
System Transformation | Gen_BB004 | MW | ENW | Bredbury |  | 11.608 | 12.506 | 12.16 | 11.786 | 11.388 | 10.973 | 10.545 | 10.088 | 9.629 | 9.184 | 8.761 | 8.343 | 7.928 | 7.538 | 7.168 | 6.82 | 6.484 | 6.169 | 5.875 | 5.599 | 5.342 | 5.119 | 4.941 | 4.802 | 4.654 | 4.527 | 4.418 | 4.325 | 4.247
System Transformation | Gen_BB004 | MW | ENW | Harker |  | 19.329 | 30.295 | 30.018 | 29.706 | 29.368 | 29.005 | 28.625 | 28.206 | 27.788 | 27.336 | 26.915 | 26.503 | 26.068 | 25.666 | 25.262 | 24.889 | 24.468 | 24.076 | 23.715 | 23.382 | 23.076 | 22.818 | 22.624 | 22.485 | 22.338 | 22.221 | 22.132 | 22.068 | 22.028
System Transformation | Gen_BB004 | MW | ENW | Heysham (NGET) |  | 6.118 | 5.846 | 5.672 | 5.484 | 5.287 | 5.082 | 4.87 | 4.645 | 4.42 | 4.206 | 4.003 | 3.802 | 3.606 | 3.421 | 3.249 | 3.087 | 2.936 | 2.796 | 2.665 | 2.544 | 2.432 | 2.336 | 2.262 | 2.206 | 2.147 | 2.098 | 2.058 | 2.027 | 2.003
System Transformation | Gen_BB004 | MW | ENW | Hutton |  | 0.309 | 0.333 | 0.333 | 0.334 | 0.335 | 0.337 | 0.338 | 0.339 | 0.341 | 0.342 | 0.344 | 0.346 | 0.348 | 0.351 | 0.353 | 0.356 | 0.359 | 0.361 | 0.365 | 0.368 | 0.371 | 0.375 | 0.379 | 0.383 | 0.387 | 0.392 | 0.397 | 0.402 | 0.408
System Transformation | Gen_BB004 | MW | ENW | Kearsley 132kV |  | 10.383 | 13.672 | 13.431 | 13.167 | 12.884 | 12.586 | 12.278 | 11.945 | 11.611 | 11.275 | 10.958 | 10.645 | 10.328 | 10.031 | 9.743 | 9.474 | 9.198 | 8.939 | 8.699 | 8.474 | 8.266 | 8.086 | 7.945 | 7.837 | 7.722 | 7.625 | 7.544 | 7.477 | 7.423
System Transformation | Gen_BB004 | MW | ENW | Kearsley 33kV |  | 7.82 | 7.348 | 7.093 | 6.819 | 6.529 | 6.227 | 5.917 | 5.587 | 5.255 | 4.94 | 4.639 | 4.342 | 4.05 | 3.775 | 3.516 | 3.274 | 3.046 | 2.833 | 2.634 | 2.447 | 2.273 | 2.121 | 2.001 | 1.906 | 1.806 | 1.72 | 1.645 | 1.582 | 1.529
System Transformation | Gen_BB004 | MW | ENW | Kirkby (_G) |  | 0.31 | 0.334 | 0.334 | 0.335 | 0.336 | 0.338 | 0.339 | 0.34 | 0.342 | 0.343 | 0.345 | 0.347 | 0.35 | 0.352 | 0.355 | 0.357 | 0.36 | 0.363 | 0.366 | 0.369 | 0.373 | 0.376 | 0.38 | 0.384 | 0.389 | 0.393 | 0.398 | 0.404 | 0.409
System Transformation | Gen_BB004 | MW | ENW | Macclesfield |  | 5.79 | 5.538 | 5.374 | 5.198 | 5.014 | 4.821 | 4.623 | 4.412 | 4.201 | 4 | 3.809 | 3.621 | 3.437 | 3.265 | 3.103 | 2.952 | 2.81 | 2.679 | 2.557 | 2.444 | 2.339 | 2.249 | 2.18 | 2.129 | 2.074 | 2.029 | 1.992 | 1.963 | 1.942
System Transformation | Gen_BB004 | MW | ENW | Padiham |  | 5.743 | 5.446 | 5.272 | 5.084 | 4.887 | 4.681 | 4.469 | 4.244 | 4.018 | 3.803 | 3.598 | 3.396 | 3.198 | 3.012 | 2.838 | 2.674 | 2.521 | 2.378 | 2.244 | 2.12 | 2.004 | 1.905 | 1.826 | 1.766 | 1.703 | 1.649 | 1.604 | 1.566 | 1.536
System Transformation | Gen_BB004 | MW | ENW | Penwortham East |  | 0.434 | 0.467 | 0.467 | 0.469 | 0.47 | 0.472 | 0.474 | 0.476 | 0.478 | 0.48 | 0.483 | 0.486 | 0.489 | 0.492 | 0.496 | 0.499 | 0.503 | 0.507 | 0.511 | 0.516 | 0.521 | 0.526 | 0.532 | 0.537 | 0.544 | 0.55 | 0.557 | 0.564 | 0.572
System Transformation | Gen_BB004 | MW | ENW | Penwortham West |  | 28.901 | 28.504 | 27.606 | 26.638 | 25.615 | 24.548 | 23.449 | 22.279 | 21.106 | 19.981 | 18.911 | 17.854 | 16.812 | 15.833 | 14.91 | 14.043 | 13.223 | 12.456 | 11.738 | 11.068 | 10.442 | 9.9 | 9.469 | 9.134 | 8.778 | 8.473 | 8.213 | 7.993 | 7.81
System Transformation | Gen_BB004 | MW | ENW | Rochdale |  | 3.686 | 3.544 | 3.444 | 3.337 | 3.225 | 3.108 | 2.988 | 2.86 | 2.731 | 2.609 | 2.494 | 2.38 | 2.269 | 2.165 | 2.067 | 1.976 | 1.891 | 1.812 | 1.739 | 1.672 | 1.61 | 1.557 | 1.516 | 1.487 | 1.456 | 1.43 | 1.41 | 1.395 | 1.385
System Transformation | Gen_BB004 | MW | ENW | South Manchester |  | 2.494 | 2.384 | 2.313 | 2.237 | 2.158 | 2.074 | 1.989 | 1.897 | 1.806 | 1.719 | 1.637 | 1.556 | 1.476 | 1.402 | 1.332 | 1.266 | 1.205 | 1.148 | 1.095 | 1.046 | 1.001 | 0.962 | 0.932 | 0.91 | 0.886 | 0.867 | 0.851 | 0.838 | 0.828
System Transformation | Gen_BB004 | MW | ENW | Stalybridge |  | 1.336 | 1.297 | 1.264 | 1.228 | 1.191 | 1.153 | 1.113 | 1.071 | 1.029 | 0.989 | 0.951 | 0.914 | 0.878 | 0.844 | 0.813 | 0.783 | 0.756 | 0.731 | 0.707 | 0.686 | 0.667 | 0.65 | 0.638 | 0.63 | 0.621 | 0.614 | 0.609 | 0.606 | 0.605
System Transformation | Gen_BB004 | MW | ENW | Stanah |  | 0.429 | 0.462 | 0.462 | 0.464 | 0.465 | 0.467 | 0.469 | 0.471 | 0.473 | 0.475 | 0.478 | 0.481 | 0.484 | 0.487 | 0.49 | 0.494 | 0.498 | 0.502 | 0.506 | 0.511 | 0.515 | 0.521 | 0.526 | 0.532 | 0.538 | 0.544 | 0.551 | 0.558 | 0.566
System Transformation | Gen_BB004 | MW | ENW | Washway Farm |  | 1.025 | 0.963 | 0.93 | 0.894 | 0.856 | 0.816 | 0.776 | 0.732 | 0.689 | 0.647 | 0.608 | 0.569 | 0.531 | 0.495 | 0.461 | 0.429 | 0.399 | 0.371 | 0.345 | 0.321 | 0.298 | 0.278 | 0.262 | 0.25 | 0.237 | 0.225 | 0.216 | 0.207 | 0.2
System Transformation | Gen_BB004 | MW | ENW | Whitegate |  | 4.347 | 5.491 | 5.407 | 5.316 | 5.22 | 5.119 | 5.013 | 4.9 | 4.786 | 4.672 | 4.566 | 4.461 | 4.356 | 4.257 | 4.163 | 4.075 | 3.985 | 3.902 | 3.826 | 3.756 | 3.692 | 3.638 | 3.598 | 3.571 | 3.541 | 3.518 | 3.502 | 3.491 | 3.485
System Transformation | Gen_BB004 | MW | EPN | Braintree |  | 2.516 | 2.317 | 2.363 | 2.421 | 2.479 | 2.537 | 2.624 | 2.711 | 2.728 | 2.71 | 2.567 | 2.379 | 2.286 | 2.373 | 2.136 | 1.784 | 1.712 | 1.768 | 1.805 | 1.864 | 1.9 | 1.936 | 1.973 | 2.003 | 2.034 | 2.065 | 2.081 | 2.098 | 2.149
System Transformation | Gen_BB004 | MW | EPN | Bramford |  | 67.968 | 62.639 | 63.881 | 65.436 | 66.997 | 68.558 | 70.891 | 73.225 | 73.705 | 73.213 | 69.375 | 64.308 | 61.816 | 64.163 | 57.798 | 48.335 | 46.406 | 47.894 | 48.913 | 50.5 | 51.471 | 52.445 | 53.422 | 54.248 | 55.076 | 55.908 | 56.357 | 56.81 | 58.195
System Transformation | Gen_BB004 | MW | EPN | Brimsdown |  | 3.531 | 3.308 | 3.366 | 3.44 | 3.515 | 3.589 | 3.7 | 3.811 | 3.835 | 3.814 | 3.636 | 3.401 | 3.287 | 3.399 | 3.104 | 2.663 | 2.576 | 2.648 | 2.7 | 2.778 | 2.827 | 2.877 | 2.927 | 2.97 | 3.014 | 3.058 | 3.085 | 3.112 | 3.183
System Transformation | Gen_BB004 | MW | EPN | Burwell Main |  | 7.728 | 7.299 | 7.057 | 6.796 | 6.522 | 6.235 | 5.941 | 5.627 | 5.313 | 5.014 | 4.729 | 4.448 | 4.171 | 3.912 | 3.668 | 3.439 | 3.225 | 3.024 | 2.837 | 2.662 | 2.499 | 2.358 | 2.247 | 2.161 | 2.069 | 1.991 | 1.925 | 1.869 | 1.823
System Transformation | Gen_BB004 | MW | EPN | Eaton Socon |  | 0.857 | 0.921 | 0.923 | 0.925 | 0.929 | 0.932 | 0.935 | 0.939 | 0.943 | 0.948 | 0.953 | 0.959 | 0.965 | 0.972 | 0.978 | 0.986 | 0.993 | 1.001 | 1.01 | 1.019 | 1.028 | 1.039 | 1.049 | 1.061 | 1.073 | 1.086 | 1.1 | 1.114 | 1.129
System Transformation | Gen_BB004 | MW | EPN | Elstree |  | 6.001 | 5.639 | 5.443 | 5.233 | 5.01 | 4.779 | 4.541 | 4.287 | 4.034 | 3.791 | 3.56 | 3.332 | 3.108 | 2.897 | 2.699 | 2.513 | 2.338 | 2.175 | 2.022 | 1.879 | 1.745 | 1.629 | 1.536 | 1.464 | 1.387 | 1.321 | 1.264 | 1.215 | 1.175
System Transformation | Gen_BB004 | MW | EPN | Mill Hill |  | 0.44 | 0.473 | 0.474 | 0.475 | 0.477 | 0.479 | 0.481 | 0.483 | 0.485 | 0.487 | 0.49 | 0.493 | 0.496 | 0.499 | 0.503 | 0.506 | 0.51 | 0.514 | 0.519 | 0.523 | 0.528 | 0.534 | 0.539 | 0.545 | 0.551 | 0.558 | 0.565 | 0.572 | 0.58
System Transformation | Gen_BB004 | MW | EPN | Norwich Main |  | 7.521 | 10.502 | 10.418 | 10.326 | 10.231 | 10.127 | 10.018 | 9.899 | 9.781 | 9.656 | 9.542 | 9.431 | 9.316 | 9.211 | 9.107 | 9.013 | 8.908 | 8.813 | 8.728 | 8.652 | 8.585 | 8.534 | 8.502 | 8.488 | 8.473 | 8.468 | 8.473 | 8.487 | 8.51
System Transformation | Gen_BB004 | MW | EPN | Pelham |  | 2.985 | 2.917 | 2.953 | 3 | 3.048 | 3.096 | 3.166 | 3.237 | 3.255 | 3.247 | 3.146 | 3.011 | 2.948 | 3.022 | 2.852 | 2.595 | 2.55 | 2.602 | 2.641 | 2.697 | 2.737 | 2.777 | 2.818 | 2.855 | 2.894 | 2.933 | 2.963 | 2.994 | 3.052
System Transformation | Gen_BB004 | MW | EPN | Rayleigh |  | 0.771 | 0.83 | 0.831 | 0.833 | 0.836 | 0.839 | 0.842 | 0.846 | 0.849 | 0.854 | 0.858 | 0.863 | 0.869 | 0.875 | 0.881 | 0.888 | 0.894 | 0.901 | 0.909 | 0.917 | 0.926 | 0.935 | 0.945 | 0.955 | 0.966 | 0.978 | 0.99 | 1.003 | 1.017
System Transformation | Gen_BB004 | MW | EPN | Rye House |  | 5.901 | 10.936 | 11.045 | 11.485 | 12.084 | 12.682 | 13.316 | 13.947 | 14.495 | 14.983 | 15.322 | 15.607 | 16.007 | 16.546 | 16.633 | 16.516 | 16.73 | 17.03 | 17.234 | 17.447 | 17.451 | 17.462 | 17.483 | 17.504 | 17.525 | 17.549 | 17.56 | 17.574 | 17.635
System Transformation | Gen_BB004 | MW | EPN | Sundon |  | 0.654 | 0.703 | 0.704 | 0.706 | 0.708 | 0.711 | 0.714 | 0.716 | 0.72 | 0.723 | 0.727 | 0.731 | 0.736 | 0.741 | 0.746 | 0.752 | 0.758 | 0.764 | 0.77 | 0.777 | 0.784 | 0.792 | 0.801 | 0.809 | 0.819 | 0.828 | 0.839 | 0.85 | 0.861
System Transformation | Gen_BB004 | MW | EPN | Tilbury |  | 8.158 | 7.702 | 7.445 | 7.169 | 6.878 | 6.574 | 6.262 | 5.93 | 5.598 | 5.28 | 4.979 | 4.68 | 4.388 | 4.112 | 3.854 | 3.611 | 3.384 | 3.172 | 2.973 | 2.788 | 2.615 | 2.465 | 2.347 | 2.255 | 2.158 | 2.075 | 2.004 | 1.945 | 1.896
System Transformation | Gen_BB004 | MW | EPN | Tottenham |  | 0.075 | 3.426 | 3.491 | 3.556 | 3.621 | 3.686 | 3.751 | 3.816 | 3.881 | 3.927 | 3.973 | 4.019 | 4.054 | 4.089 | 4.113 | 4.137 | 4.138 | 4.138 | 4.139 | 4.14 | 4.141 | 4.142 | 4.143 | 4.144 | 4.145 | 4.146 | 4.147 | 4.148 | 4.15
System Transformation | Gen_BB004 | MW | EPN | Walpole (_A) |  | 77.37 | 70.86 | 72.215 | 73.923 | 75.629 | 77.332 | 79.922 | 82.507 | 82.953 | 82.282 | 77.756 | 71.812 | 68.836 | 71.441 | 64.009 | 53.007 | 50.694 | 52.321 | 53.409 | 55.152 | 56.188 | 57.232 | 58.285 | 59.168 | 60.05 | 60.938 | 61.385 | 61.837 | 63.362
System Transformation | Gen_BB004 | MW | EPN | Warley |  | 6.613 | 6.23 | 6.131 | 6.031 | 5.923 | 5.809 | 5.713 | 5.607 | 5.445 | 5.263 | 4.99 | 4.683 | 4.455 | 4.38 | 4.055 | 3.647 | 3.471 | 3.405 | 3.332 | 3.283 | 3.223 | 3.175 | 3.144 | 3.123 | 3.099 | 3.084 | 3.063 | 3.05 | 3.069
System Transformation | Gen_BB004 | MW | EPN | Watford South |  | 2.004 | 1.829 | 1.868 | 1.916 | 1.964 | 2.012 | 2.085 | 2.157 | 2.172 | 2.156 | 2.035 | 1.876 | 1.797 | 1.869 | 1.67 | 1.373 | 1.312 | 1.357 | 1.388 | 1.436 | 1.465 | 1.494 | 1.523 | 1.547 | 1.571 | 1.596 | 1.608 | 1.62 | 1.661
System Transformation | Gen_BB004 | MW | EPN | West Thurrock |  | 0 | 11.948 | 12.181 | 12.412 | 12.643 | 12.874 | 13.105 | 13.335 | 13.566 | 13.73 | 13.892 | 14.052 | 14.177 | 14.299 | 14.384 | 14.466 | 14.466 | 14.466 | 14.466 | 14.466 | 14.466 | 14.466 | 14.466 | 14.466 | 14.466 | 14.466 | 14.466 | 14.466 | 14.466
System Transformation | Gen_BB004 | MW | EPN | Wymondley |  | 0.001 | 0.001 | 0.001 | 0.001 | 0.001 | 0.001 | 0.001 | 0.001 | 0.001 | 0.001 | 0.001 | 0.001 | 0.001 | 0.001 | 0.001 | 0.001 | 0.001 | 0.001 | 0.001 | 0.001 | 0.001 | 0.001 | 0.001 | 0.001 | 0.001 | 0.001 | 0.001 | 0.001 | 0.001
System Transformation | Gen_BB004 | MW | East Midlands | Berkswell |  | 1.388 | 1.348 | 1.314 | 1.278 | 1.239 | 1.2 | 1.159 | 1.115 | 1.072 | 1.03 | 0.991 | 0.953 | 0.916 | 0.881 | 0.848 | 0.818 | 0.789 | 0.763 | 0.74 | 0.718 | 0.697 | 0.681 | 0.668 | 0.66 | 0.651 | 0.644 | 0.639 | 0.636 | 0.634
System Transformation | Gen_BB004 | MW | East Midlands | Bicker Fen |  | 4.191 | 4.184 | 4.27 | 4.387 | 4.504 | 4.618 | 4.811 | 5.002 | 5.135 | 5.24 | 5.245 | 5.214 | 5.264 | 5.602 | 5.481 | 5.267 | 5.292 | 5.428 | 5.57 | 5.65 | 5.734 | 5.823 | 5.902 | 5.988 | 6.073 | 6.122 | 6.174 | 6.259 | 6.363
System Transformation | Gen_BB004 | MW | East Midlands | Chesterfield |  | 47.811 | 45.617 | 44.455 | 43.294 | 42.078 | 40.797 | 39.605 | 38.304 | 36.905 | 35.54 | 34.085 | 32.588 | 31.256 | 30.477 | 29.014 | 27.466 | 26.396 | 25.572 | 24.817 | 24.023 | 23.27 | 22.644 | 22.16 | 21.822 | 21.455 | 21.099 | 20.812 | 20.636 | 20.543
System Transformation | Gen_BB004 | MW | East Midlands | Coventry |  | 18.575 | 17.766 | 17.732 | 17.767 | 17.778 | 17.768 | 17.992 | 18.182 | 18.193 | 18.138 | 17.788 | 17.328 | 17.123 | 17.818 | 17.127 | 16.165 | 15.953 | 16.093 | 16.266 | 16.264 | 16.285 | 16.345 | 16.408 | 16.518 | 16.619 | 16.62 | 16.644 | 16.778 | 16.976
System Transformation | Gen_BB004 | MW | East Midlands | Drakelow |  | 28.669 | 27.089 | 26.193 | 25.23 | 24.214 | 23.156 | 22.067 | 20.908 | 19.747 | 18.641 | 17.588 | 16.548 | 15.527 | 14.567 | 13.666 | 12.821 | 12.029 | 11.288 | 10.597 | 9.952 | 9.35 | 8.831 | 8.419 | 8.101 | 7.764 | 7.477 | 7.233 | 7.03 | 6.862
System Transformation | Gen_BB004 | MW | East Midlands | East Claydon (_B) |  | 19.707 | 18.691 | 18.414 | 18.163 | 17.88 | 17.572 | 17.407 | 17.201 | 16.877 | 16.524 | 15.995 | 15.396 | 14.969 | 15.147 | 14.436 | 13.564 | 13.196 | 13.073 | 12.985 | 12.796 | 12.632 | 12.518 | 12.436 | 12.41 | 12.373 | 12.285 | 12.223 | 12.243 | 12.316
System Transformation | Gen_BB004 | MW | East Midlands | Enderby |  | 2.544 | 2.464 | 2.399 | 2.331 | 2.259 | 2.184 | 2.107 | 2.025 | 1.943 | 1.865 | 1.791 | 1.719 | 1.648 | 1.582 | 1.52 | 1.463 | 1.409 | 1.36 | 1.314 | 1.272 | 1.234 | 1.202 | 1.178 | 1.161 | 1.143 | 1.129 | 1.119 | 1.112 | 1.108
System Transformation | Gen_BB004 | MW | East Midlands | Grendon |  | 28.605 | 33.997 | 34.151 | 34.649 | 35.275 | 35.886 | 36.689 | 37.47 | 37.773 | 37.813 | 37.011 | 35.898 | 35.443 | 36.18 | 34.633 | 32.248 | 31.792 | 32.168 | 32.372 | 32.72 | 32.762 | 32.834 | 32.948 | 33.057 | 33.16 | 33.282 | 33.321 | 33.377 | 33.687
System Transformation | Gen_BB004 | MW | East Midlands | Ratcliffe |  | 4.08 | 3.951 | 3.848 | 3.737 | 3.622 | 3.501 | 3.377 | 3.245 | 3.113 | 2.988 | 2.869 | 2.753 | 2.639 | 2.533 | 2.433 | 2.341 | 2.255 | 2.175 | 2.101 | 2.034 | 1.972 | 1.92 | 1.881 | 1.854 | 1.825 | 1.803 | 1.786 | 1.774 | 1.768
System Transformation | Gen_BB004 | MW | East Midlands | Staythorpe |  | 3.492 | 3.422 | 3.746 | 4.152 | 4.558 | 4.965 | 5.573 | 6.182 | 6.646 | 7.033 | 7.159 | 7.189 | 7.42 | 8.361 | 8.148 | 7.692 | 7.826 | 8.228 | 8.637 | 8.885 | 9.133 | 9.382 | 9.59 | 9.799 | 10.008 | 10.117 | 10.226 | 10.408 | 10.628
System Transformation | Gen_BB004 | MW | East Midlands | Stoke Bardolph |  | 5.096 | 4.93 | 4.8 | 4.661 | 4.515 | 4.363 | 4.206 | 4.04 | 3.873 | 3.715 | 3.566 | 3.419 | 3.275 | 3.14 | 3.015 | 2.898 | 2.789 | 2.688 | 2.595 | 2.51 | 2.431 | 2.365 | 2.316 | 2.281 | 2.244 | 2.215 | 2.193 | 2.178 | 2.169
System Transformation | Gen_BB004 | MW | East Midlands | Walpole (_B) |  | 3.914 | 5.351 | 5.725 | 6.519 | 7.485 | 8.452 | 9.625 | 10.802 | 11.837 | 12.799 | 13.504 | 14.117 | 14.935 | 16.368 | 16.608 | 16.539 | 17.062 | 17.771 | 18.405 | 18.854 | 19.113 | 19.372 | 19.591 | 19.811 | 20.031 | 20.151 | 20.271 | 20.465 | 20.698
System Transformation | Gen_BB004 | MW | East Midlands | West Burton |  | 5.768 | 5.578 | 5.43 | 5.272 | 5.106 | 4.933 | 4.756 | 4.566 | 4.377 | 4.198 | 4.028 | 3.861 | 3.698 | 3.545 | 3.402 | 3.269 | 3.145 | 3.031 | 2.925 | 2.828 | 2.739 | 2.664 | 2.607 | 2.567 | 2.525 | 2.492 | 2.467 | 2.449 | 2.438
System Transformation | Gen_BB004 | MW | East Midlands | Willington |  | 8.956 | 10.241 | 10.039 | 10.205 | 10.553 | 10.892 | 11.225 | 11.542 | 11.862 | 12.202 | 12.562 | 12.931 | 13.311 | 13.598 | 13.858 | 14.059 | 14.278 | 14.416 | 14.475 | 14.521 | 14.36 | 14.223 | 14.118 | 14.04 | 13.957 | 13.889 | 13.834 | 13.791 | 13.759
System Transformation | Gen_BB004 | MW | IDNO - Refer to Comment Field | Tynemouth 2 |  | 0.165 | 6.232 | 6.35 | 6.467 | 6.585 | 6.703 | 6.82 | 6.938 | 7.056 | 7.139 | 7.223 | 7.305 | 7.369 | 7.432 | 7.477 | 7.52 | 7.521 | 7.523 | 7.525 | 7.526 | 7.528 | 7.53 | 7.532 | 7.535 | 7.537 | 7.539 | 7.542 | 7.545 | 7.548 | Note: TYNE2 is operated by an IDNO allocated to GSP Group/licence area F
System Transformation | Gen_BB004 | MW | LPN | Barking |  | 0.533 | 12.681 | 12.917 | 13.154 | 13.39 | 13.626 | 13.862 | 14.098 | 14.335 | 14.503 | 14.67 | 14.837 | 14.967 | 15.095 | 15.185 | 15.273 | 15.278 | 15.283 | 15.288 | 15.294 | 15.3 | 15.306 | 15.313 | 15.32 | 15.327 | 15.335 | 15.344 | 15.353 | 15.362
System Transformation | Gen_BB004 | MW | LPN | Barking West |  | 20.5 | 19.261 | 18.594 | 17.875 | 17.115 | 16.324 | 15.511 | 14.645 | 13.777 | 12.949 | 12.161 | 11.381 | 10.616 | 9.895 | 9.218 | 8.582 | 7.985 | 7.427 | 6.904 | 6.415 | 5.958 | 5.561 | 5.245 | 4.997 | 4.735 | 4.508 | 4.314 | 4.148 | 4.008
System Transformation | Gen_BB004 | MW | LPN | Hackney 132kV |  | 0.102 | 0.11 | 0.11 | 0.111 | 0.111 | 0.111 | 0.112 | 0.112 | 0.113 | 0.113 | 0.114 | 0.115 | 0.115 | 0.116 | 0.117 | 0.118 | 0.119 | 0.12 | 0.121 | 0.122 | 0.123 | 0.124 | 0.125 | 0.127 | 0.128 | 0.13 | 0.131 | 0.133 | 0.135
System Transformation | Gen_BB004 | MW | LPN | Hurst |  | 0.003 | 0.003 | 0.003 | 0.003 | 0.003 | 0.003 | 0.003 | 0.003 | 0.003 | 0.003 | 0.003 | 0.003 | 0.003 | 0.003 | 0.003 | 0.003 | 0.003 | 0.003 | 0.003 | 0.003 | 0.003 | 0.003 | 0.003 | 0.003 | 0.003 | 0.003 | 0.003 | 0.003 | 0.003
System Transformation | Gen_BB004 | MW | LPN | Littlebrook (_C) |  | 0.27 | 6.026 | 6.138 | 6.25 | 6.362 | 6.473 | 6.585 | 6.697 | 6.809 | 6.889 | 6.969 | 7.048 | 7.109 | 7.17 | 7.213 | 7.255 | 7.257 | 7.26 | 7.262 | 7.265 | 7.268 | 7.271 | 7.275 | 7.278 | 7.282 | 7.286 | 7.291 | 7.295 | 7.3
System Transformation | Gen_BB004 | MW | LPN | New Cross |  | 0.001 | 0.001 | 0.001 | 0.001 | 0.001 | 0.001 | 0.001 | 0.001 | 0.001 | 0.001 | 0.001 | 0.001 | 0.001 | 0.001 | 0.001 | 0.001 | 0.001 | 0.001 | 0.001 | 0.001 | 0.001 | 0.001 | 0.001 | 0.001 | 0.001 | 0.001 | 0.001 | 0.001 | 0.001
System Transformation | Gen_BB004 | MW | LPN | Redbridge |  | 0.001 | 0.001 | 0.001 | 0.001 | 0.001 | 0.001 | 0.001 | 0.001 | 0.001 | 0.001 | 0.001 | 0.001 | 0.001 | 0.001 | 0.001 | 0.001 | 0.001 | 0.001 | 0.001 | 0.001 | 0.001 | 0.001 | 0.001 | 0.001 | 0.001 | 0.001 | 0.001 | 0.001 | 0.001
System Transformation | Gen_BB004 | MW | LPN | St John's Wood |  | 0.001 | 0.001 | 0.001 | 0.001 | 0.001 | 0.001 | 0.001 | 0.001 | 0.001 | 0.001 | 0.001 | 0.001 | 0.001 | 0.001 | 0.001 | 0.001 | 0.001 | 0.001 | 0.001 | 0.001 | 0.001 | 0.001 | 0.001 | 0.001 | 0.001 | 0.001 | 0.001 | 0.001 | 0.001
System Transformation | Gen_BB004 | MW | LPN | West Ham |  | 0.177 | 0.191 | 0.191 | 0.192 | 0.192 | 0.193 | 0.194 | 0.195 | 0.195 | 0.196 | 0.197 | 0.199 | 0.2 | 0.201 | 0.203 | 0.204 | 0.206 | 0.207 | 0.209 | 0.211 | 0.213 | 0.215 | 0.217 | 0.22 | 0.222 | 0.225 | 0.228 | 0.231 | 0.234
System Transformation | Gen_BB004 | MW | LPN | Willesden 132kV |  | 0.338 | 0.364 | 0.364 | 0.365 | 0.367 | 0.368 | 0.369 | 0.371 | 0.373 | 0.374 | 0.376 | 0.379 | 0.381 | 0.384 | 0.386 | 0.389 | 0.392 | 0.395 | 0.399 | 0.402 | 0.406 | 0.41 | 0.414 | 0.419 | 0.424 | 0.429 | 0.434 | 0.44 | 0.446
System Transformation | Gen_BB004 | MW | LPN | Willesden 66kV |  | 0.147 | 0.159 | 0.159 | 0.159 | 0.16 | 0.16 | 0.161 | 0.162 | 0.162 | 0.163 | 0.164 | 0.165 | 0.166 | 0.167 | 0.168 | 0.17 | 0.171 | 0.172 | 0.174 | 0.175 | 0.177 | 0.179 | 0.181 | 0.183 | 0.185 | 0.187 | 0.189 | 0.192 | 0.194
System Transformation | Gen_BB004 | MW | LPN | Wimbledon South |  | 0.272 | 0.292 | 0.293 | 0.293 | 0.295 | 0.296 | 0.297 | 0.298 | 0.299 | 0.301 | 0.302 | 0.304 | 0.306 | 0.308 | 0.31 | 0.313 | 0.315 | 0.318 | 0.32 | 0.323 | 0.326 | 0.33 | 0.333 | 0.337 | 0.34 | 0.345 | 0.349 | 0.353 | 0.358
System Transformation | Gen_BB004 | MW | NPgN | Blyth 66kV |  | 0.949 | 1.021 | 1.022 | 1.025 | 1.029 | 1.033 | 1.037 | 1.041 | 1.046 | 1.05 | 1.056 | 1.063 | 1.07 | 1.077 | 1.084 | 1.092 | 1.101 | 1.109 | 1.119 | 1.129 | 1.14 | 1.151 | 1.163 | 1.176 | 1.189 | 1.204 | 1.219 | 1.235 | 1.251
System Transformation | Gen_BB004 | MW | NPgN | Hart Moor |  | 0.276 | 0.297 | 0.297 | 0.298 | 0.299 | 0.3 | 0.301 | 0.303 | 0.304 | 0.305 | 0.307 | 0.309 | 0.311 | 0.313 | 0.315 | 0.318 | 0.32 | 0.323 | 0.325 | 0.328 | 0.331 | 0.335 | 0.338 | 0.342 | 0.346 | 0.35 | 0.354 | 0.359 | 0.364
System Transformation | Gen_BB004 | MW | NPgN | Hawthorn Pit |  | 0.002 | 0.002 | 0.002 | 0.002 | 0.002 | 0.002 | 0.002 | 0.002 | 0.002 | 0.002 | 0.002 | 0.002 | 0.002 | 0.002 | 0.002 | 0.002 | 0.002 | 0.002 | 0.002 | 0.002 | 0.002 | 0.002 | 0.002 | 0.002 | 0.002 | 0.002 | 0.002 | 0.002 | 0.002
System Transformation | Gen_BB004 | MW | NPgN | Knaresborough |  | 0.385 | 0.414 | 0.415 | 0.416 | 0.417 | 0.419 | 0.42 | 0.422 | 0.424 | 0.426 | 0.428 | 0.431 | 0.434 | 0.437 | 0.44 | 0.443 | 0.446 | 0.45 | 0.454 | 0.458 | 0.462 | 0.467 | 0.472 | 0.477 | 0.482 | 0.488 | 0.494 | 0.501 | 0.507
System Transformation | Gen_BB004 | MW | NPgN | Lackenby |  | 0.284 | 5.085 | 5.178 | 5.271 | 5.365 | 5.458 | 5.552 | 5.645 | 5.739 | 5.806 | 5.872 | 5.939 | 5.99 | 6.041 | 6.078 | 6.113 | 6.116 | 6.118 | 6.121 | 6.124 | 6.127 | 6.131 | 6.134 | 6.138 | 6.142 | 6.146 | 6.151 | 6.156 | 6.161
System Transformation | Gen_BB004 | MW | NPgN | Norton |  | 1.102 | 1.185 | 1.187 | 1.19 | 1.195 | 1.199 | 1.204 | 1.208 | 1.214 | 1.22 | 1.226 | 1.234 | 1.242 | 1.25 | 1.259 | 1.268 | 1.278 | 1.288 | 1.299 | 1.311 | 1.323 | 1.336 | 1.35 | 1.365 | 1.381 | 1.397 | 1.415 | 1.433 | 1.453
System Transformation | Gen_BB004 | MW | NPgN | Osbaldwick |  | 1.524 | 1.639 | 1.641 | 1.645 | 1.652 | 1.658 | 1.664 | 1.671 | 1.678 | 1.686 | 1.696 | 1.706 | 1.717 | 1.729 | 1.741 | 1.754 | 1.767 | 1.781 | 1.796 | 1.812 | 1.83 | 1.848 | 1.867 | 1.887 | 1.909 | 1.932 | 1.956 | 1.982 | 2.009
System Transformation | Gen_BB004 | MW | NPgN | Poppleton |  | 0.003 | 0.003 | 0.003 | 0.003 | 0.003 | 0.003 | 0.004 | 0.004 | 0.004 | 0.004 | 0.004 | 0.004 | 0.004 | 0.004 | 0.004 | 0.004 | 0.004 | 0.004 | 0.004 | 0.004 | 0.004 | 0.004 | 0.004 | 0.004 | 0.004 | 0.004 | 0.004 | 0.004 | 0.004
System Transformation | Gen_BB004 | MW | NPgN | South Shields |  | 0.001 | 0.001 | 0.001 | 0.001 | 0.001 | 0.001 | 0.001 | 0.001 | 0.001 | 0.001 | 0.001 | 0.001 | 0.001 | 0.001 | 0.001 | 0.001 | 0.001 | 0.001 | 0.001 | 0.001 | 0.001 | 0.001 | 0.001 | 0.001 | 0.001 | 0.001 | 0.001 | 0.001 | 0.001
System Transformation | Gen_BB004 | MW | NPgN | Spennymoor |  | 3.764 | 3.79 | 3.731 | 3.669 | 3.607 | 3.541 | 3.473 | 3.401 | 3.33 | 3.263 | 3.201 | 3.141 | 3.084 | 3.031 | 2.983 | 2.94 | 2.901 | 2.866 | 2.837 | 2.811 | 2.79 | 2.775 | 2.77 | 2.772 | 2.774 | 2.781 | 2.792 | 2.808 | 2.828
System Transformation | Gen_BB004 | MW | NPgN | Stella South |  | 3.997 | 3.834 | 3.723 | 3.605 | 3.481 | 3.351 | 3.218 | 3.076 | 2.934 | 2.799 | 2.671 | 2.544 | 2.421 | 2.305 | 2.197 | 2.095 | 2.001 | 1.913 | 1.832 | 1.756 | 1.686 | 1.627 | 1.582 | 1.548 | 1.512 | 1.483 | 1.46 | 1.442 | 1.429
System Transformation | Gen_BB004 | MW | NPgN | West Boldon |  | 0.377 | 0.405 | 0.405 | 0.406 | 0.408 | 0.41 | 0.411 | 0.413 | 0.415 | 0.417 | 0.419 | 0.421 | 0.424 | 0.427 | 0.43 | 0.433 | 0.436 | 0.44 | 0.444 | 0.448 | 0.452 | 0.456 | 0.461 | 0.466 | 0.472 | 0.477 | 0.483 | 0.49 | 0.496
System Transformation | Gen_BB004 | MW | NPgY | Bradford West |  | 0.368 | 5.016 | 5.106 | 5.197 | 5.287 | 5.378 | 5.469 | 5.56 | 5.651 | 5.716 | 5.781 | 5.845 | 5.896 | 5.946 | 5.982 | 6.017 | 6.02 | 6.024 | 6.027 | 6.031 | 6.035 | 6.04 | 6.044 | 6.049 | 6.054 | 6.06 | 6.066 | 6.072 | 6.079
System Transformation | Gen_BB004 | MW | NPgY | Camblesforth |  | 0.049 | 0.053 | 0.053 | 0.053 | 0.053 | 0.054 | 0.054 | 0.054 | 0.054 | 0.055 | 0.055 | 0.055 | 0.056 | 0.056 | 0.056 | 0.057 | 0.057 | 0.058 | 0.058 | 0.059 | 0.059 | 0.06 | 0.06 | 0.061 | 0.062 | 0.063 | 0.063 | 0.064 | 0.065
System Transformation | Gen_BB004 | MW | NPgY | Creyke Beck |  | 6.075 | 9.62 | 9.636 | 10.455 | 11.678 | 12.901 | 14.129 | 15.356 | 16.593 | 17.845 | 19.114 | 20.396 | 21.691 | 22.764 | 23.754 | 24.595 | 25.446 | 26.107 | 26.58 | 27.005 | 26.978 | 26.962 | 26.961 | 26.973 | 26.984 | 27.003 | 27.03 | 27.063 | 27.103
System Transformation | Gen_BB004 | MW | NPgY | Drax |  | 0.168 | 0.181 | 0.181 | 0.182 | 0.182 | 0.183 | 0.184 | 0.185 | 0.185 | 0.186 | 0.187 | 0.188 | 0.19 | 0.191 | 0.192 | 0.194 | 0.195 | 0.197 | 0.198 | 0.2 | 0.202 | 0.204 | 0.206 | 0.208 | 0.211 | 0.213 | 0.216 | 0.219 | 0.222
System Transformation | Gen_BB004 | MW | NPgY | Elland |  | 0.318 | 0.342 | 0.342 | 0.343 | 0.345 | 0.346 | 0.347 | 0.349 | 0.35 | 0.352 | 0.354 | 0.356 | 0.358 | 0.361 | 0.363 | 0.366 | 0.369 | 0.371 | 0.375 | 0.378 | 0.382 | 0.385 | 0.389 | 0.394 | 0.398 | 0.403 | 0.408 | 0.413 | 0.419
System Transformation | Gen_BB004 | MW | NPgY | Ferrybridge A |  | 1.073 | 1.154 | 1.156 | 1.159 | 1.163 | 1.168 | 1.172 | 1.177 | 1.182 | 1.187 | 1.194 | 1.201 | 1.209 | 1.217 | 1.226 | 1.235 | 1.244 | 1.254 | 1.265 | 1.276 | 1.288 | 1.301 | 1.315 | 1.329 | 1.344 | 1.36 | 1.378 | 1.396 | 1.415
System Transformation | Gen_BB004 | MW | NPgY | Ferrybridge B (_M) |  | 1.887 | 2.029 | 2.032 | 2.037 | 2.045 | 2.052 | 2.06 | 2.068 | 2.077 | 2.087 | 2.099 | 2.112 | 2.125 | 2.14 | 2.155 | 2.171 | 2.187 | 2.204 | 2.223 | 2.243 | 2.265 | 2.287 | 2.311 | 2.336 | 2.363 | 2.391 | 2.421 | 2.453 | 2.487
System Transformation | Gen_BB004 | MW | NPgY | Grimsby West |  | 0.564 | 0.607 | 0.607 | 0.609 | 0.611 | 0.614 | 0.616 | 0.618 | 0.621 | 0.624 | 0.627 | 0.631 | 0.635 | 0.64 | 0.644 | 0.649 | 0.654 | 0.659 | 0.665 | 0.671 | 0.677 | 0.684 | 0.691 | 0.698 | 0.706 | 0.715 | 0.724 | 0.733 | 0.743
System Transformation | Gen_BB004 | MW | NPgY | Jordanthorpe |  | 0.001 | 0.001 | 0.001 | 0.001 | 0.001 | 0.001 | 0.001 | 0.001 | 0.001 | 0.001 | 0.001 | 0.001 | 0.001 | 0.001 | 0.001 | 0.001 | 0.001 | 0.001 | 0.001 | 0.001 | 0.001 | 0.001 | 0.001 | 0.001 | 0.001 | 0.001 | 0.001 | 0.001 | 0.001
System Transformation | Gen_BB004 | MW | NPgY | Keadby |  | 3.179 | 3.419 | 3.423 | 3.432 | 3.445 | 3.458 | 3.471 | 3.485 | 3.5 | 3.517 | 3.536 | 3.558 | 3.581 | 3.605 | 3.631 | 3.657 | 3.685 | 3.714 | 3.746 | 3.78 | 3.816 | 3.854 | 3.894 | 3.936 | 3.981 | 4.029 | 4.08 | 4.133 | 4.189
System Transformation | Gen_BB004 | MW | NPgY | Kirkstall B |  | 0.002 | 0.002 | 0.002 | 0.002 | 0.002 | 0.002 | 0.002 | 0.002 | 0.002 | 0.002 | 0.002 | 0.002 | 0.002 | 0.002 | 0.002 | 0.002 | 0.002 | 0.002 | 0.002 | 0.002 | 0.002 | 0.002 | 0.002 | 0.002 | 0.002 | 0.002 | 0.002 | 0.002 | 0.002
System Transformation | Gen_BB004 | MW | NPgY | Neepsend |  | 0.058 | 0.062 | 0.062 | 0.063 | 0.063 | 0.063 | 0.063 | 0.063 | 0.064 | 0.064 | 0.064 | 0.065 | 0.065 | 0.066 | 0.066 | 0.067 | 0.067 | 0.068 | 0.068 | 0.069 | 0.07 | 0.07 | 0.071 | 0.072 | 0.073 | 0.073 | 0.074 | 0.075 | 0.076
System Transformation | Gen_BB004 | MW | NPgY | Saltend North |  | 0.588 | 0.633 | 0.633 | 0.635 | 0.637 | 0.64 | 0.642 | 0.645 | 0.648 | 0.651 | 0.654 | 0.658 | 0.663 | 0.667 | 0.672 | 0.677 | 0.682 | 0.687 | 0.693 | 0.699 | 0.706 | 0.713 | 0.72 | 0.728 | 0.737 | 0.745 | 0.755 | 0.765 | 0.775
System Transformation | Gen_BB004 | MW | NPgY | Skelton Grange |  | 0.78 | 1.125 | 1.136 | 1.213 | 1.325 | 1.436 | 1.549 | 1.662 | 1.776 | 1.891 | 2.008 | 2.126 | 2.245 | 2.345 | 2.439 | 2.52 | 2.602 | 2.667 | 2.718 | 2.765 | 2.775 | 2.785 | 2.796 | 2.807 | 2.819 | 2.832 | 2.845 | 2.859 | 2.874
System Transformation | Gen_BB004 | MW | NPgY | Thorpe Marsh |  | 2.758 | 5.038 | 5.082 | 5.129 | 5.181 | 5.232 | 5.283 | 5.336 | 5.389 | 5.432 | 5.477 | 5.523 | 5.565 | 5.607 | 5.644 | 5.681 | 5.705 | 5.73 | 5.758 | 5.787 | 5.819 | 5.851 | 5.886 | 5.923 | 5.962 | 6.004 | 6.048 | 6.094 | 6.143
System Transformation | Gen_BB004 | MW | NPgY | Thurcroft |  | 0.347 | 0.373 | 0.374 | 0.374 | 0.376 | 0.377 | 0.379 | 0.38 | 0.382 | 0.384 | 0.386 | 0.388 | 0.391 | 0.393 | 0.396 | 0.399 | 0.402 | 0.405 | 0.409 | 0.412 | 0.416 | 0.42 | 0.425 | 0.43 | 0.434 | 0.44 | 0.445 | 0.451 | 0.457
System Transformation | Gen_BB004 | MW | NPgY | West Melton |  | 0.354 | 0.381 | 0.381 | 0.382 | 0.384 | 0.385 | 0.386 | 0.388 | 0.39 | 0.392 | 0.394 | 0.396 | 0.399 | 0.401 | 0.404 | 0.407 | 0.41 | 0.413 | 0.417 | 0.421 | 0.425 | 0.429 | 0.434 | 0.438 | 0.443 | 0.449 | 0.454 | 0.46 | 0.466
System Transformation | Gen_BB004 | MW | NPgY | Wincobank |  | 0.165 | 0.177 | 0.177 | 0.178 | 0.178 | 0.179 | 0.18 | 0.18 | 0.181 | 0.182 | 0.183 | 0.184 | 0.185 | 0.187 | 0.188 | 0.189 | 0.191 | 0.192 | 0.194 | 0.196 | 0.198 | 0.2 | 0.202 | 0.204 | 0.206 | 0.209 | 0.211 | 0.214 | 0.217
System Transformation | Gen_BB004 | MW | SEPD | Acton Lane 66kV |  | 0.125 | 0.135 | 0.135 | 0.135 | 0.136 | 0.136 | 0.137 | 0.138 | 0.138 | 0.139 | 0.14 | 0.14 | 0.141 | 0.142 | 0.143 | 0.144 | 0.145 | 0.147 | 0.148 | 0.149 | 0.151 | 0.152 | 0.154 | 0.155 | 0.157 | 0.159 | 0.161 | 0.163 | 0.165
System Transformation | Gen_BB004 | MW | SEPD | Botley Wood |  | 0.001 | 0.001 | 0.001 | 0.001 | 0.001 | 0.001 | 0.001 | 0.001 | 0.001 | 0.001 | 0.001 | 0.001 | 0.001 | 0.001 | 0.001 | 0.001 | 0.001 | 0.001 | 0.001 | 0.001 | 0.001 | 0.001 | 0.001 | 0.001 | 0.001 | 0.001 | 0.001 | 0.001 | 0.001
System Transformation | Gen_BB004 | MW | SEPD | Bramley |  | 1.963 | 2.111 | 2.114 | 2.119 | 2.127 | 2.135 | 2.143 | 2.152 | 2.161 | 2.171 | 2.184 | 2.197 | 2.211 | 2.226 | 2.242 | 2.258 | 2.275 | 2.293 | 2.313 | 2.334 | 2.356 | 2.379 | 2.404 | 2.431 | 2.458 | 2.488 | 2.519 | 2.552 | 2.587
System Transformation | Gen_BB004 | MW | SEPD | Chickerell |  | 0.884 | 0.951 | 0.952 | 0.954 | 0.958 | 0.962 | 0.965 | 0.969 | 0.974 | 0.978 | 0.984 | 0.99 | 0.996 | 1.003 | 1.01 | 1.017 | 1.025 | 1.033 | 1.042 | 1.051 | 1.061 | 1.072 | 1.083 | 1.095 | 1.107 | 1.121 | 1.135 | 1.15 | 1.165
System Transformation | Gen_BB004 | MW | SEPD | Cowley |  | 15.332 | 16.942 | 16.526 | 16.076 | 15.599 | 15.099 | 14.585 | 14.033 | 13.482 | 12.944 | 12.435 | 11.933 | 11.434 | 10.965 | 10.52 | 10.104 | 9.699 | 9.32 | 8.967 | 8.639 | 8.334 | 8.071 | 7.865 | 7.707 | 7.54 | 7.398 | 7.281 | 7.184 | 7.106
System Transformation | Gen_BB004 | MW | SEPD | Ealing |  | 2.527 | 7.387 | 7.521 | 7.656 | 7.791 | 7.926 | 8.061 | 8.197 | 8.329 | 8.426 | 8.523 | 8.62 | 8.698 | 8.775 | 8.833 | 8.89 | 8.9 | 8.904 | 8.908 | 8.913 | 8.918 | 8.923 | 8.929 | 8.935 | 8.941 | 8.947 | 8.954 | 8.962 | 8.969
System Transformation | Gen_BB004 | MW | SEPD | Fawley |  | 0.711 | 0.985 | 0.993 | 1.053 | 1.139 | 1.225 | 1.312 | 1.4 | 1.488 | 1.578 | 1.668 | 1.759 | 1.852 | 1.93 | 2.003 | 2.066 | 2.13 | 2.181 | 2.221 | 2.258 | 2.267 | 2.277 | 2.286 | 2.297 | 2.308 | 2.319 | 2.331 | 2.344 | 2.357
System Transformation | Gen_BB004 | MW | SEPD | Fleet |  | 3.763 | 7.427 | 7.433 | 7.435 | 7.436 | 7.432 | 7.427 | 7.417 | 7.407 | 7.382 | 7.361 | 7.343 | 7.315 | 7.291 | 7.262 | 7.236 | 7.19 | 7.148 | 7.112 | 7.08 | 7.052 | 7.032 | 7.021 | 7.018 | 7.015 | 7.017 | 7.024 | 7.035 | 7.05
System Transformation | Gen_BB004 | MW | SEPD | Iver 132kV |  | 0.253 | 1.546 | 1.571 | 1.597 | 1.622 | 1.648 | 1.674 | 1.699 | 1.725 | 1.744 | 1.763 | 1.782 | 1.797 | 1.812 | 1.823 | 1.834 | 1.836 | 1.838 | 1.841 | 1.843 | 1.846 | 1.849 | 1.852 | 1.856 | 1.859 | 1.863 | 1.867 | 1.871 | 1.876
System Transformation | Gen_BB004 | MW | SEPD | Iver 66kV |  | 7.962 | 4.009 | 3.98 | 3.947 | 3.91 | 3.871 | 3.83 | 3.784 | 3.728 | 3.676 | 3.629 | 3.582 | 3.537 | 3.497 | 3.461 | 3.429 | 3.39 | 3.337 | 3.288 | 3.242 | 3.2 | 3.163 | 3.134 | 3.113 | 3.089 | 3.07 | 3.054 | 3.041 | 3.03
System Transformation | Gen_BB004 | MW | SEPD | Laleham |  | 39.868 | 13.527 | 13.773 | 14.021 | 14.273 | 14.527 | 14.785 | 15.045 | 15.235 | 15.426 | 15.618 | 15.812 | 16.007 | 16.203 | 16.401 | 16.6 | 16.719 | 16.72 | 16.722 | 16.724 | 16.725 | 16.727 | 16.729 | 16.731 | 16.734 | 16.736 | 16.738 | 16.741 | 16.744
System Transformation | Gen_BB004 | MW | SEPD | Lovedean |  | 0.926 | 3.863 | 3.92 | 3.978 | 4.038 | 4.097 | 4.156 | 4.215 | 4.275 | 4.319 | 4.364 | 4.409 | 4.445 | 4.482 | 4.509 | 4.537 | 4.545 | 4.554 | 4.563 | 4.573 | 4.583 | 4.594 | 4.606 | 4.618 | 4.631 | 4.645 | 4.66 | 4.676 | 4.692
System Transformation | Gen_BB004 | MW | SEPD | Mannington |  | 7.092 | 8.903 | 8.791 | 8.786 | 8.833 | 8.873 | 8.909 | 8.934 | 8.96 | 8.99 | 9.033 | 9.08 | 9.129 | 9.156 | 9.176 | 9.184 | 9.194 | 9.184 | 9.157 | 9.132 | 9.049 | 8.983 | 8.937 | 8.909 | 8.879 | 8.86 | 8.85 | 8.849 | 8.857
System Transformation | Gen_BB004 | MW | SEPD | Melksham |  | 23.27 | 21.775 | 21.175 | 20.528 | 19.843 | 19.127 | 18.391 | 17.604 | 16.812 | 16.051 | 15.329 | 14.616 | 13.914 | 13.255 | 12.633 | 12.052 | 11.496 | 10.969 | 10.477 | 10.018 | 9.591 | 9.223 | 8.932 | 8.708 | 8.471 | 8.269 | 8.099 | 7.958 | 7.843
System Transformation | Gen_BB004 | MW | SEPD | Minety |  | 1.02 | 2.372 | 2.398 | 2.425 | 2.454 | 2.483 | 2.512 | 2.541 | 2.571 | 2.593 | 2.617 | 2.641 | 2.662 | 2.682 | 2.7 | 2.717 | 2.726 | 2.735 | 2.745 | 2.756 | 2.768 | 2.78 | 2.793 | 2.806 | 2.821 | 2.836 | 2.853 | 2.87 | 2.888
System Transformation | Gen_BB004 | MW | SEPD | Nursling |  | 0.708 | 2.833 | 2.874 | 2.916 | 2.959 | 3.002 | 3.045 | 3.088 | 3.131 | 3.163 | 3.196 | 3.228 | 3.255 | 3.282 | 3.302 | 3.322 | 3.329 | 3.335 | 3.342 | 3.35 | 3.358 | 3.366 | 3.375 | 3.385 | 3.395 | 3.405 | 3.416 | 3.428 | 3.441
System Transformation | Gen_BB004 | MW | SHEPD | Abernethy |  | 3.035 | 2.934 | 2.832 | 2.723 | 2.607 | 2.487 | 2.363 | 2.231 | 2.099 | 1.973 | 1.852 | 1.734 | 1.617 | 1.507 | 1.404 | 1.307 | 1.216 | 1.131 | 1.052 | 0.977 | 0.908 | 0.847 | 0.799 | 0.761 | 0.721 | 0.687 | 0.657 | 0.632 | 0.611
System Transformation | Gen_BB004 | MW | SHEPD | Alness |  | 0.043 | 0.046 | 0.046 | 0.046 | 0.046 | 0.047 | 0.047 | 0.047 | 0.047 | 0.047 | 0.048 | 0.048 | 0.048 | 0.049 | 0.049 | 0.049 | 0.05 | 0.05 | 0.051 | 0.051 | 0.051 | 0.052 | 0.053 | 0.053 | 0.054 | 0.054 | 0.055 | 0.056 | 0.057
System Transformation | Gen_BB004 | MW | SHEPD | Arbroath |  | 0.847 | 0.911 | 0.912 | 0.914 | 0.918 | 0.921 | 0.925 | 0.929 | 0.933 | 0.937 | 0.942 | 0.948 | 0.954 | 0.961 | 0.967 | 0.975 | 0.982 | 0.99 | 0.998 | 1.007 | 1.017 | 1.027 | 1.038 | 1.049 | 1.061 | 1.074 | 1.087 | 1.101 | 1.116
System Transformation | Gen_BB004 | MW | SHEPD | Ardmore |  | 0.127 | 0.137 | 0.137 | 0.137 | 0.138 | 0.138 | 0.139 | 0.139 | 0.14 | 0.141 | 0.141 | 0.142 | 0.143 | 0.144 | 0.145 | 0.146 | 0.147 | 0.148 | 0.15 | 0.151 | 0.153 | 0.154 | 0.156 | 0.157 | 0.159 | 0.161 | 0.163 | 0.165 | 0.167
System Transformation | Gen_BB004 | MW | SHEPD | Boat of Garten |  | 0.048 | 0.052 | 0.052 | 0.052 | 0.052 | 0.052 | 0.053 | 0.053 | 0.053 | 0.053 | 0.054 | 0.054 | 0.054 | 0.055 | 0.055 | 0.056 | 0.056 | 0.056 | 0.057 | 0.057 | 0.058 | 0.058 | 0.059 | 0.06 | 0.06 | 0.061 | 0.062 | 0.063 | 0.064
System Transformation | Gen_BB004 | MW | SHEPD | Braco West |  | 0.08 | 0.086 | 0.086 | 0.086 | 0.086 | 0.087 | 0.087 | 0.087 | 0.088 | 0.088 | 0.089 | 0.089 | 0.09 | 0.09 | 0.091 | 0.092 | 0.092 | 0.093 | 0.094 | 0.095 | 0.096 | 0.097 | 0.098 | 0.099 | 0.1 | 0.101 | 0.102 | 0.104 | 0.105
System Transformation | Gen_BB004 | MW | SHEPD | Bridge of Dun |  | 0.462 | 0.496 | 0.497 | 0.498 | 0.5 | 0.502 | 0.504 | 0.506 | 0.508 | 0.511 | 0.514 | 0.517 | 0.52 | 0.524 | 0.527 | 0.531 | 0.535 | 0.539 | 0.544 | 0.549 | 0.554 | 0.56 | 0.565 | 0.572 | 0.578 | 0.585 | 0.592 | 0.6 | 0.608
System Transformation | Gen_BB004 | MW | SHEPD | Broadford-Skye |  | 0.001 | 0.001 | 0.001 | 0.001 | 0.001 | 0.001 | 0.001 | 0.001 | 0.001 | 0.001 | 0.001 | 0.001 | 0.001 | 0.001 | 0.001 | 0.001 | 0.001 | 0.001 | 0.001 | 0.001 | 0.001 | 0.001 | 0.001 | 0.001 | 0.001 | 0.001 | 0.001 | 0.001 | 0.001
System Transformation | Gen_BB004 | MW | SHEPD | Clayhills |  | 3.041 | 3.532 | 3.596 | 3.662 | 3.728 | 3.795 | 3.863 | 3.932 | 3.982 | 4.032 | 4.083 | 4.134 | 4.185 | 4.237 | 4.289 | 4.341 | 4.372 | 4.372 | 4.372 | 4.372 | 4.372 | 4.372 | 4.372 | 4.372 | 4.372 | 4.372 | 4.372 | 4.372 | 4.372
System Transformation | Gen_BB004 | MW | SHEPD | Coupar Angus |  | 0.195 | 0.21 | 0.21 | 0.21 | 0.211 | 0.212 | 0.213 | 0.214 | 0.215 | 0.216 | 0.217 | 0.218 | 0.22 | 0.221 | 0.223 | 0.224 | 0.226 | 0.228 | 0.23 | 0.232 | 0.234 | 0.236 | 0.239 | 0.241 | 0.244 | 0.247 | 0.25 | 0.253 | 0.257
System Transformation | Gen_BB004 | MW | SHEPD | Craigiebuckler |  | 0.001 | 0.001 | 0.001 | 0.001 | 0.001 | 0.001 | 0.001 | 0.001 | 0.001 | 0.001 | 0.001 | 0.001 | 0.001 | 0.001 | 0.001 | 0.001 | 0.001 | 0.001 | 0.001 | 0.001 | 0.001 | 0.001 | 0.001 | 0.001 | 0.001 | 0.001 | 0.001 | 0.001 | 0.001
System Transformation | Gen_BB004 | MW | SHEPD | Dounreay |  | 0.106 | 0.114 | 0.114 | 0.114 | 0.114 | 0.115 | 0.115 | 0.116 | 0.116 | 0.117 | 0.117 | 0.118 | 0.119 | 0.12 | 0.121 | 0.122 | 0.122 | 0.123 | 0.124 | 0.126 | 0.127 | 0.128 | 0.129 | 0.131 | 0.132 | 0.134 | 0.136 | 0.137 | 0.139
System Transformation | Gen_BB004 | MW | SHEPD | Dyce |  | 0.692 | 0.744 | 0.745 | 0.747 | 0.75 | 0.752 | 0.755 | 0.758 | 0.762 | 0.765 | 0.769 | 0.774 | 0.779 | 0.784 | 0.79 | 0.796 | 0.802 | 0.808 | 0.815 | 0.822 | 0.83 | 0.838 | 0.847 | 0.856 | 0.866 | 0.877 | 0.888 | 0.899 | 0.912
System Transformation | Gen_BB004 | MW | SHEPD | Elgin |  | 0.669 | 0.719 | 0.72 | 0.722 | 0.725 | 0.727 | 0.73 | 0.733 | 0.736 | 0.74 | 0.744 | 0.748 | 0.753 | 0.758 | 0.764 | 0.769 | 0.775 | 0.781 | 0.788 | 0.795 | 0.802 | 0.81 | 0.819 | 0.828 | 0.837 | 0.847 | 0.858 | 0.869 | 0.881
System Transformation | Gen_BB004 | MW | SHEPD | Fiddes |  | 0.077 | 0.082 | 0.083 | 0.083 | 0.083 | 0.083 | 0.084 | 0.084 | 0.084 | 0.085 | 0.085 | 0.086 | 0.086 | 0.087 | 0.088 | 0.088 | 0.089 | 0.09 | 0.09 | 0.091 | 0.092 | 0.093 | 0.094 | 0.095 | 0.096 | 0.097 | 0.098 | 0.1 | 0.101
System Transformation | Gen_BB004 | MW | SHEPD | Fort William |  | 0.121 | 0.13 | 0.13 | 0.13 | 0.131 | 0.131 | 0.132 | 0.132 | 0.133 | 0.133 | 0.134 | 0.135 | 0.136 | 0.137 | 0.138 | 0.139 | 0.14 | 0.141 | 0.142 | 0.143 | 0.145 | 0.146 | 0.148 | 0.149 | 0.151 | 0.153 | 0.155 | 0.157 | 0.159
System Transformation | Gen_BB004 | MW | SHEPD | Inverness |  | 0.528 | 0.567 | 0.568 | 0.569 | 0.572 | 0.574 | 0.576 | 0.578 | 0.581 | 0.584 | 0.587 | 0.59 | 0.594 | 0.598 | 0.603 | 0.607 | 0.612 | 0.616 | 0.622 | 0.627 | 0.633 | 0.64 | 0.646 | 0.653 | 0.661 | 0.669 | 0.677 | 0.686 | 0.695
System Transformation | Gen_BB004 | MW | SHEPD | Keith |  | 0.373 | 0.401 | 0.402 | 0.403 | 0.404 | 0.406 | 0.407 | 0.409 | 0.411 | 0.413 | 0.415 | 0.418 | 0.42 | 0.423 | 0.426 | 0.429 | 0.433 | 0.436 | 0.44 | 0.444 | 0.448 | 0.452 | 0.457 | 0.462 | 0.467 | 0.473 | 0.479 | 0.485 | 0.492
System Transformation | Gen_BB004 | MW | SHEPD | Killin |  | 5.059 | 0.482 | 0.508 | 0.536 | 0.565 | 0.596 | 0.628 | 0.662 | 0.697 | 0.735 | 0.774 | 0.815 | 0.859 | 0.905 | 0.93 | 0.957 | 0.983 | 1.011 | 1.039 | 1.055 | 1.058 | 1.061 | 1.064 | 1.067 | 1.069 | 1.072 | 1.075 | 1.077 | 1.08
System Transformation | Gen_BB004 | MW | SHEPD | Kintore |  | 0.028 | 0.031 | 0.031 | 0.031 | 0.031 | 0.031 | 0.031 | 0.031 | 0.031 | 0.031 | 0.032 | 0.032 | 0.032 | 0.032 | 0.032 | 0.033 | 0.033 | 0.033 | 0.033 | 0.034 | 0.034 | 0.034 | 0.035 | 0.035 | 0.036 | 0.036 | 0.036 | 0.037 | 0.037
System Transformation | Gen_BB004 | MW | SHEPD | Lunanhead |  | 3.515 | 4.083 | 4.158 | 4.234 | 4.31 | 4.388 | 4.466 | 4.546 | 4.604 | 4.662 | 4.72 | 4.779 | 4.838 | 4.898 | 4.958 | 5.018 | 5.054 | 5.054 | 5.054 | 5.054 | 5.054 | 5.054 | 5.054 | 5.054 | 5.054 | 5.054 | 5.054 | 5.054 | 5.054
System Transformation | Gen_BB004 | MW | SHEPD | Lyndhurst |  | 0.028 | 0.031 | 0.031 | 0.031 | 0.031 | 0.031 | 0.031 | 0.031 | 0.031 | 0.031 | 0.032 | 0.032 | 0.032 | 0.032 | 0.032 | 0.033 | 0.033 | 0.033 | 0.034 | 0.034 | 0.034 | 0.034 | 0.035 | 0.035 | 0.036 | 0.036 | 0.037 | 0.037 | 0.037
System Transformation | Gen_BB004 | MW | SHEPD | Macduff |  | 0.306 | 0.329 | 0.329 | 0.33 | 0.331 | 0.332 | 0.334 | 0.335 | 0.336 | 0.338 | 0.34 | 0.342 | 0.344 | 0.347 | 0.349 | 0.352 | 0.354 | 0.357 | 0.36 | 0.363 | 0.367 | 0.37 | 0.374 | 0.378 | 0.383 | 0.387 | 0.392 | 0.397 | 0.403
System Transformation | Gen_BB004 | MW | SHEPD | Milton of Craigie |  | 0.45 | 0.484 | 0.485 | 0.486 | 0.488 | 0.49 | 0.492 | 0.494 | 0.496 | 0.498 | 0.501 | 0.504 | 0.507 | 0.511 | 0.514 | 0.518 | 0.522 | 0.526 | 0.531 | 0.535 | 0.541 | 0.546 | 0.552 | 0.558 | 0.564 | 0.571 | 0.578 | 0.586 | 0.594
System Transformation | Gen_BB004 | MW | SHEPD | Nairn |  | 0.354 | 0.381 | 0.381 | 0.382 | 0.384 | 0.385 | 0.386 | 0.388 | 0.39 | 0.391 | 0.394 | 0.396 | 0.399 | 0.401 | 0.404 | 0.407 | 0.41 | 0.413 | 0.417 | 0.421 | 0.425 | 0.429 | 0.433 | 0.438 | 0.443 | 0.449 | 0.454 | 0.46 | 0.466
System Transformation | Gen_BB004 | MW | SHEPD | Persley |  | 3.175 | 3.295 | 3.253 | 3.207 | 3.157 | 3.104 | 3.049 | 2.99 | 2.924 | 2.862 | 2.804 | 2.747 | 2.692 | 2.641 | 2.595 | 2.553 | 2.507 | 2.454 | 2.405 | 2.359 | 2.317 | 2.28 | 2.252 | 2.23 | 2.207 | 2.187 | 2.171 | 2.158 | 2.147
System Transformation | Gen_BB004 | MW | SHEPD | Peterhead Shell |  | 0.376 | 0.404 | 0.405 | 0.406 | 0.407 | 0.409 | 0.41 | 0.412 | 0.414 | 0.416 | 0.418 | 0.421 | 0.423 | 0.426 | 0.429 | 0.432 | 0.436 | 0.439 | 0.443 | 0.447 | 0.451 | 0.456 | 0.46 | 0.465 | 0.471 | 0.476 | 0.482 | 0.489 | 0.495
System Transformation | Gen_BB004 | MW | SHEPD | Port Ann |  | 4.947 | 0.575 | 0.6 | 0.627 | 0.655 | 0.685 | 0.716 | 0.749 | 0.784 | 0.82 | 0.858 | 0.899 | 0.941 | 0.986 | 1.011 | 1.037 | 1.064 | 1.091 | 1.119 | 1.135 | 1.139 | 1.143 | 1.147 | 1.152 | 1.156 | 1.16 | 1.164 | 1.168 | 1.173
System Transformation | Gen_BB004 | MW | SHEPD | Redmoss |  | 1.425 | 1.378 | 1.33 | 1.278 | 1.224 | 1.168 | 1.109 | 1.047 | 0.985 | 0.926 | 0.87 | 0.814 | 0.759 | 0.708 | 0.659 | 0.614 | 0.571 | 0.531 | 0.494 | 0.459 | 0.426 | 0.398 | 0.375 | 0.357 | 0.339 | 0.322 | 0.309 | 0.297 | 0.287
System Transformation | Gen_BB004 | MW | SHEPD | Shetland |  | 10.165 | 10.974 | 10.956 | 10.929 | 10.895 | 10.855 | 10.812 | 10.76 | 10.67 | 10.59 | 10.519 | 10.45 | 10.385 | 10.33 | 10.286 | 10.251 | 10.183 | 10.063 | 9.951 | 9.846 | 9.748 | 9.663 | 9.595 | 9.542 | 9.485 | 9.437 | 9.395 | 9.359 | 9.329
System Transformation | Gen_BB004 | MW | SHEPD | Thurso |  | 2.121 | 2.281 | 2.284 | 2.29 | 2.299 | 2.307 | 2.316 | 2.325 | 2.335 | 2.346 | 2.359 | 2.374 | 2.389 | 2.406 | 2.422 | 2.44 | 2.459 | 2.478 | 2.499 | 2.522 | 2.546 | 2.571 | 2.598 | 2.626 | 2.657 | 2.688 | 2.722 | 2.758 | 2.795
System Transformation | Gen_BB004 | MW | SHEPD | Woodhill |  | 0.001 | 0.001 | 0.001 | 0.001 | 0.001 | 0.001 | 0.001 | 0.001 | 0.001 | 0.001 | 0.001 | 0.001 | 0.001 | 0.001 | 0.001 | 0.001 | 0.001 | 0.001 | 0.001 | 0.001 | 0.001 | 0.001 | 0.001 | 0.001 | 0.001 | 0.001 | 0.001 | 0.001 | 0.001
System Transformation | Gen_BB004 | MW | SPD | Ayr |  | 0 | 0 | 0 | 0 | 0 | 0 | 0 | 0 | 0 | 0 | 0 | 0 | 0 | 0 | 0 | 0 | 0 | 0 | 0 | 0 | 0 | 0 | 0 | 0 | 0.001 | 0.001 | 0.001 | 0.001 | 0.001
System Transformation | Gen_BB004 | MW | SPD | Berwick |  | 0.137 | 0.148 | 0.148 | 0.148 | 0.149 | 0.149 | 0.15 | 0.15 | 0.151 | 0.152 | 0.153 | 0.154 | 0.155 | 0.156 | 0.157 | 0.158 | 0.159 | 0.16 | 0.162 | 0.163 | 0.165 | 0.166 | 0.168 | 0.17 | 0.172 | 0.174 | 0.176 | 0.178 | 0.181
System Transformation | Gen_BB004 | MW | SPD | Bonnybridge |  | 0.257 | 0.277 | 0.277 | 0.278 | 0.279 | 0.28 | 0.281 | 0.282 | 0.283 | 0.285 | 0.286 | 0.288 | 0.29 | 0.292 | 0.294 | 0.296 | 0.298 | 0.301 | 0.303 | 0.306 | 0.309 | 0.312 | 0.315 | 0.319 | 0.322 | 0.326 | 0.33 | 0.335 | 0.339
System Transformation | Gen_BB004 | MW | SPD | Broxburn |  | 0.184 | 0.198 | 0.199 | 0.199 | 0.2 | 0.201 | 0.201 | 0.202 | 0.203 | 0.204 | 0.205 | 0.206 | 0.208 | 0.209 | 0.211 | 0.212 | 0.214 | 0.215 | 0.217 | 0.219 | 0.221 | 0.224 | 0.226 | 0.228 | 0.231 | 0.234 | 0.237 | 0.24 | 0.243
System Transformation | Gen_BB004 | MW | SPD | Chapelcross |  | 0.545 | 0.587 | 0.587 | 0.589 | 0.591 | 0.593 | 0.596 | 0.598 | 0.601 | 0.604 | 0.607 | 0.611 | 0.615 | 0.619 | 0.623 | 0.628 | 0.632 | 0.637 | 0.643 | 0.649 | 0.655 | 0.661 | 0.668 | 0.676 | 0.683 | 0.691 | 0.7 | 0.709 | 0.719
System Transformation | Gen_BB004 | MW | SPD | Clyde’s Mill |  | 3.2 | 8.061 | 7.782 | 7.481 | 7.163 | 6.832 | 6.492 | 6.129 | 5.766 | 5.42 | 5.09 | 4.763 | 4.443 | 4.141 | 3.858 | 3.592 | 3.342 | 3.108 | 2.889 | 2.685 | 2.494 | 2.328 | 2.195 | 2.091 | 1.981 | 1.887 | 1.805 | 1.736 | 1.678 | GSP also referred to as Westburn Road
System Transformation | Gen_BB004 | MW | SPD | Cockenzie |  | 1.501 | 1.649 | 1.684 | 1.728 | 1.771 | 1.815 | 1.881 | 1.946 | 1.959 | 1.945 | 1.835 | 1.692 | 1.62 | 1.686 | 1.505 | 1.237 | 1.181 | 1.222 | 1.25 | 1.294 | 1.32 | 1.346 | 1.372 | 1.394 | 1.416 | 1.438 | 1.449 | 1.46 | 1.497
System Transformation | Gen_BB004 | MW | SPD | Coylton |  | 5.084 | 12.686 | 12.25 | 11.78 | 11.284 | 10.767 | 10.235 | 9.669 | 9.102 | 8.561 | 8.046 | 7.537 | 7.037 | 6.566 | 6.124 | 5.709 | 5.32 | 4.955 | 4.614 | 4.295 | 3.997 | 3.739 | 3.533 | 3.372 | 3.202 | 3.055 | 2.929 | 2.822 | 2.732
System Transformation | Gen_BB004 | MW | SPD | Cumbernauld |  | 2.105 | 2.314 | 2.363 | 2.424 | 2.485 | 2.546 | 2.638 | 2.73 | 2.748 | 2.728 | 2.575 | 2.373 | 2.273 | 2.365 | 2.111 | 1.735 | 1.657 | 1.715 | 1.753 | 1.815 | 1.851 | 1.888 | 1.925 | 1.955 | 1.986 | 2.017 | 2.032 | 2.047 | 2.099
System Transformation | Gen_BB004 | MW | SPD | Cupar |  | 0.202 | 0.218 | 0.218 | 0.218 | 0.219 | 0.22 | 0.221 | 0.222 | 0.223 | 0.224 | 0.225 | 0.227 | 0.228 | 0.23 | 0.231 | 0.233 | 0.235 | 0.236 | 0.239 | 0.241 | 0.243 | 0.245 | 0.248 | 0.251 | 0.253 | 0.257 | 0.26 | 0.263 | 0.267
System Transformation | Gen_BB004 | MW | SPD | Devonside |  | 0.001 | 0.001 | 0.001 | 0.001 | 0.001 | 0.001 | 0.001 | 0.001 | 0.001 | 0.001 | 0.001 | 0.001 | 0.001 | 0.001 | 0.001 | 0.001 | 0.001 | 0.001 | 0.001 | 0.001 | 0.001 | 0.001 | 0.001 | 0.001 | 0.001 | 0.001 | 0.001 | 0.001 | 0.001
System Transformation | Gen_BB004 | MW | SPD | Dumfries 11 |  | 0.318 | 0.342 | 0.342 | 0.343 | 0.344 | 0.346 | 0.347 | 0.348 | 0.35 | 0.351 | 0.353 | 0.356 | 0.358 | 0.36 | 0.363 | 0.365 | 0.368 | 0.371 | 0.374 | 0.378 | 0.381 | 0.385 | 0.389 | 0.393 | 0.398 | 0.403 | 0.408 | 0.413 | 0.419
System Transformation | Gen_BB004 | MW | SPD | Dumfries 33 |  | 1.318 | 1.441 | 1.465 | 1.494 | 1.525 | 1.555 | 1.6 | 1.645 | 1.655 | 1.647 | 1.577 | 1.483 | 1.438 | 1.484 | 1.366 | 1.19 | 1.155 | 1.186 | 1.207 | 1.24 | 1.261 | 1.282 | 1.304 | 1.322 | 1.341 | 1.361 | 1.373 | 1.386 | 1.416
System Transformation | Gen_BB004 | MW | SPD | Dumfries ICI |  | 0.318 | 0.342 | 0.342 | 0.343 | 0.344 | 0.346 | 0.347 | 0.348 | 0.35 | 0.351 | 0.353 | 0.356 | 0.358 | 0.36 | 0.363 | 0.365 | 0.368 | 0.371 | 0.374 | 0.378 | 0.381 | 0.385 | 0.389 | 0.393 | 0.398 | 0.403 | 0.408 | 0.413 | 0.419
System Transformation | Gen_BB004 | MW | SPD | Dunbar B |  | 0.072 | 0.078 | 0.078 | 0.078 | 0.078 | 0.079 | 0.079 | 0.079 | 0.08 | 0.08 | 0.081 | 0.081 | 0.082 | 0.082 | 0.083 | 0.083 | 0.084 | 0.085 | 0.085 | 0.086 | 0.087 | 0.088 | 0.089 | 0.09 | 0.091 | 0.092 | 0.093 | 0.094 | 0.095
System Transformation | Gen_BB004 | MW | SPD | Dunfermline |  | 7.7 | 16.984 | 16.499 | 15.985 | 15.438 | 14.867 | 14.302 | 13.697 | 13.031 | 12.365 | 11.622 | 10.848 | 10.166 | 9.675 | 8.939 | 8.135 | 7.605 | 7.213 | 6.834 | 6.499 | 6.171 | 5.889 | 5.67 | 5.501 | 5.319 | 5.166 | 5.026 | 4.908 | 4.841
System Transformation | Gen_BB004 | MW | SPD | East Kilbride |  | 0.001 | 0.001 | 0.001 | 0.001 | 0.001 | 0.001 | 0.001 | 0.001 | 0.001 | 0.001 | 0.001 | 0.001 | 0.001 | 0.001 | 0.001 | 0.001 | 0.001 | 0.001 | 0.001 | 0.001 | 0.001 | 0.001 | 0.001 | 0.001 | 0.001 | 0.001 | 0.001 | 0.001 | 0.001
System Transformation | Gen_BB004 | MW | SPD | East Kilbride South |  | 4.2 | 10.58 | 10.214 | 9.819 | 9.402 | 8.967 | 8.52 | 8.045 | 7.568 | 7.113 | 6.68 | 6.252 | 5.831 | 5.436 | 5.063 | 4.714 | 4.386 | 4.08 | 3.792 | 3.524 | 3.273 | 3.055 | 2.881 | 2.745 | 2.601 | 2.476 | 2.369 | 2.279 | 2.202
System Transformation | Gen_BB004 | MW | SPD | Eccles |  | 0.035 | 0.037 | 0.037 | 0.037 | 0.037 | 0.038 | 0.038 | 0.038 | 0.038 | 0.038 | 0.038 | 0.039 | 0.039 | 0.039 | 0.039 | 0.04 | 0.04 | 0.04 | 0.041 | 0.041 | 0.042 | 0.042 | 0.042 | 0.043 | 0.043 | 0.044 | 0.044 | 0.045 | 0.046
System Transformation | Gen_BB004 | MW | SPD | Galashiels |  | 1.008 | 1.084 | 1.085 | 1.088 | 1.092 | 1.096 | 1.1 | 1.105 | 1.109 | 1.115 | 1.121 | 1.128 | 1.135 | 1.143 | 1.151 | 1.159 | 1.168 | 1.177 | 1.187 | 1.198 | 1.209 | 1.221 | 1.234 | 1.248 | 1.262 | 1.277 | 1.293 | 1.31 | 1.328
System Transformation | Gen_BB004 | MW | SPD | Glenluce |  | 0.795 | 0.855 | 0.857 | 0.859 | 0.862 | 0.865 | 0.869 | 0.872 | 0.876 | 0.88 | 0.885 | 0.89 | 0.896 | 0.902 | 0.908 | 0.915 | 0.922 | 0.929 | 0.937 | 0.946 | 0.955 | 0.964 | 0.974 | 0.985 | 0.996 | 1.008 | 1.021 | 1.034 | 1.048
System Transformation | Gen_BB004 | MW | SPD | Gorgie |  | 0.268 | 0.288 | 0.288 | 0.289 | 0.29 | 0.291 | 0.292 | 0.293 | 0.295 | 0.296 | 0.298 | 0.299 | 0.301 | 0.303 | 0.306 | 0.308 | 0.31 | 0.313 | 0.315 | 0.318 | 0.321 | 0.324 | 0.328 | 0.331 | 0.335 | 0.339 | 0.343 | 0.348 | 0.353
System Transformation | Gen_BB004 | MW | SPD | Govan |  | 0.001 | 0.001 | 0.001 | 0.001 | 0.001 | 0.001 | 0.001 | 0.001 | 0.001 | 0.001 | 0.001 | 0.001 | 0.001 | 0.001 | 0.001 | 0.001 | 0.001 | 0.001 | 0.001 | 0.001 | 0.001 | 0.001 | 0.001 | 0.001 | 0.001 | 0.001 | 0.001 | 0.001 | 0.001
System Transformation | Gen_BB004 | MW | SPD | Grangemouth A |  | 20.905 | 15.259 | 15.331 | 15.433 | 15.529 | 15.622 | 15.811 | 15.992 | 15.95 | 15.808 | 15.27 | 14.59 | 14.245 | 14.524 | 13.642 | 12.389 | 12.088 | 12.225 | 12.318 | 12.435 | 12.426 | 12.435 | 12.468 | 12.502 | 12.531 | 12.571 | 12.573 | 12.583 | 12.716
System Transformation | Gen_BB004 | MW | SPD | Grangemouth C |  | 0 | 0 | 0 | 0 | 0 | 0 | 0 | 0 | 0 | 0 | 0 | 0 | 0 | 0 | 0 | 0 | 0 | 0 | 0 | 0 | 0 | 0 | 0 | 0 | 0 | 0 | 0 | 0 | 0
System Transformation | Gen_BB004 | MW | SPD | Hawick |  | 0.107 | 0.115 | 0.115 | 0.116 | 0.116 | 0.117 | 0.117 | 0.118 | 0.118 | 0.119 | 0.119 | 0.12 | 0.121 | 0.122 | 0.122 | 0.123 | 0.124 | 0.125 | 0.126 | 0.127 | 0.129 | 0.13 | 0.131 | 0.133 | 0.134 | 0.136 | 0.138 | 0.139 | 0.141
System Transformation | Gen_BB004 | MW | SPD | Johnstone |  | 0.001 | 0.001 | 0.001 | 0.001 | 0.001 | 0.001 | 0.001 | 0.001 | 0.001 | 0.001 | 0.001 | 0.001 | 0.001 | 0.001 | 0.001 | 0.001 | 0.001 | 0.001 | 0.001 | 0.001 | 0.001 | 0.001 | 0.001 | 0.001 | 0.001 | 0.001 | 0.001 | 0.001 | 0.001
System Transformation | Gen_BB004 | MW | SPD | Killermont |  | 0.627 | 0.674 | 0.675 | 0.677 | 0.679 | 0.682 | 0.684 | 0.687 | 0.69 | 0.693 | 0.697 | 0.702 | 0.706 | 0.711 | 0.716 | 0.721 | 0.727 | 0.732 | 0.739 | 0.745 | 0.752 | 0.76 | 0.768 | 0.776 | 0.785 | 0.794 | 0.804 | 0.815 | 0.826
System Transformation | Gen_BB004 | MW | SPD | Kilmarnock South |  | 1.8 | 1.887 | 1.922 | 1.957 | 1.992 | 2.028 | 2.065 | 2.101 | 2.128 | 2.155 | 2.182 | 2.209 | 2.237 | 2.264 | 2.292 | 2.32 | 2.336 | 2.336 | 2.336 | 2.336 | 2.336 | 2.336 | 2.336 | 2.336 | 2.336 | 2.336 | 2.336 | 2.336 | 2.336
System Transformation | Gen_BB004 | MW | SPD | Kilmarnock Town |  | 2.814 | 6.492 | 6.283 | 6.058 | 5.822 | 5.575 | 5.321 | 5.051 | 4.781 | 4.523 | 4.278 | 4.036 | 3.799 | 3.576 | 3.367 | 3.171 | 2.987 | 2.815 | 2.655 | 2.506 | 2.368 | 2.248 | 2.154 | 2.082 | 2.005 | 1.94 | 1.886 | 1.841 | 1.804
System Transformation | Gen_BB004 | MW | SPD | Livingston East |  | 0.002 | 0.002 | 0.002 | 0.002 | 0.002 | 0.002 | 0.002 | 0.002 | 0.002 | 0.002 | 0.002 | 0.002 | 0.002 | 0.002 | 0.002 | 0.002 | 0.002 | 0.002 | 0.002 | 0.002 | 0.002 | 0.002 | 0.002 | 0.002 | 0.002 | 0.002 | 0.002 | 0.002 | 0.002
System Transformation | Gen_BB004 | MW | SPD | Maybole |  | 0.628 | 0.675 | 0.676 | 0.678 | 0.68 | 0.683 | 0.686 | 0.688 | 0.691 | 0.695 | 0.698 | 0.703 | 0.707 | 0.712 | 0.717 | 0.722 | 0.728 | 0.734 | 0.74 | 0.746 | 0.754 | 0.761 | 0.769 | 0.777 | 0.786 | 0.796 | 0.806 | 0.816 | 0.827
System Transformation | Gen_BB004 | MW | SPD | Newarthill |  | 0.488 | 0.525 | 0.525 | 0.527 | 0.529 | 0.531 | 0.533 | 0.535 | 0.537 | 0.54 | 0.543 | 0.546 | 0.55 | 0.553 | 0.557 | 0.561 | 0.566 | 0.57 | 0.575 | 0.58 | 0.586 | 0.591 | 0.598 | 0.604 | 0.611 | 0.618 | 0.626 | 0.634 | 0.643
System Transformation | Gen_BB004 | MW | SPD | Paisley |  | 0.091 | 0.098 | 0.098 | 0.099 | 0.099 | 0.099 | 0.1 | 0.1 | 0.101 | 0.101 | 0.102 | 0.102 | 0.103 | 0.104 | 0.104 | 0.105 | 0.106 | 0.107 | 0.108 | 0.109 | 0.11 | 0.111 | 0.112 | 0.113 | 0.114 | 0.116 | 0.117 | 0.119 | 0.12
System Transformation | Gen_BB004 | MW | SPD | Portobello |  | 17 | 17.825 | 18.152 | 18.483 | 18.818 | 19.157 | 19.5 | 19.847 | 20.099 | 20.353 | 20.608 | 20.865 | 21.123 | 21.384 | 21.646 | 21.91 | 22.067 | 22.067 | 22.067 | 22.067 | 22.067 | 22.067 | 22.067 | 22.067 | 22.067 | 22.067 | 22.067 | 22.067 | 22.067
System Transformation | Gen_BB004 | MW | SPD | Saltcoats B |  | 2.8 | 3.078 | 3.143 | 3.224 | 3.306 | 3.387 | 3.509 | 3.631 | 3.656 | 3.629 | 3.425 | 3.156 | 3.024 | 3.146 | 2.808 | 2.308 | 2.204 | 2.281 | 2.332 | 2.414 | 2.463 | 2.512 | 2.56 | 2.601 | 2.642 | 2.683 | 2.703 | 2.723 | 2.793
System Transformation | Gen_BB004 | MW | SPD | Stirling |  | 0.308 | 0.332 | 0.332 | 0.333 | 0.334 | 0.335 | 0.337 | 0.338 | 0.339 | 0.341 | 0.343 | 0.345 | 0.347 | 0.35 | 0.352 | 0.355 | 0.357 | 0.36 | 0.363 | 0.367 | 0.37 | 0.374 | 0.378 | 0.382 | 0.386 | 0.391 | 0.396 | 0.401 | 0.406
System Transformation | Gen_BB004 | MW | SPD | Strathleven |  | 0.309 | 0.332 | 0.333 | 0.333 | 0.335 | 0.336 | 0.337 | 0.339 | 0.34 | 0.342 | 0.344 | 0.346 | 0.348 | 0.35 | 0.353 | 0.355 | 0.358 | 0.361 | 0.364 | 0.367 | 0.371 | 0.374 | 0.378 | 0.382 | 0.387 | 0.391 | 0.396 | 0.402 | 0.407
System Transformation | Gen_BB004 | MW | SPD | Tongland |  | 0.227 | 0.244 | 0.244 | 0.245 | 0.246 | 0.247 | 0.248 | 0.249 | 0.25 | 0.251 | 0.252 | 0.254 | 0.255 | 0.257 | 0.259 | 0.261 | 0.263 | 0.265 | 0.267 | 0.27 | 0.272 | 0.275 | 0.278 | 0.281 | 0.284 | 0.287 | 0.291 | 0.295 | 0.299
System Transformation | Gen_BB004 | MW | SPD | Westfield |  | 0.247 | 0.265 | 0.266 | 0.266 | 0.267 | 0.268 | 0.269 | 0.27 | 0.272 | 0.273 | 0.274 | 0.276 | 0.278 | 0.28 | 0.282 | 0.284 | 0.286 | 0.288 | 0.291 | 0.293 | 0.296 | 0.299 | 0.302 | 0.305 | 0.309 | 0.313 | 0.317 | 0.321 | 0.325
System Transformation | Gen_BB004 | MW | SPD | Whitehouse |  | 0.001 | 0.001 | 0.001 | 0.001 | 0.001 | 0.001 | 0.001 | 0.001 | 0.001 | 0.001 | 0.001 | 0.001 | 0.001 | 0.001 | 0.001 | 0.001 | 0.001 | 0.001 | 0.001 | 0.001 | 0.001 | 0.001 | 0.001 | 0.001 | 0.001 | 0.001 | 0.001 | 0.001 | 0.001
System Transformation | Gen_BB004 | MW | SPM | Birkenhead |  | 6.382 | 6.103 | 5.922 | 5.727 | 5.523 | 5.31 | 5.091 | 4.858 | 4.625 | 4.403 | 4.192 | 3.985 | 3.781 | 3.59 | 3.411 | 3.244 | 3.088 | 2.943 | 2.808 | 2.682 | 2.567 | 2.467 | 2.391 | 2.334 | 2.273 | 2.223 | 2.182 | 2.15 | 2.126
System Transformation | Gen_BB004 | MW | SPM | Capenhurst |  | 9.992 | 9.428 | 9.113 | 8.773 | 8.415 | 8.042 | 7.658 | 7.25 | 6.841 | 6.45 | 6.079 | 5.712 | 5.352 | 5.013 | 4.695 | 4.397 | 4.117 | 3.855 | 3.611 | 3.383 | 3.17 | 2.986 | 2.84 | 2.726 | 2.606 | 2.503 | 2.416 | 2.343 | 2.282
System Transformation | Gen_BB004 | MW | SPM | Carrington |  | 13.131 | 24.445 | 24.253 | 24.027 | 23.775 | 23.502 | 23.215 | 22.894 | 22.572 | 22.207 | 21.866 | 21.53 | 21.165 | 20.828 | 20.48 | 20.156 | 19.774 | 19.417 | 19.082 | 18.769 | 18.476 | 18.222 | 18.019 | 17.861 | 17.692 | 17.547 | 17.423 | 17.317 | 17.227
System Transformation | Gen_BB004 | MW | SPM | Connah's Quay |  | 7.277 | 6.814 | 6.636 | 6.448 | 6.248 | 6.038 | 5.835 | 5.616 | 5.365 | 5.109 | 4.808 | 4.488 | 4.216 | 4.041 | 3.729 | 3.376 | 3.165 | 3.023 | 2.884 | 2.765 | 2.645 | 2.543 | 2.465 | 2.405 | 2.341 | 2.287 | 2.237 | 2.195 | 2.176
System Transformation | Gen_BB004 | MW | SPM | Fiddlers Ferry |  | 28.672 | 28.11 | 27.49 | 26.838 | 26.141 | 25.409 | 24.716 | 23.964 | 23.055 | 22.102 | 20.914 | 19.633 | 18.579 | 17.979 | 16.696 | 15.2 | 14.369 | 13.867 | 13.365 | 12.949 | 12.518 | 12.154 | 11.881 | 11.672 | 11.446 | 11.261 | 11.081 | 10.932 | 10.891
System Transformation | Gen_BB004 | MW | SPM | Frodsham |  | 12.925 | 17.154 | 17.516 | 18.816 | 20.539 | 22.261 | 24.218 | 26.17 | 27.862 | 29.424 | 30.521 | 31.452 | 32.764 | 34.824 | 35.132 | 34.835 | 35.631 | 36.721 | 37.58 | 38.296 | 38.485 | 38.689 | 38.877 | 39.069 | 39.258 | 39.371 | 39.46 | 39.619 | 39.889
System Transformation | Gen_BB004 | MW | SPM | Kirkby (_D) |  | 0.955 | 1.028 | 1.029 | 1.031 | 1.036 | 1.039 | 1.043 | 1.048 | 1.052 | 1.057 | 1.063 | 1.069 | 1.076 | 1.084 | 1.091 | 1.099 | 1.108 | 1.116 | 1.126 | 1.136 | 1.147 | 1.158 | 1.17 | 1.183 | 1.197 | 1.211 | 1.226 | 1.242 | 1.259
System Transformation | Gen_BB004 | MW | SPM | Legacy |  | 17.795 | 18.425 | 18.5 | 18.639 | 18.767 | 18.88 | 19.187 | 19.473 | 19.544 | 19.514 | 19.116 | 18.581 | 18.348 | 18.959 | 18.198 | 17.097 | 16.877 | 17.07 | 17.261 | 17.369 | 17.461 | 17.579 | 17.701 | 17.846 | 17.988 | 18.066 | 18.141 | 18.289 | 18.53
System Transformation | Gen_BB004 | MW | SPM | Lister Drive |  | 0.633 | 3.07 | 3.118 | 3.166 | 3.215 | 3.263 | 3.312 | 3.361 | 3.41 | 3.446 | 3.482 | 3.519 | 3.548 | 3.578 | 3.6 | 3.621 | 3.627 | 3.633 | 3.639 | 3.646 | 3.653 | 3.661 | 3.669 | 3.677 | 3.686 | 3.696 | 3.706 | 3.716 | 3.727
System Transformation | Gen_BB004 | MW | SPM | Pentir |  | 1.934 | 1.944 | 1.913 | 1.88 | 1.847 | 1.812 | 1.776 | 1.738 | 1.7 | 1.665 | 1.632 | 1.601 | 1.57 | 1.542 | 1.516 | 1.493 | 1.472 | 1.453 | 1.437 | 1.423 | 1.412 | 1.403 | 1.4 | 1.4 | 1.401 | 1.404 | 1.409 | 1.417 | 1.426
System Transformation | Gen_BB004 | MW | SPM | Rainhill |  | 8.648 | 8.132 | 7.852 | 7.55 | 7.232 | 6.9 | 6.559 | 6.196 | 5.832 | 5.485 | 5.155 | 4.828 | 4.507 | 4.205 | 3.921 | 3.655 | 3.405 | 3.171 | 2.952 | 2.748 | 2.557 | 2.391 | 2.259 | 2.155 | 2.046 | 1.952 | 1.871 | 1.802 | 1.744
System Transformation | Gen_BB004 | MW | SPM | Trawsfynydd |  | 0.709 | 0.763 | 0.764 | 0.765 | 0.768 | 0.771 | 0.774 | 0.777 | 0.781 | 0.784 | 0.789 | 0.794 | 0.799 | 0.804 | 0.81 | 0.816 | 0.822 | 0.828 | 0.836 | 0.843 | 0.851 | 0.86 | 0.869 | 0.878 | 0.888 | 0.899 | 0.91 | 0.922 | 0.934
System Transformation | Gen_BB004 | MW | SPM | Wylfa |  | 3.054 | 2.814 | 2.819 | 2.83 | 2.839 | 2.847 | 2.877 | 2.905 | 2.875 | 2.816 | 2.655 | 2.456 | 2.338 | 2.373 | 2.138 | 1.809 | 1.717 | 1.734 | 1.737 | 1.76 | 1.766 | 1.775 | 1.787 | 1.799 | 1.809 | 1.822 | 1.824 | 1.827 | 1.861
System Transformation | Gen_BB004 | MW | SPN | Beddington (_J) |  | 35.596 | 36.098 | 35.06 | 33.937 | 32.748 | 31.506 | 30.228 | 28.862 | 27.492 | 26.17 | 24.915 | 23.674 | 22.446 | 21.293 | 20.202 | 19.179 | 18.198 | 17.277 | 16.415 | 15.61 | 14.859 | 14.208 | 13.691 | 13.288 | 12.86 | 12.493 | 12.18 | 11.915 | 11.694
System Transformation | Gen_BB004 | MW | SPN | Bolney |  | 25.627 | 27.984 | 27.323 | 26.607 | 25.847 | 25.051 | 24.23 | 23.35 | 22.467 | 21.605 | 20.789 | 19.984 | 19.182 | 18.43 | 17.714 | 17.045 | 16.389 | 15.773 | 15.199 | 14.664 | 14.166 | 13.737 | 13.4 | 13.141 | 12.866 | 12.634 | 12.439 | 12.278 | 12.148
System Transformation | Gen_BB004 | MW | SPN | Canterbury |  | 7.244 | 6.839 | 6.612 | 6.367 | 6.109 | 5.839 | 5.563 | 5.268 | 4.973 | 4.692 | 4.424 | 4.159 | 3.9 | 3.655 | 3.426 | 3.211 | 3.009 | 2.821 | 2.645 | 2.481 | 2.327 | 2.195 | 2.09 | 2.008 | 1.922 | 1.848 | 1.786 | 1.734 | 1.69
System Transformation | Gen_BB004 | MW | SPN | Chessington |  | 0.411 | 0.442 | 0.442 | 0.443 | 0.445 | 0.447 | 0.448 | 0.45 | 0.452 | 0.454 | 0.457 | 0.46 | 0.463 | 0.466 | 0.469 | 0.472 | 0.476 | 0.48 | 0.484 | 0.488 | 0.493 | 0.498 | 0.503 | 0.509 | 0.514 | 0.521 | 0.527 | 0.534 | 0.541
System Transformation | Gen_BB004 | MW | SPN | Kemsley |  | 0.397 | 0.427 | 0.427 | 0.428 | 0.43 | 0.432 | 0.433 | 0.435 | 0.437 | 0.439 | 0.441 | 0.444 | 0.447 | 0.45 | 0.453 | 0.456 | 0.46 | 0.464 | 0.468 | 0.472 | 0.476 | 0.481 | 0.486 | 0.491 | 0.497 | 0.503 | 0.509 | 0.516 | 0.523
System Transformation | Gen_BB004 | MW | SPN | Kingsnorth |  | 1.377 | 1.318 | 1.28 | 1.238 | 1.194 | 1.149 | 1.102 | 1.052 | 1.002 | 0.954 | 0.909 | 0.865 | 0.821 | 0.78 | 0.742 | 0.707 | 0.673 | 0.642 | 0.613 | 0.587 | 0.562 | 0.541 | 0.524 | 0.512 | 0.499 | 0.489 | 0.48 | 0.474 | 0.469
System Transformation | Gen_BB004 | MW | SPN | Littlebrook (_J) |  | 2 | 0.673 | 0.685 | 0.698 | 0.71 | 0.723 | 0.736 | 0.749 | 0.759 | 0.768 | 0.778 | 0.787 | 0.797 | 0.807 | 0.817 | 0.827 | 0.833 | 0.833 | 0.833 | 0.833 | 0.833 | 0.833 | 0.833 | 0.833 | 0.833 | 0.833 | 0.833 | 0.833 | 0.833
System Transformation | Gen_BB004 | MW | SPN | Ninfield |  | 4.443 | 3.438 | 3.37 | 3.296 | 3.218 | 3.137 | 3.054 | 2.964 | 2.872 | 2.786 | 2.704 | 2.624 | 2.546 | 2.473 | 2.406 | 2.344 | 2.284 | 2.225 | 2.171 | 2.12 | 2.075 | 2.036 | 2.008 | 1.988 | 1.966 | 1.95 | 1.938 | 1.93 | 1.925
System Transformation | Gen_BB004 | MW | SPN | Northfleet East |  | 15.81 | 15.142 | 14.698 | 14.224 | 13.725 | 13.205 | 12.67 | 12.1 | 11.531 | 10.988 | 10.474 | 9.968 | 9.471 | 9.006 | 8.57 | 8.163 | 7.783 | 7.429 | 7.1 | 6.796 | 6.515 | 6.275 | 6.09 | 5.952 | 5.807 | 5.687 | 5.591 | 5.516 | 5.46
System Transformation | Gen_BB004 | MW | SPN | Richborough |  | 0.402 | 0.432 | 0.433 | 0.434 | 0.436 | 0.437 | 0.439 | 0.441 | 0.443 | 0.445 | 0.447 | 0.45 | 0.453 | 0.456 | 0.459 | 0.463 | 0.466 | 0.47 | 0.474 | 0.478 | 0.483 | 0.487 | 0.493 | 0.498 | 0.504 | 0.51 | 0.516 | 0.523 | 0.53
System Transformation | Gen_BB004 | MW | SPN | Sellindge |  | 2.092 | 1.4 | 1.408 | 1.418 | 1.429 | 1.44 | 1.452 | 1.463 | 1.473 | 1.484 | 1.495 | 1.507 | 1.52 | 1.532 | 1.546 | 1.559 | 1.571 | 1.579 | 1.589 | 1.599 | 1.61 | 1.621 | 1.633 | 1.645 | 1.659 | 1.673 | 1.688 | 1.704 | 1.72
System Transformation | Gen_BB004 | MW | SPN | West Weybridge |  | 1.992 | 1.944 | 1.897 | 1.848 | 1.796 | 1.742 | 1.686 | 1.627 | 1.567 | 1.511 | 1.458 | 1.406 | 1.356 | 1.308 | 1.264 | 1.224 | 1.186 | 1.151 | 1.119 | 1.09 | 1.063 | 1.041 | 1.026 | 1.015 | 1.004 | 0.996 | 0.99 | 0.988 | 0.987
System Transformation | Gen_BB004 | MW | South Wales | Aberthaw |  | 0.634 | 2.092 | 2.14 | 2.511 | 3.046 | 3.583 | 4.124 | 4.667 | 5.214 | 5.764 | 6.318 | 6.877 | 7.439 | 7.91 | 8.345 | 8.717 | 9.091 | 9.386 | 9.603 | 9.798 | 9.811 | 9.823 | 9.837 | 9.85 | 9.864 | 9.878 | 9.893 | 9.908 | 9.924
System Transformation | Gen_BB004 | MW | South Wales | Cardiff East |  | 5.842 | 9.79 | 9.684 | 9.562 | 9.429 | 9.287 | 9.138 | 8.975 | 8.81 | 8.633 | 8.467 | 8.303 | 8.13 | 7.968 | 7.806 | 7.655 | 7.485 | 7.325 | 7.177 | 7.037 | 6.907 | 6.794 | 6.704 | 6.633 | 6.559 | 6.494 | 6.439 | 6.392 | 6.352
System Transformation | Gen_BB004 | MW | South Wales | Pembroke |  | 1.404 | 1.355 | 1.319 | 1.279 | 1.238 | 1.195 | 1.151 | 1.104 | 1.057 | 1.013 | 0.97 | 0.929 | 0.888 | 0.85 | 0.814 | 0.781 | 0.75 | 0.722 | 0.695 | 0.671 | 0.649 | 0.63 | 0.615 | 0.605 | 0.594 | 0.586 | 0.579 | 0.574 | 0.571
System Transformation | Gen_BB004 | MW | South Wales | Pyle |  | 1.595 | 1.547 | 1.507 | 1.465 | 1.421 | 1.374 | 1.327 | 1.276 | 1.226 | 1.178 | 1.132 | 1.088 | 1.044 | 1.003 | 0.965 | 0.93 | 0.897 | 0.867 | 0.839 | 0.813 | 0.79 | 0.77 | 0.756 | 0.745 | 0.735 | 0.726 | 0.72 | 0.716 | 0.714
System Transformation | Gen_BB004 | MW | South Wales | Rassau |  | 4.374 | 4.274 | 4.173 | 4.065 | 3.953 | 3.836 | 3.715 | 3.586 | 3.458 | 3.337 | 3.222 | 3.11 | 3.001 | 2.899 | 2.804 | 2.715 | 2.634 | 2.559 | 2.49 | 2.427 | 2.371 | 2.324 | 2.29 | 2.268 | 2.245 | 2.228 | 2.217 | 2.212 | 2.212
System Transformation | Gen_BB004 | MW | South Wales | Swansea North |  | 5.188 | 8.361 | 8.489 | 8.646 | 8.802 | 8.954 | 9.185 | 9.411 | 9.58 | 9.706 | 9.732 | 9.723 | 9.786 | 10.135 | 10.021 | 9.815 | 9.826 | 9.947 | 10.076 | 10.145 | 10.219 | 10.3 | 10.375 | 10.457 | 10.54 | 10.588 | 10.641 | 10.727 | 10.832
System Transformation | Gen_BB004 | MW | South Wales | Upper Boat 132kV |  | 23.878 | 22.453 | 21.68 | 20.847 | 19.968 | 19.052 | 18.11 | 17.107 | 16.103 | 15.144 | 14.232 | 13.329 | 12.443 | 11.61 | 10.826 | 10.09 | 9.4 | 8.754 | 8.15 | 7.585 | 7.057 | 6.599 | 6.234 | 5.948 | 5.646 | 5.385 | 5.162 | 4.973 | 4.813
System Transformation | Gen_BB004 | MW | South Wales | Uskmouth |  | 1.954 | 1.964 | 1.933 | 1.9 | 1.867 | 1.832 | 1.796 | 1.758 | 1.72 | 1.684 | 1.651 | 1.619 | 1.588 | 1.56 | 1.535 | 1.511 | 1.49 | 1.472 | 1.455 | 1.442 | 1.43 | 1.422 | 1.418 | 1.419 | 1.419 | 1.422 | 1.428 | 1.436 | 1.446
System Transformation | Gen_BB004 | MW | South Western | Abham |  | 61.034 | 56.097 | 54.233 | 52.226 | 50.106 | 47.898 | 45.627 | 43.208 | 40.781 | 38.466 | 36.264 | 34.087 | 31.95 | 29.94 | 28.052 | 26.282 | 24.618 | 23.054 | 21.592 | 20.227 | 18.952 | 17.847 | 16.969 | 16.285 | 15.56 | 14.937 | 14.406 | 13.957 | 13.582
System Transformation | Gen_BB004 | MW | South Western | Alverdiscott |  | 3.015 | 2.903 | 2.822 | 2.736 | 2.646 | 2.551 | 2.454 | 2.351 | 2.247 | 2.149 | 2.056 | 1.965 | 1.875 | 1.791 | 1.713 | 1.639 | 1.571 | 1.508 | 1.449 | 1.395 | 1.345 | 1.303 | 1.271 | 1.247 | 1.223 | 1.203 | 1.187 | 1.176 | 1.168
System Transformation | Gen_BB004 | MW | South Western | Axminster |  | 1.138 | 1.224 | 1.226 | 1.229 | 1.234 | 1.238 | 1.243 | 1.248 | 1.253 | 1.259 | 1.266 | 1.274 | 1.282 | 1.291 | 1.3 | 1.309 | 1.319 | 1.33 | 1.341 | 1.353 | 1.366 | 1.38 | 1.394 | 1.409 | 1.426 | 1.443 | 1.461 | 1.48 | 1.5
System Transformation | Gen_BB004 | MW | South Western | Bridgewater |  | 13.576 | 12.977 | 12.59 | 12.175 | 11.739 | 11.285 | 10.817 | 10.319 | 9.821 | 9.347 | 8.897 | 8.454 | 8.019 | 7.612 | 7.23 | 6.872 | 6.539 | 6.228 | 5.939 | 5.672 | 5.424 | 5.212 | 5.048 | 4.925 | 4.795 | 4.687 | 4.6 | 4.531 | 4.478
System Transformation | Gen_BB004 | MW | South Western | Exeter |  | 5.721 | 5.692 | 5.864 | 6.081 | 6.302 | 6.522 | 6.847 | 7.173 | 7.384 | 7.535 | 7.479 | 7.348 | 7.378 | 7.845 | 7.578 | 7.118 | 7.131 | 7.358 | 7.576 | 7.748 | 7.903 | 8.059 | 8.2 | 8.339 | 8.48 | 8.582 | 8.675 | 8.799 | 8.969
System Transformation | Gen_BB004 | MW | South Western | Indian Queens |  | 5.313 | 5.208 | 5.089 | 4.963 | 4.831 | 4.694 | 4.553 | 4.402 | 4.252 | 4.11 | 3.976 | 3.845 | 3.718 | 3.599 | 3.488 | 3.386 | 3.292 | 3.205 | 3.126 | 3.054 | 2.988 | 2.935 | 2.898 | 2.874 | 2.849 | 2.832 | 2.821 | 2.818 | 2.821
System Transformation | Gen_BB004 | MW | South Western | Landulph |  | 8.719 | 8.874 | 8.642 | 8.517 | 8.442 | 8.356 | 8.262 | 8.15 | 8.039 | 7.945 | 7.868 | 7.796 | 7.732 | 7.649 | 7.568 | 7.479 | 7.406 | 7.317 | 7.211 | 7.11 | 6.95 | 6.814 | 6.709 | 6.63 | 6.546 | 6.477 | 6.421 | 6.376 | 6.342
System Transformation | Gen_BB004 | MW | South Western | Seabank |  | 25.538 | 32.322 | 31.816 | 31.682 | 31.723 | 31.734 | 31.726 | 31.669 | 31.617 | 31.578 | 31.587 | 31.613 | 31.642 | 31.599 | 31.536 | 31.436 | 31.338 | 31.179 | 30.958 | 30.747 | 30.334 | 29.985 | 29.722 | 29.533 | 29.332 | 29.172 | 29.048 | 28.959 | 28.9
System Transformation | Gen_BB004 | MW | South Western | Taunton |  | 21.895 | 20.622 | 19.922 | 19.168 | 18.371 | 17.542 | 16.689 | 15.781 | 14.872 | 14.004 | 13.178 | 12.362 | 11.561 | 10.807 | 10.098 | 9.433 | 8.81 | 8.227 | 7.681 | 7.172 | 6.696 | 6.284 | 5.956 | 5.701 | 5.43 | 5.198 | 4.999 | 4.832 | 4.691
System Transformation | Gen_BB004 | MW | West Midlands | Bishops Wood |  | 7.485 | 9.484 | 9.522 | 9.57 | 9.63 | 9.687 | 9.745 | 9.806 | 9.87 | 9.928 | 9.994 | 10.064 | 10.133 | 10.205 | 10.275 | 10.347 | 10.413 | 10.481 | 10.556 | 10.636 | 10.72 | 10.81 | 10.904 | 11.005 | 11.111 | 11.223 | 11.342 | 11.468 | 11.601
System Transformation | Gen_BB004 | MW | West Midlands | Bushbury |  | 0.644 | 0.692 | 0.693 | 0.695 | 0.698 | 0.7 | 0.703 | 0.706 | 0.709 | 0.712 | 0.716 | 0.721 | 0.725 | 0.73 | 0.735 | 0.741 | 0.746 | 0.752 | 0.759 | 0.766 | 0.773 | 0.781 | 0.789 | 0.797 | 0.806 | 0.816 | 0.826 | 0.837 | 0.849
System Transformation | Gen_BB004 | MW | West Midlands | Bustleholme |  | 5.082 | 4.882 | 4.743 | 4.594 | 4.438 | 4.275 | 4.108 | 3.93 | 3.751 | 3.582 | 3.421 | 3.263 | 3.108 | 2.963 | 2.827 | 2.7 | 2.582 | 2.472 | 2.37 | 2.276 | 2.189 | 2.115 | 2.058 | 2.017 | 1.973 | 1.937 | 1.909 | 1.887 | 1.872
System Transformation | Gen_BB004 | MW | West Midlands | Cellarhead |  | 6.254 | 7.153 | 7.011 | 6.858 | 6.697 | 6.528 | 6.354 | 6.166 | 5.979 | 5.796 | 5.624 | 5.454 | 5.285 | 5.128 | 4.978 | 4.838 | 4.701 | 4.574 | 4.457 | 4.349 | 4.249 | 4.166 | 4.102 | 4.057 | 4.009 | 3.971 | 3.942 | 3.921 | 3.908
System Transformation | Gen_BB004 | MW | West Midlands | Feckenham |  | 3.906 | 4.065 | 4.037 | 4.009 | 3.985 | 3.958 | 3.93 | 3.901 | 3.872 | 3.847 | 3.826 | 3.808 | 3.792 | 3.779 | 3.769 | 3.762 | 3.759 | 3.758 | 3.762 | 3.769 | 3.779 | 3.795 | 3.816 | 3.843 | 3.871 | 3.904 | 3.94 | 3.981 | 4.026
System Transformation | Gen_BB004 | MW | West Midlands | Hams Hall |  | 0.402 | 12.222 | 12.452 | 12.681 | 12.911 | 13.14 | 13.369 | 13.599 | 13.829 | 13.992 | 14.154 | 14.315 | 14.441 | 14.565 | 14.652 | 14.736 | 14.74 | 14.744 | 14.748 | 14.752 | 14.757 | 14.761 | 14.766 | 14.772 | 14.778 | 14.784 | 14.79 | 14.797 | 14.804
System Transformation | Gen_BB004 | MW | West Midlands | Iron Acton |  | 3.182 | 3.28 | 3.249 | 3.217 | 3.188 | 3.155 | 3.122 | 3.087 | 3.053 | 3.022 | 2.994 | 2.969 | 2.945 | 2.924 | 2.906 | 2.892 | 2.88 | 2.87 | 2.865 | 2.863 | 2.863 | 2.868 | 2.879 | 2.895 | 2.912 | 2.932 | 2.956 | 2.983 | 3.014
System Transformation | Gen_BB004 | MW | West Midlands | Ironbridge |  | 20.346 | 19.598 | 21 | 22.78 | 24.553 | 26.317 | 29.052 | 31.775 | 33.796 | 35.459 | 35.867 | 35.813 | 36.735 | 41.092 | 39.887 | 37.521 | 38.012 | 39.802 | 41.637 | 42.699 | 43.77 | 44.857 | 45.768 | 46.696 | 47.622 | 48.068 | 48.524 | 49.338 | 50.343
System Transformation | Gen_BB004 | MW | West Midlands | Nechells |  | 24.257 | 24.311 | 23.586 | 23.134 | 22.804 | 22.44 | 22.053 | 21.608 | 21.165 | 20.771 | 20.427 | 20.098 | 19.789 | 19.437 | 19.098 | 18.743 | 18.435 | 18.09 | 17.705 | 17.337 | 16.819 | 16.37 | 16.014 | 15.738 | 15.445 | 15.195 | 14.982 | 14.802 | 14.654
System Transformation | Gen_BB004 | MW | West Midlands | Ocker Hill |  | 3.8 | 3.57 | 3.447 | 3.313 | 3.173 | 3.026 | 2.875 | 2.715 | 2.554 | 2.4 | 2.254 | 2.11 | 1.968 | 1.834 | 1.709 | 1.591 | 1.48 | 1.377 | 1.28 | 1.189 | 1.104 | 1.031 | 0.972 | 0.926 | 0.878 | 0.836 | 0.8 | 0.769 | 0.743
System Transformation | Gen_BB004 | MW | West Midlands | Oldbury |  | 0.299 | 2.767 | 2.849 | 3.491 | 4.415 | 5.344 | 6.278 | 7.217 | 8.161 | 9.111 | 10.068 | 11.031 | 12.001 | 12.811 | 13.559 | 14.198 | 14.839 | 15.343 | 15.712 | 16.042 | 16.054 | 16.067 | 16.08 | 16.092 | 16.105 | 16.118 | 16.131 | 16.144 | 16.157
System Transformation | Gen_BB004 | MW | West Midlands | Penn |  | 1.272 | 1.204 | 1.224 | 1.249 | 1.274 | 1.299 | 1.337 | 1.374 | 1.383 | 1.376 | 1.317 | 1.24 | 1.202 | 1.24 | 1.143 | 0.997 | 0.968 | 0.993 | 1.012 | 1.039 | 1.056 | 1.074 | 1.092 | 1.107 | 1.123 | 1.139 | 1.15 | 1.16 | 1.186
System Transformation | Gen_BB004 | MW | West Midlands | Rugeley |  | 0.001 | 0.001 | 0.001 | 0.001 | 0.001 | 0.001 | 0.001 | 0.001 | 0.001 | 0.001 | 0.001 | 0.001 | 0.002 | 0.002 | 0.002 | 0.002 | 0.002 | 0.002 | 0.002 | 0.002 | 0.002 | 0.002 | 0.002 | 0.002 | 0.002 | 0.002 | 0.002 | 0.002 | 0.002
System Transformation | Gen_BB004 | MW | West Midlands | Shrewsbury |  | 6.98 | 7.166 | 7.09 | 7.014 | 6.94 | 6.861 | 6.78 | 6.693 | 6.609 | 6.531 | 6.461 | 6.396 | 6.335 | 6.281 | 6.233 | 6.193 | 6.159 | 6.131 | 6.112 | 6.1 | 6.094 | 6.099 | 6.117 | 6.146 | 6.178 | 6.217 | 6.264 | 6.319 | 6.381
System Transformation | Gen_BB004 | MW | West Midlands | Walham |  | 2.964 | 2.881 | 2.808 | 2.731 | 2.65 | 2.566 | 2.479 | 2.387 | 2.294 | 2.207 | 2.124 | 2.043 | 1.964 | 1.89 | 1.821 | 1.756 | 1.697 | 1.642 | 1.591 | 1.545 | 1.502 | 1.467 | 1.441 | 1.423 | 1.404 | 1.39 | 1.38 | 1.373 | 1.37
System Transformation | Gen_BB004 | MW | West Midlands | Willenhall |  | 0.147 | 0.158 | 0.158 | 0.159 | 0.159 | 0.16 | 0.16 | 0.161 | 0.162 | 0.163 | 0.163 | 0.164 | 0.165 | 0.167 | 0.168 | 0.169 | 0.17 | 0.172 | 0.173 | 0.175 | 0.176 | 0.178 | 0.18 | 0.182 | 0.184 | 0.186 | 0.189 | 0.191 | 0.194
System Transformation | Gen_BB005 | MW | ENW | Bredbury |  | 26.16 | 20.834 | 19.625 | 18.117 | 16.511 | 14.369 | 9.734 | 5.966 | 4.112 | 3.219 | 0 | 0 | 0 | 0 | 0 | 0 | 0 | 0 | 0 | 0 | 0 | 0 | 0 | 0 | 0 | 0 | 0 | 0 | 0
System Transformation | Gen_BB005 | MW | ENW | Harker |  | 17.936 | 14.284 | 13.455 | 12.421 | 11.32 | 9.851 | 6.674 | 4.091 | 2.819 | 2.207 | 0 | 0 | 0 | 0 | 0 | 0 | 0 | 0 | 0 | 0 | 0 | 0 | 0 | 0 | 0 | 0 | 0 | 0 | 0
System Transformation | Gen_BB005 | MW | ENW | Heysham (NGET) |  | 2.8 | 2.23 | 2.101 | 1.939 | 1.767 | 1.538 | 1.042 | 0.639 | 0.44 | 0.345 | 0 | 0 | 0 | 0 | 0 | 0 | 0 | 0 | 0 | 0 | 0 | 0 | 0 | 0 | 0 | 0 | 0 | 0 | 0
System Transformation | Gen_BB005 | MW | ENW | Kearsley 132kV |  | 11.799 | 9.397 | 8.851 | 8.171 | 7.447 | 6.481 | 4.39 | 2.691 | 1.855 | 1.452 | 0 | 0 | 0 | 0 | 0 | 0 | 0 | 0 | 0 | 0 | 0 | 0 | 0 | 0 | 0 | 0 | 0 | 0 | 0
System Transformation | Gen_BB005 | MW | ENW | Kearsley 33kV |  | 1.618 | 1.289 | 1.214 | 1.121 | 1.021 | 0.889 | 0.602 | 0.369 | 0.254 | 0.199 | 0 | 0 | 0 | 0 | 0 | 0 | 0 | 0 | 0 | 0 | 0 | 0 | 0 | 0 | 0 | 0 | 0 | 0 | 0
System Transformation | Gen_BB005 | MW | ENW | Padiham |  | 1.02 | 0.812 | 0.765 | 0.706 | 0.644 | 0.56 | 0.38 | 0.233 | 0.16 | 0.126 | 0 | 0 | 0 | 0 | 0 | 0 | 0 | 0 | 0 | 0 | 0 | 0 | 0 | 0 | 0 | 0 | 0 | 0 | 0
System Transformation | Gen_BB005 | MW | ENW | Penwortham East |  | 10.792 | 8.595 | 8.096 | 7.474 | 6.811 | 5.928 | 4.016 | 2.461 | 1.697 | 1.328 | 0 | 0 | 0 | 0 | 0 | 0 | 0 | 0 | 0 | 0 | 0 | 0 | 0 | 0 | 0 | 0 | 0 | 0 | 0
System Transformation | Gen_BB005 | MW | ENW | Penwortham West |  | 30.42 | 24.227 | 22.82 | 21.067 | 19.2 | 16.709 | 11.32 | 6.938 | 4.782 | 3.744 | 0 | 0 | 0 | 0 | 0 | 0 | 0 | 0 | 0 | 0 | 0 | 0 | 0 | 0 | 0 | 0 | 0 | 0 | 0
System Transformation | Gen_BB005 | MW | ENW | Rochdale |  | 25.981 | 20.692 | 19.49 | 17.993 | 16.398 | 14.271 | 9.668 | 5.926 | 4.084 | 3.197 | 0 | 0 | 0 | 0 | 0 | 0 | 0 | 0 | 0 | 0 | 0 | 0 | 0 | 0 | 0 | 0 | 0 | 0 | 0
System Transformation | Gen_BB005 | MW | ENW | South Manchester |  | 1.232 | 0.981 | 0.924 | 0.853 | 0.778 | 0.677 | 0.458 | 0.281 | 0.194 | 0.152 | 0 | 0 | 0 | 0 | 0 | 0 | 0 | 0 | 0 | 0 | 0 | 0 | 0 | 0 | 0 | 0 | 0 | 0 | 0
System Transformation | Gen_BB005 | MW | ENW | Stalybridge |  | 30 | 23.892 | 22.505 | 20.776 | 18.935 | 16.478 | 11.163 | 6.842 | 4.716 | 3.692 | 0 | 0 | 0 | 0 | 0 | 0 | 0 | 0 | 0 | 0 | 0 | 0 | 0 | 0 | 0 | 0 | 0 | 0 | 0
System Transformation | Gen_BB005 | MW | ENW | Washway Farm |  | 7.52 | 5.989 | 5.641 | 5.208 | 4.746 | 4.13 | 2.798 | 1.715 | 1.182 | 0.925 | 0 | 0 | 0 | 0 | 0 | 0 | 0 | 0 | 0 | 0 | 0 | 0 | 0 | 0 | 0 | 0 | 0 | 0 | 0
System Transformation | Gen_BB005 | MW | ENW | Whitegate |  | 4.985 | 3.97 | 3.74 | 3.452 | 3.146 | 2.738 | 1.855 | 1.137 | 0.784 | 0.613 | 0 | 0 | 0 | 0 | 0 | 0 | 0 | 0 | 0 | 0 | 0 | 0 | 0 | 0 | 0 | 0 | 0 | 0 | 0
System Transformation | Gen_BB005 | MW | EPN | Amersham Main |  | 7 | 5.575 | 5.251 | 4.848 | 4.418 | 3.845 | 2.605 | 1.597 | 1.1 | 0.861 | 0 | 0 | 0 | 0 | 0 | 0 | 0 | 0 | 0 | 0 | 0 | 0 | 0 | 0 | 0 | 0 | 0 | 0 | 0
System Transformation | Gen_BB005 | MW | EPN | Bramford |  | 81.2 | 64.669 | 60.915 | 56.234 | 51.25 | 44.6 | 30.215 | 18.52 | 12.765 | 9.993 | 0 | 0 | 0 | 0 | 0 | 0 | 0 | 0 | 0 | 0 | 0 | 0 | 0 | 0 | 0 | 0 | 0 | 0 | 0
System Transformation | Gen_BB005 | MW | EPN | Eaton Socon |  | 4.5 | 3.584 | 3.376 | 3.116 | 2.84 | 2.472 | 1.674 | 1.026 | 0.707 | 0.554 | 0 | 0 | 0 | 0 | 0 | 0 | 0 | 0 | 0 | 0 | 0 | 0 | 0 | 0 | 0 | 0 | 0 | 0 | 0
System Transformation | Gen_BB005 | MW | EPN | Elstree |  | 54.845 | 43.679 | 41.144 | 37.982 | 34.616 | 30.125 | 20.408 | 12.509 | 8.622 | 6.75 | 0 | 0 | 0 | 0 | 0 | 0 | 0 | 0 | 0 | 0 | 0 | 0 | 0 | 0 | 0 | 0 | 0 | 0 | 0
System Transformation | Gen_BB005 | MW | EPN | Mill Hill |  | 1.15 | 0.916 | 0.863 | 0.796 | 0.726 | 0.632 | 0.428 | 0.262 | 0.181 | 0.142 | 0 | 0 | 0 | 0 | 0 | 0 | 0 | 0 | 0 | 0 | 0 | 0 | 0 | 0 | 0 | 0 | 0 | 0 | 0
System Transformation | Gen_BB005 | MW | EPN | Norwich Main |  | 5.07 | 4.038 | 3.803 | 3.511 | 3.2 | 2.785 | 1.887 | 1.156 | 0.797 | 0.624 | 0 | 0 | 0 | 0 | 0 | 0 | 0 | 0 | 0 | 0 | 0 | 0 | 0 | 0 | 0 | 0 | 0 | 0 | 0
System Transformation | Gen_BB005 | MW | EPN | Rayleigh |  | 25.2 | 20.07 | 18.905 | 17.452 | 15.905 | 13.842 | 9.377 | 5.747 | 3.961 | 3.101 | 0 | 0 | 0 | 0 | 0 | 0 | 0 | 0 | 0 | 0 | 0 | 0 | 0 | 0 | 0 | 0 | 0 | 0 | 0
System Transformation | Gen_BB005 | MW | EPN | Rye House |  | 1.2 | 0.956 | 0.9 | 0.831 | 0.757 | 0.659 | 0.447 | 0.274 | 0.189 | 0.148 | 0 | 0 | 0 | 0 | 0 | 0 | 0 | 0 | 0 | 0 | 0 | 0 | 0 | 0 | 0 | 0 | 0 | 0 | 0
System Transformation | Gen_BB005 | MW | EPN | Sundon |  | 1.6 | 1.274 | 1.2 | 1.108 | 1.01 | 0.879 | 0.595 | 0.365 | 0.252 | 0.197 | 0 | 0 | 0 | 0 | 0 | 0 | 0 | 0 | 0 | 0 | 0 | 0 | 0 | 0 | 0 | 0 | 0 | 0 | 0
System Transformation | Gen_BB005 | MW | EPN | Tilbury |  | 3 | 2.389 | 2.251 | 2.078 | 1.893 | 1.648 | 1.116 | 0.684 | 0.472 | 0.369 | 0 | 0 | 0 | 0 | 0 | 0 | 0 | 0 | 0 | 0 | 0 | 0 | 0 | 0 | 0 | 0 | 0 | 0 | 0
System Transformation | Gen_BB005 | MW | EPN | Tottenham |  | 11.27 | 8.976 | 8.455 | 7.805 | 7.113 | 6.19 | 4.194 | 2.57 | 1.772 | 1.387 | 0 | 0 | 0 | 0 | 0 | 0 | 0 | 0 | 0 | 0 | 0 | 0 | 0 | 0 | 0 | 0 | 0 | 0 | 0
System Transformation | Gen_BB005 | MW | EPN | Walpole (_A) |  | 5.7 | 4.54 | 4.276 | 3.947 | 3.598 | 3.131 | 2.121 | 1.3 | 0.896 | 0.701 | 0 | 0 | 0 | 0 | 0 | 0 | 0 | 0 | 0 | 0 | 0 | 0 | 0 | 0 | 0 | 0 | 0 | 0 | 0
System Transformation | Gen_BB005 | MW | EPN | Watford South |  | 2.2 | 1.752 | 1.65 | 1.524 | 1.389 | 1.208 | 0.819 | 0.502 | 0.346 | 0.271 | 0 | 0 | 0 | 0 | 0 | 0 | 0 | 0 | 0 | 0 | 0 | 0 | 0 | 0 | 0 | 0 | 0 | 0 | 0
System Transformation | Gen_BB005 | MW | EPN | Wymondley |  | 7.75 | 6.172 | 5.814 | 5.367 | 4.891 | 4.257 | 2.884 | 1.768 | 1.218 | 0.954 | 0 | 0 | 0 | 0 | 0 | 0 | 0 | 0 | 0 | 0 | 0 | 0 | 0 | 0 | 0 | 0 | 0 | 0 | 0
System Transformation | Gen_BB005 | MW | East Midlands | Coventry |  | 9.332 | 7.432 | 7.001 | 6.463 | 5.89 | 5.126 | 3.473 | 2.128 | 1.467 | 1.148 | 0 | 0 | 0 | 0 | 0 | 0 | 0 | 0 | 0 | 0 | 0 | 0 | 0 | 0 | 0 | 0 | 0 | 0 | 0
System Transformation | Gen_BB005 | MW | East Midlands | East Claydon (_B) |  | 13.48 | 10.736 | 10.112 | 9.335 | 8.508 | 7.404 | 5.016 | 3.074 | 2.119 | 1.659 | 0 | 0 | 0 | 0 | 0 | 0 | 0 | 0 | 0 | 0 | 0 | 0 | 0 | 0 | 0 | 0 | 0 | 0 | 0
System Transformation | Gen_BB005 | MW | East Midlands | Grendon |  | 2.887 | 2.299 | 2.166 | 1.999 | 1.822 | 1.586 | 1.074 | 0.658 | 0.454 | 0.355 | 0 | 0 | 0 | 0 | 0 | 0 | 0 | 0 | 0 | 0 | 0 | 0 | 0 | 0 | 0 | 0 | 0 | 0 | 0
System Transformation | Gen_BB005 | MW | East Midlands | Ratcliffe |  | 20 | 15.928 | 15.004 | 13.851 | 12.623 | 10.985 | 7.442 | 4.561 | 3.144 | 2.461 | 0 | 0 | 0 | 0 | 0 | 0 | 0 | 0 | 0 | 0 | 0 | 0 | 0 | 0 | 0 | 0 | 0 | 0 | 0
System Transformation | Gen_BB005 | MW | East Midlands | Staythorpe |  | 45 | 35.839 | 33.758 | 31.164 | 28.402 | 24.717 | 16.745 | 10.263 | 7.074 | 5.538 | 0 | 0 | 0 | 0 | 0 | 0 | 0 | 0 | 0 | 0 | 0 | 0 | 0 | 0 | 0 | 0 | 0 | 0 | 0
System Transformation | Gen_BB005 | MW | East Midlands | Walpole (_B) |  | 1 | 0.796 | 0.75 | 0.693 | 0.631 | 0.549 | 0.372 | 0.228 | 0.157 | 0.123 | 0 | 0 | 0 | 0 | 0 | 0 | 0 | 0 | 0 | 0 | 0 | 0 | 0 | 0 | 0 | 0 | 0 | 0 | 0
System Transformation | Gen_BB005 | MW | East Midlands | Willington |  | 9.17 | 7.303 | 6.879 | 6.351 | 5.788 | 5.037 | 3.412 | 2.091 | 1.442 | 1.129 | 0 | 0 | 0 | 0 | 0 | 0 | 0 | 0 | 0 | 0 | 0 | 0 | 0 | 0 | 0 | 0 | 0 | 0 | 0
System Transformation | Gen_BB005 | MW | LPN | Barking West |  | 29.059 | 23.143 | 21.799 | 20.125 | 18.341 | 15.961 | 10.813 | 6.628 | 4.568 | 3.576 | 0 | 0 | 0 | 0 | 0 | 0 | 0 | 0 | 0 | 0 | 0 | 0 | 0 | 0 | 0 | 0 | 0 | 0 | 0
System Transformation | Gen_BB005 | MW | LPN | City Road |  | 23.32 | 18.572 | 17.494 | 16.15 | 14.719 | 12.809 | 8.678 | 5.319 | 3.666 | 2.87 | 0 | 0 | 0 | 0 | 0 | 0 | 0 | 0 | 0 | 0 | 0 | 0 | 0 | 0 | 0 | 0 | 0 | 0 | 0
System Transformation | Gen_BB005 | MW | LPN | Hackney 66kV |  | 7.2 | 5.734 | 5.401 | 4.986 | 4.544 | 3.955 | 2.679 | 1.642 | 1.132 | 0.886 | 0 | 0 | 0 | 0 | 0 | 0 | 0 | 0 | 0 | 0 | 0 | 0 | 0 | 0 | 0 | 0 | 0 | 0 | 0
System Transformation | Gen_BB005 | MW | LPN | Lodge Road |  | 12.28 | 9.78 | 9.212 | 8.504 | 7.751 | 6.745 | 4.569 | 2.801 | 1.93 | 1.511 | 0 | 0 | 0 | 0 | 0 | 0 | 0 | 0 | 0 | 0 | 0 | 0 | 0 | 0 | 0 | 0 | 0 | 0 | 0
System Transformation | Gen_BB005 | MW | LPN | Redbridge |  | 1.022 | 0.814 | 0.767 | 0.708 | 0.645 | 0.562 | 0.38 | 0.233 | 0.161 | 0.126 | 0 | 0 | 0 | 0 | 0 | 0 | 0 | 0 | 0 | 0 | 0 | 0 | 0 | 0 | 0 | 0 | 0 | 0 | 0
System Transformation | Gen_BB005 | MW | LPN | St John's Wood |  | 2.9 | 2.31 | 2.176 | 2.008 | 1.83 | 1.593 | 1.079 | 0.661 | 0.456 | 0.357 | 0 | 0 | 0 | 0 | 0 | 0 | 0 | 0 | 0 | 0 | 0 | 0 | 0 | 0 | 0 | 0 | 0 | 0 | 0
System Transformation | Gen_BB005 | MW | LPN | West Ham |  | 13.5 | 10.752 | 10.127 | 9.349 | 8.521 | 7.415 | 5.023 | 3.079 | 2.122 | 1.661 | 0 | 0 | 0 | 0 | 0 | 0 | 0 | 0 | 0 | 0 | 0 | 0 | 0 | 0 | 0 | 0 | 0 | 0 | 0
System Transformation | Gen_BB005 | MW | LPN | Willesden 132kV |  | 144 | 144 | 144 | 144 | 144 | 144 | 144 | 144 | 0 | 0 | 0 | 0 | 0 | 0 | 0 | 0 | 0 | 0 | 0 | 0 | 0 | 0 | 0 | 0 | 0 | 0 | 0 | 0 | 0
System Transformation | Gen_BB005 | MW | LPN | Wimbledon South |  | 12.92 | 10.29 | 9.692 | 8.948 | 8.155 | 7.097 | 4.808 | 2.947 | 2.031 | 1.59 | 0 | 0 | 0 | 0 | 0 | 0 | 0 | 0 | 0 | 0 | 0 | 0 | 0 | 0 | 0 | 0 | 0 | 0 | 0
System Transformation | Gen_BB005 | MW | NGET | Direct(NGET) |  | 326.5 | 286.5 | 286.5 | 286.5 | 286.5 | 286.5 | 286.5 | 286.5 | 286.5 | 186.5 | 186.5 | 128.5 | 128.5 | 128.5 | 128.5 | 95.5 | 0 | 0 | 0 | 0 | 0 | 0 | 0 | 0 | 0 | 0 | 0 | 0 | 0
System Transformation | Gen_BB005 | MW | NPgN | Blyth 66kV |  | 1.65 | 1.314 | 1.238 | 1.143 | 1.041 | 0.906 | 0.614 | 0.376 | 0.259 | 0.203 | 0 | 0 | 0 | 0 | 0 | 0 | 0 | 0 | 0 | 0 | 0 | 0 | 0 | 0 | 0 | 0 | 0 | 0 | 0
System Transformation | Gen_BB005 | MW | NPgN | Fourstones |  | 1.36 | 1.083 | 1.02 | 0.942 | 0.858 | 0.747 | 0.506 | 0.31 | 0.214 | 0.167 | 0 | 0 | 0 | 0 | 0 | 0 | 0 | 0 | 0 | 0 | 0 | 0 | 0 | 0 | 0 | 0 | 0 | 0 | 0
System Transformation | Gen_BB005 | MW | NPgN | Lackenby |  | 6 | 4.778 | 4.501 | 4.155 | 3.787 | 3.296 | 2.233 | 1.368 | 0.943 | 0.738 | 0 | 0 | 0 | 0 | 0 | 0 | 0 | 0 | 0 | 0 | 0 | 0 | 0 | 0 | 0 | 0 | 0 | 0 | 0
System Transformation | Gen_BB005 | MW | NPgN | Norton |  | 6 | 4.778 | 4.501 | 4.155 | 3.787 | 3.296 | 2.233 | 1.368 | 0.943 | 0.738 | 0 | 0 | 0 | 0 | 0 | 0 | 0 | 0 | 0 | 0 | 0 | 0 | 0 | 0 | 0 | 0 | 0 | 0 | 0
System Transformation | Gen_BB005 | MW | NPgN | Osbaldwick |  | 5 | 3.982 | 3.751 | 3.463 | 3.156 | 2.746 | 1.861 | 1.14 | 0.786 | 0.615 | 0 | 0 | 0 | 0 | 0 | 0 | 0 | 0 | 0 | 0 | 0 | 0 | 0 | 0 | 0 | 0 | 0 | 0 | 0
System Transformation | Gen_BB005 | MW | NPgY | Drax |  | 18 | 14.335 | 13.503 | 12.466 | 11.361 | 9.887 | 6.698 | 4.105 | 2.83 | 2.215 | 0 | 0 | 0 | 0 | 0 | 0 | 0 | 0 | 0 | 0 | 0 | 0 | 0 | 0 | 0 | 0 | 0 | 0 | 0
System Transformation | Gen_BB005 | MW | NPgY | Ferrybridge B (_M) |  | 70 | 55.749 | 52.513 | 48.478 | 44.181 | 38.449 | 26.048 | 15.965 | 11.004 | 8.615 | 0 | 0 | 0 | 0 | 0 | 0 | 0 | 0 | 0 | 0 | 0 | 0 | 0 | 0 | 0 | 0 | 0 | 0 | 0
System Transformation | Gen_BB005 | MW | NPgY | Grimsby West |  | 24 | 19.114 | 18.004 | 16.621 | 15.148 | 13.182 | 8.931 | 5.474 | 3.773 | 2.954 | 0 | 0 | 0 | 0 | 0 | 0 | 0 | 0 | 0 | 0 | 0 | 0 | 0 | 0 | 0 | 0 | 0 | 0 | 0
System Transformation | Gen_BB005 | MW | NPgY | Kirkstall B |  | 1.6 | 1.274 | 1.2 | 1.108 | 1.01 | 0.879 | 0.595 | 0.365 | 0.252 | 0.197 | 0 | 0 | 0 | 0 | 0 | 0 | 0 | 0 | 0 | 0 | 0 | 0 | 0 | 0 | 0 | 0 | 0 | 0 | 0
System Transformation | Gen_BB005 | MW | NPgY | Skelton Grange |  | 2 | 1.593 | 1.5 | 1.385 | 1.262 | 1.099 | 0.744 | 0.456 | 0.314 | 0.246 | 0 | 0 | 0 | 0 | 0 | 0 | 0 | 0 | 0 | 0 | 0 | 0 | 0 | 0 | 0 | 0 | 0 | 0 | 0
System Transformation | Gen_BB005 | MW | NPgY | Thurcroft |  | 20 | 15.928 | 15.004 | 13.851 | 12.623 | 10.985 | 7.442 | 4.561 | 3.144 | 2.461 | 0 | 0 | 0 | 0 | 0 | 0 | 0 | 0 | 0 | 0 | 0 | 0 | 0 | 0 | 0 | 0 | 0 | 0 | 0
System Transformation | Gen_BB005 | MW | NPgY | West Melton |  | 1.348 | 1.074 | 1.011 | 0.934 | 0.851 | 0.74 | 0.502 | 0.307 | 0.212 | 0.166 | 0 | 0 | 0 | 0 | 0 | 0 | 0 | 0 | 0 | 0 | 0 | 0 | 0 | 0 | 0 | 0 | 0 | 0 | 0
System Transformation | Gen_BB005 | MW | SEPD | Botley Wood |  | 39 | 31.06 | 29.257 | 27.009 | 24.615 | 21.421 | 14.512 | 8.895 | 6.131 | 4.8 | 0 | 0 | 0 | 0 | 0 | 0 | 0 | 0 | 0 | 0 | 0 | 0 | 0 | 0 | 0 | 0 | 0 | 0 | 0
System Transformation | Gen_BB005 | MW | SEPD | Lovedean |  | 20 | 15.928 | 15.004 | 13.851 | 12.623 | 10.985 | 7.442 | 4.561 | 3.144 | 2.461 | 0 | 0 | 0 | 0 | 0 | 0 | 0 | 0 | 0 | 0 | 0 | 0 | 0 | 0 | 0 | 0 | 0 | 0 | 0
System Transformation | Gen_BB005 | MW | SHEPD | Finstown |  | 16 | 16 | 81 | 81 | 81 | 81 | 81 | 81 | 81 | 81 | 81 | 81 | 81 | 81 | 81 | 81 | 0 | 0 | 0 | 0 | 0 | 0 | 0 | 0 | 0 | 0 | 0 | 0 | 0
System Transformation | Gen_BB005 | MW | SHEPD | Port Ann |  | 5.7 | 17.536 | 16.518 | 15.249 | 13.897 | 12.094 | 8.193 | 5.022 | 3.461 | 2.71 | 0 | 0 | 0 | 0 | 0 | 0 | 0 | 0 | 0 | 0 | 0 | 0 | 0 | 0 | 0 | 0 | 0 | 0 | 0
System Transformation | Gen_BB005 | MW | SHETL | Direct(SHETL) |  | 34.3 | 34.3 | 34.3 | 34.3 | 34.3 | 34.3 | 34.3 | 34.3 | 34.3 | 34.3 | 34.3 | 34.3 | 34.3 | 34.3 | 12 | 12 | 0 | 0 | 0 | 0 | 0 | 0 | 0 | 0 | 0 | 0 | 0 | 0 | 0
System Transformation | Gen_BB005 | MW | SPD | Dalmarnock |  | 1.6 | 0.769 | 0.724 | 0.668 | 0.609 | 0.53 | 0.359 | 0.22 | 0.152 | 0.119 | 0 | 0 | 0 | 0 | 0 | 0 | 0 | 0 | 0 | 0 | 0 | 0 | 0 | 0 | 0 | 0 | 0 | 0 | 0
System Transformation | Gen_BB005 | MW | SPD | Strathleven |  | 7 | 3.363 | 3.168 | 2.924 | 2.665 | 2.319 | 1.571 | 0.963 | 0.664 | 0.52 | 0 | 0 | 0 | 0 | 0 | 0 | 0 | 0 | 0 | 0 | 0 | 0 | 0 | 0 | 0 | 0 | 0 | 0 | 0
System Transformation | Gen_BB005 | MW | SPD | West George Street |  | 6 | 2.883 | 2.715 | 2.507 | 2.284 | 1.988 | 1.347 | 0.826 | 0.569 | 0.445 | 0 | 0 | 0 | 0 | 0 | 0 | 0 | 0 | 0 | 0 | 0 | 0 | 0 | 0 | 0 | 0 | 0 | 0 | 0
System Transformation | Gen_BB005 | MW | SPM | Capenhurst |  | 11.9 | 9.477 | 8.927 | 8.241 | 7.511 | 6.536 | 4.428 | 2.714 | 1.871 | 1.465 | 0 | 0 | 0 | 0 | 0 | 0 | 0 | 0 | 0 | 0 | 0 | 0 | 0 | 0 | 0 | 0 | 0 | 0 | 0
System Transformation | Gen_BB005 | MW | SPM | Carrington |  | 7.4 | 5.893 | 5.551 | 5.125 | 4.671 | 4.065 | 2.754 | 1.688 | 1.163 | 0.911 | 0 | 0 | 0 | 0 | 0 | 0 | 0 | 0 | 0 | 0 | 0 | 0 | 0 | 0 | 0 | 0 | 0 | 0 | 0
System Transformation | Gen_BB005 | MW | SPM | Connah's Quay |  | 30 | 23.892 | 22.505 | 20.776 | 18.935 | 16.478 | 11.163 | 6.842 | 4.716 | 3.692 | 0 | 0 | 0 | 0 | 0 | 0 | 0 | 0 | 0 | 0 | 0 | 0 | 0 | 0 | 0 | 0 | 0 | 0 | 0
System Transformation | Gen_BB005 | MW | SPM | Frodsham |  | 2.6 | 2.071 | 1.95 | 1.801 | 1.641 | 1.428 | 0.967 | 0.593 | 0.409 | 0.32 | 0 | 0 | 0 | 0 | 0 | 0 | 0 | 0 | 0 | 0 | 0 | 0 | 0 | 0 | 0 | 0 | 0 | 0 | 0
System Transformation | Gen_BB005 | MW | SPM | Legacy |  | 21.88 | 17.425 | 16.414 | 15.153 | 13.81 | 12.018 | 8.142 | 4.99 | 3.44 | 2.693 | 0 | 0 | 0 | 0 | 0 | 0 | 0 | 0 | 0 | 0 | 0 | 0 | 0 | 0 | 0 | 0 | 0 | 0 | 0
System Transformation | Gen_BB005 | MW | SPM | Lister Drive |  | 3 | 2.389 | 2.251 | 2.078 | 1.893 | 1.648 | 1.116 | 0.684 | 0.472 | 0.369 | 0 | 0 | 0 | 0 | 0 | 0 | 0 | 0 | 0 | 0 | 0 | 0 | 0 | 0 | 0 | 0 | 0 | 0 | 0
System Transformation | Gen_BB005 | MW | SPM | Rainhill |  | 10 | 7.964 | 7.502 | 6.925 | 6.312 | 5.493 | 3.721 | 2.281 | 1.572 | 1.231 | 0 | 0 | 0 | 0 | 0 | 0 | 0 | 0 | 0 | 0 | 0 | 0 | 0 | 0 | 0 | 0 | 0 | 0 | 0
System Transformation | Gen_BB005 | MW | SPN | Beddington (_J) |  | 6.424 | 5.116 | 4.819 | 4.449 | 4.055 | 3.528 | 2.39 | 1.465 | 1.01 | 0.791 | 0 | 0 | 0 | 0 | 0 | 0 | 0 | 0 | 0 | 0 | 0 | 0 | 0 | 0 | 0 | 0 | 0 | 0 | 0
System Transformation | Gen_BB005 | MW | SPN | Bolney |  | 2.2 | 1.752 | 1.65 | 1.524 | 1.389 | 1.208 | 0.819 | 0.502 | 0.346 | 0.271 | 0 | 0 | 0 | 0 | 0 | 0 | 0 | 0 | 0 | 0 | 0 | 0 | 0 | 0 | 0 | 0 | 0 | 0 | 0
System Transformation | Gen_BB005 | MW | SPN | Canterbury |  | 7 | 5.575 | 5.251 | 4.848 | 4.418 | 3.845 | 2.605 | 1.597 | 1.1 | 0.861 | 0 | 0 | 0 | 0 | 0 | 0 | 0 | 0 | 0 | 0 | 0 | 0 | 0 | 0 | 0 | 0 | 0 | 0 | 0
System Transformation | Gen_BB005 | MW | SPN | Chessington |  | 29.05 | 23.136 | 21.793 | 20.118 | 18.335 | 15.956 | 10.81 | 6.626 | 4.567 | 3.575 | 0 | 0 | 0 | 0 | 0 | 0 | 0 | 0 | 0 | 0 | 0 | 0 | 0 | 0 | 0 | 0 | 0 | 0 | 0
System Transformation | Gen_BB005 | MW | SPN | Kemsley |  | 17 | 13.539 | 12.753 | 11.773 | 10.73 | 9.338 | 6.326 | 3.877 | 2.672 | 2.092 | 0 | 0 | 0 | 0 | 0 | 0 | 0 | 0 | 0 | 0 | 0 | 0 | 0 | 0 | 0 | 0 | 0 | 0 | 0
System Transformation | Gen_BB005 | MW | SPN | Ninfield |  | 3.6 | 2.867 | 2.701 | 2.493 | 2.272 | 1.977 | 1.34 | 0.821 | 0.566 | 0.443 | 0 | 0 | 0 | 0 | 0 | 0 | 0 | 0 | 0 | 0 | 0 | 0 | 0 | 0 | 0 | 0 | 0 | 0 | 0
System Transformation | Gen_BB005 | MW | SPN | Northfleet East |  | 1.25 | 0.996 | 0.938 | 0.866 | 0.789 | 0.687 | 0.465 | 0.285 | 0.197 | 0.154 | 0 | 0 | 0 | 0 | 0 | 0 | 0 | 0 | 0 | 0 | 0 | 0 | 0 | 0 | 0 | 0 | 0 | 0 | 0
System Transformation | Gen_BB005 | MW | SPN | Sellindge |  | 8 | 6.371 | 6.001 | 5.54 | 5.049 | 4.394 | 2.977 | 1.825 | 1.258 | 0.985 | 0 | 0 | 0 | 0 | 0 | 0 | 0 | 0 | 0 | 0 | 0 | 0 | 0 | 0 | 0 | 0 | 0 | 0 | 0
System Transformation | Gen_BB005 | MW | SPN | West Weybridge |  | 3.2 | 2.549 | 2.401 | 2.216 | 2.02 | 1.758 | 1.191 | 0.73 | 0.503 | 0.394 | 0 | 0 | 0 | 0 | 0 | 0 | 0 | 0 | 0 | 0 | 0 | 0 | 0 | 0 | 0 | 0 | 0 | 0 | 0
System Transformation | Gen_BB005 | MW | South Wales | Cardiff East |  | 1.65 | 1.314 | 1.238 | 1.143 | 1.041 | 0.906 | 0.614 | 0.376 | 0.259 | 0.203 | 0 | 0 | 0 | 0 | 0 | 0 | 0 | 0 | 0 | 0 | 0 | 0 | 0 | 0 | 0 | 0 | 0 | 0 | 0
System Transformation | Gen_BB005 | MW | South Wales | Pyle |  | 1.225 | 0.976 | 0.919 | 0.848 | 0.773 | 0.673 | 0.456 | 0.279 | 0.193 | 0.151 | 0 | 0 | 0 | 0 | 0 | 0 | 0 | 0 | 0 | 0 | 0 | 0 | 0 | 0 | 0 | 0 | 0 | 0 | 0
System Transformation | Gen_BB005 | MW | South Wales | Rassau |  | 41.006 | 32.658 | 30.762 | 28.398 | 25.881 | 22.523 | 15.259 | 9.352 | 6.446 | 5.047 | 0 | 0 | 0 | 0 | 0 | 0 | 0 | 0 | 0 | 0 | 0 | 0 | 0 | 0 | 0 | 0 | 0 | 0 | 0
System Transformation | Gen_BB005 | MW | South Wales | Swansea North |  | 99.698 | 79.401 | 74.792 | 69.045 | 62.925 | 54.761 | 37.098 | 22.739 | 15.673 | 12.27 | 0 | 0 | 0 | 0 | 0 | 0 | 0 | 0 | 0 | 0 | 0 | 0 | 0 | 0 | 0 | 0 | 0 | 0 | 0
System Transformation | Gen_BB005 | MW | South Wales | Upper Boat 132kV |  | 21.216 | 16.897 | 15.916 | 14.693 | 13.391 | 11.653 | 7.895 | 4.839 | 3.335 | 2.611 | 0 | 0 | 0 | 0 | 0 | 0 | 0 | 0 | 0 | 0 | 0 | 0 | 0 | 0 | 0 | 0 | 0 | 0 | 0
System Transformation | Gen_BB005 | MW | South Wales | Uskmouth |  | 6 | 4.778 | 4.501 | 4.155 | 3.787 | 3.296 | 2.233 | 1.368 | 0.943 | 0.738 | 0 | 0 | 0 | 0 | 0 | 0 | 0 | 0 | 0 | 0 | 0 | 0 | 0 | 0 | 0 | 0 | 0 | 0 | 0
System Transformation | Gen_BB005 | MW | South Western | Abham |  | 32.75 | 26.082 | 24.568 | 22.681 | 20.67 | 17.988 | 12.187 | 7.469 | 5.148 | 4.03 | 0 | 0 | 0 | 0 | 0 | 0 | 0 | 0 | 0 | 0 | 0 | 0 | 0 | 0 | 0 | 0 | 0 | 0 | 0
System Transformation | Gen_BB005 | MW | South Western | Axminster |  | 5 | 3.982 | 3.751 | 3.463 | 3.156 | 2.746 | 1.861 | 1.14 | 0.786 | 0.615 | 0 | 0 | 0 | 0 | 0 | 0 | 0 | 0 | 0 | 0 | 0 | 0 | 0 | 0 | 0 | 0 | 0 | 0 | 0
System Transformation | Gen_BB005 | MW | South Western | Bridgewater |  | 2.61 | 2.079 | 1.958 | 1.808 | 1.647 | 1.434 | 0.971 | 0.595 | 0.41 | 0.321 | 0 | 0 | 0 | 0 | 0 | 0 | 0 | 0 | 0 | 0 | 0 | 0 | 0 | 0 | 0 | 0 | 0 | 0 | 0
System Transformation | Gen_BB005 | MW | South Western | Indian Queens |  | 27.816 | 22.153 | 20.867 | 19.264 | 17.556 | 15.278 | 10.351 | 6.344 | 4.373 | 3.423 | 0 | 0 | 0 | 0 | 0 | 0 | 0 | 0 | 0 | 0 | 0 | 0 | 0 | 0 | 0 | 0 | 0 | 0 | 0
System Transformation | Gen_BB005 | MW | South Western | Seabank |  | 21.242 | 16.917 | 15.935 | 14.711 | 13.407 | 11.668 | 7.904 | 4.845 | 3.339 | 2.614 | 0 | 0 | 0 | 0 | 0 | 0 | 0 | 0 | 0 | 0 | 0 | 0 | 0 | 0 | 0 | 0 | 0 | 0 | 0
System Transformation | Gen_BB005 | MW | West Midlands | Bishops Wood |  | 3.262 | 2.598 | 2.447 | 2.259 | 2.059 | 1.792 | 1.214 | 0.744 | 0.513 | 0.401 | 0 | 0 | 0 | 0 | 0 | 0 | 0 | 0 | 0 | 0 | 0 | 0 | 0 | 0 | 0 | 0 | 0 | 0 | 0
System Transformation | Gen_BB005 | MW | West Midlands | Bushbury |  | 76.9 | 61.244 | 57.689 | 53.256 | 48.536 | 42.239 | 28.615 | 17.539 | 12.089 | 9.464 | 0 | 0 | 0 | 0 | 0 | 0 | 0 | 0 | 0 | 0 | 0 | 0 | 0 | 0 | 0 | 0 | 0 | 0 | 0
System Transformation | Gen_BB005 | MW | West Midlands | Bustleholme |  | 2 | 1.593 | 1.5 | 1.385 | 1.262 | 1.099 | 0.744 | 0.456 | 0.314 | 0.246 | 0 | 0 | 0 | 0 | 0 | 0 | 0 | 0 | 0 | 0 | 0 | 0 | 0 | 0 | 0 | 0 | 0 | 0 | 0
System Transformation | Gen_BB005 | MW | West Midlands | Cellarhead |  | 24.261 | 19.322 | 18.2 | 16.802 | 15.313 | 13.326 | 9.028 | 5.533 | 3.814 | 2.986 | 0 | 0 | 0 | 0 | 0 | 0 | 0 | 0 | 0 | 0 | 0 | 0 | 0 | 0 | 0 | 0 | 0 | 0 | 0
System Transformation | Gen_BB005 | MW | West Midlands | Feckenham |  | 186.9 | 148.849 | 140.209 | 129.436 | 117.964 | 102.658 | 69.547 | 42.627 | 29.381 | 23.002 | 0 | 0 | 0 | 0 | 0 | 0 | 0 | 0 | 0 | 0 | 0 | 0 | 0 | 0 | 0 | 0 | 0 | 0 | 0
System Transformation | Gen_BB005 | MW | West Midlands | Hams Hall |  | 1 | 0.796 | 0.75 | 0.693 | 0.631 | 0.549 | 0.372 | 0.228 | 0.157 | 0.123 | 0 | 0 | 0 | 0 | 0 | 0 | 0 | 0 | 0 | 0 | 0 | 0 | 0 | 0 | 0 | 0 | 0 | 0 | 0
System Transformation | Gen_BB005 | MW | West Midlands | Iron Acton |  | 30.36 | 24.179 | 22.775 | 21.026 | 19.162 | 16.676 | 11.297 | 6.924 | 4.773 | 3.736 | 0 | 0 | 0 | 0 | 0 | 0 | 0 | 0 | 0 | 0 | 0 | 0 | 0 | 0 | 0 | 0 | 0 | 0 | 0
System Transformation | Gen_BB005 | MW | West Midlands | Nechells |  | 48 | 38.228 | 36.009 | 33.242 | 30.296 | 26.365 | 17.861 | 10.948 | 7.546 | 5.907 | 0 | 0 | 0 | 0 | 0 | 0 | 0 | 0 | 0 | 0 | 0 | 0 | 0 | 0 | 0 | 0 | 0 | 0 | 0
System Transformation | Gen_BB005 | MW | West Midlands | Ocker Hill |  | 3.6 | 2.867 | 2.701 | 2.493 | 2.272 | 1.977 | 1.34 | 0.821 | 0.566 | 0.443 | 0 | 0 | 0 | 0 | 0 | 0 | 0 | 0 | 0 | 0 | 0 | 0 | 0 | 0 | 0 | 0 | 0 | 0 | 0
System Transformation | Gen_BB005 | MW | West Midlands | Rugeley |  | 5 | 3.982 | 3.751 | 3.463 | 3.156 | 2.746 | 1.861 | 1.14 | 0.786 | 0.615 | 0 | 0 | 0 | 0 | 0 | 0 | 0 | 0 | 0 | 0 | 0 | 0 | 0 | 0 | 0 | 0 | 0 | 0 | 0
System Transformation | Gen_BB005 | MW | West Midlands | Walham |  | 11.688 | 9.308 | 8.768 | 8.094 | 7.377 | 6.42 | 4.349 | 2.666 | 1.837 | 1.438 | 0 | 0 | 0 | 0 | 0 | 0 | 0 | 0 | 0 | 0 | 0 | 0 | 0 | 0 | 0 | 0 | 0 | 0 | 0
System Transformation | Gen_BB005 | MW | West Midlands | Willenhall |  | 11.5 | 9.159 | 8.627 | 7.964 | 7.258 | 6.317 | 4.279 | 2.623 | 1.808 | 1.415 | 0 | 0 | 0 | 0 | 0 | 0 | 0 | 0 | 0 | 0 | 0 | 0 | 0 | 0 | 0 | 0 | 0 | 0 | 0
System Transformation | Gen_BB006 | MW | ENW | Bredbury |  | 33.204 | 38.944 | 44.735 | 49.403 | 53.356 | 57.091 | 60.516 | 63.542 | 64.155 | 63.738 | 62.454 | 58.216 | 51.424 | 43.491 | 35.591 | 29.266 | 24.184 | 19.34 | 13.725 | 7.675 | 1.642 | 0 | 0 | 0 | 0 | 0 | 0 | 0 | 0
System Transformation | Gen_BB006 | MW | ENW | Harker |  | 14 | 16.42 | 18.862 | 20.83 | 22.497 | 24.071 | 25.516 | 26.792 | 27.05 | 26.874 | 26.333 | 24.546 | 21.682 | 18.338 | 15.007 | 12.339 | 10.197 | 8.155 | 5.787 | 3.236 | 0.692 | 0 | 0 | 0 | 0 | 0 | 0 | 0 | 0
System Transformation | Gen_BB006 | MW | ENW | Kearsley |  | 21 | 21 | 21 | 21 | 21 | 21 | 21 | 21 | 21 | 21 | 21 | 21 | 21 | 21 | 21 | 21 | 21 | 21 | 21 | 21 | 21 | 0 | 0 | 0 | 0 | 0 | 0 | 0 | 0
System Transformation | Gen_BB006 | MW | ENW | Kearsley 132kV |  | 29.459 | 34.552 | 39.69 | 43.832 | 47.338 | 50.652 | 53.691 | 56.376 | 56.919 | 56.55 | 55.411 | 51.651 | 45.625 | 38.586 | 31.577 | 25.965 | 21.457 | 17.159 | 12.177 | 6.81 | 1.456 | 0 | 0 | 0 | 0 | 0 | 0 | 0 | 0
System Transformation | Gen_BB006 | MW | ENW | Kearsley 33kV |  | 1.2 | 1.407 | 1.617 | 1.785 | 1.928 | 2.063 | 2.187 | 2.296 | 2.319 | 2.304 | 2.257 | 2.104 | 1.858 | 1.572 | 1.286 | 1.058 | 0.874 | 0.699 | 0.496 | 0.277 | 0.059 | 0 | 0 | 0 | 0 | 0 | 0 | 0 | 0
System Transformation | Gen_BB006 | MW | ENW | Macclesfield |  | 31.375 | 36.799 | 42.271 | 46.682 | 50.417 | 53.946 | 57.183 | 60.042 | 60.621 | 60.227 | 59.014 | 55.01 | 48.592 | 41.096 | 33.631 | 27.654 | 22.852 | 18.275 | 12.969 | 7.252 | 1.551 | 0 | 0 | 0 | 0 | 0 | 0 | 0 | 0
System Transformation | Gen_BB006 | MW | ENW | Padiham |  | 28.04 | 29.257 | 30.485 | 31.475 | 32.313 | 33.105 | 33.831 | 34.472 | 34.602 | 34.514 | 34.242 | 33.343 | 31.903 | 30.221 | 28.546 | 27.205 | 26.128 | 25.101 | 23.91 | 22.627 | 21.348 | 0 | 0 | 0 | 0 | 0 | 0 | 0 | 0
System Transformation | Gen_BB006 | MW | ENW | Penwortham East |  | 122.105 | 143.212 | 164.509 | 181.677 | 196.211 | 209.946 | 222.543 | 233.67 | 235.924 | 234.393 | 229.67 | 214.086 | 189.109 | 159.936 | 130.884 | 107.622 | 88.936 | 71.123 | 50.471 | 28.225 | 6.037 | 0 | 0 | 0 | 0 | 0 | 0 | 0 | 0
System Transformation | Gen_BB006 | MW | ENW | Penwortham West |  | 31.5 | 36.945 | 42.439 | 46.868 | 50.618 | 54.161 | 57.41 | 60.281 | 60.862 | 60.467 | 59.249 | 55.229 | 48.785 | 41.26 | 33.765 | 27.764 | 22.943 | 18.348 | 13.02 | 7.281 | 1.557 | 0 | 0 | 0 | 0 | 0 | 0 | 0 | 0
System Transformation | Gen_BB006 | MW | ENW | Rochdale |  | 21 | 21 | 21 | 21 | 21 | 21 | 21 | 21 | 21 | 21 | 21 | 21 | 21 | 21 | 21 | 21 | 21 | 21 | 21 | 21 | 21 | 0 | 0 | 0 | 0 | 0 | 0 | 0 | 0
System Transformation | Gen_BB006 | MW | ENW | South Manchester |  | 8.4 | 9.852 | 11.317 | 12.498 | 13.498 | 14.443 | 15.309 | 16.075 | 16.23 | 16.125 | 15.8 | 14.728 | 13.009 | 11.003 | 9.004 | 7.404 | 6.118 | 4.893 | 3.472 | 1.942 | 0.415 | 0 | 0 | 0 | 0 | 0 | 0 | 0 | 0
System Transformation | Gen_BB006 | MW | ENW | Stalybridge |  | 38.12 | 44.71 | 51.358 | 56.718 | 61.255 | 65.543 | 69.476 | 72.95 | 73.653 | 73.175 | 71.701 | 66.836 | 59.038 | 49.931 | 40.861 | 33.599 | 27.765 | 22.204 | 15.757 | 8.812 | 1.885 | 0 | 0 | 0 | 0 | 0 | 0 | 0 | 0
System Transformation | Gen_BB006 | MW | ENW | Washway Farm |  | 32.68 | 38.329 | 44.029 | 48.624 | 52.514 | 56.19 | 59.561 | 62.539 | 63.142 | 62.733 | 61.469 | 57.298 | 50.613 | 42.805 | 35.03 | 28.804 | 23.803 | 19.035 | 13.508 | 7.554 | 1.616 | 0 | 0 | 0 | 0 | 0 | 0 | 0 | 0
System Transformation | Gen_BB006 | MW | ENW | Whitegate |  | 41.052 | 48.148 | 55.308 | 61.08 | 65.967 | 70.584 | 74.819 | 78.56 | 79.318 | 78.803 | 77.216 | 71.976 | 63.579 | 53.771 | 44.003 | 36.183 | 29.901 | 23.912 | 16.968 | 9.489 | 2.03 | 0 | 0 | 0 | 0 | 0 | 0 | 0 | 0
System Transformation | Gen_BB006 | MW | EPN | Braintree |  | 4.052 | 4.752 | 5.459 | 6.029 | 6.511 | 6.967 | 7.385 | 7.754 | 7.829 | 7.778 | 7.622 | 7.104 | 6.276 | 5.307 | 4.343 | 3.571 | 2.951 | 2.36 | 1.675 | 0.937 | 0.2 | 0 | 0 | 0 | 0 | 0 | 0 | 0 | 0
System Transformation | Gen_BB006 | MW | EPN | Bramford |  | 2.6 | 3.049 | 3.503 | 3.868 | 4.178 | 4.47 | 4.739 | 4.976 | 5.024 | 4.991 | 4.89 | 4.559 | 4.027 | 3.406 | 2.787 | 2.292 | 1.894 | 1.514 | 1.075 | 0.601 | 0.129 | 0 | 0 | 0 | 0 | 0 | 0 | 0 | 0
System Transformation | Gen_BB006 | MW | EPN | Norwich Main |  | 6 | 7.037 | 8.084 | 8.927 | 9.641 | 10.316 | 10.935 | 11.482 | 11.593 | 11.518 | 11.286 | 10.52 | 9.292 | 7.859 | 6.431 | 5.288 | 4.37 | 3.495 | 2.48 | 1.387 | 0.297 | 0 | 0 | 0 | 0 | 0 | 0 | 0 | 0
System Transformation | Gen_BB006 | MW | EPN | Pelham |  | 6 | 7.037 | 8.084 | 8.927 | 9.641 | 10.316 | 10.935 | 11.482 | 11.593 | 11.518 | 11.286 | 10.52 | 9.292 | 7.859 | 6.431 | 5.288 | 4.37 | 3.495 | 2.48 | 1.387 | 0.297 | 0 | 0 | 0 | 0 | 0 | 0 | 0 | 0
System Transformation | Gen_BB006 | MW | EPN | Rayleigh |  | 14 | 16.42 | 18.862 | 20.83 | 22.497 | 24.071 | 25.516 | 26.792 | 27.05 | 26.874 | 26.333 | 24.546 | 21.682 | 18.338 | 15.007 | 12.339 | 10.197 | 8.155 | 5.787 | 3.236 | 0.692 | 0 | 0 | 0 | 0 | 0 | 0 | 0 | 0
System Transformation | Gen_BB006 | MW | EPN | Sundon |  | 11.148 | 13.075 | 15.019 | 16.587 | 17.914 | 19.168 | 20.318 | 21.334 | 21.539 | 21.4 | 20.969 | 19.546 | 17.265 | 14.602 | 11.949 | 9.826 | 8.12 | 6.493 | 4.608 | 2.577 | 0.551 | 0 | 0 | 0 | 0 | 0 | 0 | 0 | 0
System Transformation | Gen_BB006 | MW | EPN | Tilbury |  | 29.5 | 34.599 | 39.745 | 43.892 | 47.404 | 50.722 | 53.765 | 56.454 | 56.998 | 56.628 | 55.487 | 51.722 | 45.688 | 38.64 | 31.621 | 26.001 | 21.487 | 17.183 | 12.194 | 6.819 | 1.458 | 0 | 0 | 0 | 0 | 0 | 0 | 0 | 0
System Transformation | Gen_BB006 | MW | EPN | Walpole (_A) |  | 7.2 | 8.445 | 9.7 | 10.713 | 11.57 | 12.38 | 13.122 | 13.779 | 13.911 | 13.821 | 13.543 | 12.624 | 11.151 | 9.431 | 7.718 | 6.346 | 5.244 | 4.194 | 2.976 | 1.664 | 0.356 | 0 | 0 | 0 | 0 | 0 | 0 | 0 | 0
System Transformation | Gen_BB006 | MW | EPN | Warley |  | 23.22 | 27.234 | 31.284 | 34.548 | 37.312 | 39.924 | 42.32 | 44.436 | 44.864 | 44.573 | 43.675 | 40.712 | 35.962 | 30.414 | 24.889 | 20.466 | 16.913 | 13.525 | 9.598 | 5.367 | 1.148 | 0 | 0 | 0 | 0 | 0 | 0 | 0 | 0
System Transformation | Gen_BB006 | MW | EPN | Wymondley |  | 16.052 | 16.234 | 16.417 | 16.565 | 16.69 | 16.809 | 16.917 | 17.013 | 17.033 | 17.019 | 16.979 | 16.844 | 16.629 | 16.378 | 16.128 | 15.927 | 15.766 | 15.613 | 15.435 | 15.243 | 0.052 | 0 | 0 | 0 | 0 | 0 | 0 | 0 | 0
System Transformation | Gen_BB006 | MW | East Midlands | Bicker Fen |  | 1.065 | 1.249 | 1.435 | 1.585 | 1.711 | 1.831 | 1.941 | 2.038 | 2.058 | 2.044 | 2.003 | 1.867 | 1.649 | 1.395 | 1.142 | 0.939 | 0.776 | 0.62 | 0.44 | 0.246 | 0.053 | 0 | 0 | 0 | 0 | 0 | 0 | 0 | 0
System Transformation | Gen_BB006 | MW | East Midlands | Chesterfield |  | 97.72 | 114.612 | 131.655 | 145.395 | 157.026 | 168.018 | 178.099 | 187.004 | 188.808 | 187.583 | 183.803 | 171.332 | 151.343 | 127.996 | 104.745 | 86.129 | 71.175 | 56.919 | 40.391 | 22.588 | 4.831 | 0 | 0 | 0 | 0 | 0 | 0 | 0 | 0
System Transformation | Gen_BB006 | MW | East Midlands | Coventry |  | 25.327 | 29.705 | 34.122 | 37.683 | 40.698 | 43.547 | 46.16 | 48.468 | 48.935 | 48.618 | 47.638 | 44.406 | 39.225 | 33.174 | 27.148 | 22.323 | 18.447 | 14.752 | 10.469 | 5.854 | 1.252 | 0 | 0 | 0 | 0 | 0 | 0 | 0 | 0
System Transformation | Gen_BB006 | MW | East Midlands | Drakelow |  | 8.3 | 9.735 | 11.182 | 12.349 | 13.337 | 14.271 | 15.127 | 15.884 | 16.037 | 15.933 | 15.612 | 14.552 | 12.855 | 10.872 | 8.897 | 7.316 | 6.045 | 4.835 | 3.431 | 1.919 | 0.41 | 0 | 0 | 0 | 0 | 0 | 0 | 0 | 0
System Transformation | Gen_BB006 | MW | East Midlands | East Claydon (_B) |  | 26 | 30.494 | 35.029 | 38.685 | 41.78 | 44.704 | 47.386 | 49.756 | 50.236 | 49.91 | 48.904 | 45.586 | 40.267 | 34.055 | 27.869 | 22.916 | 18.937 | 15.144 | 10.747 | 6.01 | 1.285 | 0 | 0 | 0 | 0 | 0 | 0 | 0 | 0
System Transformation | Gen_BB006 | MW | East Midlands | Grendon |  | 6.8 | 7.975 | 9.161 | 10.118 | 10.927 | 11.692 | 12.393 | 13.013 | 13.139 | 13.053 | 12.79 | 11.922 | 10.531 | 8.907 | 7.289 | 5.993 | 4.953 | 3.961 | 2.811 | 1.572 | 0.336 | 0 | 0 | 0 | 0 | 0 | 0 | 0 | 0
System Transformation | Gen_BB006 | MW | East Midlands | Ratcliffe |  | 21.6 | 25.334 | 29.101 | 32.138 | 34.709 | 37.139 | 39.367 | 41.336 | 41.734 | 41.463 | 40.628 | 37.871 | 33.453 | 28.292 | 23.153 | 19.038 | 15.733 | 12.581 | 8.928 | 4.993 | 1.068 | 0 | 0 | 0 | 0 | 0 | 0 | 0 | 0
System Transformation | Gen_BB006 | MW | East Midlands | Stoke Bardolph |  | 24.3 | 28.501 | 32.739 | 36.155 | 39.048 | 41.781 | 44.288 | 46.502 | 46.951 | 46.646 | 45.706 | 42.605 | 37.634 | 31.829 | 26.047 | 21.418 | 17.699 | 14.154 | 10.044 | 5.617 | 1.201 | 0 | 0 | 0 | 0 | 0 | 0 | 0 | 0
System Transformation | Gen_BB006 | MW | East Midlands | Walpole (_B) |  | 21 | 24.63 | 28.293 | 31.245 | 33.745 | 36.107 | 38.274 | 40.187 | 40.575 | 40.312 | 39.499 | 36.819 | 32.524 | 27.506 | 22.51 | 18.509 | 15.296 | 12.232 | 8.68 | 4.854 | 1.038 | 0 | 0 | 0 | 0 | 0 | 0 | 0 | 0
System Transformation | Gen_BB006 | MW | East Midlands | West Burton |  | 11.2 | 13.136 | 15.089 | 16.664 | 17.997 | 19.257 | 20.413 | 21.433 | 21.64 | 21.5 | 21.066 | 19.637 | 17.346 | 14.67 | 12.005 | 9.872 | 8.158 | 6.524 | 4.629 | 2.589 | 0.554 | 0 | 0 | 0 | 0 | 0 | 0 | 0 | 0
System Transformation | Gen_BB006 | MW | East Midlands | Willington |  | 80.4 | 91.878 | 103.459 | 112.795 | 120.699 | 128.168 | 135.018 | 141.068 | 142.294 | 141.462 | 138.893 | 130.419 | 116.836 | 100.972 | 85.174 | 58.524 | 48.363 | 38.676 | 27.446 | 15.349 | 3.283 | 0 | 0 | 0 | 0 | 0 | 0 | 0 | 0
System Transformation | Gen_BB006 | MW | IDNO - Refer to Comment Field | Tynemouth 2 |  | 5.7 | 6.685 | 7.679 | 8.481 | 9.159 | 9.801 | 10.389 | 10.908 | 11.013 | 10.942 | 10.721 | 9.994 | 8.828 | 7.466 | 6.11 | 5.024 | 4.152 | 3.32 | 2.356 | 1.318 | 0.282 | 0 | 0 | 0 | 0 | 0 | 0 | 0 | 0 | Note: TYNE2 is operated by an IDNO allocated to GSP Group/licence area F
System Transformation | Gen_BB006 | MW | LPN | Barking West |  | 7.64 | 8.961 | 10.293 | 11.367 | 12.277 | 13.136 | 13.924 | 14.621 | 14.762 | 14.666 | 14.37 | 13.395 | 11.832 | 10.007 | 8.189 | 6.734 | 5.565 | 4.45 | 3.158 | 1.766 | 0.378 | 0 | 0 | 0 | 0 | 0 | 0 | 0 | 0
System Transformation | Gen_BB006 | MW | LPN | City Road |  | 7.88 | 9.242 | 10.617 | 11.724 | 12.662 | 13.549 | 14.362 | 15.08 | 15.225 | 15.126 | 14.822 | 13.816 | 12.204 | 10.321 | 8.447 | 6.945 | 5.739 | 4.59 | 3.257 | 1.821 | 0.39 | 0 | 0 | 0 | 0 | 0 | 0 | 0 | 0
System Transformation | Gen_BB006 | MW | LPN | Hackney 132kV |  | 1.4 | 1.642 | 1.886 | 2.083 | 2.25 | 2.407 | 2.552 | 2.679 | 2.705 | 2.687 | 2.633 | 2.455 | 2.168 | 1.834 | 1.501 | 1.234 | 1.02 | 0.815 | 0.579 | 0.324 | 0.069 | 0 | 0 | 0 | 0 | 0 | 0 | 0 | 0
System Transformation | Gen_BB006 | MW | LPN | Hackney 66kV |  | 1.6 | 1.877 | 2.156 | 2.381 | 2.571 | 2.751 | 2.916 | 3.062 | 3.091 | 3.071 | 3.009 | 2.805 | 2.478 | 2.096 | 1.715 | 1.41 | 1.165 | 0.932 | 0.661 | 0.37 | 0.079 | 0 | 0 | 0 | 0 | 0 | 0 | 0 | 0
System Transformation | Gen_BB006 | MW | LPN | Hurst |  | 2.746 | 3.22 | 3.699 | 4.085 | 4.412 | 4.721 | 5.004 | 5.254 | 5.305 | 5.27 | 5.164 | 4.814 | 4.252 | 3.596 | 2.943 | 2.42 | 2 | 1.599 | 1.135 | 0.635 | 0.136 | 0 | 0 | 0 | 0 | 0 | 0 | 0 | 0
System Transformation | Gen_BB006 | MW | LPN | Littlebrook (_C) |  | 1.36 | 1.595 | 1.832 | 2.024 | 2.185 | 2.338 | 2.479 | 2.603 | 2.628 | 2.611 | 2.558 | 2.384 | 2.106 | 1.781 | 1.458 | 1.199 | 0.991 | 0.792 | 0.562 | 0.314 | 0.067 | 0 | 0 | 0 | 0 | 0 | 0 | 0 | 0
System Transformation | Gen_BB006 | MW | LPN | New Cross |  | 7.4 | 8.679 | 9.97 | 11.01 | 11.891 | 12.723 | 13.487 | 14.161 | 14.298 | 14.205 | 13.919 | 12.974 | 11.461 | 9.693 | 7.932 | 6.522 | 5.39 | 4.31 | 3.059 | 1.711 | 0.366 | 0 | 0 | 0 | 0 | 0 | 0 | 0 | 0
System Transformation | Gen_BB006 | MW | LPN | St John's Wood |  | 14.989 | 17.58 | 20.194 | 22.301 | 24.086 | 25.772 | 27.318 | 28.684 | 28.96 | 28.773 | 28.193 | 26.28 | 23.214 | 19.633 | 16.066 | 13.211 | 10.917 | 8.731 | 6.195 | 3.465 | 0.741 | 0 | 0 | 0 | 0 | 0 | 0 | 0 | 0
System Transformation | Gen_BB006 | MW | LPN | West Ham |  | 7.675 | 9.002 | 10.341 | 11.42 | 12.334 | 13.197 | 13.989 | 14.688 | 14.83 | 14.734 | 14.437 | 13.457 | 11.887 | 10.053 | 8.227 | 6.765 | 5.59 | 4.471 | 3.173 | 1.774 | 0.379 | 0 | 0 | 0 | 0 | 0 | 0 | 0 | 0
System Transformation | Gen_BB006 | MW | LPN | Willesden 66kV |  | 2 | 2.346 | 2.695 | 2.976 | 3.214 | 3.439 | 3.645 | 3.827 | 3.864 | 3.839 | 3.762 | 3.507 | 3.097 | 2.62 | 2.144 | 1.763 | 1.457 | 1.165 | 0.827 | 0.462 | 0.099 | 0 | 0 | 0 | 0 | 0 | 0 | 0 | 0
System Transformation | Gen_BB006 | MW | LPN | Wimbledon South |  | 10.512 | 12.329 | 14.163 | 15.641 | 16.892 | 18.074 | 19.159 | 20.117 | 20.311 | 20.179 | 19.772 | 18.431 | 16.28 | 13.769 | 11.268 | 9.265 | 7.657 | 6.123 | 4.345 | 2.43 | 0.52 | 0 | 0 | 0 | 0 | 0 | 0 | 0 | 0
System Transformation | Gen_BB006 | MW | NGET | Direct(NGET) |  | 1 | 50.5 | 199.98 | 199.98 | 199.98 | 499.98 | 499.98 | 799.98 | 799.98 | 799.98 | 798.98 | 798.98 | 798.98 | 798.98 | 649.5 | 49.5 | 49.5 | 49.5 | 49.5 | 0 | 0 | 0 | 0 | 0 | 0 | 0 | 0 | 0 | 0
System Transformation | Gen_BB006 | MW | NPgN | Hart Moor |  | 51.894 | 60.865 | 69.916 | 77.212 | 83.389 | 89.226 | 94.58 | 99.309 | 100.266 | 99.616 | 97.609 | 90.986 | 80.37 | 67.972 | 55.625 | 45.739 | 37.798 | 30.227 | 21.45 | 11.995 | 2.566 | 0 | 0 | 0 | 0 | 0 | 0 | 0 | 0
System Transformation | Gen_BB006 | MW | NPgN | Knaresborough |  | 27 | 31.667 | 36.376 | 40.173 | 43.386 | 46.424 | 49.209 | 51.669 | 52.168 | 51.829 | 50.785 | 47.339 | 41.816 | 35.365 | 28.941 | 23.798 | 19.666 | 15.727 | 11.16 | 6.241 | 1.335 | 0 | 0 | 0 | 0 | 0 | 0 | 0 | 0
System Transformation | Gen_BB006 | MW | NPgN | Lackenby |  | 12 | 14.074 | 16.167 | 17.855 | 19.283 | 20.633 | 21.871 | 22.964 | 23.186 | 23.035 | 22.571 | 21.04 | 18.585 | 15.718 | 12.863 | 10.577 | 8.74 | 6.99 | 4.96 | 2.774 | 0.593 | 0 | 0 | 0 | 0 | 0 | 0 | 0 | 0
System Transformation | Gen_BB006 | MW | NPgN | Norton |  | 23.308 | 27.337 | 31.402 | 34.679 | 37.454 | 40.076 | 42.48 | 44.604 | 45.034 | 44.742 | 43.841 | 40.866 | 36.098 | 30.529 | 24.984 | 20.543 | 16.977 | 13.576 | 9.634 | 5.388 | 1.152 | 0 | 0 | 0 | 0 | 0 | 0 | 0 | 0
System Transformation | Gen_BB006 | MW | NPgN | Offerton |  | 1.9 | 2.228 | 2.56 | 2.827 | 3.053 | 3.267 | 3.463 | 3.636 | 3.671 | 3.647 | 3.574 | 3.331 | 2.943 | 2.489 | 2.037 | 1.675 | 1.384 | 1.107 | 0.785 | 0.439 | 0.094 | 0 | 0 | 0 | 0 | 0 | 0 | 0 | 0
System Transformation | Gen_BB006 | MW | NPgN | Osbaldwick |  | 11.225 | 13.165 | 15.123 | 16.701 | 18.038 | 19.3 | 20.458 | 21.481 | 21.688 | 21.548 | 21.113 | 19.681 | 17.385 | 14.703 | 12.032 | 9.894 | 8.176 | 6.538 | 4.64 | 2.595 | 0.555 | 0 | 0 | 0 | 0 | 0 | 0 | 0 | 0
System Transformation | Gen_BB006 | MW | NPgN | Poppleton |  | 1.9 | 2.228 | 2.56 | 2.827 | 3.053 | 3.267 | 3.463 | 3.636 | 3.671 | 3.647 | 3.574 | 3.331 | 2.943 | 2.489 | 2.037 | 1.675 | 1.384 | 1.107 | 0.785 | 0.439 | 0.094 | 0 | 0 | 0 | 0 | 0 | 0 | 0 | 0
System Transformation | Gen_BB006 | MW | NPgN | Saltholme |  | 197.75 | 231.934 | 266.424 | 294.228 | 317.766 | 340.009 | 360.41 | 378.43 | 382.08 | 379.601 | 371.953 | 346.714 | 306.264 | 259.018 | 211.967 | 174.295 | 144.033 | 115.184 | 81.738 | 45.711 | 9.776 | 0 | 0 | 0 | 0 | 0 | 0 | 0 | 0
System Transformation | Gen_BB006 | MW | NPgN | Stella North |  | 13.775 | 16.156 | 18.559 | 20.495 | 22.135 | 23.685 | 25.106 | 26.361 | 26.615 | 26.443 | 25.91 | 24.152 | 21.334 | 18.043 | 14.765 | 12.141 | 10.033 | 8.024 | 5.694 | 3.184 | 0.681 | 0 | 0 | 0 | 0 | 0 | 0 | 0 | 0
System Transformation | Gen_BB006 | MW | NPgY | Bradford West |  | 17.007 | 19.947 | 22.913 | 25.304 | 27.329 | 29.242 | 30.996 | 32.546 | 32.86 | 32.647 | 31.989 | 29.818 | 26.339 | 22.276 | 18.23 | 14.99 | 12.387 | 9.906 | 7.03 | 3.931 | 0.841 | 0 | 0 | 0 | 0 | 0 | 0 | 0 | 0
System Transformation | Gen_BB006 | MW | NPgY | Camblesforth |  | 5.16 | 6.052 | 6.952 | 7.677 | 8.292 | 8.872 | 9.404 | 9.875 | 9.97 | 9.905 | 9.706 | 9.047 | 7.992 | 6.759 | 5.531 | 4.548 | 3.758 | 3.006 | 2.133 | 1.193 | 0.255 | 0 | 0 | 0 | 0 | 0 | 0 | 0 | 0
System Transformation | Gen_BB006 | MW | NPgY | Creyke Beck |  | 78.15 | 91.659 | 105.29 | 116.278 | 125.58 | 134.37 | 142.433 | 149.554 | 150.997 | 150.017 | 146.994 | 137.02 | 121.034 | 102.363 | 83.769 | 68.881 | 56.921 | 45.52 | 32.302 | 18.065 | 3.864 | 0 | 0 | 0 | 0 | 0 | 0 | 0 | 0
System Transformation | Gen_BB006 | MW | NPgY | Drax |  | 51 | 59.816 | 68.711 | 75.882 | 81.952 | 87.689 | 92.95 | 97.598 | 98.539 | 97.9 | 95.927 | 89.418 | 78.986 | 66.801 | 54.667 | 44.951 | 37.146 | 29.706 | 21.08 | 11.789 | 2.521 | 0 | 0 | 0 | 0 | 0 | 0 | 0 | 0
System Transformation | Gen_BB006 | MW | NPgY | Ferrybridge A |  | 5.499 | 6.45 | 7.409 | 8.182 | 8.836 | 9.455 | 10.022 | 10.523 | 10.625 | 10.556 | 10.343 | 9.641 | 8.517 | 7.203 | 5.894 | 4.847 | 4.005 | 3.203 | 2.273 | 1.271 | 0.272 | 0 | 0 | 0 | 0 | 0 | 0 | 0 | 0
System Transformation | Gen_BB006 | MW | NPgY | Ferrybridge B (_M) |  | 55.04 | 56.43 | 57.832 | 58.963 | 12.92 | 13.824 | 14.653 | 15.386 | 15.534 | 15.434 | 15.123 | 14.096 | 12.452 | 10.531 | 8.618 | 7.086 | 5.856 | 4.683 | 3.323 | 1.858 | 0.397 | 0 | 0 | 0 | 0 | 0 | 0 | 0 | 0
System Transformation | Gen_BB006 | MW | NPgY | Grimsby West |  | 24 | 28.149 | 32.335 | 35.709 | 38.566 | 41.265 | 43.741 | 45.928 | 46.371 | 46.07 | 45.142 | 42.079 | 37.17 | 31.436 | 25.725 | 21.153 | 17.481 | 13.979 | 9.92 | 5.548 | 1.187 | 0 | 0 | 0 | 0 | 0 | 0 | 0 | 0
System Transformation | Gen_BB006 | MW | NPgY | Keadby |  | 70 | 82.1 | 94.309 | 104.151 | 112.483 | 120.357 | 127.579 | 133.958 | 135.25 | 134.372 | 131.665 | 122.731 | 108.412 | 91.688 | 75.033 | 61.697 | 50.985 | 40.773 | 28.934 | 16.181 | 3.461 | 0 | 0 | 0 | 0 | 0 | 0 | 0 | 0
System Transformation | Gen_BB006 | MW | NPgY | Kirkstall B |  | 2 | 2.346 | 2.695 | 2.976 | 3.214 | 3.439 | 3.645 | 3.827 | 3.864 | 3.839 | 3.762 | 3.507 | 3.097 | 2.62 | 2.144 | 1.763 | 1.457 | 1.165 | 0.827 | 0.462 | 0.099 | 0 | 0 | 0 | 0 | 0 | 0 | 0 | 0
System Transformation | Gen_BB006 | MW | NPgY | Saltend North |  | 12 | 14.074 | 16.167 | 17.855 | 19.283 | 20.633 | 21.871 | 22.964 | 23.186 | 23.035 | 22.571 | 21.04 | 18.585 | 15.718 | 12.863 | 10.577 | 8.74 | 6.99 | 4.96 | 2.774 | 0.593 | 0 | 0 | 0 | 0 | 0 | 0 | 0 | 0
System Transformation | Gen_BB006 | MW | NPgY | Sheffield City |  | 2 | 2.346 | 2.695 | 2.976 | 3.214 | 3.439 | 3.645 | 3.827 | 3.864 | 3.839 | 3.762 | 3.507 | 3.097 | 2.62 | 2.144 | 1.763 | 1.457 | 1.165 | 0.827 | 0.462 | 0.099 | 0 | 0 | 0 | 0 | 0 | 0 | 0 | 0
System Transformation | Gen_BB006 | MW | NPgY | Skelton Grange |  | 8 | 9.383 | 10.778 | 11.903 | 12.855 | 13.755 | 14.58 | 15.309 | 15.457 | 15.357 | 15.047 | 14.026 | 12.39 | 10.479 | 8.575 | 7.051 | 5.827 | 4.66 | 3.307 | 1.849 | 0.396 | 0 | 0 | 0 | 0 | 0 | 0 | 0 | 0
System Transformation | Gen_BB006 | MW | NPgY | Thurcroft |  | 16 | 18.766 | 21.556 | 23.806 | 25.711 | 27.51 | 29.161 | 30.619 | 30.914 | 30.714 | 30.095 | 28.053 | 24.78 | 20.957 | 17.15 | 14.102 | 11.654 | 9.32 | 6.613 | 3.698 | 0.791 | 0 | 0 | 0 | 0 | 0 | 0 | 0 | 0
System Transformation | Gen_BB006 | MW | NPgY | West Melton |  | 50.32 | 59.018 | 67.795 | 74.87 | 80.86 | 86.52 | 91.711 | 96.296 | 97.225 | 96.594 | 94.648 | 88.226 | 77.933 | 65.91 | 53.938 | 44.352 | 36.651 | 29.31 | 20.799 | 11.632 | 2.488 | 0 | 0 | 0 | 0 | 0 | 0 | 0 | 0
System Transformation | Gen_BB006 | MW | SEPD | Bramley |  | 25.5 | 29.908 | 34.356 | 37.941 | 40.976 | 43.844 | 46.475 | 48.799 | 49.27 | 48.95 | 47.964 | 44.709 | 39.493 | 33.401 | 27.333 | 22.475 | 18.573 | 14.853 | 10.54 | 5.894 | 1.261 | 0 | 0 | 0 | 0 | 0 | 0 | 0 | 0
System Transformation | Gen_BB006 | MW | SEPD | Chickerell |  | 47 | 47 | 47 | 47 | 0 | 0 | 0 | 0 | 0 | 0 | 0 | 0 | 0 | 0 | 0 | 0 | 0 | 0 | 0 | 0 | 0 | 0 | 0 | 0 | 0 | 0 | 0 | 0 | 0
System Transformation | Gen_BB006 | MW | SEPD | Cowley |  | 12 | 12 | 12 | 12 | 12 | 12 | 12 | 12 | 12 | 12 | 12 | 12 | 12 | 12 | 12 | 12 | 12 | 12 | 12 | 0 | 0 | 0 | 0 | 0 | 0 | 0 | 0 | 0 | 0
System Transformation | Gen_BB006 | MW | SEPD | Fleet |  | 14.25 | 16.713 | 19.199 | 21.202 | 22.898 | 24.501 | 25.971 | 27.27 | 27.533 | 27.354 | 26.803 | 24.984 | 22.07 | 18.665 | 15.275 | 12.56 | 10.379 | 8.3 | 5.89 | 3.294 | 0.704 | 0 | 0 | 0 | 0 | 0 | 0 | 0 | 0
System Transformation | Gen_BB006 | MW | SEPD | Lovedean |  | 36 | 38.766 | 41.556 | 43.806 | 45.711 | 47.51 | 49.161 | 50.619 | 50.914 | 50.714 | 50.095 | 48.053 | 44.78 | 40.957 | 37.15 | 34.102 | 31.654 | 29.32 | 26.613 | 23.698 | 20.791 | 0 | 0 | 0 | 0 | 0 | 0 | 0 | 0
System Transformation | Gen_BB006 | MW | SEPD | Mannington |  | 32.3 | 37.883 | 43.517 | 48.058 | 51.903 | 55.536 | 58.868 | 61.812 | 62.408 | 62.003 | 60.754 | 56.631 | 50.024 | 42.307 | 34.622 | 28.469 | 23.526 | 18.814 | 13.351 | 7.466 | 1.597 | 0 | 0 | 0 | 0 | 0 | 0 | 0 | 0
System Transformation | Gen_BB006 | MW | SEPD | Melksham |  | 25.161 | 29.51 | 33.899 | 37.436 | 40.431 | 43.262 | 45.857 | 48.15 | 48.615 | 48.299 | 47.326 | 44.115 | 38.968 | 32.957 | 26.97 | 22.177 | 18.326 | 14.656 | 10.4 | 5.816 | 1.244 | 0 | 0 | 0 | 0 | 0 | 0 | 0 | 0
System Transformation | Gen_BB006 | MW | SEPD | Nursling |  | 4.37 | 5.125 | 5.888 | 6.502 | 7.022 | 7.514 | 7.965 | 8.363 | 8.443 | 8.389 | 8.22 | 7.662 | 6.768 | 5.724 | 4.684 | 3.852 | 3.183 | 2.545 | 1.806 | 1.01 | 0.216 | 0 | 0 | 0 | 0 | 0 | 0 | 0 | 0
System Transformation | Gen_BB006 | MW | SHEPD | Milton of Craigie |  | 0 | 0 | 0 | 0 | 0 | 0 | 0 | 0 | 0 | 0 | 0 | 0 | 0 | 0 | 0 | 0 | 0 | 0 | 0 | 0 | 0 | 0 | 0 | 0 | 0 | 0 | 0 | 0 | 0
System Transformation | Gen_BB006 | MW | SPD | Cumbernauld |  | 8 | 14.022 | 16.107 | 17.788 | 19.211 | 20.556 | 21.789 | 22.879 | 23.1 | 22.95 | 22.487 | 20.961 | 18.516 | 15.66 | 12.815 | 10.537 | 8.708 | 6.964 | 4.942 | 2.764 | 0.591 | 0 | 0 | 0 | 0 | 0 | 0 | 0 | 0
System Transformation | Gen_BB006 | MW | SPM | Carrington |  | 58 | 64.569 | 71.197 | 76.539 | 81.062 | 85.337 | 89.257 | 92.72 | 93.421 | 92.945 | 91.475 | 86.625 | 78.852 | 69.773 | 60.732 | 53.493 | 27.678 | 22.134 | 15.707 | 8.784 | 1.879 | 0 | 0 | 0 | 0 | 0 | 0 | 0 | 0
System Transformation | Gen_BB006 | MW | SPN | Beddington (_J) |  | 1.982 | 2.325 | 2.67 | 2.949 | 3.185 | 3.408 | 3.612 | 3.793 | 3.829 | 3.805 | 3.728 | 3.475 | 3.07 | 2.596 | 2.124 | 1.747 | 1.444 | 1.154 | 0.819 | 0.458 | 0.098 | 0 | 0 | 0 | 0 | 0 | 0 | 0 | 0
System Transformation | Gen_BB006 | MW | SPN | Bolney |  | 5 | 5.864 | 6.736 | 7.439 | 8.035 | 8.597 | 9.113 | 9.568 | 9.661 | 9.598 | 9.405 | 8.766 | 7.744 | 6.549 | 5.359 | 4.407 | 3.642 | 2.912 | 2.067 | 1.156 | 0.247 | 0 | 0 | 0 | 0 | 0 | 0 | 0 | 0
System Transformation | Gen_BB006 | MW | SPN | Northfleet East |  | 7.5 | 8.796 | 10.105 | 11.159 | 12.052 | 12.895 | 13.669 | 14.353 | 14.491 | 14.397 | 14.107 | 13.15 | 11.616 | 9.824 | 8.039 | 6.61 | 5.463 | 4.369 | 3.1 | 1.734 | 0.371 | 0 | 0 | 0 | 0 | 0 | 0 | 0 | 0
System Transformation | Gen_BB006 | MW | SPN | Sellindge |  | 10 | 10 | 10 | 10 | 10 | 10 | 10 | 10 | 10 | 10 | 10 | 10 | 10 | 0 | 0 | 0 | 0 | 0 | 0 | 0 | 0 | 0 | 0 | 0 | 0 | 0 | 0 | 0 | 0
System Transformation | Gen_BB006 | MW | SPTL | Direct(SPTL) |  | 0 | 0 | 0 | 0 | 0 | 0 | 0 | 0 | 0 | 0 | 0 | 0 | 0 | 0 | 0 | 0 | 0 | 0 | 0 | 0 | 0 | 0 | 0 | 0 | 0 | 0 | 0 | 0 | 0
System Transformation | Gen_BB006 | MW | South Wales | Aberthaw |  | 16 | 18.766 | 21.556 | 23.806 | 25.711 | 27.51 | 29.161 | 30.619 | 30.914 | 30.714 | 30.095 | 28.053 | 24.78 | 20.957 | 17.15 | 14.102 | 11.654 | 9.32 | 6.613 | 3.698 | 0.791 | 0 | 0 | 0 | 0 | 0 | 0 | 0 | 0
System Transformation | Gen_BB006 | MW | South Wales | Cardiff East |  | 10 | 11.729 | 13.473 | 14.879 | 16.069 | 17.194 | 18.226 | 19.137 | 19.321 | 19.196 | 18.809 | 17.533 | 15.487 | 13.098 | 10.719 | 8.814 | 7.284 | 5.825 | 4.133 | 2.312 | 0.494 | 0 | 0 | 0 | 0 | 0 | 0 | 0 | 0
System Transformation | Gen_BB006 | MW | South Wales | Rassau |  | 72.018 | 84.467 | 97.028 | 107.154 | 115.726 | 123.827 | 131.257 | 137.819 | 139.149 | 138.246 | 135.46 | 126.269 | 111.537 | 94.331 | 77.196 | 63.476 | 52.455 | 41.948 | 29.768 | 16.647 | 3.56 | 0 | 0 | 0 | 0 | 0 | 0 | 0 | 0
System Transformation | Gen_BB006 | MW | South Wales | Swansea North |  | 71.3 | 76.711 | 82.17 | 86.571 | 90.296 | 93.817 | 97.046 | 99.898 | 100.476 | 100.084 | 98.873 | 94.878 | 88.476 | 80.998 | 33.55 | 27.588 | 22.798 | 18.231 | 12.938 | 7.235 | 1.547 | 0 | 0 | 0 | 0 | 0 | 0 | 0 | 0
System Transformation | Gen_BB006 | MW | South Wales | Upper Boat 132kV |  | 94.44 | 105.406 | 116.471 | 125.391 | 132.942 | 140.078 | 146.623 | 152.404 | 153.575 | 152.78 | 150.326 | 121.229 | 108.252 | 83.095 | 68.001 | 55.915 | 46.207 | 36.952 | 26.222 | 14.664 | 3.136 | 0 | 0 | 0 | 0 | 0 | 0 | 0 | 0
System Transformation | Gen_BB006 | MW | South Wales | Uskmouth |  | 38 | 42.84 | 47.724 | 51.661 | 54.993 | 58.143 | 61.031 | 63.583 | 64.1 | 63.749 | 62.666 | 59.092 | 53.365 | 46.675 | 40.013 | 24.679 | 20.394 | 16.309 | 11.574 | 6.472 | 1.384 | 0 | 0 | 0 | 0 | 0 | 0 | 0 | 0
System Transformation | Gen_BB006 | MW | South Western | Abham |  | 10.4 | 12.198 | 14.012 | 15.474 | 16.712 | 17.882 | 18.955 | 19.902 | 20.094 | 19.964 | 19.562 | 18.234 | 16.107 | 13.622 | 11.148 | 9.166 | 7.575 | 6.058 | 4.299 | 2.404 | 0.514 | 0 | 0 | 0 | 0 | 0 | 0 | 0 | 0
System Transformation | Gen_BB006 | MW | South Western | Bridgewater |  | 6 | 6 | 6 | 6 | 6 | 6 | 6 | 6 | 6 | 6 | 6 | 6 | 6 | 6 | 6 | 6 | 6 | 6 | 6 | 6 | 0 | 0 | 0 | 0 | 0 | 0 | 0 | 0 | 0
System Transformation | Gen_BB006 | MW | South Western | Indian Queens |  | 11.62 | 13.629 | 15.655 | 17.289 | 18.672 | 19.979 | 21.178 | 22.237 | 22.451 | 22.306 | 21.856 | 20.373 | 17.996 | 15.22 | 12.455 | 10.242 | 8.464 | 6.768 | 4.803 | 2.686 | 0.574 | 0 | 0 | 0 | 0 | 0 | 0 | 0 | 0
System Transformation | Gen_BB006 | MW | South Western | Taunton |  | 11.315 | 11.542 | 11.772 | 11.957 | 12.113 | 12.261 | 12.397 | 12.516 | 12.541 | 12.524 | 12.473 | 2.306 | 2.037 | 1.722 | 1.41 | 1.159 | 0.958 | 0.766 | 0.544 | 0.304 | 0.065 | 0 | 0 | 0 | 0 | 0 | 0 | 0 | 0
System Transformation | Gen_BB006 | MW | West Midlands | Cellarhead |  | 20 | 20 | 20 | 20 | 20 | 20 | 20 | 20 | 20 | 20 | 20 | 20 | 20 | 20 | 20 | 20 | 0 | 0 | 0 | 0 | 0 | 0 | 0 | 0 | 0 | 0 | 0 | 0 | 0
System Transformation | Gen_BB006 | MW | West Midlands | Feckenham |  | 21.95 | 25.744 | 29.573 | 32.659 | 35.272 | 37.741 | 40.005 | 42.005 | 42.41 | 42.135 | 41.286 | 38.485 | 33.995 | 28.751 | 23.528 | 19.347 | 15.988 | 12.785 | 9.073 | 5.074 | 1.085 | 0 | 0 | 0 | 0 | 0 | 0 | 0 | 0
System Transformation | Gen_BB006 | MW | West Midlands | Iron Acton |  | 7 | 8.21 | 9.431 | 10.415 | 11.248 | 12.036 | 12.758 | 13.396 | 13.525 | 13.437 | 13.166 | 12.273 | 10.841 | 9.169 | 7.503 | 6.17 | 5.099 | 4.077 | 2.893 | 1.618 | 0.346 | 0 | 0 | 0 | 0 | 0 | 0 | 0 | 0
System Transformation | Gen_BB006 | MW | West Midlands | Ironbridge |  | 4.082 | 4.788 | 5.5 | 6.074 | 6.559 | 7.019 | 7.44 | 7.812 | 7.887 | 7.836 | 7.678 | 7.157 | 6.322 | 5.347 | 4.375 | 3.598 | 2.973 | 2.378 | 1.687 | 0.944 | 0.202 | 0 | 0 | 0 | 0 | 0 | 0 | 0 | 0
System Transformation | Gen_BB006 | MW | West Midlands | Nechells |  | 1.947 | 2.284 | 2.623 | 2.897 | 3.129 | 3.348 | 3.549 | 3.726 | 3.762 | 3.737 | 3.662 | 3.414 | 3.015 | 2.55 | 2.087 | 1.716 | 1.418 | 1.134 | 0.805 | 0.45 | 0.096 | 0 | 0 | 0 | 0 | 0 | 0 | 0 | 0
System Transformation | Gen_BB006 | MW | West Midlands | Penn |  | 38.5 | 45.155 | 51.87 | 57.283 | 61.866 | 66.197 | 70.168 | 73.677 | 74.387 | 73.905 | 72.416 | 67.502 | 59.627 | 50.428 | 41.268 | 33.934 | 28.042 | 22.425 | 15.914 | 8.899 | 1.903 | 0 | 0 | 0 | 0 | 0 | 0 | 0 | 0
System Transformation | Gen_BB006 | MW | West Midlands | Walham |  | 20 | 23.457 | 26.946 | 29.758 | 32.138 | 34.388 | 36.451 | 38.274 | 38.643 | 38.392 | 37.618 | 35.066 | 30.975 | 26.197 | 21.438 | 17.628 | 14.567 | 11.649 | 8.267 | 4.623 | 0.989 | 0 | 0 | 0 | 0 | 0 | 0 | 0 | 0
System Transformation | Gen_BB006 | MW | West Midlands | Willenhall |  | 16 | 18.766 | 21.556 | 23.806 | 25.711 | 27.51 | 29.161 | 30.619 | 30.914 | 30.714 | 30.095 | 28.053 | 24.78 | 20.957 | 17.15 | 14.102 | 11.654 | 9.32 | 6.613 | 3.698 | 0.791 | 0 | 0 | 0 | 0 | 0 | 0 | 0 | 0
System Transformation | Gen_BB007 | MW | ENW | Bredbury |  | 0 | 0 | 0 | 0 | 0 | 0 | 0 | 0 | 0 | 0 | 0 | 0 | 0 | 0 | 0 | 0 | 0 | 0 | 0 | 0 | 0 | 0 | 0 | 0 | 0 | 0 | 0 | 0 | 0
System Transformation | Gen_BB007 | MW | ENW | Harker |  | 0 | 0 | 0 | 0 | 0 | 0 | 0 | 0 | 0 | 0 | 0 | 0 | 0 | 0 | 0 | 0 | 0 | 0 | 0 | 0 | 0 | 0 | 0 | 0 | 0 | 0 | 0 | 0 | 0
System Transformation | Gen_BB007 | MW | ENW | Heysham (Barrow WF) |  | 0 | 0 | 0 | 0 | 0 | 0 | 0 | 0 | 0 | 0 | 0 | 0 | 0 | 0 | 0 | 0 | 0 | 0 | 0 | 0 | 0 | 0 | 0 | 0 | 0 | 0 | 0 | 0 | 0
System Transformation | Gen_BB007 | MW | ENW | Heysham (NGET) |  | 0 | 0 | 0 | 0 | 0 | 0 | 0 | 0 | 0 | 0 | 0 | 0 | 0 | 0 | 0 | 0 | 0 | 0 | 0 | 0 | 0 | 0 | 0 | 0 | 0 | 0 | 0 | 0 | 0
System Transformation | Gen_BB007 | MW | ENW | Hutton |  | 0 | 0 | 0 | 0 | 0 | 0 | 0 | 0 | 0 | 0 | 0 | 0 | 0 | 0 | 0 | 0 | 0 | 0 | 0 | 0 | 0 | 0 | 0 | 0 | 0 | 0 | 0 | 0 | 0
System Transformation | Gen_BB007 | MW | ENW | Kearsley |  | 0 | 0 | 0 | 0 | 0 | 0 | 0 | 0 | 0 | 0 | 0 | 0 | 0 | 0 | 0 | 0 | 0 | 0 | 0 | 0 | 0 | 0 | 0 | 0 | 0 | 0 | 0 | 0 | 0
System Transformation | Gen_BB007 | MW | ENW | Kearsley 132kV |  | 0 | 0 | 0 | 0 | 0 | 0 | 0 | 0 | 0 | 0 | 0 | 0 | 0 | 0 | 0 | 0 | 0 | 0 | 0 | 0 | 0 | 0 | 0 | 0 | 0 | 0 | 0 | 0 | 0
System Transformation | Gen_BB007 | MW | ENW | Kearsley 33kV |  | 0 | 0 | 0 | 0 | 0 | 0 | 0 | 0 | 0 | 0 | 0 | 0 | 0 | 0 | 0 | 0 | 0 | 0 | 0 | 0 | 0 | 0 | 0 | 0 | 0 | 0 | 0 | 0 | 0
System Transformation | Gen_BB007 | MW | ENW | Kirkby (_G) |  | 0 | 0 | 0 | 0 | 0 | 0 | 0 | 0 | 0 | 0 | 0 | 0 | 0 | 0 | 0 | 0 | 0 | 0 | 0 | 0 | 0 | 0 | 0 | 0 | 0 | 0 | 0 | 0 | 0
System Transformation | Gen_BB007 | MW | ENW | Macclesfield |  | 0 | 0 | 0 | 0 | 0 | 0 | 0 | 0 | 0 | 0 | 0 | 0 | 0 | 0 | 0 | 0 | 0 | 0 | 0 | 0 | 0 | 0 | 0 | 0 | 0 | 0 | 0 | 0 | 0
System Transformation | Gen_BB007 | MW | ENW | Ormonde |  | 0 | 0 | 0 | 0 | 0 | 0 | 0 | 0 | 0 | 0 | 0 | 0 | 0 | 0 | 0 | 0 | 0 | 0 | 0 | 0 | 0 | 0 | 0 | 0 | 0 | 0 | 0 | 0 | 0
System Transformation | Gen_BB007 | MW | ENW | Padiham |  | 0 | 0 | 0 | 0 | 0 | 0 | 0 | 0 | 0 | 0 | 0 | 0 | 0 | 0 | 0 | 0 | 0 | 0 | 0 | 0 | 0 | 0 | 0 | 0 | 0 | 0 | 0 | 0 | 0
System Transformation | Gen_BB007 | MW | ENW | Penwortham East |  | 0 | 0 | 0 | 0 | 0 | 0 | 0 | 0 | 0 | 0 | 0 | 0 | 0 | 0 | 0 | 0 | 0 | 0 | 0 | 0 | 0 | 0 | 0 | 0 | 0 | 0 | 0 | 0 | 0
System Transformation | Gen_BB007 | MW | ENW | Penwortham West |  | 0 | 0 | 0 | 0 | 0 | 0 | 0 | 0 | 0 | 0 | 0 | 0 | 0 | 0 | 0 | 0 | 0 | 0 | 0 | 0 | 0 | 0 | 0 | 0 | 0 | 0 | 0 | 0 | 0
System Transformation | Gen_BB007 | MW | ENW | Robin Rigg |  | 0 | 0 | 0 | 0 | 0 | 0 | 0 | 0 | 0 | 0 | 0 | 0 | 0 | 0 | 0 | 0 | 0 | 0 | 0 | 0 | 0 | 0 | 0 | 0 | 0 | 0 | 0 | 0 | 0
System Transformation | Gen_BB007 | MW | ENW | Rochdale |  | 0 | 0 | 0 | 0 | 0 | 0 | 0 | 0 | 0 | 0 | 0 | 0 | 0 | 0 | 0 | 0 | 0 | 0 | 0 | 0 | 0 | 0 | 0 | 0 | 0 | 0 | 0 | 0 | 0
System Transformation | Gen_BB007 | MW | ENW | Roosecote |  | 0 | 0 | 0 | 0 | 0 | 0 | 0 | 0 | 0 | 0 | 0 | 0 | 0 | 0 | 0 | 0 | 0 | 0 | 0 | 0 | 0 | 0 | 0 | 0 | 0 | 0 | 0 | 0 | 0
System Transformation | Gen_BB007 | MW | ENW | South Manchester |  | 0 | 0 | 0 | 0 | 0 | 0 | 0 | 0 | 0 | 0 | 0 | 0 | 0 | 0 | 0 | 0 | 0 | 0 | 0 | 0 | 0 | 0 | 0 | 0 | 0 | 0 | 0 | 0 | 0
System Transformation | Gen_BB007 | MW | ENW | Stalybridge |  | 0 | 0 | 0 | 0 | 0 | 0 | 0 | 0 | 0 | 0 | 0 | 0 | 0 | 0 | 0 | 0 | 0 | 0 | 0 | 0 | 0 | 0 | 0 | 0 | 0 | 0 | 0 | 0 | 0
System Transformation | Gen_BB007 | MW | ENW | Stanah |  | 0 | 0 | 0 | 0 | 0 | 0 | 0 | 0 | 0 | 0 | 0 | 0 | 0 | 0 | 0 | 0 | 0 | 0 | 0 | 0 | 0 | 0 | 0 | 0 | 0 | 0 | 0 | 0 | 0
System Transformation | Gen_BB007 | MW | ENW | Walney 2 |  | 0 | 0 | 0 | 0 | 0 | 0 | 0 | 0 | 0 | 0 | 0 | 0 | 0 | 0 | 0 | 0 | 0 | 0 | 0 | 0 | 0 | 0 | 0 | 0 | 0 | 0 | 0 | 0 | 0
System Transformation | Gen_BB007 | MW | ENW | Washway Farm |  | 0 | 0 | 0 | 0 | 0 | 0 | 0 | 0 | 0 | 0 | 0 | 0 | 0 | 0 | 0 | 0 | 0 | 0 | 0 | 0 | 0 | 0 | 0 | 0 | 0 | 0 | 0 | 0 | 0
System Transformation | Gen_BB007 | MW | ENW | Whitegate |  | 0 | 0 | 0 | 0 | 0 | 0 | 0 | 0 | 0 | 0 | 0 | 0 | 0 | 0 | 0 | 0 | 0 | 0 | 0 | 0 | 0 | 0 | 0 | 0 | 0 | 0 | 0 | 0 | 0
System Transformation | Gen_BB007 | MW | EPN | Amersham Main |  | 0 | 0 | 0 | 0 | 0 | 0 | 0 | 0 | 0 | 0 | 0 | 0 | 0 | 0 | 0 | 0 | 0 | 0 | 0 | 0 | 0 | 0 | 0 | 0 | 0 | 0 | 0 | 0 | 0
System Transformation | Gen_BB007 | MW | EPN | Braintree |  | 0 | 0 | 0 | 0 | 0 | 0 | 0 | 0 | 0 | 0 | 0 | 0 | 0 | 0 | 0 | 0 | 0 | 0 | 0 | 0 | 0 | 0 | 0 | 0 | 0 | 0 | 0 | 0 | 0
System Transformation | Gen_BB007 | MW | EPN | Bramford |  | 0 | 0 | 0 | 0 | 0 | 0 | 0 | 0 | 0 | 0 | 0 | 0 | 0 | 0 | 0 | 0 | 0 | 0 | 0 | 0 | 0 | 0 | 0 | 0 | 0 | 0 | 0 | 0 | 0
System Transformation | Gen_BB007 | MW | EPN | Brimsdown |  | 0 | 0 | 0 | 0 | 0 | 0 | 0 | 0 | 0 | 0 | 0 | 0 | 0 | 0 | 0 | 0 | 0 | 0 | 0 | 0 | 0 | 0 | 0 | 0 | 0 | 0 | 0 | 0 | 0
System Transformation | Gen_BB007 | MW | EPN | Burwell Main |  | 0 | 0 | 0 | 0 | 0 | 0 | 0 | 0 | 0 | 0 | 0 | 0 | 0 | 0 | 0 | 0 | 0 | 0 | 0 | 0 | 0 | 0 | 0 | 0 | 0 | 0 | 0 | 0 | 0
System Transformation | Gen_BB007 | MW | EPN | Clacton |  | 0 | 0 | 0 | 0 | 0 | 0 | 0 | 0 | 0 | 0 | 0 | 0 | 0 | 0 | 0 | 0 | 0 | 0 | 0 | 0 | 0 | 0 | 0 | 0 | 0 | 0 | 0 | 0 | 0
System Transformation | Gen_BB007 | MW | EPN | Eaton Socon |  | 0 | 0 | 0 | 0 | 0 | 0 | 0 | 0 | 0 | 0 | 0 | 0 | 0 | 0 | 0 | 0 | 0 | 0 | 0 | 0 | 0 | 0 | 0 | 0 | 0 | 0 | 0 | 0 | 0
System Transformation | Gen_BB007 | MW | EPN | Elstree |  | 0 | 0 | 0 | 0 | 0 | 0 | 0 | 0 | 0 | 0 | 0 | 0 | 0 | 0 | 0 | 0 | 0 | 0 | 0 | 0 | 0 | 0 | 0 | 0 | 0 | 0 | 0 | 0 | 0
System Transformation | Gen_BB007 | MW | EPN | Loudwater |  | 0 | 0 | 0 | 0 | 0 | 0 | 0 | 0 | 0 | 0 | 0 | 0 | 0 | 0 | 0 | 0 | 0 | 0 | 0 | 0 | 0 | 0 | 0 | 0 | 0 | 0 | 0 | 0 | 0
System Transformation | Gen_BB007 | MW | EPN | Mill Hill |  | 0 | 0 | 0 | 0 | 0 | 0 | 0 | 0 | 0 | 0 | 0 | 0 | 0 | 0 | 0 | 0 | 0 | 0 | 0 | 0 | 0 | 0 | 0 | 0 | 0 | 0 | 0 | 0 | 0
System Transformation | Gen_BB007 | MW | EPN | Norwich Main |  | 0 | 0 | 0 | 0 | 0 | 0 | 0 | 0 | 0 | 0 | 0 | 0 | 0 | 0 | 0 | 0 | 0 | 0 | 0 | 0 | 0 | 0 | 0 | 0 | 0 | 0 | 0 | 0 | 0
System Transformation | Gen_BB007 | MW | EPN | Pelham |  | 0 | 0 | 0 | 0 | 0 | 0 | 0 | 0 | 0 | 0 | 0 | 0 | 0 | 0 | 0 | 0 | 0 | 0 | 0 | 0 | 0 | 0 | 0 | 0 | 0 | 0 | 0 | 0 | 0
System Transformation | Gen_BB007 | MW | EPN | Rayleigh |  | 0 | 0 | 0 | 0 | 0 | 0 | 0 | 0 | 0 | 0 | 0 | 0 | 0 | 0 | 0 | 0 | 0 | 0 | 0 | 0 | 0 | 0 | 0 | 0 | 0 | 0 | 0 | 0 | 0
System Transformation | Gen_BB007 | MW | EPN | Rye House |  | 0 | 0 | 0 | 0 | 0 | 0 | 0 | 0 | 0 | 0 | 0 | 0 | 0 | 0 | 0 | 0 | 0 | 0 | 0 | 0 | 0 | 0 | 0 | 0 | 0 | 0 | 0 | 0 | 0
System Transformation | Gen_BB007 | MW | EPN | Sheringham Shoal |  | 0 | 0 | 0 | 0 | 0 | 0 | 0 | 0 | 0 | 0 | 0 | 0 | 0 | 0 | 0 | 0 | 0 | 0 | 0 | 0 | 0 | 0 | 0 | 0 | 0 | 0 | 0 | 0 | 0
System Transformation | Gen_BB007 | MW | EPN | Sundon |  | 0 | 0 | 0 | 0 | 0 | 0 | 0 | 0 | 0 | 0 | 0 | 0 | 0 | 0 | 0 | 0 | 0 | 0 | 0 | 0 | 0 | 0 | 0 | 0 | 0 | 0 | 0 | 0 | 0
System Transformation | Gen_BB007 | MW | EPN | Tilbury |  | 0 | 0 | 0 | 0 | 0 | 0 | 0 | 0 | 0 | 0 | 0 | 0 | 0 | 0 | 0 | 0 | 0 | 0 | 0 | 0 | 0 | 0 | 0 | 0 | 0 | 0 | 0 | 0 | 0
System Transformation | Gen_BB007 | MW | EPN | Tottenham |  | 0 | 0 | 0 | 0 | 0 | 0 | 0 | 0 | 0 | 0 | 0 | 0 | 0 | 0 | 0 | 0 | 0 | 0 | 0 | 0 | 0 | 0 | 0 | 0 | 0 | 0 | 0 | 0 | 0
System Transformation | Gen_BB007 | MW | EPN | Walpole (_A) |  | 0 | 0 | 0 | 0 | 0 | 0 | 0 | 0 | 0 | 0 | 0 | 0 | 0 | 0 | 0 | 0 | 0 | 0 | 0 | 0 | 0 | 0 | 0 | 0 | 0 | 0 | 0 | 0 | 0
System Transformation | Gen_BB007 | MW | EPN | Warley |  | 0 | 0 | 0 | 0 | 0 | 0 | 0 | 0 | 0 | 0 | 0 | 0 | 0 | 0 | 0 | 0 | 0 | 0 | 0 | 0 | 0 | 0 | 0 | 0 | 0 | 0 | 0 | 0 | 0
System Transformation | Gen_BB007 | MW | EPN | Watford South |  | 0 | 0 | 0 | 0 | 0 | 0 | 0 | 0 | 0 | 0 | 0 | 0 | 0 | 0 | 0 | 0 | 0 | 0 | 0 | 0 | 0 | 0 | 0 | 0 | 0 | 0 | 0 | 0 | 0
System Transformation | Gen_BB007 | MW | EPN | West Thurrock |  | 0 | 0 | 0 | 0 | 0 | 0 | 0 | 0 | 0 | 0 | 0 | 0 | 0 | 0 | 0 | 0 | 0 | 0 | 0 | 0 | 0 | 0 | 0 | 0 | 0 | 0 | 0 | 0 | 0
System Transformation | Gen_BB007 | MW | EPN | Wymondley |  | 0 | 0 | 0 | 0 | 0 | 0 | 0 | 0 | 0 | 0 | 0 | 0 | 0 | 0 | 0 | 0 | 0 | 0 | 0 | 0 | 0 | 0 | 0 | 0 | 0 | 0 | 0 | 0 | 0
System Transformation | Gen_BB007 | MW | East Midlands | Berkswell |  | 0 | 0 | 0 | 0 | 0 | 0 | 0 | 0 | 0 | 0 | 0 | 0 | 0 | 0 | 0 | 0 | 0 | 0 | 0 | 0 | 0 | 0 | 0 | 0 | 0 | 0 | 0 | 0 | 0
System Transformation | Gen_BB007 | MW | East Midlands | Bicker Fen |  | 0 | 0 | 0 | 0 | 0 | 0 | 0 | 0 | 0 | 0 | 0 | 0 | 0 | 0 | 0 | 0 | 0 | 0 | 0 | 0 | 0 | 0 | 0 | 0 | 0 | 0 | 0 | 0 | 0
System Transformation | Gen_BB007 | MW | East Midlands | Chesterfield |  | 0 | 0 | 0 | 0 | 0 | 0 | 0 | 0 | 0 | 0 | 0 | 0 | 0 | 0 | 0 | 0 | 0 | 0 | 0 | 0 | 0 | 0 | 0 | 0 | 0 | 0 | 0 | 0 | 0
System Transformation | Gen_BB007 | MW | East Midlands | Coventry |  | 0 | 0 | 0 | 0 | 0 | 0 | 0 | 0 | 0 | 0 | 0 | 0 | 0 | 0 | 0 | 0 | 0 | 0 | 0 | 0 | 0 | 0 | 0 | 0 | 0 | 0 | 0 | 0 | 0
System Transformation | Gen_BB007 | MW | East Midlands | Drakelow |  | 0 | 0 | 0 | 0 | 0 | 0 | 0 | 0 | 0 | 0 | 0 | 0 | 0 | 0 | 0 | 0 | 0 | 0 | 0 | 0 | 0 | 0 | 0 | 0 | 0 | 0 | 0 | 0 | 0
System Transformation | Gen_BB007 | MW | East Midlands | East Claydon (_B) |  | 0 | 0 | 0 | 0 | 0 | 0 | 0 | 0 | 0 | 0 | 0 | 0 | 0 | 0 | 0 | 0 | 0 | 0 | 0 | 0 | 0 | 0 | 0 | 0 | 0 | 0 | 0 | 0 | 0
System Transformation | Gen_BB007 | MW | East Midlands | Enderby |  | 0 | 0 | 0 | 0 | 0 | 0 | 0 | 0 | 0 | 0 | 0 | 0 | 0 | 0 | 0 | 0 | 0 | 0 | 0 | 0 | 0 | 0 | 0 | 0 | 0 | 0 | 0 | 0 | 0
System Transformation | Gen_BB007 | MW | East Midlands | Grendon |  | 0 | 0 | 0 | 0 | 0 | 0 | 0 | 0 | 0 | 0 | 0 | 0 | 0 | 0 | 0 | 0 | 0 | 0 | 0 | 0 | 0 | 0 | 0 | 0 | 0 | 0 | 0 | 0 | 0
System Transformation | Gen_BB007 | MW | East Midlands | Ratcliffe |  | 0 | 0 | 0 | 0 | 0 | 0 | 0 | 0 | 0 | 0 | 0 | 0 | 0 | 0 | 0 | 0 | 0 | 0 | 0 | 0 | 0 | 0 | 0 | 0 | 0 | 0 | 0 | 0 | 0
System Transformation | Gen_BB007 | MW | East Midlands | Staythorpe |  | 0 | 0 | 0 | 0 | 0 | 0 | 0 | 0 | 0 | 0 | 0 | 0 | 0 | 0 | 0 | 0 | 0 | 0 | 0 | 0 | 0 | 0 | 0 | 0 | 0 | 0 | 0 | 0 | 0
System Transformation | Gen_BB007 | MW | East Midlands | Stoke Bardolph |  | 0 | 0 | 0 | 0 | 0 | 0 | 0 | 0 | 0 | 0 | 0 | 0 | 0 | 0 | 0 | 0 | 0 | 0 | 0 | 0 | 0 | 0 | 0 | 0 | 0 | 0 | 0 | 0 | 0
System Transformation | Gen_BB007 | MW | East Midlands | Walpole (_B) |  | 0 | 0 | 0 | 0 | 0 | 0 | 0 | 0 | 0 | 0 | 0 | 0 | 0 | 0 | 0 | 0 | 0 | 0 | 0 | 0 | 0 | 0 | 0 | 0 | 0 | 0 | 0 | 0 | 0
System Transformation | Gen_BB007 | MW | East Midlands | West Burton |  | 0 | 0 | 0 | 0 | 0 | 0 | 0 | 0 | 0 | 0 | 0 | 0 | 0 | 0 | 0 | 0 | 0 | 0 | 0 | 0 | 0 | 0 | 0 | 0 | 0 | 0 | 0 | 0 | 0
System Transformation | Gen_BB007 | MW | East Midlands | Willington |  | 0 | 0 | 0 | 0 | 0 | 0 | 0 | 0 | 0 | 0 | 0 | 0 | 0 | 0 | 0 | 0 | 0 | 0 | 0 | 0 | 0 | 0 | 0 | 0 | 0 | 0 | 0 | 0 | 0
System Transformation | Gen_BB007 | MW | IDNO - Refer to Comment Field | Tynemouth 2 |  | 0 | 0 | 0 | 0 | 0 | 0 | 0 | 0 | 0 | 0 | 0 | 0 | 0 | 0 | 0 | 0 | 0 | 0 | 0 | 0 | 0 | 0 | 0 | 0 | 0 | 0 | 0 | 0 | 0 | Note: TYNE2 is operated by an IDNO allocated to GSP Group/licence area F
System Transformation | Gen_BB007 | MW | LPN | Acton Lane 22kV |  | 0 | 0 | 0 | 0 | 0 | 0 | 0 | 0 | 0 | 0 | 0 | 0 | 0 | 0 | 0 | 0 | 0 | 0 | 0 | 0 | 0 | 0 | 0 | 0 | 0 | 0 | 0 | 0 | 0
System Transformation | Gen_BB007 | MW | LPN | Barking |  | 0 | 0 | 0 | 0 | 0 | 0 | 0 | 0 | 0 | 0 | 0 | 0 | 0 | 0 | 0 | 0 | 0 | 0 | 0 | 0 | 0 | 0 | 0 | 0 | 0 | 0 | 0 | 0 | 0
System Transformation | Gen_BB007 | MW | LPN | Barking West |  | 0 | 0 | 0 | 0 | 0 | 0 | 0 | 0 | 0 | 0 | 0 | 0 | 0 | 0 | 0 | 0 | 0 | 0 | 0 | 0 | 0 | 0 | 0 | 0 | 0 | 0 | 0 | 0 | 0
System Transformation | Gen_BB007 | MW | LPN | Beddington (_C) |  | 0 | 0 | 0 | 0 | 0 | 0 | 0 | 0 | 0 | 0 | 0 | 0 | 0 | 0 | 0 | 0 | 0 | 0 | 0 | 0 | 0 | 0 | 0 | 0 | 0 | 0 | 0 | 0 | 0
System Transformation | Gen_BB007 | MW | LPN | Canal Bank |  | 0 | 0 | 0 | 0 | 0 | 0 | 0 | 0 | 0 | 0 | 0 | 0 | 0 | 0 | 0 | 0 | 0 | 0 | 0 | 0 | 0 | 0 | 0 | 0 | 0 | 0 | 0 | 0 | 0
System Transformation | Gen_BB007 | MW | LPN | City Road |  | 0 | 0 | 0 | 0 | 0 | 0 | 0 | 0 | 0 | 0 | 0 | 0 | 0 | 0 | 0 | 0 | 0 | 0 | 0 | 0 | 0 | 0 | 0 | 0 | 0 | 0 | 0 | 0 | 0
System Transformation | Gen_BB007 | MW | LPN | Greenford |  | 0 | 0 | 0 | 0 | 0 | 0 | 0 | 0 | 0 | 0 | 0 | 0 | 0 | 0 | 0 | 0 | 0 | 0 | 0 | 0 | 0 | 0 | 0 | 0 | 0 | 0 | 0 | 0 | 0
System Transformation | Gen_BB007 | MW | LPN | Hackney 132kV |  | 0 | 0 | 0 | 0 | 0 | 0 | 0 | 0 | 0 | 0 | 0 | 0 | 0 | 0 | 0 | 0 | 0 | 0 | 0 | 0 | 0 | 0 | 0 | 0 | 0 | 0 | 0 | 0 | 0
System Transformation | Gen_BB007 | MW | LPN | Hackney 66kV |  | 0 | 0 | 0 | 0 | 0 | 0 | 0 | 0 | 0 | 0 | 0 | 0 | 0 | 0 | 0 | 0 | 0 | 0 | 0 | 0 | 0 | 0 | 0 | 0 | 0 | 0 | 0 | 0 | 0
System Transformation | Gen_BB007 | MW | LPN | Hurst |  | 0 | 0 | 0 | 0 | 0 | 0 | 0 | 0 | 0 | 0 | 0 | 0 | 0 | 0 | 0 | 0 | 0 | 0 | 0 | 0 | 0 | 0 | 0 | 0 | 0 | 0 | 0 | 0 | 0
System Transformation | Gen_BB007 | MW | LPN | Islington |  | 0 | 0 | 0 | 0 | 0 | 0 | 0 | 0 | 0 | 0 | 0 | 0 | 0 | 0 | 0 | 0 | 0 | 0 | 0 | 0 | 0 | 0 | 0 | 0 | 0 | 0 | 0 | 0 | 0
System Transformation | Gen_BB007 | MW | LPN | Littlebrook (_C) |  | 0 | 0 | 0 | 0 | 0 | 0 | 0 | 0 | 0 | 0 | 0 | 0 | 0 | 0 | 0 | 0 | 0 | 0 | 0 | 0 | 0 | 0 | 0 | 0 | 0 | 0 | 0 | 0 | 0
System Transformation | Gen_BB007 | MW | LPN | Lodge Road |  | 0 | 0 | 0 | 0 | 0 | 0 | 0 | 0 | 0 | 0 | 0 | 0 | 0 | 0 | 0 | 0 | 0 | 0 | 0 | 0 | 0 | 0 | 0 | 0 | 0 | 0 | 0 | 0 | 0
System Transformation | Gen_BB007 | MW | LPN | New Cross |  | 0 | 0 | 0 | 0 | 0 | 0 | 0 | 0 | 0 | 0 | 0 | 0 | 0 | 0 | 0 | 0 | 0 | 0 | 0 | 0 | 0 | 0 | 0 | 0 | 0 | 0 | 0 | 0 | 0
System Transformation | Gen_BB007 | MW | LPN | Perivale |  | 0 | 0 | 0 | 0 | 0 | 0 | 0 | 0 | 0 | 0 | 0 | 0 | 0 | 0 | 0 | 0 | 0 | 0 | 0 | 0 | 0 | 0 | 0 | 0 | 0 | 0 | 0 | 0 | 0
System Transformation | Gen_BB007 | MW | LPN | Redbridge |  | 0 | 0 | 0 | 0 | 0 | 0 | 0 | 0 | 0 | 0 | 0 | 0 | 0 | 0 | 0 | 0 | 0 | 0 | 0 | 0 | 0 | 0 | 0 | 0 | 0 | 0 | 0 | 0 | 0
System Transformation | Gen_BB007 | MW | LPN | St John's Wood |  | 0 | 0 | 0 | 0 | 0 | 0 | 0 | 0 | 0 | 0 | 0 | 0 | 0 | 0 | 0 | 0 | 0 | 0 | 0 | 0 | 0 | 0 | 0 | 0 | 0 | 0 | 0 | 0 | 0
System Transformation | Gen_BB007 | MW | LPN | West Ham |  | 0 | 0 | 0 | 0 | 0 | 0 | 0 | 0 | 0 | 0 | 0 | 0 | 0 | 0 | 0 | 0 | 0 | 0 | 0 | 0 | 0 | 0 | 0 | 0 | 0 | 0 | 0 | 0 | 0
System Transformation | Gen_BB007 | MW | LPN | Willesden 132kV |  | 0 | 0 | 0 | 0 | 0 | 0 | 0 | 0 | 0 | 0 | 0 | 0 | 0 | 0 | 0 | 0 | 0 | 0 | 0 | 0 | 0 | 0 | 0 | 0 | 0 | 0 | 0 | 0 | 0
System Transformation | Gen_BB007 | MW | LPN | Willesden 66kV |  | 0 | 0 | 0 | 0 | 0 | 0 | 0 | 0 | 0 | 0 | 0 | 0 | 0 | 0 | 0 | 0 | 0 | 0 | 0 | 0 | 0 | 0 | 0 | 0 | 0 | 0 | 0 | 0 | 0
System Transformation | Gen_BB007 | MW | LPN | Wimbledon North |  | 0 | 0 | 0 | 0 | 0 | 0 | 0 | 0 | 0 | 0 | 0 | 0 | 0 | 0 | 0 | 0 | 0 | 0 | 0 | 0 | 0 | 0 | 0 | 0 | 0 | 0 | 0 | 0 | 0
System Transformation | Gen_BB007 | MW | LPN | Wimbledon South |  | 0 | 0 | 0 | 0 | 0 | 0 | 0 | 0 | 0 | 0 | 0 | 0 | 0 | 0 | 0 | 0 | 0 | 0 | 0 | 0 | 0 | 0 | 0 | 0 | 0 | 0 | 0 | 0 | 0
System Transformation | Gen_BB007 | MW | NGET | Direct(NGET) |  | 0 | 0 | 0 | 0 | 0 | 0 | 0 | 0 | 0 | 0 | 0 | 0 | 0 | 0 | 0 | 0 | 0 | 0 | 0 | 0 | 0 | 0 | 0 | 0 | 0 | 0 | 0 | 0 | 0
System Transformation | Gen_BB007 | MW | NPgN | Blyth 132kV |  | 0 | 0 | 0 | 0 | 0 | 0 | 0 | 0 | 0 | 0 | 0 | 0 | 0 | 0 | 0 | 0 | 0 | 0 | 0 | 0 | 0 | 0 | 0 | 0 | 0 | 0 | 0 | 0 | 0
System Transformation | Gen_BB007 | MW | NPgN | Blyth 66kV |  | 0 | 0 | 0 | 0 | 0 | 0 | 0 | 0 | 0 | 0 | 0 | 0 | 0 | 0 | 0 | 0 | 0 | 0 | 0 | 0 | 0 | 0 | 0 | 0 | 0 | 0 | 0 | 0 | 0
System Transformation | Gen_BB007 | MW | NPgN | Fourstones |  | 0 | 0 | 0 | 0 | 0 | 0 | 0 | 0 | 0 | 0 | 0 | 0 | 0 | 0 | 0 | 0 | 0 | 0 | 0 | 0 | 0 | 0 | 0 | 0 | 0 | 0 | 0 | 0 | 0
System Transformation | Gen_BB007 | MW | NPgN | Hart Moor |  | 0 | 0 | 0 | 0 | 0 | 0 | 0 | 0 | 0 | 0 | 0 | 0 | 0 | 0 | 0 | 0 | 0 | 0 | 0 | 0 | 0 | 0 | 0 | 0 | 0 | 0 | 0 | 0 | 0
System Transformation | Gen_BB007 | MW | NPgN | Hawthorn Pit |  | 0 | 0 | 0 | 0 | 0 | 0 | 0 | 0 | 0 | 0 | 0 | 0 | 0 | 0 | 0 | 0 | 0 | 0 | 0 | 0 | 0 | 0 | 0 | 0 | 0 | 0 | 0 | 0 | 0
System Transformation | Gen_BB007 | MW | NPgN | Knaresborough |  | 0 | 0 | 0 | 0 | 0 | 0 | 0 | 0 | 0 | 0 | 0 | 0 | 0 | 0 | 0 | 0 | 0 | 0 | 0 | 0 | 0 | 0 | 0 | 0 | 0 | 0 | 0 | 0 | 0
System Transformation | Gen_BB007 | MW | NPgN | Lackenby |  | 0 | 0 | 0 | 0 | 0 | 0 | 0 | 0 | 0 | 0 | 0 | 0 | 0 | 0 | 0 | 0 | 0 | 0 | 0 | 0 | 0 | 0 | 0 | 0 | 0 | 0 | 0 | 0 | 0
System Transformation | Gen_BB007 | MW | NPgN | Norton |  | 0 | 0 | 0 | 0 | 0 | 0 | 0 | 0 | 0 | 0 | 0 | 0 | 0 | 0 | 0 | 0 | 0 | 0 | 0 | 0 | 0 | 0 | 0 | 0 | 0 | 0 | 0 | 0 | 0
System Transformation | Gen_BB007 | MW | NPgN | Offerton |  | 0 | 0 | 0 | 0 | 0 | 0 | 0 | 0 | 0 | 0 | 0 | 0 | 0 | 0 | 0 | 0 | 0 | 0 | 0 | 0 | 0 | 0 | 0 | 0 | 0 | 0 | 0 | 0 | 0
System Transformation | Gen_BB007 | MW | NPgN | Osbaldwick |  | 0 | 0 | 0 | 0 | 0 | 0 | 0 | 0 | 0 | 0 | 0 | 0 | 0 | 0 | 0 | 0 | 0 | 0 | 0 | 0 | 0 | 0 | 0 | 0 | 0 | 0 | 0 | 0 | 0
System Transformation | Gen_BB007 | MW | NPgN | Poppleton |  | 0 | 0 | 0 | 0 | 0 | 0 | 0 | 0 | 0 | 0 | 0 | 0 | 0 | 0 | 0 | 0 | 0 | 0 | 0 | 0 | 0 | 0 | 0 | 0 | 0 | 0 | 0 | 0 | 0
System Transformation | Gen_BB007 | MW | NPgN | Saltholme |  | 0 | 0 | 0 | 0 | 0 | 0 | 0 | 0 | 0 | 0 | 0 | 0 | 0 | 0 | 0 | 0 | 0 | 0 | 0 | 0 | 0 | 0 | 0 | 0 | 0 | 0 | 0 | 0 | 0
System Transformation | Gen_BB007 | MW | NPgN | South Shields |  | 0 | 0 | 0 | 0 | 0 | 0 | 0 | 0 | 0 | 0 | 0 | 0 | 0 | 0 | 0 | 0 | 0 | 0 | 0 | 0 | 0 | 0 | 0 | 0 | 0 | 0 | 0 | 0 | 0
System Transformation | Gen_BB007 | MW | NPgN | Spennymoor |  | 0 | 0 | 0 | 0 | 0 | 0 | 0 | 0 | 0 | 0 | 0 | 0 | 0 | 0 | 0 | 0 | 0 | 0 | 0 | 0 | 0 | 0 | 0 | 0 | 0 | 0 | 0 | 0 | 0
System Transformation | Gen_BB007 | MW | NPgN | Stella North |  | 0 | 0 | 0 | 0 | 0 | 0 | 0 | 0 | 0 | 0 | 0 | 0 | 0 | 0 | 0 | 0 | 0 | 0 | 0 | 0 | 0 | 0 | 0 | 0 | 0 | 0 | 0 | 0 | 0
System Transformation | Gen_BB007 | MW | NPgN | Stella South |  | 0 | 0 | 0 | 0 | 0 | 0 | 0 | 0 | 0 | 0 | 0 | 0 | 0 | 0 | 0 | 0 | 0 | 0 | 0 | 0 | 0 | 0 | 0 | 0 | 0 | 0 | 0 | 0 | 0
System Transformation | Gen_BB007 | MW | NPgN | Tynemouth 1 |  | 0 | 0 | 0 | 0 | 0 | 0 | 0 | 0 | 0 | 0 | 0 | 0 | 0 | 0 | 0 | 0 | 0 | 0 | 0 | 0 | 0 | 0 | 0 | 0 | 0 | 0 | 0 | 0 | 0
System Transformation | Gen_BB007 | MW | NPgN | West Boldon |  | 0 | 0 | 0 | 0 | 0 | 0 | 0 | 0 | 0 | 0 | 0 | 0 | 0 | 0 | 0 | 0 | 0 | 0 | 0 | 0 | 0 | 0 | 0 | 0 | 0 | 0 | 0 | 0 | 0
System Transformation | Gen_BB007 | MW | NPgY | Bradford West |  | 0 | 0 | 0 | 0 | 0 | 0 | 0 | 0 | 0 | 0 | 0 | 0 | 0 | 0 | 0 | 0 | 0 | 0 | 0 | 0 | 0 | 0 | 0 | 0 | 0 | 0 | 0 | 0 | 0
System Transformation | Gen_BB007 | MW | NPgY | Camblesforth |  | 0 | 0 | 0 | 0 | 0 | 0 | 0 | 0 | 0 | 0 | 0 | 0 | 0 | 0 | 0 | 0 | 0 | 0 | 0 | 0 | 0 | 0 | 0 | 0 | 0 | 0 | 0 | 0 | 0
System Transformation | Gen_BB007 | MW | NPgY | Creyke Beck |  | 0 | 0 | 0 | 0 | 0 | 0 | 0 | 0 | 0 | 0 | 0 | 0 | 0 | 0 | 0 | 0 | 0 | 0 | 0 | 0 | 0 | 0 | 0 | 0 | 0 | 0 | 0 | 0 | 0
System Transformation | Gen_BB007 | MW | NPgY | Drax |  | 0 | 0 | 0 | 0 | 0 | 0 | 0 | 0 | 0 | 0 | 0 | 0 | 0 | 0 | 0 | 0 | 0 | 0 | 0 | 0 | 0 | 0 | 0 | 0 | 0 | 0 | 0 | 0 | 0
System Transformation | Gen_BB007 | MW | NPgY | Elland |  | 0 | 0 | 0 | 0 | 0 | 0 | 0 | 0 | 0 | 0 | 0 | 0 | 0 | 0 | 0 | 0 | 0 | 0 | 0 | 0 | 0 | 0 | 0 | 0 | 0 | 0 | 0 | 0 | 0
System Transformation | Gen_BB007 | MW | NPgY | Ferrybridge A |  | 0 | 0 | 0 | 0 | 0 | 0 | 0 | 0 | 0 | 0 | 0 | 0 | 0 | 0 | 0 | 0 | 0 | 0 | 0 | 0 | 0 | 0 | 0 | 0 | 0 | 0 | 0 | 0 | 0
System Transformation | Gen_BB007 | MW | NPgY | Ferrybridge B (_M) |  | 0 | 0 | 0 | 0 | 0 | 0 | 0 | 0 | 0 | 0 | 0 | 0 | 0 | 0 | 0 | 0 | 0 | 0 | 0 | 0 | 0 | 0 | 0 | 0 | 0 | 0 | 0 | 0 | 0
System Transformation | Gen_BB007 | MW | NPgY | Grimsby West |  | 0 | 0 | 0 | 0 | 0 | 0 | 0 | 0 | 0 | 0 | 0 | 0 | 0 | 0 | 0 | 0 | 0 | 0 | 0 | 0 | 0 | 0 | 0 | 0 | 0 | 0 | 0 | 0 | 0
System Transformation | Gen_BB007 | MW | NPgY | Jordanthorpe |  | 0 | 0 | 0 | 0 | 0 | 0 | 0 | 0 | 0 | 0 | 0 | 0 | 0 | 0 | 0 | 0 | 0 | 0 | 0 | 0 | 0 | 0 | 0 | 0 | 0 | 0 | 0 | 0 | 0
System Transformation | Gen_BB007 | MW | NPgY | Keadby |  | 0 | 0 | 0 | 0 | 0 | 0 | 0 | 0 | 0 | 0 | 0 | 0 | 0 | 0 | 0 | 0 | 0 | 0 | 0 | 0 | 0 | 0 | 0 | 0 | 0 | 0 | 0 | 0 | 0
System Transformation | Gen_BB007 | MW | NPgY | Kirkstall B |  | 0 | 0 | 0 | 0 | 0 | 0 | 0 | 0 | 0 | 0 | 0 | 0 | 0 | 0 | 0 | 0 | 0 | 0 | 0 | 0 | 0 | 0 | 0 | 0 | 0 | 0 | 0 | 0 | 0
System Transformation | Gen_BB007 | MW | NPgY | Neepsend |  | 0 | 0 | 0 | 0 | 0 | 0 | 0 | 0 | 0 | 0 | 0 | 0 | 0 | 0 | 0 | 0 | 0 | 0 | 0 | 0 | 0 | 0 | 0 | 0 | 0 | 0 | 0 | 0 | 0
System Transformation | Gen_BB007 | MW | NPgY | Norton Lees |  | 0 | 0 | 0 | 0 | 0 | 0 | 0 | 0 | 0 | 0 | 0 | 0 | 0 | 0 | 0 | 0 | 0 | 0 | 0 | 0 | 0 | 0 | 0 | 0 | 0 | 0 | 0 | 0 | 0
System Transformation | Gen_BB007 | MW | NPgY | Pitsmoor |  | 0 | 0 | 0 | 0 | 0 | 0 | 0 | 0 | 0 | 0 | 0 | 0 | 0 | 0 | 0 | 0 | 0 | 0 | 0 | 0 | 0 | 0 | 0 | 0 | 0 | 0 | 0 | 0 | 0
System Transformation | Gen_BB007 | MW | NPgY | Saltend North |  | 0 | 0 | 0 | 0 | 0 | 0 | 0 | 0 | 0 | 0 | 0 | 0 | 0 | 0 | 0 | 0 | 0 | 0 | 0 | 0 | 0 | 0 | 0 | 0 | 0 | 0 | 0 | 0 | 0
System Transformation | Gen_BB007 | MW | NPgY | Sheffield City |  | 0 | 0 | 0 | 0 | 0 | 0 | 0 | 0 | 0 | 0 | 0 | 0 | 0 | 0 | 0 | 0 | 0 | 0 | 0 | 0 | 0 | 0 | 0 | 0 | 0 | 0 | 0 | 0 | 0
System Transformation | Gen_BB007 | MW | NPgY | Skelton Grange |  | 0 | 0 | 0 | 0 | 0 | 0 | 0 | 0 | 0 | 0 | 0 | 0 | 0 | 0 | 0 | 0 | 0 | 0 | 0 | 0 | 0 | 0 | 0 | 0 | 0 | 0 | 0 | 0 | 0
System Transformation | Gen_BB007 | MW | NPgY | Templeborough |  | 0 | 0 | 0 | 0 | 0 | 0 | 0 | 0 | 0 | 0 | 0 | 0 | 0 | 0 | 0 | 0 | 0 | 0 | 0 | 0 | 0 | 0 | 0 | 0 | 0 | 0 | 0 | 0 | 0
System Transformation | Gen_BB007 | MW | NPgY | Thorpe Marsh |  | 0 | 0 | 0 | 0 | 0 | 0 | 0 | 0 | 0 | 0 | 0 | 0 | 0 | 0 | 0 | 0 | 0 | 0 | 0 | 0 | 0 | 0 | 0 | 0 | 0 | 0 | 0 | 0 | 0
System Transformation | Gen_BB007 | MW | NPgY | Thurcroft |  | 0 | 0 | 0 | 0 | 0 | 0 | 0 | 0 | 0 | 0 | 0 | 0 | 0 | 0 | 0 | 0 | 0 | 0 | 0 | 0 | 0 | 0 | 0 | 0 | 0 | 0 | 0 | 0 | 0
System Transformation | Gen_BB007 | MW | NPgY | West Melton |  | 0 | 0 | 0 | 0 | 0 | 0 | 0 | 0 | 0 | 0 | 0 | 0 | 0 | 0 | 0 | 0 | 0 | 0 | 0 | 0 | 0 | 0 | 0 | 0 | 0 | 0 | 0 | 0 | 0
System Transformation | Gen_BB007 | MW | NPgY | Wincobank |  | 0 | 0 | 0 | 0 | 0 | 0 | 0 | 0 | 0 | 0 | 0 | 0 | 0 | 0 | 0 | 0 | 0 | 0 | 0 | 0 | 0 | 0 | 0 | 0 | 0 | 0 | 0 | 0 | 0
System Transformation | Gen_BB007 | MW | Not Connected | Not Connected |  | 0 | 0 | 0 | 0 | 0 | 0 | 0 | 0 | 0 | 0 | 0 | 0 | 0 | 0 | 0 | 0 | 0 | 0 | 0 | 0 | 0 | 0 | 0 | 0 | 0 | 0 | 0 | 0 | 0
System Transformation | Gen_BB007 | MW | SEPD | Acton Lane 66kV |  | 0 | 0 | 0 | 0 | 0 | 0 | 0 | 0 | 0 | 0 | 0 | 0 | 0 | 0 | 0 | 0 | 0 | 0 | 0 | 0 | 0 | 0 | 0 | 0 | 0 | 0 | 0 | 0 | 0
System Transformation | Gen_BB007 | MW | SEPD | Botley Wood |  | 0 | 0 | 0 | 0 | 0 | 0 | 0 | 0 | 0 | 0 | 0 | 0 | 0 | 0 | 0 | 0 | 0 | 0 | 0 | 0 | 0 | 0 | 0 | 0 | 0 | 0 | 0 | 0 | 0
System Transformation | Gen_BB007 | MW | SEPD | Bramley |  | 0 | 0 | 0 | 0 | 0 | 0 | 0 | 0 | 0 | 0 | 0 | 0 | 0 | 0 | 0 | 0 | 0 | 0 | 0 | 0 | 0 | 0 | 0 | 0 | 0 | 0 | 0 | 0 | 0
System Transformation | Gen_BB007 | MW | SEPD | Chickerell |  | 0 | 0 | 0 | 0 | 0 | 0 | 0 | 0 | 0 | 0 | 0 | 0 | 0 | 0 | 0 | 0 | 0 | 0 | 0 | 0 | 0 | 0 | 0 | 0 | 0 | 0 | 0 | 0 | 0
System Transformation | Gen_BB007 | MW | SEPD | Cowley |  | 0 | 0 | 0 | 0 | 0 | 0 | 0 | 0 | 0 | 0 | 0 | 0 | 0 | 0 | 0 | 0 | 0 | 0 | 0 | 0 | 0 | 0 | 0 | 0 | 0 | 0 | 0 | 0 | 0
System Transformation | Gen_BB007 | MW | SEPD | Ealing |  | 0 | 0 | 0 | 0 | 0 | 0 | 0 | 0 | 0 | 0 | 0 | 0 | 0 | 0 | 0 | 0 | 0 | 0 | 0 | 0 | 0 | 0 | 0 | 0 | 0 | 0 | 0 | 0 | 0
System Transformation | Gen_BB007 | MW | SEPD | Fawley |  | 0 | 0 | 0 | 0 | 0 | 0 | 0 | 0 | 0 | 0 | 0 | 0 | 0 | 0 | 0 | 0 | 0 | 0 | 0 | 0 | 0 | 0 | 0 | 0 | 0 | 0 | 0 | 0 | 0
System Transformation | Gen_BB007 | MW | SEPD | Fleet |  | 0 | 0 | 0 | 0 | 0 | 0 | 0 | 0 | 0 | 0 | 0 | 0 | 0 | 0 | 0 | 0 | 0 | 0 | 0 | 0 | 0 | 0 | 0 | 0 | 0 | 0 | 0 | 0 | 0
System Transformation | Gen_BB007 | MW | SEPD | Iver 132kV |  | 0 | 0 | 0 | 0 | 0 | 0 | 0 | 0 | 0 | 0 | 0 | 0 | 0 | 0 | 0 | 0 | 0 | 0 | 0 | 0 | 0 | 0 | 0 | 0 | 0 | 0 | 0 | 0 | 0
System Transformation | Gen_BB007 | MW | SEPD | Iver 66kV |  | 0 | 0 | 0 | 0 | 0 | 0 | 0 | 0 | 0 | 0 | 0 | 0 | 0 | 0 | 0 | 0 | 0 | 0 | 0 | 0 | 0 | 0 | 0 | 0 | 0 | 0 | 0 | 0 | 0
System Transformation | Gen_BB007 | MW | SEPD | Laleham |  | 0 | 0 | 0 | 0 | 0 | 0 | 0 | 0 | 0 | 0 | 0 | 0 | 0 | 0 | 0 | 0 | 0 | 0 | 0 | 0 | 0 | 0 | 0 | 0 | 0 | 0 | 0 | 0 | 0
System Transformation | Gen_BB007 | MW | SEPD | Lovedean |  | 0 | 0 | 0 | 0 | 0 | 0 | 0 | 0 | 0 | 0 | 0 | 0 | 0 | 0 | 0 | 0 | 0 | 0 | 0 | 0 | 0 | 0 | 0 | 0 | 0 | 0 | 0 | 0 | 0
System Transformation | Gen_BB007 | MW | SEPD | Mannington |  | 0 | 0 | 0 | 0 | 0 | 0 | 0 | 0 | 0 | 0 | 0 | 0 | 0 | 0 | 0 | 0 | 0 | 0 | 0 | 0 | 0 | 0 | 0 | 0 | 0 | 0 | 0 | 0 | 0
System Transformation | Gen_BB007 | MW | SEPD | Melksham |  | 0 | 0 | 0 | 0 | 0 | 0 | 0 | 0 | 0 | 0 | 0 | 0 | 0 | 0 | 0 | 0 | 0 | 0 | 0 | 0 | 0 | 0 | 0 | 0 | 0 | 0 | 0 | 0 | 0
System Transformation | Gen_BB007 | MW | SEPD | Minety |  | 0 | 0 | 0 | 0 | 0 | 0 | 0 | 0 | 0 | 0 | 0 | 0 | 0 | 0 | 0 | 0 | 0 | 0 | 0 | 0 | 0 | 0 | 0 | 0 | 0 | 0 | 0 | 0 | 0
System Transformation | Gen_BB007 | MW | SEPD | North Hyde |  | 0 | 0 | 0 | 0 | 0 | 0 | 0 | 0 | 0 | 0 | 0 | 0 | 0 | 0 | 0 | 0 | 0 | 0 | 0 | 0 | 0 | 0 | 0 | 0 | 0 | 0 | 0 | 0 | 0
System Transformation | Gen_BB007 | MW | SEPD | Nursling |  | 0 | 0 | 0 | 0 | 0 | 0 | 0 | 0 | 0 | 0 | 0 | 0 | 0 | 0 | 0 | 0 | 0 | 0 | 0 | 0 | 0 | 0 | 0 | 0 | 0 | 0 | 0 | 0 | 0
System Transformation | Gen_BB007 | MW | SHEPD | Abernethy |  | 0 | 0 | 0 | 0 | 0 | 0 | 0 | 0 | 0 | 0 | 0 | 0 | 0 | 0 | 0 | 0 | 0 | 0 | 0 | 0 | 0 | 0 | 0 | 0 | 0 | 0 | 0 | 0 | 0
System Transformation | Gen_BB007 | MW | SHEPD | Alness |  | 0 | 0 | 0 | 0 | 0 | 0 | 0 | 0 | 0 | 0 | 0 | 0 | 0 | 0 | 0 | 0 | 0 | 0 | 0 | 0 | 0 | 0 | 0 | 0 | 0 | 0 | 0 | 0 | 0
System Transformation | Gen_BB007 | MW | SHEPD | Arbroath |  | 0 | 0 | 0 | 0 | 0 | 0 | 0 | 0 | 0 | 0 | 0 | 0 | 0 | 0 | 0 | 0 | 0 | 0 | 0 | 0 | 0 | 0 | 0 | 0 | 0 | 0 | 0 | 0 | 0
System Transformation | Gen_BB007 | MW | SHEPD | Ardkinglas |  | 0 | 0 | 0 | 0 | 0 | 0 | 0 | 0 | 0 | 0 | 0 | 0 | 0 | 0 | 0 | 0 | 0 | 0 | 0 | 0 | 0 | 0 | 0 | 0 | 0 | 0 | 0 | 0 | 0
System Transformation | Gen_BB007 | MW | SHEPD | Ardmore |  | 0 | 0 | 0 | 0 | 0 | 0 | 0 | 0 | 0 | 0 | 0 | 0 | 0 | 0 | 0 | 0 | 0 | 0 | 0 | 0 | 0 | 0 | 0 | 0 | 0 | 0 | 0 | 0 | 0
System Transformation | Gen_BB007 | MW | SHEPD | Beauly |  | 0 | 0 | 0 | 0 | 0 | 0 | 0 | 0 | 0 | 0 | 0 | 0 | 0 | 0 | 0 | 0 | 0 | 0 | 0 | 0 | 0 | 0 | 0 | 0 | 0 | 0 | 0 | 0 | 0
System Transformation | Gen_BB007 | MW | SHEPD | Berryburn |  | 0 | 0 | 0 | 0 | 0 | 0 | 0 | 0 | 0 | 0 | 0 | 0 | 0 | 0 | 0 | 0 | 0 | 0 | 0 | 0 | 0 | 0 | 0 | 0 | 0 | 0 | 0 | 0 | 0
System Transformation | Gen_BB007 | MW | SHEPD | Boat of Garten |  | 0 | 0 | 0 | 0 | 0 | 0 | 0 | 0 | 0 | 0 | 0 | 0 | 0 | 0 | 0 | 0 | 0 | 0 | 0 | 0 | 0 | 0 | 0 | 0 | 0 | 0 | 0 | 0 | 0
System Transformation | Gen_BB007 | MW | SHEPD | Braco West |  | 0 | 0 | 0 | 0 | 0 | 0 | 0 | 0 | 0 | 0 | 0 | 0 | 0 | 0 | 0 | 0 | 0 | 0 | 0 | 0 | 0 | 0 | 0 | 0 | 0 | 0 | 0 | 0 | 0
System Transformation | Gen_BB007 | MW | SHEPD | Bridge of Dun |  | 0 | 0 | 0 | 0 | 0 | 0 | 0 | 0 | 0 | 0 | 0 | 0 | 0 | 0 | 0 | 0 | 0 | 0 | 0 | 0 | 0 | 0 | 0 | 0 | 0 | 0 | 0 | 0 | 0
System Transformation | Gen_BB007 | MW | SHEPD | Broadford-Skye |  | 0 | 0 | 0 | 0 | 0 | 0 | 0 | 0 | 0 | 0 | 0 | 0 | 0 | 0 | 0 | 0 | 0 | 0 | 0 | 0 | 0 | 0 | 0 | 0 | 0 | 0 | 0 | 0 | 0
System Transformation | Gen_BB007 | MW | SHEPD | Brora |  | 0 | 0 | 0 | 0 | 0 | 0 | 0 | 0 | 0 | 0 | 0 | 0 | 0 | 0 | 0 | 0 | 0 | 0 | 0 | 0 | 0 | 0 | 0 | 0 | 0 | 0 | 0 | 0 | 0
System Transformation | Gen_BB007 | MW | SHEPD | Burghmuir |  | 0 | 0 | 0 | 0 | 0 | 0 | 0 | 0 | 0 | 0 | 0 | 0 | 0 | 0 | 0 | 0 | 0 | 0 | 0 | 0 | 0 | 0 | 0 | 0 | 0 | 0 | 0 | 0 | 0
System Transformation | Gen_BB007 | MW | SHEPD | Cairnford |  | 0 | 0 | 0 | 0 | 0 | 0 | 0 | 0 | 0 | 0 | 0 | 0 | 0 | 0 | 0 | 0 | 0 | 0 | 0 | 0 | 0 | 0 | 0 | 0 | 0 | 0 | 0 | 0 | 0
System Transformation | Gen_BB007 | MW | SHEPD | Carradale |  | 0 | 0 | 0 | 0 | 0 | 0 | 0 | 0 | 0 | 0 | 0 | 0 | 0 | 0 | 0 | 0 | 0 | 0 | 0 | 0 | 0 | 0 | 0 | 0 | 0 | 0 | 0 | 0 | 0
System Transformation | Gen_BB007 | MW | SHEPD | Cassley |  | 0 | 0 | 0 | 0 | 0 | 0 | 0 | 0 | 0 | 0 | 0 | 0 | 0 | 0 | 0 | 0 | 0 | 0 | 0 | 0 | 0 | 0 | 0 | 0 | 0 | 0 | 0 | 0 | 0
System Transformation | Gen_BB007 | MW | SHEPD | Ceannacroc |  | 0 | 0 | 0 | 0 | 0 | 0 | 0 | 0 | 0 | 0 | 0 | 0 | 0 | 0 | 0 | 0 | 0 | 0 | 0 | 0 | 0 | 0 | 0 | 0 | 0 | 0 | 0 | 0 | 0
System Transformation | Gen_BB007 | MW | SHEPD | Charleston |  | 0 | 0 | 0 | 0 | 0 | 0 | 0 | 0 | 0 | 0 | 0 | 0 | 0 | 0 | 0 | 0 | 0 | 0 | 0 | 0 | 0 | 0 | 0 | 0 | 0 | 0 | 0 | 0 | 0
System Transformation | Gen_BB007 | MW | SHEPD | Clachan |  | 0 | 0 | 0 | 0 | 0 | 0 | 0 | 0 | 0 | 0 | 0 | 0 | 0 | 0 | 0 | 0 | 0 | 0 | 0 | 0 | 0 | 0 | 0 | 0 | 0 | 0 | 0 | 0 | 0
System Transformation | Gen_BB007 | MW | SHEPD | Clayhills |  | 0 | 0 | 0 | 0 | 0 | 0 | 0 | 0 | 0 | 0 | 0 | 0 | 0 | 0 | 0 | 0 | 0 | 0 | 0 | 0 | 0 | 0 | 0 | 0 | 0 | 0 | 0 | 0 | 0
System Transformation | Gen_BB007 | MW | SHEPD | Coupar Angus |  | 0 | 0 | 0 | 0 | 0 | 0 | 0 | 0 | 0 | 0 | 0 | 0 | 0 | 0 | 0 | 0 | 0 | 0 | 0 | 0 | 0 | 0 | 0 | 0 | 0 | 0 | 0 | 0 | 0
System Transformation | Gen_BB007 | MW | SHEPD | Craigiebuckler |  | 0 | 0 | 0 | 0 | 0 | 0 | 0 | 0 | 0 | 0 | 0 | 0 | 0 | 0 | 0 | 0 | 0 | 0 | 0 | 0 | 0 | 0 | 0 | 0 | 0 | 0 | 0 | 0 | 0
System Transformation | Gen_BB007 | MW | SHEPD | Dallas |  | 0 | 0 | 0 | 0 | 0 | 0 | 0 | 0 | 0 | 0 | 0 | 0 | 0 | 0 | 0 | 0 | 0 | 0 | 0 | 0 | 0 | 0 | 0 | 0 | 0 | 0 | 0 | 0 | 0
System Transformation | Gen_BB007 | MW | SHEPD | Dounreay |  | 0 | 0 | 0 | 0 | 0 | 0 | 0 | 0 | 0 | 0 | 0 | 0 | 0 | 0 | 0 | 0 | 0 | 0 | 0 | 0 | 0 | 0 | 0 | 0 | 0 | 0 | 0 | 0 | 0
System Transformation | Gen_BB007 | MW | SHEPD | Dudhope |  | 0 | 0 | 0 | 0 | 0 | 0 | 0 | 0 | 0 | 0 | 0 | 0 | 0 | 0 | 0 | 0 | 0 | 0 | 0 | 0 | 0 | 0 | 0 | 0 | 0 | 0 | 0 | 0 | 0
System Transformation | Gen_BB007 | MW | SHEPD | Dunbeath |  | 0 | 0 | 0 | 0 | 0 | 0 | 0 | 0 | 0 | 0 | 0 | 0 | 0 | 0 | 0 | 0 | 0 | 0 | 0 | 0 | 0 | 0 | 0 | 0 | 0 | 0 | 0 | 0 | 0
System Transformation | Gen_BB007 | MW | SHEPD | Dunoon |  | 0 | 0 | 0 | 0 | 0 | 0 | 0 | 0 | 0 | 0 | 0 | 0 | 0 | 0 | 0 | 0 | 0 | 0 | 0 | 0 | 0 | 0 | 0 | 0 | 0 | 0 | 0 | 0 | 0
System Transformation | Gen_BB007 | MW | SHEPD | Dunvegan |  | 0 | 0 | 0 | 0 | 0 | 0 | 0 | 0 | 0 | 0 | 0 | 0 | 0 | 0 | 0 | 0 | 0 | 0 | 0 | 0 | 0 | 0 | 0 | 0 | 0 | 0 | 0 | 0 | 0
System Transformation | Gen_BB007 | MW | SHEPD | Dyce |  | 0 | 0 | 0 | 0 | 0 | 0 | 0 | 0 | 0 | 0 | 0 | 0 | 0 | 0 | 0 | 0 | 0 | 0 | 0 | 0 | 0 | 0 | 0 | 0 | 0 | 0 | 0 | 0 | 0
System Transformation | Gen_BB007 | MW | SHEPD | Elgin |  | 0 | 0 | 0 | 0 | 0 | 0 | 0 | 0 | 0 | 0 | 0 | 0 | 0 | 0 | 0 | 0 | 0 | 0 | 0 | 0 | 0 | 0 | 0 | 0 | 0 | 0 | 0 | 0 | 0
System Transformation | Gen_BB007 | MW | SHEPD | Fasnakyle |  | 0 | 0 | 0 | 0 | 0 | 0 | 0 | 0 | 0 | 0 | 0 | 0 | 0 | 0 | 0 | 0 | 0 | 0 | 0 | 0 | 0 | 0 | 0 | 0 | 0 | 0 | 0 | 0 | 0
System Transformation | Gen_BB007 | MW | SHEPD | Fetteresso |  | 0 | 0 | 0 | 0 | 0 | 0 | 0 | 0 | 0 | 0 | 0 | 0 | 0 | 0 | 0 | 0 | 0 | 0 | 0 | 0 | 0 | 0 | 0 | 0 | 0 | 0 | 0 | 0 | 0
System Transformation | Gen_BB007 | MW | SHEPD | Fiddes |  | 0 | 0 | 0 | 0 | 0 | 0 | 0 | 0 | 0 | 0 | 0 | 0 | 0 | 0 | 0 | 0 | 0 | 0 | 0 | 0 | 0 | 0 | 0 | 0 | 0 | 0 | 0 | 0 | 0
System Transformation | Gen_BB007 | MW | SHEPD | Finstown |  | 0 | 0 | 0 | 0 | 0 | 0 | 0 | 0 | 0 | 0 | 0 | 0 | 0 | 0 | 0 | 0 | 0 | 0 | 0 | 0 | 0 | 0 | 0 | 0 | 0 | 0 | 0 | 0 | 0
System Transformation | Gen_BB007 | MW | SHEPD | Fort Augustus |  | 0 | 0 | 0 | 0 | 0 | 0 | 0 | 0 | 0 | 0 | 0 | 0 | 0 | 0 | 0 | 0 | 0 | 0 | 0 | 0 | 0 | 0 | 0 | 0 | 0 | 0 | 0 | 0 | 0
System Transformation | Gen_BB007 | MW | SHEPD | Fort William |  | 0 | 0 | 0 | 0 | 0 | 0 | 0 | 0 | 0 | 0 | 0 | 0 | 0 | 0 | 0 | 0 | 0 | 0 | 0 | 0 | 0 | 0 | 0 | 0 | 0 | 0 | 0 | 0 | 0
System Transformation | Gen_BB007 | MW | SHEPD | Fraserburgh |  | 0 | 0 | 0 | 0 | 0 | 0 | 0 | 0 | 0 | 0 | 0 | 0 | 0 | 0 | 0 | 0 | 0 | 0 | 0 | 0 | 0 | 0 | 0 | 0 | 0 | 0 | 0 | 0 | 0
System Transformation | Gen_BB007 | MW | SHEPD | Glenfarclas |  | 0 | 0 | 0 | 0 | 0 | 0 | 0 | 0 | 0 | 0 | 0 | 0 | 0 | 0 | 0 | 0 | 0 | 0 | 0 | 0 | 0 | 0 | 0 | 0 | 0 | 0 | 0 | 0 | 0
System Transformation | Gen_BB007 | MW | SHEPD | Grudie Bridge |  | 0 | 0 | 0 | 0 | 0 | 0 | 0 | 0 | 0 | 0 | 0 | 0 | 0 | 0 | 0 | 0 | 0 | 0 | 0 | 0 | 0 | 0 | 0 | 0 | 0 | 0 | 0 | 0 | 0
System Transformation | Gen_BB007 | MW | SHEPD | Inverness |  | 0 | 0 | 0 | 0 | 0 | 0 | 0 | 0 | 0 | 0 | 0 | 0 | 0 | 0 | 0 | 0 | 0 | 0 | 0 | 0 | 0 | 0 | 0 | 0 | 0 | 0 | 0 | 0 | 0
System Transformation | Gen_BB007 | MW | SHEPD | Keith |  | 0 | 0 | 0 | 0 | 0 | 0 | 0 | 0 | 0 | 0 | 0 | 0 | 0 | 0 | 0 | 0 | 0 | 0 | 0 | 0 | 0 | 0 | 0 | 0 | 0 | 0 | 0 | 0 | 0
System Transformation | Gen_BB007 | MW | SHEPD | Killin |  | 0 | 0 | 0 | 0 | 0 | 0 | 0 | 0 | 0 | 0 | 0 | 0 | 0 | 0 | 0 | 0 | 0 | 0 | 0 | 0 | 0 | 0 | 0 | 0 | 0 | 0 | 0 | 0 | 0
System Transformation | Gen_BB007 | MW | SHEPD | Kinlochleven |  | 0 | 0 | 0 | 0 | 0 | 0 | 0 | 0 | 0 | 0 | 0 | 0 | 0 | 0 | 0 | 0 | 0 | 0 | 0 | 0 | 0 | 0 | 0 | 0 | 0 | 0 | 0 | 0 | 0
System Transformation | Gen_BB007 | MW | SHEPD | Kintore |  | 0 | 0 | 0 | 0 | 0 | 0 | 0 | 0 | 0 | 0 | 0 | 0 | 0 | 0 | 0 | 0 | 0 | 0 | 0 | 0 | 0 | 0 | 0 | 0 | 0 | 0 | 0 | 0 | 0
System Transformation | Gen_BB007 | MW | SHEPD | Lairg |  | 0 | 0 | 0 | 0 | 0 | 0 | 0 | 0 | 0 | 0 | 0 | 0 | 0 | 0 | 0 | 0 | 0 | 0 | 0 | 0 | 0 | 0 | 0 | 0 | 0 | 0 | 0 | 0 | 0
System Transformation | Gen_BB007 | MW | SHEPD | Lunanhead |  | 0 | 0 | 0 | 0 | 0 | 0 | 0 | 0 | 0 | 0 | 0 | 0 | 0 | 0 | 0 | 0 | 0 | 0 | 0 | 0 | 0 | 0 | 0 | 0 | 0 | 0 | 0 | 0 | 0
System Transformation | Gen_BB007 | MW | SHEPD | Lyndhurst |  | 0 | 0 | 0 | 0 | 0 | 0 | 0 | 0 | 0 | 0 | 0 | 0 | 0 | 0 | 0 | 0 | 0 | 0 | 0 | 0 | 0 | 0 | 0 | 0 | 0 | 0 | 0 | 0 | 0
System Transformation | Gen_BB007 | MW | SHEPD | Macduff |  | 0 | 0 | 0 | 0 | 0 | 0 | 0 | 0 | 0 | 0 | 0 | 0 | 0 | 0 | 0 | 0 | 0 | 0 | 0 | 0 | 0 | 0 | 0 | 0 | 0 | 0 | 0 | 0 | 0
System Transformation | Gen_BB007 | MW | SHEPD | Milton of Craigie |  | 0 | 0 | 0 | 0 | 0 | 0 | 0 | 0 | 0 | 0 | 0 | 0 | 0 | 0 | 0 | 0 | 0 | 0 | 0 | 0 | 0 | 0 | 0 | 0 | 0 | 0 | 0 | 0 | 0
System Transformation | Gen_BB007 | MW | SHEPD | Mybster |  | 0 | 0 | 0 | 0 | 0 | 0 | 0 | 0 | 0 | 0 | 0 | 0 | 0 | 0 | 0 | 0 | 0 | 0 | 0 | 0 | 0 | 0 | 0 | 0 | 0 | 0 | 0 | 0 | 0
System Transformation | Gen_BB007 | MW | SHEPD | Nairn |  | 0 | 0 | 0 | 0 | 0 | 0 | 0 | 0 | 0 | 0 | 0 | 0 | 0 | 0 | 0 | 0 | 0 | 0 | 0 | 0 | 0 | 0 | 0 | 0 | 0 | 0 | 0 | 0 | 0
System Transformation | Gen_BB007 | MW | SHEPD | Orrin |  | 0 | 0 | 0 | 0 | 0 | 0 | 0 | 0 | 0 | 0 | 0 | 0 | 0 | 0 | 0 | 0 | 0 | 0 | 0 | 0 | 0 | 0 | 0 | 0 | 0 | 0 | 0 | 0 | 0
System Transformation | Gen_BB007 | MW | SHEPD | Persley |  | 0 | 0 | 0 | 0 | 0 | 0 | 0 | 0 | 0 | 0 | 0 | 0 | 0 | 0 | 0 | 0 | 0 | 0 | 0 | 0 | 0 | 0 | 0 | 0 | 0 | 0 | 0 | 0 | 0
System Transformation | Gen_BB007 | MW | SHEPD | Peterhead Grange |  | 0 | 0 | 0 | 0 | 0 | 0 | 0 | 0 | 0 | 0 | 0 | 0 | 0 | 0 | 0 | 0 | 0 | 0 | 0 | 0 | 0 | 0 | 0 | 0 | 0 | 0 | 0 | 0 | 0
System Transformation | Gen_BB007 | MW | SHEPD | Peterhead Shell |  | 0 | 0 | 0 | 0 | 0 | 0 | 0 | 0 | 0 | 0 | 0 | 0 | 0 | 0 | 0 | 0 | 0 | 0 | 0 | 0 | 0 | 0 | 0 | 0 | 0 | 0 | 0 | 0 | 0
System Transformation | Gen_BB007 | MW | SHEPD | Port Ann |  | 0 | 0 | 0 | 0 | 0 | 0 | 0 | 0 | 0 | 0 | 0 | 0 | 0 | 0 | 0 | 0 | 0 | 0 | 0 | 0 | 0 | 0 | 0 | 0 | 0 | 0 | 0 | 0 | 0
System Transformation | Gen_BB007 | MW | SHEPD | Quoich |  | 0 | 0 | 0 | 0 | 0 | 0 | 0 | 0 | 0 | 0 | 0 | 0 | 0 | 0 | 0 | 0 | 0 | 0 | 0 | 0 | 0 | 0 | 0 | 0 | 0 | 0 | 0 | 0 | 0
System Transformation | Gen_BB007 | MW | SHEPD | Rannoch |  | 0 | 0 | 0 | 0 | 0 | 0 | 0 | 0 | 0 | 0 | 0 | 0 | 0 | 0 | 0 | 0 | 0 | 0 | 0 | 0 | 0 | 0 | 0 | 0 | 0 | 0 | 0 | 0 | 0
System Transformation | Gen_BB007 | MW | SHEPD | Redmoss |  | 0 | 0 | 0 | 0 | 0 | 0 | 0 | 0 | 0 | 0 | 0 | 0 | 0 | 0 | 0 | 0 | 0 | 0 | 0 | 0 | 0 | 0 | 0 | 0 | 0 | 0 | 0 | 0 | 0
System Transformation | Gen_BB007 | MW | SHEPD | Rothienorman |  | 0 | 0 | 0 | 0 | 0 | 0 | 0 | 0 | 0 | 0 | 0 | 0 | 0 | 0 | 0 | 0 | 0 | 0 | 0 | 0 | 0 | 0 | 0 | 0 | 0 | 0 | 0 | 0 | 0
System Transformation | Gen_BB007 | MW | SHEPD | Shetland |  | 0 | 0 | 0 | 0 | 0 | 0 | 0 | 0 | 0 | 0 | 0 | 0 | 0 | 0 | 0 | 0 | 0 | 0 | 0 | 0 | 0 | 0 | 0 | 0 | 0 | 0 | 0 | 0 | 0
System Transformation | Gen_BB007 | MW | SHEPD | Shin |  | 0 | 0 | 0 | 0 | 0 | 0 | 0 | 0 | 0 | 0 | 0 | 0 | 0 | 0 | 0 | 0 | 0 | 0 | 0 | 0 | 0 | 0 | 0 | 0 | 0 | 0 | 0 | 0 | 0
System Transformation | Gen_BB007 | MW | SHEPD | Sloy |  | 0 | 0 | 0 | 0 | 0 | 0 | 0 | 0 | 0 | 0 | 0 | 0 | 0 | 0 | 0 | 0 | 0 | 0 | 0 | 0 | 0 | 0 | 0 | 0 | 0 | 0 | 0 | 0 | 0
System Transformation | Gen_BB007 | MW | SHEPD | St Fergus Gas Terminal |  | 0 | 0 | 0 | 0 | 0 | 0 | 0 | 0 | 0 | 0 | 0 | 0 | 0 | 0 | 0 | 0 | 0 | 0 | 0 | 0 | 0 | 0 | 0 | 0 | 0 | 0 | 0 | 0 | 0
System Transformation | Gen_BB007 | MW | SHEPD | St Fillans |  | 0 | 0 | 0 | 0 | 0 | 0 | 0 | 0 | 0 | 0 | 0 | 0 | 0 | 0 | 0 | 0 | 0 | 0 | 0 | 0 | 0 | 0 | 0 | 0 | 0 | 0 | 0 | 0 | 0
System Transformation | Gen_BB007 | MW | SHEPD | Stornoway |  | 0 | 0 | 0 | 0 | 0 | 0 | 0 | 0 | 0 | 0 | 0 | 0 | 0 | 0 | 0 | 0 | 0 | 0 | 0 | 0 | 0 | 0 | 0 | 0 | 0 | 0 | 0 | 0 | 0
System Transformation | Gen_BB007 | MW | SHEPD | Strichen |  | 0 | 0 | 0 | 0 | 0 | 0 | 0 | 0 | 0 | 0 | 0 | 0 | 0 | 0 | 0 | 0 | 0 | 0 | 0 | 0 | 0 | 0 | 0 | 0 | 0 | 0 | 0 | 0 | 0
System Transformation | Gen_BB007 | MW | SHEPD | Tarland |  | 0 | 0 | 0 | 0 | 0 | 0 | 0 | 0 | 0 | 0 | 0 | 0 | 0 | 0 | 0 | 0 | 0 | 0 | 0 | 0 | 0 | 0 | 0 | 0 | 0 | 0 | 0 | 0 | 0
System Transformation | Gen_BB007 | MW | SHEPD | Taynuilt |  | 0 | 0 | 0 | 0 | 0 | 0 | 0 | 0 | 0 | 0 | 0 | 0 | 0 | 0 | 0 | 0 | 0 | 0 | 0 | 0 | 0 | 0 | 0 | 0 | 0 | 0 | 0 | 0 | 0
System Transformation | Gen_BB007 | MW | SHEPD | Thurso |  | 0 | 0 | 0 | 0 | 0 | 0 | 0 | 0 | 0 | 0 | 0 | 0 | 0 | 0 | 0 | 0 | 0 | 0 | 0 | 0 | 0 | 0 | 0 | 0 | 0 | 0 | 0 | 0 | 0
System Transformation | Gen_BB007 | MW | SHEPD | Tummel Bridge |  | 0 | 0 | 0 | 0 | 0 | 0 | 0 | 0 | 0 | 0 | 0 | 0 | 0 | 0 | 0 | 0 | 0 | 0 | 0 | 0 | 0 | 0 | 0 | 0 | 0 | 0 | 0 | 0 | 0
System Transformation | Gen_BB007 | MW | SHEPD | Willowdale |  | 0 | 0 | 0 | 0 | 0 | 0 | 0 | 0 | 0 | 0 | 0 | 0 | 0 | 0 | 0 | 0 | 0 | 0 | 0 | 0 | 0 | 0 | 0 | 0 | 0 | 0 | 0 | 0 | 0
System Transformation | Gen_BB007 | MW | SHEPD | Woodhill |  | 0 | 0 | 0 | 0 | 0 | 0 | 0 | 0 | 0 | 0 | 0 | 0 | 0 | 0 | 0 | 0 | 0 | 0 | 0 | 0 | 0 | 0 | 0 | 0 | 0 | 0 | 0 | 0 | 0
System Transformation | Gen_BB007 | MW | SHETL | Direct(SHETL) |  | 0 | 0 | 0 | 0 | 0 | 0 | 0 | 0 | 0 | 0 | 0 | 0 | 0 | 0 | 0 | 0 | 0 | 0 | 0 | 0 | 0 | 0 | 0 | 0 | 0 | 0 | 0 | 0 | 0
System Transformation | Gen_BB007 | MW | SPD | Ayr |  | 0 | 0 | 0 | 0 | 0 | 0 | 0 | 0 | 0 | 0 | 0 | 0 | 0 | 0 | 0 | 0 | 0 | 0 | 0 | 0 | 0 | 0 | 0 | 0 | 0 | 0 | 0 | 0 | 0
System Transformation | Gen_BB007 | MW | SPD | Bainsford |  | 0 | 0 | 0 | 0 | 0 | 0 | 0 | 0 | 0 | 0 | 0 | 0 | 0 | 0 | 0 | 0 | 0 | 0 | 0 | 0 | 0 | 0 | 0 | 0 | 0 | 0 | 0 | 0 | 0
System Transformation | Gen_BB007 | MW | SPD | Bathgate |  | 0 | 0 | 0 | 0 | 0 | 0 | 0 | 0 | 0 | 0 | 0 | 0 | 0 | 0 | 0 | 0 | 0 | 0 | 0 | 0 | 0 | 0 | 0 | 0 | 0 | 0 | 0 | 0 | 0
System Transformation | Gen_BB007 | MW | SPD | Berwick |  | 0 | 0 | 0 | 0 | 0 | 0 | 0 | 0 | 0 | 0 | 0 | 0 | 0 | 0 | 0 | 0 | 0 | 0 | 0 | 0 | 0 | 0 | 0 | 0 | 0 | 0 | 0 | 0 | 0
System Transformation | Gen_BB007 | MW | SPD | Bonnybridge |  | 0 | 0 | 0 | 0 | 0 | 0 | 0 | 0 | 0 | 0 | 0 | 0 | 0 | 0 | 0 | 0 | 0 | 0 | 0 | 0 | 0 | 0 | 0 | 0 | 0 | 0 | 0 | 0 | 0
System Transformation | Gen_BB007 | MW | SPD | Braehead Park |  | 0 | 0 | 0 | 0 | 0 | 0 | 0 | 0 | 0 | 0 | 0 | 0 | 0 | 0 | 0 | 0 | 0 | 0 | 0 | 0 | 0 | 0 | 0 | 0 | 0 | 0 | 0 | 0 | 0
System Transformation | Gen_BB007 | MW | SPD | Broxburn |  | 0 | 0 | 0 | 0 | 0 | 0 | 0 | 0 | 0 | 0 | 0 | 0 | 0 | 0 | 0 | 0 | 0 | 0 | 0 | 0 | 0 | 0 | 0 | 0 | 0 | 0 | 0 | 0 | 0
System Transformation | Gen_BB007 | MW | SPD | Carntyne |  | 0 | 0 | 0 | 0 | 0 | 0 | 0 | 0 | 0 | 0 | 0 | 0 | 0 | 0 | 0 | 0 | 0 | 0 | 0 | 0 | 0 | 0 | 0 | 0 | 0 | 0 | 0 | 0 | 0
System Transformation | Gen_BB007 | MW | SPD | Carsfad |  | 0 | 0 | 0 | 0 | 0 | 0 | 0 | 0 | 0 | 0 | 0 | 0 | 0 | 0 | 0 | 0 | 0 | 0 | 0 | 0 | 0 | 0 | 0 | 0 | 0 | 0 | 0 | 0 | 0
System Transformation | Gen_BB007 | MW | SPD | Chapelcross |  | 0 | 0 | 0 | 0 | 0 | 0 | 0 | 0 | 0 | 0 | 0 | 0 | 0 | 0 | 0 | 0 | 0 | 0 | 0 | 0 | 0 | 0 | 0 | 0 | 0 | 0 | 0 | 0 | 0
System Transformation | Gen_BB007 | MW | SPD | Charlotte Street |  | 0 | 0 | 0 | 0 | 0 | 0 | 0 | 0 | 0 | 0 | 0 | 0 | 0 | 0 | 0 | 0 | 0 | 0 | 0 | 0 | 0 | 0 | 0 | 0 | 0 | 0 | 0 | 0 | 0
System Transformation | Gen_BB007 | MW | SPD | Clyde’s Mill |  | 0 | 0 | 0 | 0 | 0 | 0 | 0 | 0 | 0 | 0 | 0 | 0 | 0 | 0 | 0 | 0 | 0 | 0 | 0 | 0 | 0 | 0 | 0 | 0 | 0 | 0 | 0 | 0 | 0 | GSP also referred to as Westburn Road
System Transformation | Gen_BB007 | MW | SPD | Coatbridge |  | 0 | 0 | 0 | 0 | 0 | 0 | 0 | 0 | 0 | 0 | 0 | 0 | 0 | 0 | 0 | 0 | 0 | 0 | 0 | 0 | 0 | 0 | 0 | 0 | 0 | 0 | 0 | 0 | 0
System Transformation | Gen_BB007 | MW | SPD | Cockenzie |  | 0 | 0 | 0 | 0 | 0 | 0 | 0 | 0 | 0 | 0 | 0 | 0 | 0 | 0 | 0 | 0 | 0 | 0 | 0 | 0 | 0 | 0 | 0 | 0 | 0 | 0 | 0 | 0 | 0
System Transformation | Gen_BB007 | MW | SPD | Coylton |  | 0 | 0 | 0 | 0 | 0 | 0 | 0 | 0 | 0 | 0 | 0 | 0 | 0 | 0 | 0 | 0 | 0 | 0 | 0 | 0 | 0 | 0 | 0 | 0 | 0 | 0 | 0 | 0 | 0
System Transformation | Gen_BB007 | MW | SPD | Crookston A |  | 0 | 0 | 0 | 0 | 0 | 0 | 0 | 0 | 0 | 0 | 0 | 0 | 0 | 0 | 0 | 0 | 0 | 0 | 0 | 0 | 0 | 0 | 0 | 0 | 0 | 0 | 0 | 0 | 0
System Transformation | Gen_BB007 | MW | SPD | Crookston B |  | 0 | 0 | 0 | 0 | 0 | 0 | 0 | 0 | 0 | 0 | 0 | 0 | 0 | 0 | 0 | 0 | 0 | 0 | 0 | 0 | 0 | 0 | 0 | 0 | 0 | 0 | 0 | 0 | 0
System Transformation | Gen_BB007 | MW | SPD | Cumbernauld |  | 0 | 0 | 0 | 0 | 0 | 0 | 0 | 0 | 0 | 0 | 0 | 0 | 0 | 0 | 0 | 0 | 0 | 0 | 0 | 0 | 0 | 0 | 0 | 0 | 0 | 0 | 0 | 0 | 0
System Transformation | Gen_BB007 | MW | SPD | Cupar |  | 0 | 0 | 0 | 0 | 0 | 0 | 0 | 0 | 0 | 0 | 0 | 0 | 0 | 0 | 0 | 0 | 0 | 0 | 0 | 0 | 0 | 0 | 0 | 0 | 0 | 0 | 0 | 0 | 0
System Transformation | Gen_BB007 | MW | SPD | Currie |  | 0 | 0 | 0 | 0 | 0 | 0 | 0 | 0 | 0 | 0 | 0 | 0 | 0 | 0 | 0 | 0 | 0 | 0 | 0 | 0 | 0 | 0 | 0 | 0 | 0 | 0 | 0 | 0 | 0
System Transformation | Gen_BB007 | MW | SPD | Dalmarnock |  | 0 | 0 | 0 | 0 | 0 | 0 | 0 | 0 | 0 | 0 | 0 | 0 | 0 | 0 | 0 | 0 | 0 | 0 | 0 | 0 | 0 | 0 | 0 | 0 | 0 | 0 | 0 | 0 | 0
System Transformation | Gen_BB007 | MW | SPD | Devol Moor |  | 0 | 0 | 0 | 0 | 0 | 0 | 0 | 0 | 0 | 0 | 0 | 0 | 0 | 0 | 0 | 0 | 0 | 0 | 0 | 0 | 0 | 0 | 0 | 0 | 0 | 0 | 0 | 0 | 0
System Transformation | Gen_BB007 | MW | SPD | Devonside |  | 0 | 0 | 0 | 0 | 0 | 0 | 0 | 0 | 0 | 0 | 0 | 0 | 0 | 0 | 0 | 0 | 0 | 0 | 0 | 0 | 0 | 0 | 0 | 0 | 0 | 0 | 0 | 0 | 0
System Transformation | Gen_BB007 | MW | SPD | Dewar Place |  | 0 | 0 | 0 | 0 | 0 | 0 | 0 | 0 | 0 | 0 | 0 | 0 | 0 | 0 | 0 | 0 | 0 | 0 | 0 | 0 | 0 | 0 | 0 | 0 | 0 | 0 | 0 | 0 | 0
System Transformation | Gen_BB007 | MW | SPD | Drumchapel |  | 0 | 0 | 0 | 0 | 0 | 0 | 0 | 0 | 0 | 0 | 0 | 0 | 0 | 0 | 0 | 0 | 0 | 0 | 0 | 0 | 0 | 0 | 0 | 0 | 0 | 0 | 0 | 0 | 0
System Transformation | Gen_BB007 | MW | SPD | Drumcross |  | 0 | 0 | 0 | 0 | 0 | 0 | 0 | 0 | 0 | 0 | 0 | 0 | 0 | 0 | 0 | 0 | 0 | 0 | 0 | 0 | 0 | 0 | 0 | 0 | 0 | 0 | 0 | 0 | 0
System Transformation | Gen_BB007 | MW | SPD | Dumfries 11 |  | 0 | 0 | 0 | 0 | 0 | 0 | 0 | 0 | 0 | 0 | 0 | 0 | 0 | 0 | 0 | 0 | 0 | 0 | 0 | 0 | 0 | 0 | 0 | 0 | 0 | 0 | 0 | 0 | 0
System Transformation | Gen_BB007 | MW | SPD | Dumfries 33 |  | 0 | 0 | 0 | 0 | 0 | 0 | 0 | 0 | 0 | 0 | 0 | 0 | 0 | 0 | 0 | 0 | 0 | 0 | 0 | 0 | 0 | 0 | 0 | 0 | 0 | 0 | 0 | 0 | 0
System Transformation | Gen_BB007 | MW | SPD | Dumfries ICI |  | 0 | 0 | 0 | 0 | 0 | 0 | 0 | 0 | 0 | 0 | 0 | 0 | 0 | 0 | 0 | 0 | 0 | 0 | 0 | 0 | 0 | 0 | 0 | 0 | 0 | 0 | 0 | 0 | 0
System Transformation | Gen_BB007 | MW | SPD | Dunbar |  | 0 | 0 | 0 | 0 | 0 | 0 | 0 | 0 | 0 | 0 | 0 | 0 | 0 | 0 | 0 | 0 | 0 | 0 | 0 | 0 | 0 | 0 | 0 | 0 | 0 | 0 | 0 | 0 | 0
System Transformation | Gen_BB007 | MW | SPD | Dunbar A |  | 0 | 0 | 0 | 0 | 0 | 0 | 0 | 0 | 0 | 0 | 0 | 0 | 0 | 0 | 0 | 0 | 0 | 0 | 0 | 0 | 0 | 0 | 0 | 0 | 0 | 0 | 0 | 0 | 0
System Transformation | Gen_BB007 | MW | SPD | Dunbar B |  | 0 | 0 | 0 | 0 | 0 | 0 | 0 | 0 | 0 | 0 | 0 | 0 | 0 | 0 | 0 | 0 | 0 | 0 | 0 | 0 | 0 | 0 | 0 | 0 | 0 | 0 | 0 | 0 | 0
System Transformation | Gen_BB007 | MW | SPD | Dunfermline |  | 0 | 0 | 0 | 0 | 0 | 0 | 0 | 0 | 0 | 0 | 0 | 0 | 0 | 0 | 0 | 0 | 0 | 0 | 0 | 0 | 0 | 0 | 0 | 0 | 0 | 0 | 0 | 0 | 0
System Transformation | Gen_BB007 | MW | SPD | Earlstoun |  | 0 | 0 | 0 | 0 | 0 | 0 | 0 | 0 | 0 | 0 | 0 | 0 | 0 | 0 | 0 | 0 | 0 | 0 | 0 | 0 | 0 | 0 | 0 | 0 | 0 | 0 | 0 | 0 | 0
System Transformation | Gen_BB007 | MW | SPD | East Kilbride |  | 0 | 0 | 0 | 0 | 0 | 0 | 0 | 0 | 0 | 0 | 0 | 0 | 0 | 0 | 0 | 0 | 0 | 0 | 0 | 0 | 0 | 0 | 0 | 0 | 0 | 0 | 0 | 0 | 0
System Transformation | Gen_BB007 | MW | SPD | East Kilbride South |  | 0 | 0 | 0 | 0 | 0 | 0 | 0 | 0 | 0 | 0 | 0 | 0 | 0 | 0 | 0 | 0 | 0 | 0 | 0 | 0 | 0 | 0 | 0 | 0 | 0 | 0 | 0 | 0 | 0
System Transformation | Gen_BB007 | MW | SPD | Easterhouse |  | 0 | 0 | 0 | 0 | 0 | 0 | 0 | 0 | 0 | 0 | 0 | 0 | 0 | 0 | 0 | 0 | 0 | 0 | 0 | 0 | 0 | 0 | 0 | 0 | 0 | 0 | 0 | 0 | 0
System Transformation | Gen_BB007 | MW | SPD | Eccles |  | 0 | 0 | 0 | 0 | 0 | 0 | 0 | 0 | 0 | 0 | 0 | 0 | 0 | 0 | 0 | 0 | 0 | 0 | 0 | 0 | 0 | 0 | 0 | 0 | 0 | 0 | 0 | 0 | 0
System Transformation | Gen_BB007 | MW | SPD | Elderslie |  | 0 | 0 | 0 | 0 | 0 | 0 | 0 | 0 | 0 | 0 | 0 | 0 | 0 | 0 | 0 | 0 | 0 | 0 | 0 | 0 | 0 | 0 | 0 | 0 | 0 | 0 | 0 | 0 | 0
System Transformation | Gen_BB007 | MW | SPD | Erskine |  | 0 | 0 | 0 | 0 | 0 | 0 | 0 | 0 | 0 | 0 | 0 | 0 | 0 | 0 | 0 | 0 | 0 | 0 | 0 | 0 | 0 | 0 | 0 | 0 | 0 | 0 | 0 | 0 | 0
System Transformation | Gen_BB007 | MW | SPD | Finnieston |  | 0 | 0 | 0 | 0 | 0 | 0 | 0 | 0 | 0 | 0 | 0 | 0 | 0 | 0 | 0 | 0 | 0 | 0 | 0 | 0 | 0 | 0 | 0 | 0 | 0 | 0 | 0 | 0 | 0
System Transformation | Gen_BB007 | MW | SPD | Galashiels |  | 0 | 0 | 0 | 0 | 0 | 0 | 0 | 0 | 0 | 0 | 0 | 0 | 0 | 0 | 0 | 0 | 0 | 0 | 0 | 0 | 0 | 0 | 0 | 0 | 0 | 0 | 0 | 0 | 0
System Transformation | Gen_BB007 | MW | SPD | Giffnock |  | 0 | 0 | 0 | 0 | 0 | 0 | 0 | 0 | 0 | 0 | 0 | 0 | 0 | 0 | 0 | 0 | 0 | 0 | 0 | 0 | 0 | 0 | 0 | 0 | 0 | 0 | 0 | 0 | 0
System Transformation | Gen_BB007 | MW | SPD | Glenlee |  | 0 | 0 | 0 | 0 | 0 | 0 | 0 | 0 | 0 | 0 | 0 | 0 | 0 | 0 | 0 | 0 | 0 | 0 | 0 | 0 | 0 | 0 | 0 | 0 | 0 | 0 | 0 | 0 | 0
System Transformation | Gen_BB007 | MW | SPD | Glenluce |  | 0 | 0 | 0 | 0 | 0 | 0 | 0 | 0 | 0 | 0 | 0 | 0 | 0 | 0 | 0 | 0 | 0 | 0 | 0 | 0 | 0 | 0 | 0 | 0 | 0 | 0 | 0 | 0 | 0
System Transformation | Gen_BB007 | MW | SPD | Glenniston |  | 0 | 0 | 0 | 0 | 0 | 0 | 0 | 0 | 0 | 0 | 0 | 0 | 0 | 0 | 0 | 0 | 0 | 0 | 0 | 0 | 0 | 0 | 0 | 0 | 0 | 0 | 0 | 0 | 0
System Transformation | Gen_BB007 | MW | SPD | Glenrothes |  | 0 | 0 | 0 | 0 | 0 | 0 | 0 | 0 | 0 | 0 | 0 | 0 | 0 | 0 | 0 | 0 | 0 | 0 | 0 | 0 | 0 | 0 | 0 | 0 | 0 | 0 | 0 | 0 | 0
System Transformation | Gen_BB007 | MW | SPD | Gorgie |  | 0 | 0 | 0 | 0 | 0 | 0 | 0 | 0 | 0 | 0 | 0 | 0 | 0 | 0 | 0 | 0 | 0 | 0 | 0 | 0 | 0 | 0 | 0 | 0 | 0 | 0 | 0 | 0 | 0
System Transformation | Gen_BB007 | MW | SPD | Govan |  | 0 | 0 | 0 | 0 | 0 | 0 | 0 | 0 | 0 | 0 | 0 | 0 | 0 | 0 | 0 | 0 | 0 | 0 | 0 | 0 | 0 | 0 | 0 | 0 | 0 | 0 | 0 | 0 | 0
System Transformation | Gen_BB007 | MW | SPD | Grangemouth |  | 0 | 0 | 0 | 0 | 0 | 0 | 0 | 0 | 0 | 0 | 0 | 0 | 0 | 0 | 0 | 0 | 0 | 0 | 0 | 0 | 0 | 0 | 0 | 0 | 0 | 0 | 0 | 0 | 0
System Transformation | Gen_BB007 | MW | SPD | Grangemouth A |  | 0 | 0 | 0 | 0 | 0 | 0 | 0 | 0 | 0 | 0 | 0 | 0 | 0 | 0 | 0 | 0 | 0 | 0 | 0 | 0 | 0 | 0 | 0 | 0 | 0 | 0 | 0 | 0 | 0
System Transformation | Gen_BB007 | MW | SPD | Grangemouth C |  | 0 | 0 | 0 | 0 | 0 | 0 | 0 | 0 | 0 | 0 | 0 | 0 | 0 | 0 | 0 | 0 | 0 | 0 | 0 | 0 | 0 | 0 | 0 | 0 | 0 | 0 | 0 | 0 | 0
System Transformation | Gen_BB007 | MW | SPD | Haggs Road |  | 0 | 0 | 0 | 0 | 0 | 0 | 0 | 0 | 0 | 0 | 0 | 0 | 0 | 0 | 0 | 0 | 0 | 0 | 0 | 0 | 0 | 0 | 0 | 0 | 0 | 0 | 0 | 0 | 0
System Transformation | Gen_BB007 | MW | SPD | Hawick |  | 0 | 0 | 0 | 0 | 0 | 0 | 0 | 0 | 0 | 0 | 0 | 0 | 0 | 0 | 0 | 0 | 0 | 0 | 0 | 0 | 0 | 0 | 0 | 0 | 0 | 0 | 0 | 0 | 0
System Transformation | Gen_BB007 | MW | SPD | Helensburgh |  | 0 | 0 | 0 | 0 | 0 | 0 | 0 | 0 | 0 | 0 | 0 | 0 | 0 | 0 | 0 | 0 | 0 | 0 | 0 | 0 | 0 | 0 | 0 | 0 | 0 | 0 | 0 | 0 | 0
System Transformation | Gen_BB007 | MW | SPD | Hunterston Farm |  | 0 | 0 | 0 | 0 | 0 | 0 | 0 | 0 | 0 | 0 | 0 | 0 | 0 | 0 | 0 | 0 | 0 | 0 | 0 | 0 | 0 | 0 | 0 | 0 | 0 | 0 | 0 | 0 | 0
System Transformation | Gen_BB007 | MW | SPD | Inverkeithing |  | 0 | 0 | 0 | 0 | 0 | 0 | 0 | 0 | 0 | 0 | 0 | 0 | 0 | 0 | 0 | 0 | 0 | 0 | 0 | 0 | 0 | 0 | 0 | 0 | 0 | 0 | 0 | 0 | 0
System Transformation | Gen_BB007 | MW | SPD | Johnstone |  | 0 | 0 | 0 | 0 | 0 | 0 | 0 | 0 | 0 | 0 | 0 | 0 | 0 | 0 | 0 | 0 | 0 | 0 | 0 | 0 | 0 | 0 | 0 | 0 | 0 | 0 | 0 | 0 | 0
System Transformation | Gen_BB007 | MW | SPD | Kaimes |  | 0 | 0 | 0 | 0 | 0 | 0 | 0 | 0 | 0 | 0 | 0 | 0 | 0 | 0 | 0 | 0 | 0 | 0 | 0 | 0 | 0 | 0 | 0 | 0 | 0 | 0 | 0 | 0 | 0
System Transformation | Gen_BB007 | MW | SPD | Kendoon |  | 0 | 0 | 0 | 0 | 0 | 0 | 0 | 0 | 0 | 0 | 0 | 0 | 0 | 0 | 0 | 0 | 0 | 0 | 0 | 0 | 0 | 0 | 0 | 0 | 0 | 0 | 0 | 0 | 0
System Transformation | Gen_BB007 | MW | SPD | Kilbowie 11 |  | 0 | 0 | 0 | 0 | 0 | 0 | 0 | 0 | 0 | 0 | 0 | 0 | 0 | 0 | 0 | 0 | 0 | 0 | 0 | 0 | 0 | 0 | 0 | 0 | 0 | 0 | 0 | 0 | 0
System Transformation | Gen_BB007 | MW | SPD | Kilbowie 33 |  | 0 | 0 | 0 | 0 | 0 | 0 | 0 | 0 | 0 | 0 | 0 | 0 | 0 | 0 | 0 | 0 | 0 | 0 | 0 | 0 | 0 | 0 | 0 | 0 | 0 | 0 | 0 | 0 | 0
System Transformation | Gen_BB007 | MW | SPD | Killermont |  | 0 | 0 | 0 | 0 | 0 | 0 | 0 | 0 | 0 | 0 | 0 | 0 | 0 | 0 | 0 | 0 | 0 | 0 | 0 | 0 | 0 | 0 | 0 | 0 | 0 | 0 | 0 | 0 | 0
System Transformation | Gen_BB007 | MW | SPD | Kilmarnock South |  | 0 | 0 | 0 | 0 | 0 | 0 | 0 | 0 | 0 | 0 | 0 | 0 | 0 | 0 | 0 | 0 | 0 | 0 | 0 | 0 | 0 | 0 | 0 | 0 | 0 | 0 | 0 | 0 | 0
System Transformation | Gen_BB007 | MW | SPD | Kilmarnock Town |  | 0 | 0 | 0 | 0 | 0 | 0 | 0 | 0 | 0 | 0 | 0 | 0 | 0 | 0 | 0 | 0 | 0 | 0 | 0 | 0 | 0 | 0 | 0 | 0 | 0 | 0 | 0 | 0 | 0
System Transformation | Gen_BB007 | MW | SPD | Kilwinning |  | 0 | 0 | 0 | 0 | 0 | 0 | 0 | 0 | 0 | 0 | 0 | 0 | 0 | 0 | 0 | 0 | 0 | 0 | 0 | 0 | 0 | 0 | 0 | 0 | 0 | 0 | 0 | 0 | 0
System Transformation | Gen_BB007 | MW | SPD | Lesmahagow |  | 0 | 0 | 0 | 0 | 0 | 0 | 0 | 0 | 0 | 0 | 0 | 0 | 0 | 0 | 0 | 0 | 0 | 0 | 0 | 0 | 0 | 0 | 0 | 0 | 0 | 0 | 0 | 0 | 0
System Transformation | Gen_BB007 | MW | SPD | Leven |  | 0 | 0 | 0 | 0 | 0 | 0 | 0 | 0 | 0 | 0 | 0 | 0 | 0 | 0 | 0 | 0 | 0 | 0 | 0 | 0 | 0 | 0 | 0 | 0 | 0 | 0 | 0 | 0 | 0
System Transformation | Gen_BB007 | MW | SPD | Linnmill |  | 0 | 0 | 0 | 0 | 0 | 0 | 0 | 0 | 0 | 0 | 0 | 0 | 0 | 0 | 0 | 0 | 0 | 0 | 0 | 0 | 0 | 0 | 0 | 0 | 0 | 0 | 0 | 0 | 0
System Transformation | Gen_BB007 | MW | SPD | Livingston East |  | 0 | 0 | 0 | 0 | 0 | 0 | 0 | 0 | 0 | 0 | 0 | 0 | 0 | 0 | 0 | 0 | 0 | 0 | 0 | 0 | 0 | 0 | 0 | 0 | 0 | 0 | 0 | 0 | 0
System Transformation | Gen_BB007 | MW | SPD | Maybole |  | 0 | 0 | 0 | 0 | 0 | 0 | 0 | 0 | 0 | 0 | 0 | 0 | 0 | 0 | 0 | 0 | 0 | 0 | 0 | 0 | 0 | 0 | 0 | 0 | 0 | 0 | 0 | 0 | 0
System Transformation | Gen_BB007 | MW | SPD | Moffat |  | 0 | 0 | 0 | 0 | 0 | 0 | 0 | 0 | 0 | 0 | 0 | 0 | 0 | 0 | 0 | 0 | 0 | 0 | 0 | 0 | 0 | 0 | 0 | 0 | 0 | 0 | 0 | 0 | 0
System Transformation | Gen_BB007 | MW | SPD | Newarthill |  | 0 | 0 | 0 | 0 | 0 | 0 | 0 | 0 | 0 | 0 | 0 | 0 | 0 | 0 | 0 | 0 | 0 | 0 | 0 | 0 | 0 | 0 | 0 | 0 | 0 | 0 | 0 | 0 | 0
System Transformation | Gen_BB007 | MW | SPD | Newton Stewart |  | 0 | 0 | 0 | 0 | 0 | 0 | 0 | 0 | 0 | 0 | 0 | 0 | 0 | 0 | 0 | 0 | 0 | 0 | 0 | 0 | 0 | 0 | 0 | 0 | 0 | 0 | 0 | 0 | 0
System Transformation | Gen_BB007 | MW | SPD | Paisley |  | 0 | 0 | 0 | 0 | 0 | 0 | 0 | 0 | 0 | 0 | 0 | 0 | 0 | 0 | 0 | 0 | 0 | 0 | 0 | 0 | 0 | 0 | 0 | 0 | 0 | 0 | 0 | 0 | 0
System Transformation | Gen_BB007 | MW | SPD | Partick |  | 0 | 0 | 0 | 0 | 0 | 0 | 0 | 0 | 0 | 0 | 0 | 0 | 0 | 0 | 0 | 0 | 0 | 0 | 0 | 0 | 0 | 0 | 0 | 0 | 0 | 0 | 0 | 0 | 0
System Transformation | Gen_BB007 | MW | SPD | Port Dundas |  | 0 | 0 | 0 | 0 | 0 | 0 | 0 | 0 | 0 | 0 | 0 | 0 | 0 | 0 | 0 | 0 | 0 | 0 | 0 | 0 | 0 | 0 | 0 | 0 | 0 | 0 | 0 | 0 | 0
System Transformation | Gen_BB007 | MW | SPD | Portobello |  | 0 | 0 | 0 | 0 | 0 | 0 | 0 | 0 | 0 | 0 | 0 | 0 | 0 | 0 | 0 | 0 | 0 | 0 | 0 | 0 | 0 | 0 | 0 | 0 | 0 | 0 | 0 | 0 | 0
System Transformation | Gen_BB007 | MW | SPD | Ravenscraig |  | 0 | 0 | 0 | 0 | 0 | 0 | 0 | 0 | 0 | 0 | 0 | 0 | 0 | 0 | 0 | 0 | 0 | 0 | 0 | 0 | 0 | 0 | 0 | 0 | 0 | 0 | 0 | 0 | 0
System Transformation | Gen_BB007 | MW | SPD | Redhouse |  | 0 | 0 | 0 | 0 | 0 | 0 | 0 | 0 | 0 | 0 | 0 | 0 | 0 | 0 | 0 | 0 | 0 | 0 | 0 | 0 | 0 | 0 | 0 | 0 | 0 | 0 | 0 | 0 | 0
System Transformation | Gen_BB007 | MW | SPD | Saltcoats A |  | 0 | 0 | 0 | 0 | 0 | 0 | 0 | 0 | 0 | 0 | 0 | 0 | 0 | 0 | 0 | 0 | 0 | 0 | 0 | 0 | 0 | 0 | 0 | 0 | 0 | 0 | 0 | 0 | 0
System Transformation | Gen_BB007 | MW | SPD | Saltcoats B |  | 0 | 0 | 0 | 0 | 0 | 0 | 0 | 0 | 0 | 0 | 0 | 0 | 0 | 0 | 0 | 0 | 0 | 0 | 0 | 0 | 0 | 0 | 0 | 0 | 0 | 0 | 0 | 0 | 0
System Transformation | Gen_BB007 | MW | SPD | Shrubhill |  | 0 | 0 | 0 | 0 | 0 | 0 | 0 | 0 | 0 | 0 | 0 | 0 | 0 | 0 | 0 | 0 | 0 | 0 | 0 | 0 | 0 | 0 | 0 | 0 | 0 | 0 | 0 | 0 | 0
System Transformation | Gen_BB007 | MW | SPD | Sighthill |  | 0 | 0 | 0 | 0 | 0 | 0 | 0 | 0 | 0 | 0 | 0 | 0 | 0 | 0 | 0 | 0 | 0 | 0 | 0 | 0 | 0 | 0 | 0 | 0 | 0 | 0 | 0 | 0 | 0
System Transformation | Gen_BB007 | MW | SPD | Spango Valley |  | 0 | 0 | 0 | 0 | 0 | 0 | 0 | 0 | 0 | 0 | 0 | 0 | 0 | 0 | 0 | 0 | 0 | 0 | 0 | 0 | 0 | 0 | 0 | 0 | 0 | 0 | 0 | 0 | 0
System Transformation | Gen_BB007 | MW | SPD | St Andrews Cross |  | 0 | 0 | 0 | 0 | 0 | 0 | 0 | 0 | 0 | 0 | 0 | 0 | 0 | 0 | 0 | 0 | 0 | 0 | 0 | 0 | 0 | 0 | 0 | 0 | 0 | 0 | 0 | 0 | 0
System Transformation | Gen_BB007 | MW | SPD | Stirling |  | 0 | 0 | 0 | 0 | 0 | 0 | 0 | 0 | 0 | 0 | 0 | 0 | 0 | 0 | 0 | 0 | 0 | 0 | 0 | 0 | 0 | 0 | 0 | 0 | 0 | 0 | 0 | 0 | 0
System Transformation | Gen_BB007 | MW | SPD | Strathaven |  | 0 | 0 | 0 | 0 | 0 | 0 | 0 | 0 | 0 | 0 | 0 | 0 | 0 | 0 | 0 | 0 | 0 | 0 | 0 | 0 | 0 | 0 | 0 | 0 | 0 | 0 | 0 | 0 | 0
System Transformation | Gen_BB007 | MW | SPD | Strathleven |  | 0 | 0 | 0 | 0 | 0 | 0 | 0 | 0 | 0 | 0 | 0 | 0 | 0 | 0 | 0 | 0 | 0 | 0 | 0 | 0 | 0 | 0 | 0 | 0 | 0 | 0 | 0 | 0 | 0
System Transformation | Gen_BB007 | MW | SPD | Telford Road |  | 0 | 0 | 0 | 0 | 0 | 0 | 0 | 0 | 0 | 0 | 0 | 0 | 0 | 0 | 0 | 0 | 0 | 0 | 0 | 0 | 0 | 0 | 0 | 0 | 0 | 0 | 0 | 0 | 0
System Transformation | Gen_BB007 | MW | SPD | Tongland |  | 0 | 0 | 0 | 0 | 0 | 0 | 0 | 0 | 0 | 0 | 0 | 0 | 0 | 0 | 0 | 0 | 0 | 0 | 0 | 0 | 0 | 0 | 0 | 0 | 0 | 0 | 0 | 0 | 0
System Transformation | Gen_BB007 | MW | SPD | West George Street |  | 0 | 0 | 0 | 0 | 0 | 0 | 0 | 0 | 0 | 0 | 0 | 0 | 0 | 0 | 0 | 0 | 0 | 0 | 0 | 0 | 0 | 0 | 0 | 0 | 0 | 0 | 0 | 0 | 0
System Transformation | Gen_BB007 | MW | SPD | Westfield |  | 0 | 0 | 0 | 0 | 0 | 0 | 0 | 0 | 0 | 0 | 0 | 0 | 0 | 0 | 0 | 0 | 0 | 0 | 0 | 0 | 0 | 0 | 0 | 0 | 0 | 0 | 0 | 0 | 0
System Transformation | Gen_BB007 | MW | SPD | Whitehouse |  | 0 | 0 | 0 | 0 | 0 | 0 | 0 | 0 | 0 | 0 | 0 | 0 | 0 | 0 | 0 | 0 | 0 | 0 | 0 | 0 | 0 | 0 | 0 | 0 | 0 | 0 | 0 | 0 | 0
System Transformation | Gen_BB007 | MW | SPD | Wishaw |  | 0 | 0 | 0 | 0 | 0 | 0 | 0 | 0 | 0 | 0 | 0 | 0 | 0 | 0 | 0 | 0 | 0 | 0 | 0 | 0 | 0 | 0 | 0 | 0 | 0 | 0 | 0 | 0 | 0
System Transformation | Gen_BB007 | MW | SPM | Birkenhead |  | 0 | 0 | 0 | 0 | 0 | 0 | 0 | 0 | 0 | 0 | 0 | 0 | 0 | 0 | 0 | 0 | 0 | 0 | 0 | 0 | 0 | 0 | 0 | 0 | 0 | 0 | 0 | 0 | 0
System Transformation | Gen_BB007 | MW | SPM | Capenhurst |  | 0 | 0 | 0 | 0 | 0 | 0 | 0 | 0 | 0 | 0 | 0 | 0 | 0 | 0 | 0 | 0 | 0 | 0 | 0 | 0 | 0 | 0 | 0 | 0 | 0 | 0 | 0 | 0 | 0
System Transformation | Gen_BB007 | MW | SPM | Carrington |  | 0 | 0 | 0 | 0 | 0 | 0 | 0 | 0 | 0 | 0 | 0 | 0 | 0 | 0 | 0 | 0 | 0 | 0 | 0 | 0 | 0 | 0 | 0 | 0 | 0 | 0 | 0 | 0 | 0
System Transformation | Gen_BB007 | MW | SPM | Connah's Quay |  | 0 | 0 | 0 | 0 | 0 | 0 | 0 | 0 | 0 | 0 | 0 | 0 | 0 | 0 | 0 | 0 | 0 | 0 | 0 | 0 | 0 | 0 | 0 | 0 | 0 | 0 | 0 | 0 | 0
System Transformation | Gen_BB007 | MW | SPM | Fiddlers Ferry |  | 0 | 0 | 0 | 0 | 0 | 0 | 0 | 0 | 0 | 0 | 0 | 0 | 0 | 0 | 0 | 0 | 0 | 0 | 0 | 0 | 0 | 0 | 0 | 0 | 0 | 0 | 0 | 0 | 0
System Transformation | Gen_BB007 | MW | SPM | Frodsham |  | 0 | 0 | 0 | 0 | 0 | 0 | 0 | 0 | 0 | 0 | 0 | 0 | 0 | 0 | 0 | 0 | 0 | 0 | 0 | 0 | 0 | 0 | 0 | 0 | 0 | 0 | 0 | 0 | 0
System Transformation | Gen_BB007 | MW | SPM | Kirkby (_D) |  | 0 | 0 | 0 | 0 | 0 | 0 | 0 | 0 | 0 | 0 | 0 | 0 | 0 | 0 | 0 | 0 | 0 | 0 | 0 | 0 | 0 | 0 | 0 | 0 | 0 | 0 | 0 | 0 | 0
System Transformation | Gen_BB007 | MW | SPM | Legacy |  | 0 | 0 | 0 | 0 | 0 | 0 | 0 | 0 | 0 | 0 | 0 | 0 | 0 | 0 | 0 | 0 | 0 | 0 | 0 | 0 | 0 | 0 | 0 | 0 | 0 | 0 | 0 | 0 | 0
System Transformation | Gen_BB007 | MW | SPM | Lister Drive |  | 0 | 0 | 0 | 0 | 0 | 0 | 0 | 0 | 0 | 0 | 0 | 0 | 0 | 0 | 0 | 0 | 0 | 0 | 0 | 0 | 0 | 0 | 0 | 0 | 0 | 0 | 0 | 0 | 0
System Transformation | Gen_BB007 | MW | SPM | Pentir |  | 0 | 0 | 0 | 0 | 0 | 0 | 0 | 0 | 0 | 0 | 0 | 0 | 0 | 0 | 0 | 0 | 0 | 0 | 0 | 0 | 0 | 0 | 0 | 0 | 0 | 0 | 0 | 0 | 0
System Transformation | Gen_BB007 | MW | SPM | Rainhill |  | 0 | 0 | 0 | 0 | 0 | 0 | 0 | 0 | 0 | 0 | 0 | 0 | 0 | 0 | 0 | 0 | 0 | 0 | 0 | 0 | 0 | 0 | 0 | 0 | 0 | 0 | 0 | 0 | 0
System Transformation | Gen_BB007 | MW | SPM | St. Asaph |  | 0 | 0 | 0 | 0 | 0 | 0 | 0 | 0 | 0 | 0 | 0 | 0 | 0 | 0 | 0 | 0 | 0 | 0 | 0 | 0 | 0 | 0 | 0 | 0 | 0 | 0 | 0 | 0 | 0
System Transformation | Gen_BB007 | MW | SPM | Trawsfynydd |  | 0 | 0 | 0 | 0 | 0 | 0 | 0 | 0 | 0 | 0 | 0 | 0 | 0 | 0 | 0 | 0 | 0 | 0 | 0 | 0 | 0 | 0 | 0 | 0 | 0 | 0 | 0 | 0 | 0
System Transformation | Gen_BB007 | MW | SPM | Wylfa |  | 0 | 0 | 0 | 0 | 0 | 0 | 0 | 0 | 0 | 0 | 0 | 0 | 0 | 0 | 0 | 0 | 0 | 0 | 0 | 0 | 0 | 0 | 0 | 0 | 0 | 0 | 0 | 0 | 0
System Transformation | Gen_BB007 | MW | SPN | Beddington (_J) |  | 0 | 0 | 0 | 0 | 0 | 0 | 0 | 0 | 0 | 0 | 0 | 0 | 0 | 0 | 0 | 0 | 0 | 0 | 0 | 0 | 0 | 0 | 0 | 0 | 0 | 0 | 0 | 0 | 0
System Transformation | Gen_BB007 | MW | SPN | Bolney |  | 0 | 0 | 0 | 0 | 0 | 0 | 0 | 0 | 0 | 0 | 0 | 0 | 0 | 0 | 0 | 0 | 0 | 0 | 0 | 0 | 0 | 0 | 0 | 0 | 0 | 0 | 0 | 0 | 0
System Transformation | Gen_BB007 | MW | SPN | Canterbury |  | 0 | 0 | 0 | 0 | 0 | 0 | 0 | 0 | 0 | 0 | 0 | 0 | 0 | 0 | 0 | 0 | 0 | 0 | 0 | 0 | 0 | 0 | 0 | 0 | 0 | 0 | 0 | 0 | 0
System Transformation | Gen_BB007 | MW | SPN | Chessington |  | 0 | 0 | 0 | 0 | 0 | 0 | 0 | 0 | 0 | 0 | 0 | 0 | 0 | 0 | 0 | 0 | 0 | 0 | 0 | 0 | 0 | 0 | 0 | 0 | 0 | 0 | 0 | 0 | 0
System Transformation | Gen_BB007 | MW | SPN | Kemsley |  | 0 | 0 | 0 | 0 | 0 | 0 | 0 | 0 | 0 | 0 | 0 | 0 | 0 | 0 | 0 | 0 | 0 | 0 | 0 | 0 | 0 | 0 | 0 | 0 | 0 | 0 | 0 | 0 | 0
System Transformation | Gen_BB007 | MW | SPN | Kingsnorth |  | 0 | 0 | 0 | 0 | 0 | 0 | 0 | 0 | 0 | 0 | 0 | 0 | 0 | 0 | 0 | 0 | 0 | 0 | 0 | 0 | 0 | 0 | 0 | 0 | 0 | 0 | 0 | 0 | 0
System Transformation | Gen_BB007 | MW | SPN | Littlebrook (_J) |  | 0 | 0 | 0 | 0 | 0 | 0 | 0 | 0 | 0 | 0 | 0 | 0 | 0 | 0 | 0 | 0 | 0 | 0 | 0 | 0 | 0 | 0 | 0 | 0 | 0 | 0 | 0 | 0 | 0
System Transformation | Gen_BB007 | MW | SPN | Ninfield |  | 0 | 0 | 0 | 0 | 0 | 0 | 0 | 0 | 0 | 0 | 0 | 0 | 0 | 0 | 0 | 0 | 0 | 0 | 0 | 0 | 0 | 0 | 0 | 0 | 0 | 0 | 0 | 0 | 0
System Transformation | Gen_BB007 | MW | SPN | Northfleet East |  | 0 | 0 | 0 | 0 | 0 | 0 | 0 | 0 | 0 | 0 | 0 | 0 | 0 | 0 | 0 | 0 | 0 | 0 | 0 | 0 | 0 | 0 | 0 | 0 | 0 | 0 | 0 | 0 | 0
System Transformation | Gen_BB007 | MW | SPN | Richborough |  | 0 | 0 | 0 | 0 | 0 | 0 | 0 | 0 | 0 | 0 | 0 | 0 | 0 | 0 | 0 | 0 | 0 | 0 | 0 | 0 | 0 | 0 | 0 | 0 | 0 | 0 | 0 | 0 | 0
System Transformation | Gen_BB007 | MW | SPN | Sellindge |  | 0 | 0 | 0 | 0 | 0 | 0 | 0 | 0 | 0 | 0 | 0 | 0 | 0 | 0 | 0 | 0 | 0 | 0 | 0 | 0 | 0 | 0 | 0 | 0 | 0 | 0 | 0 | 0 | 0
System Transformation | Gen_BB007 | MW | SPN | West Weybridge |  | 0 | 0 | 0 | 0 | 0 | 0 | 0 | 0 | 0 | 0 | 0 | 0 | 0 | 0 | 0 | 0 | 0 | 0 | 0 | 0 | 0 | 0 | 0 | 0 | 0 | 0 | 0 | 0 | 0
System Transformation | Gen_BB007 | MW | SPTL | Direct(SPTL) |  | 0 | 0 | 0 | 0 | 0 | 0 | 0 | 0 | 0 | 0 | 0 | 0 | 0 | 0 | 0 | 0 | 0 | 0 | 0 | 0 | 0 | 0 | 0 | 0 | 0 | 0 | 0 | 0 | 0
System Transformation | Gen_BB007 | MW | South Wales | Aberthaw |  | 0 | 0 | 0 | 0 | 0 | 0 | 0 | 0 | 0 | 0 | 0 | 0 | 0 | 0 | 0 | 0 | 0 | 0 | 0 | 0 | 0 | 0 | 0 | 0 | 0 | 0 | 0 | 0 | 0
System Transformation | Gen_BB007 | MW | South Wales | Alpha Steel (Uskmouth) |  | 0 | 0 | 0 | 0 | 0 | 0 | 0 | 0 | 0 | 0 | 0 | 0 | 0 | 0 | 0 | 0 | 0 | 0 | 0 | 0 | 0 | 0 | 0 | 0 | 0 | 0 | 0 | 0 | 0
System Transformation | Gen_BB007 | MW | South Wales | Cardiff East |  | 0 | 0 | 0 | 0 | 0 | 0 | 0 | 0 | 0 | 0 | 0 | 0 | 0 | 0 | 0 | 0 | 0 | 0 | 0 | 0 | 0 | 0 | 0 | 0 | 0 | 0 | 0 | 0 | 0
System Transformation | Gen_BB007 | MW | South Wales | Grange |  | 0 | 0 | 0 | 0 | 0 | 0 | 0 | 0 | 0 | 0 | 0 | 0 | 0 | 0 | 0 | 0 | 0 | 0 | 0 | 0 | 0 | 0 | 0 | 0 | 0 | 0 | 0 | 0 | 0
System Transformation | Gen_BB007 | MW | South Wales | Imperial Park |  | 0 | 0 | 0 | 0 | 0 | 0 | 0 | 0 | 0 | 0 | 0 | 0 | 0 | 0 | 0 | 0 | 0 | 0 | 0 | 0 | 0 | 0 | 0 | 0 | 0 | 0 | 0 | 0 | 0
System Transformation | Gen_BB007 | MW | South Wales | Pembroke |  | 0 | 0 | 0 | 0 | 0 | 0 | 0 | 0 | 0 | 0 | 0 | 0 | 0 | 0 | 0 | 0 | 0 | 0 | 0 | 0 | 0 | 0 | 0 | 0 | 0 | 0 | 0 | 0 | 0
System Transformation | Gen_BB007 | MW | South Wales | Pyle |  | 0 | 0 | 0 | 0 | 0 | 0 | 0 | 0 | 0 | 0 | 0 | 0 | 0 | 0 | 0 | 0 | 0 | 0 | 0 | 0 | 0 | 0 | 0 | 0 | 0 | 0 | 0 | 0 | 0
System Transformation | Gen_BB007 | MW | South Wales | Rassau |  | 0 | 0 | 0 | 0 | 0 | 0 | 0 | 0 | 0 | 0 | 0 | 0 | 0 | 0 | 0 | 0 | 0 | 0 | 0 | 0 | 0 | 0 | 0 | 0 | 0 | 0 | 0 | 0 | 0
System Transformation | Gen_BB007 | MW | South Wales | Swansea North |  | 0 | 0 | 0 | 0 | 0 | 0 | 0 | 0 | 0 | 0 | 0 | 0 | 0 | 0 | 0 | 0 | 0 | 0 | 0 | 0 | 0 | 0 | 0 | 0 | 0 | 0 | 0 | 0 | 0
System Transformation | Gen_BB007 | MW | South Wales | Upper Boat 132kV |  | 0 | 0 | 0 | 0 | 0 | 0 | 0 | 0 | 0 | 0 | 0 | 0 | 0 | 0 | 0 | 0 | 0 | 0 | 0 | 0 | 0 | 0 | 0 | 0 | 0 | 0 | 0 | 0 | 0
System Transformation | Gen_BB007 | MW | South Wales | Upper Boat 33kV |  | 0 | 0 | 0 | 0 | 0 | 0 | 0 | 0 | 0 | 0 | 0 | 0 | 0 | 0 | 0 | 0 | 0 | 0 | 0 | 0 | 0 | 0 | 0 | 0 | 0 | 0 | 0 | 0 | 0
System Transformation | Gen_BB007 | MW | South Wales | Uskmouth |  | 0 | 0 | 0 | 0 | 0 | 0 | 0 | 0 | 0 | 0 | 0 | 0 | 0 | 0 | 0 | 0 | 0 | 0 | 0 | 0 | 0 | 0 | 0 | 0 | 0 | 0 | 0 | 0 | 0
System Transformation | Gen_BB007 | MW | South Western | Abham |  | 0 | 0 | 0 | 0 | 0 | 0 | 0 | 0 | 0 | 0 | 0 | 0 | 0 | 0 | 0 | 0 | 0 | 0 | 0 | 0 | 0 | 0 | 0 | 0 | 0 | 0 | 0 | 0 | 0
System Transformation | Gen_BB007 | MW | South Western | Alverdiscott |  | 0 | 0 | 0 | 0 | 0 | 0 | 0 | 0 | 0 | 0 | 0 | 0 | 0 | 0 | 0 | 0 | 0 | 0 | 0 | 0 | 0 | 0 | 0 | 0 | 0 | 0 | 0 | 0 | 0
System Transformation | Gen_BB007 | MW | South Western | Axminster |  | 0 | 0 | 0 | 0 | 0 | 0 | 0 | 0 | 0 | 0 | 0 | 0 | 0 | 0 | 0 | 0 | 0 | 0 | 0 | 0 | 0 | 0 | 0 | 0 | 0 | 0 | 0 | 0 | 0
System Transformation | Gen_BB007 | MW | South Western | Bridgewater |  | 0 | 0 | 0 | 0 | 0 | 0 | 0 | 0 | 0 | 0 | 0 | 0 | 0 | 0 | 0 | 0 | 0 | 0 | 0 | 0 | 0 | 0 | 0 | 0 | 0 | 0 | 0 | 0 | 0
System Transformation | Gen_BB007 | MW | South Western | Exeter |  | 0 | 0 | 0 | 0 | 0 | 0 | 0 | 0 | 0 | 0 | 0 | 0 | 0 | 0 | 0 | 0 | 0 | 0 | 0 | 0 | 0 | 0 | 0 | 0 | 0 | 0 | 0 | 0 | 0
System Transformation | Gen_BB007 | MW | South Western | Indian Queens |  | 0 | 0 | 0 | 0 | 0 | 0 | 0 | 0 | 0 | 0 | 0 | 0 | 0 | 0 | 0 | 0 | 0 | 0 | 0 | 0 | 0 | 0 | 0 | 0 | 0 | 0 | 0 | 0 | 0
System Transformation | Gen_BB007 | MW | South Western | Landulph |  | 0 | 0 | 0 | 0 | 0 | 0 | 0 | 0 | 0 | 0 | 0 | 0 | 0 | 0 | 0 | 0 | 0 | 0 | 0 | 0 | 0 | 0 | 0 | 0 | 0 | 0 | 0 | 0 | 0
System Transformation | Gen_BB007 | MW | South Western | Seabank |  | 0 | 0 | 0 | 0 | 0 | 0 | 0 | 0 | 0 | 0 | 0 | 0 | 0 | 0 | 0 | 0 | 0 | 0 | 0 | 0 | 0 | 0 | 0 | 0 | 0 | 0 | 0 | 0 | 0
System Transformation | Gen_BB007 | MW | South Western | Taunton |  | 0 | 0 | 0 | 0 | 0 | 0 | 0 | 0 | 0 | 0 | 0 | 0 | 0 | 0 | 0 | 0 | 0 | 0 | 0 | 0 | 0 | 0 | 0 | 0 | 0 | 0 | 0 | 0 | 0
System Transformation | Gen_BB007 | MW | West Midlands | Bishops Wood |  | 0 | 0 | 0 | 0 | 0 | 0 | 0 | 0 | 0 | 0 | 0 | 0 | 0 | 0 | 0 | 0 | 0 | 0 | 0 | 0 | 0 | 0 | 0 | 0 | 0 | 0 | 0 | 0 | 0
System Transformation | Gen_BB007 | MW | West Midlands | Bushbury |  | 0 | 0 | 0 | 0 | 0 | 0 | 0 | 0 | 0 | 0 | 0 | 0 | 0 | 0 | 0 | 0 | 0 | 0 | 0 | 0 | 0 | 0 | 0 | 0 | 0 | 0 | 0 | 0 | 0
System Transformation | Gen_BB007 | MW | West Midlands | Bustleholme |  | 0 | 0 | 0 | 0 | 0 | 0 | 0 | 0 | 0 | 0 | 0 | 0 | 0 | 0 | 0 | 0 | 0 | 0 | 0 | 0 | 0 | 0 | 0 | 0 | 0 | 0 | 0 | 0 | 0
System Transformation | Gen_BB007 | MW | West Midlands | Cellarhead |  | 0 | 0 | 0 | 0 | 0 | 0 | 0 | 0 | 0 | 0 | 0 | 0 | 0 | 0 | 0 | 0 | 0 | 0 | 0 | 0 | 0 | 0 | 0 | 0 | 0 | 0 | 0 | 0 | 0
System Transformation | Gen_BB007 | MW | West Midlands | Feckenham |  | 0 | 0 | 0 | 0 | 0 | 0 | 0 | 0 | 0 | 0 | 0 | 0 | 0 | 0 | 0 | 0 | 0 | 0 | 0 | 0 | 0 | 0 | 0 | 0 | 0 | 0 | 0 | 0 | 0
System Transformation | Gen_BB007 | MW | West Midlands | Hams Hall |  | 0 | 0 | 0 | 0 | 0 | 0 | 0 | 0 | 0 | 0 | 0 | 0 | 0 | 0 | 0 | 0 | 0 | 0 | 0 | 0 | 0 | 0 | 0 | 0 | 0 | 0 | 0 | 0 | 0
System Transformation | Gen_BB007 | MW | West Midlands | Iron Acton |  | 0 | 0 | 0 | 0 | 0 | 0 | 0 | 0 | 0 | 0 | 0 | 0 | 0 | 0 | 0 | 0 | 0 | 0 | 0 | 0 | 0 | 0 | 0 | 0 | 0 | 0 | 0 | 0 | 0
System Transformation | Gen_BB007 | MW | West Midlands | Ironbridge |  | 0 | 0 | 0 | 0 | 0 | 0 | 0 | 0 | 0 | 0 | 0 | 0 | 0 | 0 | 0 | 0 | 0 | 0 | 0 | 0 | 0 | 0 | 0 | 0 | 0 | 0 | 0 | 0 | 0
System Transformation | Gen_BB007 | MW | West Midlands | Kitwell |  | 0 | 0 | 0 | 0 | 0 | 0 | 0 | 0 | 0 | 0 | 0 | 0 | 0 | 0 | 0 | 0 | 0 | 0 | 0 | 0 | 0 | 0 | 0 | 0 | 0 | 0 | 0 | 0 | 0
System Transformation | Gen_BB007 | MW | West Midlands | Nechells |  | 0 | 0 | 0 | 0 | 0 | 0 | 0 | 0 | 0 | 0 | 0 | 0 | 0 | 0 | 0 | 0 | 0 | 0 | 0 | 0 | 0 | 0 | 0 | 0 | 0 | 0 | 0 | 0 | 0
System Transformation | Gen_BB007 | MW | West Midlands | Ocker Hill |  | 0 | 0 | 0 | 0 | 0 | 0 | 0 | 0 | 0 | 0 | 0 | 0 | 0 | 0 | 0 | 0 | 0 | 0 | 0 | 0 | 0 | 0 | 0 | 0 | 0 | 0 | 0 | 0 | 0
System Transformation | Gen_BB007 | MW | West Midlands | Oldbury |  | 0 | 0 | 0 | 0 | 0 | 0 | 0 | 0 | 0 | 0 | 0 | 0 | 0 | 0 | 0 | 0 | 0 | 0 | 0 | 0 | 0 | 0 | 0 | 0 | 0 | 0 | 0 | 0 | 0
System Transformation | Gen_BB007 | MW | West Midlands | Penn |  | 0 | 0 | 0 | 0 | 0 | 0 | 0 | 0 | 0 | 0 | 0 | 0 | 0 | 0 | 0 | 0 | 0 | 0 | 0 | 0 | 0 | 0 | 0 | 0 | 0 | 0 | 0 | 0 | 0
System Transformation | Gen_BB007 | MW | West Midlands | Rugeley |  | 0 | 0 | 0 | 0 | 0 | 0 | 0 | 0 | 0 | 0 | 0 | 0 | 0 | 0 | 0 | 0 | 0 | 0 | 0 | 0 | 0 | 0 | 0 | 0 | 0 | 0 | 0 | 0 | 0
System Transformation | Gen_BB007 | MW | West Midlands | Shrewsbury |  | 0 | 0 | 0 | 0 | 0 | 0 | 0 | 0 | 0 | 0 | 0 | 0 | 0 | 0 | 0 | 0 | 0 | 0 | 0 | 0 | 0 | 0 | 0 | 0 | 0 | 0 | 0 | 0 | 0
System Transformation | Gen_BB007 | MW | West Midlands | Walham |  | 0 | 0 | 0 | 0 | 0 | 0 | 0 | 0 | 0 | 0 | 0 | 0 | 0 | 0 | 0 | 0 | 0 | 0 | 0 | 0 | 0 | 0 | 0 | 0 | 0 | 0 | 0 | 0 | 0
System Transformation | Gen_BB007 | MW | West Midlands | Willenhall |  | 0 | 0 | 0 | 0 | 0 | 0 | 0 | 0 | 0 | 0 | 0 | 0 | 0 | 0 | 0 | 0 | 0 | 0 | 0 | 0 | 0 | 0 | 0 | 0 | 0 | 0 | 0 | 0 | 0
System Transformation | Gen_BB008 | MW | ENW | Penwortham West |  | 13 | 14.498 | 14.498 | 14.498 | 13.826 | 13.826 | 13.826 | 13.154 | 13.154 | 13.154 | 12.482 | 12.482 | 11.139 | 11.139 | 0 | 0 | 0 | 0 | 0 | 0 | 0 | 0 | 0 | 0 | 0 | 0 | 0 | 0 | 0
System Transformation | Gen_BB008 | MW | EPN | Bramford |  | 5.035 | 5.615 | 5.615 | 5.615 | 5.355 | 5.355 | 5.355 | 5.095 | 5.095 | 5.095 | 4.835 | 4.835 | 4.314 | 4.314 | 0 | 0 | 0 | 0 | 0 | 0 | 0 | 0 | 0 | 0 | 0 | 0 | 0 | 0 | 0
System Transformation | Gen_BB008 | MW | EPN | Brimsdown |  | 22.535 | 25.131 | 25.131 | 25.131 | 23.967 | 23.967 | 23.967 | 22.802 | 22.802 | 22.802 | 21.638 | 21.638 | 19.309 | 19.309 | 0 | 0 | 0 | 0 | 0 | 0 | 0 | 0 | 0 | 0 | 0 | 0 | 0 | 0 | 0
System Transformation | Gen_BB008 | MW | EPN | Eaton Socon |  | 2 | 2.23 | 2.23 | 2.23 | 2.127 | 2.127 | 2.127 | 2.024 | 2.024 | 2.024 | 1.92 | 1.92 | 1.714 | 1.714 | 0 | 0 | 0 | 0 | 0 | 0 | 0 | 0 | 0 | 0 | 0 | 0 | 0 | 0 | 0
System Transformation | Gen_BB008 | MW | EPN | Elstree |  | 13.3 | 14.832 | 14.832 | 14.832 | 14.145 | 14.145 | 14.145 | 13.458 | 13.458 | 13.458 | 12.771 | 12.771 | 11.396 | 11.396 | 0 | 0 | 0 | 0 | 0 | 0 | 0 | 0 | 0 | 0 | 0 | 0 | 0 | 0 | 0
System Transformation | Gen_BB008 | MW | EPN | Norwich Main |  | 3.6 | 4.015 | 4.015 | 4.015 | 3.829 | 3.829 | 3.829 | 3.643 | 3.643 | 3.643 | 3.457 | 3.457 | 3.085 | 3.085 | 0 | 0 | 0 | 0 | 0 | 0 | 0 | 0 | 0 | 0 | 0 | 0 | 0 | 0 | 0
System Transformation | Gen_BB008 | MW | EPN | Pelham |  | 18 | 20.074 | 20.074 | 20.074 | 19.144 | 19.144 | 19.144 | 18.214 | 18.214 | 18.214 | 17.283 | 17.283 | 15.423 | 15.423 | 0 | 0 | 0 | 0 | 0 | 0 | 0 | 0 | 0 | 0 | 0 | 0 | 0 | 0 | 0
System Transformation | Gen_BB008 | MW | EPN | Rayleigh |  | 7.3 | 8.141 | 8.141 | 8.141 | 7.764 | 7.764 | 7.764 | 7.387 | 7.387 | 7.387 | 7.009 | 7.009 | 6.255 | 6.255 | 0 | 0 | 0 | 0 | 0 | 0 | 0 | 0 | 0 | 0 | 0 | 0 | 0 | 0 | 0
System Transformation | Gen_BB008 | MW | EPN | Rye House |  | 12.049 | 13.437 | 13.437 | 13.437 | 12.815 | 12.815 | 12.815 | 12.192 | 12.192 | 12.192 | 11.569 | 11.569 | 10.324 | 10.324 | 0 | 0 | 0 | 0 | 0 | 0 | 0 | 0 | 0 | 0 | 0 | 0 | 0 | 0 | 0
System Transformation | Gen_BB008 | MW | EPN | Sundon |  | 34.01 | 37.929 | 37.929 | 37.929 | 36.171 | 36.171 | 36.171 | 34.414 | 34.414 | 34.414 | 32.656 | 32.656 | 29.141 | 29.141 | 0 | 0 | 0 | 0 | 0 | 0 | 0 | 0 | 0 | 0 | 0 | 0 | 0 | 0 | 0
System Transformation | Gen_BB008 | MW | EPN | Tilbury |  | 16 | 17.844 | 17.844 | 17.844 | 17.017 | 17.017 | 17.017 | 16.19 | 16.19 | 16.19 | 15.363 | 15.363 | 13.709 | 13.709 | 0 | 0 | 0 | 0 | 0 | 0 | 0 | 0 | 0 | 0 | 0 | 0 | 0 | 0 | 0
System Transformation | Gen_BB008 | MW | EPN | Tottenham |  | 24.2 | 26.988 | 26.988 | 26.988 | 25.738 | 25.738 | 25.738 | 24.487 | 24.487 | 24.487 | 23.237 | 23.237 | 20.735 | 20.735 | 0 | 0 | 0 | 0 | 0 | 0 | 0 | 0 | 0 | 0 | 0 | 0 | 0 | 0 | 0
System Transformation | Gen_BB008 | MW | EPN | Walpole (_A) |  | 260.7 | 262.509 | 262.509 | 262.509 | 261.698 | 261.698 | 261.698 | 260.886 | 260.886 | 260.886 | 260.075 | 260.075 | 258.452 | 13.452 | 0 | 0 | 0 | 0 | 0 | 0 | 0 | 0 | 0 | 0 | 0 | 0 | 0 | 0 | 0
System Transformation | Gen_BB008 | MW | EPN | Warley |  | 20 | 22.304 | 22.304 | 22.304 | 21.271 | 21.271 | 21.271 | 20.237 | 20.237 | 20.237 | 19.204 | 19.204 | 17.137 | 17.137 | 0 | 0 | 0 | 0 | 0 | 0 | 0 | 0 | 0 | 0 | 0 | 0 | 0 | 0 | 0
System Transformation | Gen_BB008 | MW | EPN | West Thurrock |  | 17 | 18.959 | 18.959 | 18.959 | 18.08 | 18.08 | 18.08 | 17.202 | 17.202 | 17.202 | 16.323 | 16.323 | 14.566 | 14.566 | 0 | 0 | 0 | 0 | 0 | 0 | 0 | 0 | 0 | 0 | 0 | 0 | 0 | 0 | 0
System Transformation | Gen_BB008 | MW | EPN | Wymondley |  | 22.5 | 25.092 | 25.092 | 25.092 | 23.93 | 23.93 | 23.93 | 22.767 | 22.767 | 22.767 | 21.604 | 21.604 | 19.279 | 19.279 | 0 | 0 | 0 | 0 | 0 | 0 | 0 | 0 | 0 | 0 | 0 | 0 | 0 | 0 | 0
System Transformation | Gen_BB008 | MW | East Midlands | Chesterfield |  | 16 | 17.844 | 17.844 | 17.844 | 17.017 | 17.017 | 17.017 | 16.19 | 16.19 | 16.19 | 15.363 | 15.363 | 13.709 | 13.709 | 0 | 0 | 0 | 0 | 0 | 0 | 0 | 0 | 0 | 0 | 0 | 0 | 0 | 0 | 0
System Transformation | Gen_BB008 | MW | NGET | Direct(NGET) |  | 1138.99 | 1138.99 | 2035.99 | 2334.99 | 3034.99 | 3034.99 | 3034.99 | 3053.99 | 2754.99 | 2754.99 | 2754.99 | 2754.99 | 2754.99 | 2614.99 | 1995.99 | 1896.99 | 1896.99 | 1896.99 | 1196.99 | 0 | 0 | 0 | 0 | 0 | 0 | 0 | 0 | 0 | 0
System Transformation | Gen_BB008 | MW | NPgY | Creyke Beck |  | 21 | 23.42 | 23.42 | 23.42 | 22.334 | 22.334 | 22.334 | 21.249 | 21.249 | 21.249 | 20.164 | 20.164 | 17.994 | 17.994 | 0 | 0 | 0 | 0 | 0 | 0 | 0 | 0 | 0 | 0 | 0 | 0 | 0 | 0 | 0
System Transformation | Gen_BB008 | MW | SEPD | Fawley |  | 189.9 | 189.9 | 189.9 | 189.9 | 189.9 | 189.9 | 189.9 | 189.9 | 49.9 | 49.9 | 49.9 | 49.9 | 49.9 | 49.9 | 49.9 | 0 | 0 | 0 | 0 | 0 | 0 | 0 | 0 | 0 | 0 | 0 | 0 | 0 | 0
System Transformation | Gen_BB008 | MW | SHEPD | Finstown |  | 10 | 10 | 10 | 10 | 10 | 10 | 10 | 10 | 10 | 10 | 10 | 10 | 10 | 10 | 10 | 10 | 0 | 0 | 0 | 0 | 0 | 0 | 0 | 0 | 0 | 0 | 0 | 0 | 0
System Transformation | Gen_BB008 | MW | SHEPD | Woodhill |  | 9.975 | 9.975 | 9.975 | 9.975 | 9.975 | 9.975 | 9.975 | 9.975 | 9.975 | 9.975 | 9.975 | 9.975 | 9.975 | 9.975 | 0 | 0 | 0 | 0 | 0 | 0 | 0 | 0 | 0 | 0 | 0 | 0 | 0 | 0 | 0
System Transformation | Gen_BB008 | MW | SPD | Bainsford |  | 4 | 1.65 | 1.65 | 1.65 | 1.65 | 1.65 | 1.65 | 1.65 | 1.65 | 1.65 | 1.65 | 1.65 | 1.65 | 1.65 | 0 | 0 | 0 | 0 | 0 | 0 | 0 | 0 | 0 | 0 | 0 | 0 | 0 | 0 | 0
System Transformation | Gen_BB008 | MW | SPD | Bonnybridge |  | 19.9 | 8.21 | 8.21 | 8.21 | 8.21 | 8.21 | 8.21 | 8.21 | 8.21 | 8.21 | 8.21 | 8.21 | 8.21 | 8.21 | 0 | 0 | 0 | 0 | 0 | 0 | 0 | 0 | 0 | 0 | 0 | 0 | 0 | 0 | 0
System Transformation | Gen_BB008 | MW | SPD | Cumbernauld |  | 20 | 8.252 | 8.252 | 8.252 | 8.252 | 8.252 | 8.252 | 8.252 | 8.252 | 8.252 | 8.252 | 8.252 | 8.252 | 8.252 | 0 | 0 | 0 | 0 | 0 | 0 | 0 | 0 | 0 | 0 | 0 | 0 | 0 | 0 | 0
System Transformation | Gen_BB008 | MW | SPD | Devol Moor |  | 20 | 8.252 | 8.252 | 8.252 | 8.252 | 8.252 | 8.252 | 8.252 | 8.252 | 8.252 | 8.252 | 8.252 | 8.252 | 8.252 | 0 | 0 | 0 | 0 | 0 | 0 | 0 | 0 | 0 | 0 | 0 | 0 | 0 | 0 | 0
System Transformation | Gen_BB008 | MW | SPD | Leven |  | 2.6 | 1.073 | 1.073 | 1.073 | 1.073 | 1.073 | 1.073 | 1.073 | 1.073 | 1.073 | 1.073 | 1.073 | 1.073 | 1.073 | 0 | 0 | 0 | 0 | 0 | 0 | 0 | 0 | 0 | 0 | 0 | 0 | 0 | 0 | 0
System Transformation | Gen_BB008 | MW | SPD | Paisley |  | 4 | 1.65 | 1.65 | 1.65 | 1.65 | 1.65 | 1.65 | 1.65 | 1.65 | 1.65 | 1.65 | 1.65 | 1.65 | 1.65 | 0 | 0 | 0 | 0 | 0 | 0 | 0 | 0 | 0 | 0 | 0 | 0 | 0 | 0 | 0
System Transformation | Gen_BB008 | MW | SPD | Stirling |  | 1.5 | 0.619 | 0.619 | 0.619 | 0.619 | 0.619 | 0.619 | 0.619 | 0.619 | 0.619 | 0.619 | 0.619 | 0.619 | 0.619 | 0 | 0 | 0 | 0 | 0 | 0 | 0 | 0 | 0 | 0 | 0 | 0 | 0 | 0 | 0
System Transformation | Gen_BB008 | MW | SPD | Telford Road |  | 1.579 | 0.651 | 0.651 | 0.651 | 0.651 | 0.651 | 0.651 | 0.651 | 0.651 | 0.651 | 0.651 | 0.651 | 0.651 | 0.651 | 0 | 0 | 0 | 0 | 0 | 0 | 0 | 0 | 0 | 0 | 0 | 0 | 0 | 0 | 0
System Transformation | Gen_BB008 | MW | SPD | Wishaw |  | 20 | 8.252 | 8.252 | 8.252 | 8.252 | 8.252 | 8.252 | 8.252 | 8.252 | 8.252 | 8.252 | 8.252 | 8.252 | 8.252 | 0 | 0 | 0 | 0 | 0 | 0 | 0 | 0 | 0 | 0 | 0 | 0 | 0 | 0 | 0
System Transformation | Gen_BB008 | MW | SPM | Birkenhead |  | 36.84 | 41.085 | 41.085 | 41.085 | 39.181 | 39.181 | 39.181 | 37.277 | 37.277 | 37.277 | 35.373 | 35.373 | 31.566 | 31.566 | 0 | 0 | 0 | 0 | 0 | 0 | 0 | 0 | 0 | 0 | 0 | 0 | 0 | 0 | 0
System Transformation | Gen_BB008 | MW | SPM | Capenhurst |  | 195 | 207.098 | 207.098 | 207.098 | 201.672 | 201.672 | 201.672 | 196.246 | 196.246 | 196.246 | 190.82 | 190.82 | 179.968 | 179.968 | 0 | 0 | 0 | 0 | 0 | 0 | 0 | 0 | 0 | 0 | 0 | 0 | 0 | 0 | 0
System Transformation | Gen_BB008 | MW | SPM | Connah's Quay |  | 6.5 | 7.249 | 7.249 | 7.249 | 6.913 | 6.913 | 6.913 | 6.577 | 6.577 | 6.577 | 6.241 | 6.241 | 5.569 | 5.569 | 0 | 0 | 0 | 0 | 0 | 0 | 0 | 0 | 0 | 0 | 0 | 0 | 0 | 0 | 0
System Transformation | Gen_BB008 | MW | SPM | Fiddlers Ferry |  | 194 | 216.353 | 216.353 | 216.353 | 206.327 | 206.327 | 206.327 | 196.302 | 196.302 | 196.302 | 186.277 | 186.277 | 166.226 | 166.226 | 0 | 0 | 0 | 0 | 0 | 0 | 0 | 0 | 0 | 0 | 0 | 0 | 0 | 0 | 0
System Transformation | Gen_BB008 | MW | SPM | Frodsham |  | 71.59 | 79.839 | 79.839 | 79.839 | 76.139 | 76.139 | 76.139 | 72.439 | 72.439 | 72.439 | 68.74 | 68.74 | 61.341 | 61.341 | 0 | 0 | 0 | 0 | 0 | 0 | 0 | 0 | 0 | 0 | 0 | 0 | 0 | 0 | 0
System Transformation | Gen_BB008 | MW | SPM | Legacy |  | 17 | 18.959 | 18.959 | 18.959 | 18.08 | 18.08 | 18.08 | 17.202 | 17.202 | 17.202 | 16.323 | 16.323 | 14.566 | 14.566 | 0 | 0 | 0 | 0 | 0 | 0 | 0 | 0 | 0 | 0 | 0 | 0 | 0 | 0 | 0
System Transformation | Gen_BB008 | MW | SPM | Rainhill |  | 18 | 20.074 | 20.074 | 20.074 | 19.144 | 19.144 | 19.144 | 18.214 | 18.214 | 18.214 | 17.283 | 17.283 | 15.423 | 15.423 | 0 | 0 | 0 | 0 | 0 | 0 | 0 | 0 | 0 | 0 | 0 | 0 | 0 | 0 | 0
System Transformation | Gen_BB008 | MW | SPN | Beddington (_J) |  | 58 | 64.683 | 64.683 | 64.683 | 61.685 | 61.685 | 61.685 | 58.688 | 58.688 | 58.688 | 55.691 | 55.691 | 49.696 | 49.696 | 0 | 0 | 0 | 0 | 0 | 0 | 0 | 0 | 0 | 0 | 0 | 0 | 0 | 0 | 0
System Transformation | Gen_BB008 | MW | SPN | Bolney |  | 9.3 | 10.372 | 10.372 | 10.372 | 9.891 | 9.891 | 9.891 | 9.41 | 9.41 | 9.41 | 8.93 | 8.93 | 7.969 | 7.969 | 0 | 0 | 0 | 0 | 0 | 0 | 0 | 0 | 0 | 0 | 0 | 0 | 0 | 0 | 0
System Transformation | Gen_BB008 | MW | SPN | Canterbury |  | 16 | 17.844 | 17.844 | 17.844 | 17.017 | 17.017 | 17.017 | 16.19 | 16.19 | 16.19 | 15.363 | 15.363 | 13.709 | 13.709 | 0 | 0 | 0 | 0 | 0 | 0 | 0 | 0 | 0 | 0 | 0 | 0 | 0 | 0 | 0
System Transformation | Gen_BB008 | MW | SPN | Kingsnorth |  | 25.2 | 28.104 | 28.104 | 28.104 | 26.801 | 26.801 | 26.801 | 25.499 | 25.499 | 25.499 | 24.197 | 24.197 | 21.592 | 21.592 | 0 | 0 | 0 | 0 | 0 | 0 | 0 | 0 | 0 | 0 | 0 | 0 | 0 | 0 | 0
System Transformation | Gen_BB008 | MW | SPN | Littlebrook (_J) |  | 12.6 | 14.052 | 14.052 | 14.052 | 13.401 | 13.401 | 13.401 | 12.75 | 12.75 | 12.75 | 12.098 | 12.098 | 10.796 | 10.796 | 0 | 0 | 0 | 0 | 0 | 0 | 0 | 0 | 0 | 0 | 0 | 0 | 0 | 0 | 0
System Transformation | Gen_BB008 | MW | SPN | Ninfield |  | 4.6 | 5.13 | 5.13 | 5.13 | 4.892 | 4.892 | 4.892 | 4.655 | 4.655 | 4.655 | 4.417 | 4.417 | 3.941 | 3.941 | 0 | 0 | 0 | 0 | 0 | 0 | 0 | 0 | 0 | 0 | 0 | 0 | 0 | 0 | 0
System Transformation | Gen_BB008 | MW | SPN | West Weybridge |  | 1.188 | 1.325 | 1.325 | 1.325 | 1.263 | 1.263 | 1.263 | 1.202 | 1.202 | 1.202 | 1.141 | 1.141 | 1.018 | 1.018 | 0 | 0 | 0 | 0 | 0 | 0 | 0 | 0 | 0 | 0 | 0 | 0 | 0 | 0 | 0
System Transformation | Gen_BB008 | MW | South Wales | Aberthaw |  | 16 | 17.844 | 17.844 | 17.844 | 17.017 | 17.017 | 17.017 | 16.19 | 16.19 | 16.19 | 15.363 | 15.363 | 13.709 | 13.709 | 0 | 0 | 0 | 0 | 0 | 0 | 0 | 0 | 0 | 0 | 0 | 0 | 0 | 0 | 0
System Transformation | Gen_BB008 | MW | South Wales | Grange |  | 12.75 | 14.219 | 14.219 | 14.219 | 13.56 | 13.56 | 13.56 | 12.901 | 12.901 | 12.901 | 12.242 | 12.242 | 10.925 | 10.925 | 0 | 0 | 0 | 0 | 0 | 0 | 0 | 0 | 0 | 0 | 0 | 0 | 0 | 0 | 0
System Transformation | Gen_BB008 | MW | South Western | Abham |  | 15.4 | 17.174 | 17.174 | 17.174 | 16.379 | 16.379 | 16.379 | 15.583 | 15.583 | 15.583 | 14.787 | 14.787 | 13.195 | 13.195 | 0 | 0 | 0 | 0 | 0 | 0 | 0 | 0 | 0 | 0 | 0 | 0 | 0 | 0 | 0
System Transformation | Gen_BB008 | MW | South Western | Exeter |  | 20.121 | 22.439 | 22.439 | 22.439 | 21.4 | 21.4 | 21.4 | 20.36 | 20.36 | 20.36 | 19.32 | 19.32 | 17.24 | 17.24 | 0 | 0 | 0 | 0 | 0 | 0 | 0 | 0 | 0 | 0 | 0 | 0 | 0 | 0 | 0
System Transformation | Gen_BB008 | MW | South Western | Seabank |  | 5.5 | 6.134 | 6.134 | 6.134 | 5.849 | 5.849 | 5.849 | 5.565 | 5.565 | 5.565 | 5.281 | 5.281 | 4.713 | 4.713 | 0 | 0 | 0 | 0 | 0 | 0 | 0 | 0 | 0 | 0 | 0 | 0 | 0 | 0 | 0
System Transformation | Gen_BB008 | MW | South Western | Taunton |  | 7.323 | 8.167 | 8.167 | 8.167 | 7.788 | 7.788 | 7.788 | 7.41 | 7.41 | 7.41 | 7.031 | 7.031 | 6.275 | 6.275 | 0 | 0 | 0 | 0 | 0 | 0 | 0 | 0 | 0 | 0 | 0 | 0 | 0 | 0 | 0
System Transformation | Gen_BB008 | MW | West Midlands | Bishops Wood |  | 5.08 | 5.665 | 5.665 | 5.665 | 5.403 | 5.403 | 5.403 | 5.14 | 5.14 | 5.14 | 4.878 | 4.878 | 4.353 | 4.353 | 0 | 0 | 0 | 0 | 0 | 0 | 0 | 0 | 0 | 0 | 0 | 0 | 0 | 0 | 0
System Transformation | Gen_BB008 | MW | West Midlands | Feckenham |  | 53 | 55.765 | 55.765 | 55.765 | 54.525 | 54.525 | 54.525 | 53.285 | 53.285 | 53.285 | 52.045 | 52.045 | 49.564 | 49.564 | 29 | 29 | 0 | 0 | 0 | 0 | 0 | 0 | 0 | 0 | 0 | 0 | 0 | 0 | 0
System Transformation | Gen_BB008 | MW | West Midlands | Kitwell |  | 4.38 | 4.885 | 4.885 | 4.885 | 4.658 | 4.658 | 4.658 | 4.432 | 4.432 | 4.432 | 4.206 | 4.206 | 3.753 | 3.753 | 0 | 0 | 0 | 0 | 0 | 0 | 0 | 0 | 0 | 0 | 0 | 0 | 0 | 0 | 0
System Transformation | Gen_BB008 | MW | West Midlands | Ocker Hill |  | 36 | 40.148 | 40.148 | 40.148 | 38.288 | 38.288 | 38.288 | 36.427 | 36.427 | 36.427 | 34.567 | 34.567 | 30.846 | 30.846 | 0 | 0 | 0 | 0 | 0 | 0 | 0 | 0 | 0 | 0 | 0 | 0 | 0 | 0 | 0
System Transformation | Gen_BB008 | MW | West Midlands | Penn |  | 20 | 22.304 | 22.304 | 22.304 | 21.271 | 21.271 | 21.271 | 20.237 | 20.237 | 20.237 | 19.204 | 19.204 | 17.137 | 17.137 | 0 | 0 | 0 | 0 | 0 | 0 | 0 | 0 | 0 | 0 | 0 | 0 | 0 | 0 | 0
System Transformation | Gen_BB009 | MW | EPN | Bramford |  | 13.27 | 2.623 | 2.623 | 2.623 | 2.623 | 2.623 | 0 | 0 | 0 | 0 | 0 | 0 | 0 | 0 | 0 | 0 | 0 | 0 | 0 | 0 | 0 | 0 | 0 | 0 | 0 | 0 | 0 | 0 | 0
System Transformation | Gen_BB009 | MW | EPN | Brimsdown |  | 5.2 | 1.028 | 1.028 | 1.028 | 1.028 | 1.028 | 0 | 0 | 0 | 0 | 0 | 0 | 0 | 0 | 0 | 0 | 0 | 0 | 0 | 0 | 0 | 0 | 0 | 0 | 0 | 0 | 0 | 0 | 0
System Transformation | Gen_BB009 | MW | EPN | Burwell Main |  | 20.74 | 4.1 | 4.1 | 4.1 | 4.1 | 4.1 | 0 | 0 | 0 | 0 | 0 | 0 | 0 | 0 | 0 | 0 | 0 | 0 | 0 | 0 | 0 | 0 | 0 | 0 | 0 | 0 | 0 | 0 | 0
System Transformation | Gen_BB009 | MW | EPN | Eaton Socon |  | 11.653 | 2.304 | 2.304 | 2.304 | 2.304 | 2.304 | 0 | 0 | 0 | 0 | 0 | 0 | 0 | 0 | 0 | 0 | 0 | 0 | 0 | 0 | 0 | 0 | 0 | 0 | 0 | 0 | 0 | 0 | 0
System Transformation | Gen_BB009 | MW | EPN | Elstree |  | 37.1 | 7.334 | 7.334 | 7.334 | 7.334 | 7.334 | 0 | 0 | 0 | 0 | 0 | 0 | 0 | 0 | 0 | 0 | 0 | 0 | 0 | 0 | 0 | 0 | 0 | 0 | 0 | 0 | 0 | 0 | 0
System Transformation | Gen_BB009 | MW | EPN | Mill Hill |  | 1.2 | 0.237 | 0.237 | 0.237 | 0.237 | 0.237 | 0 | 0 | 0 | 0 | 0 | 0 | 0 | 0 | 0 | 0 | 0 | 0 | 0 | 0 | 0 | 0 | 0 | 0 | 0 | 0 | 0 | 0 | 0
System Transformation | Gen_BB009 | MW | EPN | Norwich Main |  | 441.004 | 424.152 | 424.152 | 424.152 | 424.152 | 424.152 | 420 | 420 | 420 | 420 | 420 | 420 | 420 | 0 | 0 | 0 | 0 | 0 | 0 | 0 | 0 | 0 | 0 | 0 | 0 | 0 | 0 | 0 | 0
System Transformation | Gen_BB009 | MW | EPN | Pelham |  | 4.67 | 0.923 | 0.923 | 0.923 | 0.923 | 0.923 | 0 | 0 | 0 | 0 | 0 | 0 | 0 | 0 | 0 | 0 | 0 | 0 | 0 | 0 | 0 | 0 | 0 | 0 | 0 | 0 | 0 | 0 | 0
System Transformation | Gen_BB009 | MW | EPN | Rayleigh |  | 8.6 | 1.7 | 1.7 | 1.7 | 1.7 | 1.7 | 0 | 0 | 0 | 0 | 0 | 0 | 0 | 0 | 0 | 0 | 0 | 0 | 0 | 0 | 0 | 0 | 0 | 0 | 0 | 0 | 0 | 0 | 0
System Transformation | Gen_BB009 | MW | EPN | Rye House |  | 26.5 | 5.239 | 5.239 | 5.239 | 5.239 | 5.239 | 0 | 0 | 0 | 0 | 0 | 0 | 0 | 0 | 0 | 0 | 0 | 0 | 0 | 0 | 0 | 0 | 0 | 0 | 0 | 0 | 0 | 0 | 0
System Transformation | Gen_BB009 | MW | EPN | Sundon |  | 2.76 | 0.546 | 0.546 | 0.546 | 0.546 | 0.546 | 0 | 0 | 0 | 0 | 0 | 0 | 0 | 0 | 0 | 0 | 0 | 0 | 0 | 0 | 0 | 0 | 0 | 0 | 0 | 0 | 0 | 0 | 0
System Transformation | Gen_BB009 | MW | EPN | Tilbury |  | 21 | 4.151 | 4.151 | 4.151 | 4.151 | 4.151 | 0 | 0 | 0 | 0 | 0 | 0 | 0 | 0 | 0 | 0 | 0 | 0 | 0 | 0 | 0 | 0 | 0 | 0 | 0 | 0 | 0 | 0 | 0
System Transformation | Gen_BB009 | MW | EPN | Tottenham |  | 1.999 | 0.395 | 0.395 | 0.395 | 0.395 | 0.395 | 0 | 0 | 0 | 0 | 0 | 0 | 0 | 0 | 0 | 0 | 0 | 0 | 0 | 0 | 0 | 0 | 0 | 0 | 0 | 0 | 0 | 0 | 0
System Transformation | Gen_BB009 | MW | EPN | Walpole (_A) |  | 402.966 | 396.575 | 396.575 | 396.575 | 396.575 | 396.575 | 395 | 395 | 395 | 395 | 395 | 395 | 395 | 395 | 0 | 0 | 0 | 0 | 0 | 0 | 0 | 0 | 0 | 0 | 0 | 0 | 0 | 0 | 0
System Transformation | Gen_BB009 | MW | EPN | Warley |  | 17.42 | 3.444 | 3.444 | 3.444 | 3.444 | 3.444 | 0 | 0 | 0 | 0 | 0 | 0 | 0 | 0 | 0 | 0 | 0 | 0 | 0 | 0 | 0 | 0 | 0 | 0 | 0 | 0 | 0 | 0 | 0
System Transformation | Gen_BB009 | MW | EPN | West Thurrock |  | 4.45 | 0.88 | 0.88 | 0.88 | 0.88 | 0.88 | 0 | 0 | 0 | 0 | 0 | 0 | 0 | 0 | 0 | 0 | 0 | 0 | 0 | 0 | 0 | 0 | 0 | 0 | 0 | 0 | 0 | 0 | 0
System Transformation | Gen_BB009 | MW | EPN | Wymondley |  | 12.112 | 2.394 | 2.394 | 2.394 | 2.394 | 2.394 | 0 | 0 | 0 | 0 | 0 | 0 | 0 | 0 | 0 | 0 | 0 | 0 | 0 | 0 | 0 | 0 | 0 | 0 | 0 | 0 | 0 | 0 | 0
System Transformation | Gen_BB009 | MW | East Midlands | Grendon |  | 401 | 401 | 401 | 0 | 0 | 0 | 0 | 0 | 0 | 0 | 0 | 0 | 0 | 0 | 0 | 0 | 0 | 0 | 0 | 0 | 0 | 0 | 0 | 0 | 0 | 0 | 0 | 0 | 0
System Transformation | Gen_BB009 | MW | LPN | Littlebrook (_C) |  | 14.81 | 2.928 | 2.928 | 2.928 | 2.928 | 2.928 | 0 | 0 | 0 | 0 | 0 | 0 | 0 | 0 | 0 | 0 | 0 | 0 | 0 | 0 | 0 | 0 | 0 | 0 | 0 | 0 | 0 | 0 | 0
System Transformation | Gen_BB009 | MW | LPN | Lodge Road |  | 4.87 | 0.963 | 0.963 | 0.963 | 0.963 | 0.963 | 0 | 0 | 0 | 0 | 0 | 0 | 0 | 0 | 0 | 0 | 0 | 0 | 0 | 0 | 0 | 0 | 0 | 0 | 0 | 0 | 0 | 0 | 0
System Transformation | Gen_BB009 | MW | LPN | New Cross |  | 1 | 0.198 | 0.198 | 0.198 | 0.198 | 0.198 | 0 | 0 | 0 | 0 | 0 | 0 | 0 | 0 | 0 | 0 | 0 | 0 | 0 | 0 | 0 | 0 | 0 | 0 | 0 | 0 | 0 | 0 | 0
System Transformation | Gen_BB009 | MW | LPN | St John's Wood |  | 7.8 | 1.542 | 1.542 | 1.542 | 1.542 | 1.542 | 0 | 0 | 0 | 0 | 0 | 0 | 0 | 0 | 0 | 0 | 0 | 0 | 0 | 0 | 0 | 0 | 0 | 0 | 0 | 0 | 0 | 0 | 0
System Transformation | Gen_BB009 | MW | LPN | West Ham |  | 23.394 | 4.624 | 4.624 | 4.624 | 4.624 | 4.624 | 0 | 0 | 0 | 0 | 0 | 0 | 0 | 0 | 0 | 0 | 0 | 0 | 0 | 0 | 0 | 0 | 0 | 0 | 0 | 0 | 0 | 0 | 0
System Transformation | Gen_BB009 | MW | NGET | Direct(NGET) |  | 24104 | 24104 | 24104 | 24484.1 | 26184.1 | 26184.1 | 25449.1 | 22619.1 | 22669.1 | 21142.1 | 23542.1 | 23542.1 | 22592.1 | 21058.1 | 19951.1 | 20575.1 | 18434.1 | 17412.1 | 17512.1 | 15801 | 14459 | 13160 | 14060 | 14060 | 14060 | 14060 | 14060 | 14060 | 14060
System Transformation | Gen_BB009 | MW | SHETL | Direct(SHETL) |  | 1180 | 1180 | 1180 | 1180 | 1180 | 1180 | 0 | 910 | 910 | 910 | 910 | 910 | 910 | 910 | 910 | 910 | 910 | 910 | 910 | 1810 | 1810 | 1810 | 1810 | 1810 | 1810 | 1810 | 1810 | 1810 | 1810
System Transformation | Gen_BB009 | MW | SPN | Beddington (_J) |  | 1 | 0.198 | 0.198 | 0.198 | 0.198 | 0.198 | 0 | 0 | 0 | 0 | 0 | 0 | 0 | 0 | 0 | 0 | 0 | 0 | 0 | 0 | 0 | 0 | 0 | 0 | 0 | 0 | 0 | 0 | 0
System Transformation | Gen_BB009 | MW | SPN | Bolney |  | 461.1 | 460.217 | 460.217 | 460.217 | 460.217 | 420.217 | 420 | 460 | 460 | 460 | 460 | 460 | 460 | 460 | 460 | 460 | 460 | 460 | 460 | 460 | 460 | 460 | 460 | 0 | 0 | 0 | 0 | 0 | 0
System Transformation | Gen_BB009 | MW | SPN | Canterbury |  | 30.7 | 6.069 | 6.069 | 6.069 | 6.069 | 6.069 | 0 | 0 | 0 | 0 | 0 | 0 | 0 | 0 | 0 | 0 | 0 | 0 | 0 | 0 | 0 | 0 | 0 | 0 | 0 | 0 | 0 | 0 | 0
System Transformation | Gen_BB009 | MW | SPN | Kingsnorth |  | 1.2 | 0.237 | 0.237 | 0.237 | 0.237 | 0.237 | 0 | 0 | 0 | 0 | 0 | 0 | 0 | 0 | 0 | 0 | 0 | 0 | 0 | 0 | 0 | 0 | 0 | 0 | 0 | 0 | 0 | 0 | 0
System Transformation | Gen_BB009 | MW | SPTL | Direct(SPTL) |  | 0 | 0 | 0 | 0 | 0 | 0 | 0 | 0 | 0 | 0 | 0 | 0 | 0 | 0 | 900 | 900 | 900 | 900 | 900 | 900 | 900 | 900 | 900 | 900 | 900 | 900 | 900 | 900 | 900
System Transformation | Gen_BB010 | MW | ENW | Bredbury |  | 0.008 | 0.012 | 0.013 | 0.013 | 0.014 | 0.015 | 0.015 | 0.016 | 0.017 | 0.018 | 0.019 | 0.021 | 0.022 | 0.023 | 0.025 | 0.026 | 0.028 | 0.03 | 0.032 | 0.033 | 0.035 | 0.038 | 0.04 | 0.042 | 0.045 | 0.047 | 0.05 | 0.053 | 0.055
System Transformation | Gen_BB010 | MW | ENW | Harker |  | 0.692 | 1.054 | 1.079 | 1.122 | 1.197 | 1.261 | 1.326 | 1.396 | 1.472 | 1.555 | 1.655 | 1.766 | 1.884 | 2.007 | 2.134 | 2.265 | 2.401 | 2.542 | 2.697 | 2.861 | 3.033 | 3.213 | 3.403 | 3.601 | 3.809 | 4.027 | 4.255 | 4.493 | 4.742
System Transformation | Gen_BB010 | MW | ENW | Heysham (NGET) |  | 0.134 | 0.204 | 0.209 | 0.217 | 0.232 | 0.244 | 0.257 | 0.27 | 0.285 | 0.301 | 0.32 | 0.342 | 0.365 | 0.388 | 0.413 | 0.438 | 0.465 | 0.492 | 0.522 | 0.554 | 0.587 | 0.622 | 0.658 | 0.697 | 0.737 | 0.779 | 0.823 | 0.869 | 0.918
System Transformation | Gen_BB010 | MW | ENW | Hutton |  | 0.058 | 0.088 | 0.09 | 0.094 | 0.1 | 0.105 | 0.11 | 0.116 | 0.123 | 0.13 | 0.138 | 0.147 | 0.157 | 0.167 | 0.178 | 0.189 | 0.2 | 0.212 | 0.225 | 0.238 | 0.253 | 0.268 | 0.283 | 0.3 | 0.317 | 0.336 | 0.354 | 0.374 | 0.395
System Transformation | Gen_BB010 | MW | ENW | Kearsley 132kV |  | 0.127 | 0.193 | 0.198 | 0.206 | 0.219 | 0.231 | 0.243 | 0.256 | 0.27 | 0.285 | 0.303 | 0.324 | 0.345 | 0.368 | 0.391 | 0.415 | 0.44 | 0.466 | 0.494 | 0.524 | 0.556 | 0.589 | 0.623 | 0.66 | 0.698 | 0.738 | 0.78 | 0.823 | 0.869
System Transformation | Gen_BB010 | MW | ENW | Kirkby (_G) |  | 0.058 | 0.088 | 0.09 | 0.094 | 0.1 | 0.105 | 0.111 | 0.117 | 0.123 | 0.13 | 0.138 | 0.148 | 0.157 | 0.168 | 0.178 | 0.189 | 0.201 | 0.213 | 0.226 | 0.239 | 0.254 | 0.269 | 0.284 | 0.301 | 0.318 | 0.337 | 0.356 | 0.376 | 0.397
System Transformation | Gen_BB010 | MW | ENW | Macclesfield |  | 0.134 | 0.205 | 0.209 | 0.218 | 0.232 | 0.245 | 0.258 | 0.271 | 0.286 | 0.302 | 0.321 | 0.343 | 0.366 | 0.39 | 0.414 | 0.44 | 0.466 | 0.494 | 0.524 | 0.556 | 0.589 | 0.624 | 0.661 | 0.699 | 0.74 | 0.782 | 0.826 | 0.873 | 0.921
System Transformation | Gen_BB010 | MW | ENW | Padiham |  | 0.069 | 0.105 | 0.107 | 0.111 | 0.119 | 0.125 | 0.132 | 0.138 | 0.146 | 0.154 | 0.164 | 0.175 | 0.187 | 0.199 | 0.212 | 0.225 | 0.238 | 0.252 | 0.268 | 0.284 | 0.301 | 0.319 | 0.338 | 0.357 | 0.378 | 0.399 | 0.422 | 0.446 | 0.47
System Transformation | Gen_BB010 | MW | ENW | Penwortham East |  | 0.081 | 0.123 | 0.126 | 0.131 | 0.14 | 0.147 | 0.155 | 0.163 | 0.172 | 0.182 | 0.193 | 0.206 | 0.22 | 0.235 | 0.249 | 0.265 | 0.281 | 0.297 | 0.315 | 0.334 | 0.355 | 0.376 | 0.398 | 0.421 | 0.445 | 0.471 | 0.497 | 0.525 | 0.554
System Transformation | Gen_BB010 | MW | ENW | Penwortham West |  | 0.102 | 0.156 | 0.159 | 0.166 | 0.177 | 0.186 | 0.196 | 0.206 | 0.217 | 0.23 | 0.244 | 0.261 | 0.278 | 0.296 | 0.315 | 0.335 | 0.355 | 0.375 | 0.398 | 0.423 | 0.448 | 0.475 | 0.503 | 0.532 | 0.563 | 0.595 | 0.629 | 0.664 | 0.701
System Transformation | Gen_BB010 | MW | ENW | Rochdale |  | 1.61 | 16.768 | 17.227 | 17.677 | 18.119 | 18.548 | 18.967 | 19.377 | 19.779 | 20.174 | 20.564 | 20.948 | 21.326 | 21.698 | 22.065 | 22.427 | 22.784 | 23.136 | 23.429 | 23.717 | 24.001 | 24.162 | 24.318 | 24.469 | 24.554 | 24.634 | 24.671 | 24.709 | 24.748
System Transformation | Gen_BB010 | MW | ENW | South Manchester |  | 0.057 | 0.086 | 0.088 | 0.092 | 0.098 | 0.103 | 0.108 | 0.114 | 0.12 | 0.127 | 0.135 | 0.144 | 0.154 | 0.164 | 0.175 | 0.185 | 0.196 | 0.208 | 0.221 | 0.234 | 0.248 | 0.263 | 0.278 | 0.295 | 0.312 | 0.329 | 0.348 | 0.368 | 0.388
System Transformation | Gen_BB010 | MW | ENW | Stalybridge |  | 0.057 | 0.087 | 0.089 | 0.092 | 0.099 | 0.104 | 0.109 | 0.115 | 0.121 | 0.128 | 0.136 | 0.146 | 0.155 | 0.165 | 0.176 | 0.187 | 0.198 | 0.209 | 0.222 | 0.236 | 0.25 | 0.265 | 0.28 | 0.297 | 0.314 | 0.332 | 0.351 | 0.37 | 0.391
System Transformation | Gen_BB010 | MW | ENW | Stanah |  | 0.08 | 0.122 | 0.125 | 0.13 | 0.138 | 0.146 | 0.153 | 0.161 | 0.17 | 0.18 | 0.191 | 0.204 | 0.218 | 0.232 | 0.247 | 0.262 | 0.278 | 0.294 | 0.312 | 0.331 | 0.351 | 0.372 | 0.394 | 0.417 | 0.441 | 0.466 | 0.492 | 0.52 | 0.549
System Transformation | Gen_BB010 | MW | ENW | Whitegate |  | 0.181 | 0.276 | 0.283 | 0.294 | 0.314 | 0.33 | 0.347 | 0.366 | 0.386 | 0.408 | 0.434 | 0.463 | 0.494 | 0.526 | 0.559 | 0.594 | 0.629 | 0.666 | 0.707 | 0.75 | 0.795 | 0.842 | 0.892 | 0.944 | 0.998 | 1.055 | 1.115 | 1.178 | 1.243
System Transformation | Gen_BB010 | MW | EPN | Braintree |  | 0.025 | 0.039 | 0.04 | 0.041 | 0.044 | 0.046 | 0.049 | 0.051 | 0.054 | 0.057 | 0.061 | 0.065 | 0.069 | 0.074 | 0.078 | 0.083 | 0.088 | 0.093 | 0.099 | 0.105 | 0.111 | 0.118 | 0.125 | 0.132 | 0.14 | 0.148 | 0.156 | 0.165 | 0.174
System Transformation | Gen_BB010 | MW | EPN | Bramford |  | 138.14 | 122.776 | 122.803 | 122.849 | 122.929 | 122.997 | 114.977 | 115.052 | 110.832 | 110.92 | 111.027 | 102.37 | 102.495 | 94.991 | 95.127 | 90.965 | 91.111 | 86.959 | 87.125 | 82.998 | 83.182 | 79.073 | 79.275 | 79.487 | 38.709 | 38.942 | 39.186 | 39.441 | 39.707
System Transformation | Gen_BB010 | MW | EPN | Brimsdown |  | 0.099 | 0.151 | 0.154 | 0.161 | 0.171 | 0.18 | 0.19 | 0.2 | 0.211 | 0.223 | 0.237 | 0.253 | 0.27 | 0.287 | 0.305 | 0.324 | 0.344 | 0.364 | 0.386 | 0.409 | 0.434 | 0.46 | 0.487 | 0.515 | 0.545 | 0.576 | 0.609 | 0.643 | 0.679
System Transformation | Gen_BB010 | MW | EPN | Burwell Main |  | 38.052 | 38.079 | 38.081 | 38.084 | 38.09 | 38.094 | 38.099 | 38.105 | 38.11 | 38.117 | 38.124 | 38.132 | 38.141 | 38.15 | 38.16 | 38.17 | 38.18 | 38.19 | 38.202 | 0.214 | 0.227 | 0.241 | 0.255 | 0.27 | 0.285 | 0.302 | 0.319 | 0.337 | 0.355
System Transformation | Gen_BB010 | MW | EPN | Eaton Socon |  | 0.16 | 0.243 | 0.249 | 0.259 | 0.276 | 0.291 | 0.306 | 0.322 | 0.34 | 0.359 | 0.382 | 0.408 | 0.435 | 0.463 | 0.492 | 0.523 | 0.554 | 0.587 | 0.622 | 0.66 | 0.7 | 0.741 | 0.785 | 0.831 | 0.879 | 0.929 | 0.982 | 1.037 | 1.094
System Transformation | Gen_BB010 | MW | EPN | Elstree |  | 0 | 0 | 0 | 0 | 0 | 0 | 0 | 0 | 0 | 0 | 0 | 0.001 | 0.001 | 0.001 | 0.001 | 0.001 | 0.001 | 0.001 | 0.001 | 0.001 | 0.001 | 0.001 | 0.001 | 0.001 | 0.001 | 0.001 | 0.001 | 0.001 | 0.001
System Transformation | Gen_BB010 | MW | EPN | Mill Hill |  | 0.082 | 0.125 | 0.128 | 0.133 | 0.142 | 0.149 | 0.157 | 0.165 | 0.175 | 0.184 | 0.196 | 0.209 | 0.223 | 0.238 | 0.253 | 0.269 | 0.285 | 0.301 | 0.32 | 0.339 | 0.36 | 0.381 | 0.403 | 0.427 | 0.452 | 0.477 | 0.504 | 0.533 | 0.562
System Transformation | Gen_BB010 | MW | EPN | Norwich Main |  | 3.361 | 3.196 | 3.216 | 3.251 | 3.311 | 3.363 | 3.181 | 3.238 | 3.175 | 3.242 | 3.322 | 3.158 | 3.253 | 3.131 | 3.234 | 3.215 | 3.325 | 3.314 | 3.44 | 3.447 | 3.587 | 3.608 | 3.761 | 3.922 | 4.09 | 4.266 | 4.451 | 4.644 | 4.846
System Transformation | Gen_BB010 | MW | EPN | Pelham |  | 0.221 | 0.336 | 0.344 | 0.358 | 0.382 | 0.402 | 0.423 | 0.446 | 0.47 | 0.497 | 0.528 | 0.564 | 0.601 | 0.641 | 0.681 | 0.723 | 0.767 | 0.812 | 0.861 | 0.913 | 0.968 | 1.026 | 1.086 | 1.15 | 1.216 | 1.286 | 1.358 | 1.435 | 1.514
System Transformation | Gen_BB010 | MW | EPN | Rayleigh |  | 0.144 | 0.219 | 0.224 | 0.233 | 0.249 | 0.262 | 0.275 | 0.29 | 0.306 | 0.323 | 0.344 | 0.367 | 0.391 | 0.417 | 0.443 | 0.471 | 0.499 | 0.528 | 0.56 | 0.594 | 0.63 | 0.668 | 0.707 | 0.748 | 0.791 | 0.837 | 0.884 | 0.934 | 0.985
System Transformation | Gen_BB010 | MW | EPN | Rye House |  | 0.112 | 0.171 | 0.175 | 0.182 | 0.194 | 0.204 | 0.215 | 0.226 | 0.238 | 0.252 | 0.268 | 0.286 | 0.305 | 0.325 | 0.345 | 0.367 | 0.389 | 0.411 | 0.437 | 0.463 | 0.491 | 0.52 | 0.551 | 0.583 | 0.617 | 0.652 | 0.689 | 0.727 | 0.768
System Transformation | Gen_BB010 | MW | EPN | Sundon |  | 83.472 | 69.917 | 69.922 | 69.929 | 69.942 | 69.954 | 62.971 | 62.983 | 59.277 | 59.291 | 59.309 | 51.74 | 51.761 | 45.181 | 45.203 | 41.506 | 41.53 | 37.835 | 37.863 | 34.172 | 34.202 | 30.514 | 30.548 | 30.583 | 30.619 | 30.658 | 30.698 | 30.74 | 30.784
System Transformation | Gen_BB010 | MW | EPN | Tilbury |  | 43.05 | 43.076 | 43.078 | 43.081 | 43.086 | 43.091 | 43.096 | 43.101 | 43.106 | 43.112 | 43.119 | 43.127 | 43.136 | 43.145 | 43.154 | 43.164 | 43.173 | 43.183 | 43.195 | 0.207 | 0.219 | 0.232 | 0.246 | 0.26 | 0.275 | 0.291 | 0.307 | 0.324 | 0.342
System Transformation | Gen_BB010 | MW | EPN | Tottenham |  | 0.014 | 0.021 | 0.022 | 0.023 | 0.024 | 0.025 | 0.027 | 0.028 | 0.03 | 0.031 | 0.033 | 0.036 | 0.038 | 0.041 | 0.043 | 0.046 | 0.049 | 0.051 | 0.055 | 0.058 | 0.061 | 0.065 | 0.069 | 0.073 | 0.077 | 0.081 | 0.086 | 0.091 | 0.096
System Transformation | Gen_BB010 | MW | EPN | Walpole (_A) |  | 0.268 | 0.408 | 0.417 | 0.434 | 0.463 | 0.488 | 0.513 | 0.54 | 0.569 | 0.602 | 0.64 | 0.683 | 0.729 | 0.776 | 0.825 | 0.876 | 0.929 | 0.983 | 1.043 | 1.106 | 1.173 | 1.243 | 1.316 | 1.393 | 1.473 | 1.557 | 1.645 | 1.738 | 1.834
System Transformation | Gen_BB010 | MW | EPN | Warley |  | 0.096 | 0.145 | 0.149 | 0.155 | 0.165 | 0.174 | 0.183 | 0.193 | 0.203 | 0.215 | 0.228 | 0.244 | 0.26 | 0.277 | 0.295 | 0.313 | 0.332 | 0.351 | 0.372 | 0.395 | 0.419 | 0.444 | 0.47 | 0.497 | 0.526 | 0.556 | 0.587 | 0.62 | 0.655
System Transformation | Gen_BB010 | MW | EPN | Watford South |  | 0.001 | 0.001 | 0.001 | 0.001 | 0.001 | 0.002 | 0.002 | 0.002 | 0.002 | 0.002 | 0.002 | 0.002 | 0.002 | 0.002 | 0.003 | 0.003 | 0.003 | 0.003 | 0.003 | 0.003 | 0.004 | 0.004 | 0.004 | 0.004 | 0.005 | 0.005 | 0.005 | 0.005 | 0.006
System Transformation | Gen_BB010 | MW | EPN | Wymondley |  | 2.6 | 2.175 | 2.175 | 2.175 | 2.175 | 2.175 | 1.957 | 1.957 | 1.841 | 1.841 | 1.841 | 1.605 | 1.605 | 1.399 | 1.399 | 1.283 | 1.283 | 1.167 | 1.167 | 1.051 | 1.051 | 0.935 | 0.935 | 0.935 | 0.935 | 0.935 | 0.935 | 0.935 | 0.935
System Transformation | Gen_BB010 | MW | East Midlands | Berkswell |  | 0.06 | 0.092 | 0.094 | 0.098 | 0.104 | 0.11 | 0.115 | 0.121 | 0.128 | 0.135 | 0.144 | 0.154 | 0.164 | 0.175 | 0.186 | 0.197 | 0.209 | 0.221 | 0.235 | 0.249 | 0.264 | 0.28 | 0.296 | 0.313 | 0.332 | 0.351 | 0.37 | 0.391 | 0.413
System Transformation | Gen_BB010 | MW | East Midlands | Bicker Fen |  | 0.297 | 0.452 | 0.462 | 0.481 | 0.513 | 0.54 | 0.568 | 0.598 | 0.631 | 0.667 | 0.709 | 0.757 | 0.807 | 0.86 | 0.914 | 0.971 | 1.029 | 1.089 | 1.156 | 1.226 | 1.3 | 1.377 | 1.458 | 1.543 | 1.632 | 1.726 | 1.824 | 1.926 | 2.032
System Transformation | Gen_BB010 | MW | East Midlands | Chesterfield |  | 6.434 | 65.63 | 67.426 | 69.187 | 70.927 | 72.616 | 74.265 | 75.88 | 77.466 | 79.024 | 80.566 | 82.088 | 83.589 | 85.069 | 86.527 | 87.967 | 89.389 | 90.794 | 91.971 | 93.131 | 94.275 | 94.945 | 95.595 | 96.225 | 96.604 | 96.966 | 97.158 | 97.359 | 97.569
System Transformation | Gen_BB010 | MW | East Midlands | Coventry |  | 1.805 | 1.719 | 1.73 | 1.749 | 1.782 | 1.81 | 1.713 | 1.743 | 1.71 | 1.747 | 1.79 | 1.703 | 1.755 | 1.69 | 1.746 | 1.737 | 1.797 | 1.792 | 1.86 | 1.865 | 1.941 | 1.953 | 2.037 | 2.124 | 2.216 | 2.311 | 2.412 | 2.517 | 2.626
System Transformation | Gen_BB010 | MW | East Midlands | Drakelow |  | 0.209 | 0.318 | 0.325 | 0.338 | 0.361 | 0.38 | 0.4 | 0.421 | 0.444 | 0.469 | 0.499 | 0.532 | 0.568 | 0.605 | 0.643 | 0.683 | 0.724 | 0.766 | 0.813 | 0.862 | 0.914 | 0.969 | 1.026 | 1.085 | 1.148 | 1.214 | 1.282 | 1.354 | 1.429
System Transformation | Gen_BB010 | MW | East Midlands | East Claydon (_B) |  | 0.157 | 0.24 | 0.245 | 0.255 | 0.272 | 0.287 | 0.302 | 0.317 | 0.335 | 0.354 | 0.376 | 0.402 | 0.428 | 0.456 | 0.485 | 0.515 | 0.546 | 0.578 | 0.613 | 0.651 | 0.69 | 0.731 | 0.774 | 0.819 | 0.866 | 0.916 | 0.968 | 1.022 | 1.079
System Transformation | Gen_BB010 | MW | East Midlands | Enderby |  | 2.101 | 22.288 | 22.899 | 23.495 | 24.079 | 24.647 | 25.202 | 25.744 | 26.275 | 26.796 | 27.309 | 27.814 | 28.31 | 28.799 | 29.28 | 29.753 | 30.22 | 30.681 | 31.061 | 31.434 | 31.801 | 32.005 | 32.2 | 32.387 | 32.487 | 32.58 | 32.613 | 32.648 | 32.685
System Transformation | Gen_BB010 | MW | East Midlands | Grendon |  | 0.366 | 0.557 | 0.57 | 0.593 | 0.633 | 0.667 | 0.701 | 0.738 | 0.778 | 0.822 | 0.875 | 0.934 | 0.996 | 1.061 | 1.128 | 1.198 | 1.27 | 1.344 | 1.426 | 1.513 | 1.604 | 1.699 | 1.799 | 1.904 | 2.014 | 2.129 | 2.25 | 2.376 | 2.508
System Transformation | Gen_BB010 | MW | East Midlands | Ratcliffe |  | 0.161 | 0.245 | 0.251 | 0.261 | 0.279 | 0.293 | 0.309 | 0.325 | 0.343 | 0.362 | 0.385 | 0.411 | 0.438 | 0.467 | 0.497 | 0.527 | 0.559 | 0.592 | 0.628 | 0.666 | 0.706 | 0.748 | 0.792 | 0.838 | 0.887 | 0.937 | 0.99 | 1.046 | 1.104
System Transformation | Gen_BB010 | MW | East Midlands | Staythorpe |  | 1.092 | 0.976 | 0.98 | 0.985 | 0.995 | 1.004 | 0.928 | 0.938 | 0.903 | 0.914 | 0.927 | 0.851 | 0.867 | 0.804 | 0.821 | 0.793 | 0.812 | 0.786 | 0.806 | 0.783 | 0.806 | 0.785 | 0.81 | 0.837 | 0.864 | 0.893 | 0.923 | 0.955 | 0.988
System Transformation | Gen_BB010 | MW | East Midlands | Stoke Bardolph |  | 1.195 | 1.133 | 1.14 | 1.152 | 1.173 | 1.191 | 1.126 | 1.145 | 1.122 | 1.146 | 1.174 | 1.114 | 1.147 | 1.102 | 1.138 | 1.13 | 1.169 | 1.164 | 1.207 | 1.209 | 1.257 | 1.263 | 1.316 | 1.372 | 1.431 | 1.492 | 1.556 | 1.623 | 1.693
System Transformation | Gen_BB010 | MW | East Midlands | Walpole (_B) |  | 62.275 | 52.217 | 52.223 | 52.234 | 52.252 | 52.268 | 47.072 | 47.09 | 44.337 | 44.357 | 44.382 | 38.755 | 38.784 | 33.895 | 33.926 | 31.187 | 31.221 | 28.484 | 28.522 | 25.791 | 25.833 | 23.106 | 23.152 | 23.201 | 23.252 | 23.306 | 23.362 | 23.421 | 23.482
System Transformation | Gen_BB010 | MW | East Midlands | West Burton |  | 2.218 | 2.005 | 2.012 | 2.026 | 2.05 | 2.07 | 1.922 | 1.944 | 1.879 | 1.905 | 1.937 | 1.79 | 1.827 | 1.707 | 1.747 | 1.699 | 1.742 | 1.697 | 1.745 | 1.708 | 1.762 | 1.729 | 1.789 | 1.851 | 1.917 | 1.985 | 2.057 | 2.132 | 2.21
System Transformation | Gen_BB010 | MW | East Midlands | Willington |  | 0.178 | 0.271 | 0.278 | 0.289 | 0.308 | 0.325 | 0.341 | 0.359 | 0.379 | 0.4 | 0.426 | 0.455 | 0.485 | 0.517 | 0.549 | 0.583 | 0.618 | 0.654 | 0.694 | 0.737 | 0.781 | 0.827 | 0.876 | 0.927 | 0.981 | 1.037 | 1.095 | 1.157 | 1.221
System Transformation | Gen_BB010 | MW | IDNO - Refer to Comment Field | Tynemouth 2 |  | 0.031 | 0.047 | 0.048 | 0.05 | 0.053 | 0.056 | 0.059 | 0.062 | 0.066 | 0.069 | 0.074 | 0.079 | 0.084 | 0.089 | 0.095 | 0.101 | 0.107 | 0.113 | 0.12 | 0.127 | 0.135 | 0.143 | 0.152 | 0.16 | 0.17 | 0.179 | 0.19 | 0.2 | 0.211 | Note: TYNE2 is operated by an IDNO allocated to GSP Group/licence area F
System Transformation | Gen_BB010 | MW | LPN | Barking |  | 0.099 | 0.151 | 0.155 | 0.161 | 0.172 | 0.181 | 0.19 | 0.201 | 0.212 | 0.223 | 0.238 | 0.254 | 0.271 | 0.288 | 0.307 | 0.325 | 0.345 | 0.365 | 0.388 | 0.411 | 0.436 | 0.462 | 0.489 | 0.517 | 0.547 | 0.579 | 0.611 | 0.646 | 0.681
System Transformation | Gen_BB010 | MW | LPN | Hackney 132kV |  | 0.019 | 0.029 | 0.03 | 0.031 | 0.033 | 0.035 | 0.037 | 0.038 | 0.041 | 0.043 | 0.046 | 0.049 | 0.052 | 0.055 | 0.059 | 0.062 | 0.066 | 0.07 | 0.074 | 0.079 | 0.084 | 0.089 | 0.094 | 0.099 | 0.105 | 0.111 | 0.117 | 0.124 | 0.131
System Transformation | Gen_BB010 | MW | LPN | Hurst |  | 0 | 0.001 | 0.001 | 0.001 | 0.001 | 0.001 | 0.001 | 0.001 | 0.001 | 0.001 | 0.001 | 0.001 | 0.001 | 0.001 | 0.002 | 0.002 | 0.002 | 0.002 | 0.002 | 0.002 | 0.002 | 0.002 | 0.002 | 0.003 | 0.003 | 0.003 | 0.003 | 0.003 | 0.003
System Transformation | Gen_BB010 | MW | LPN | Littlebrook (_C) |  | 0.05 | 0.077 | 0.078 | 0.082 | 0.087 | 0.092 | 0.096 | 0.102 | 0.107 | 0.113 | 0.12 | 0.129 | 0.137 | 0.146 | 0.155 | 0.165 | 0.175 | 0.185 | 0.196 | 0.208 | 0.221 | 0.234 | 0.248 | 0.262 | 0.277 | 0.293 | 0.31 | 0.327 | 0.345
System Transformation | Gen_BB010 | MW | LPN | New Cross |  | 0 | 0 | 0 | 0 | 0 | 0 | 0 | 0 | 0 | 0 | 0 | 0 | 0 | 0 | 0 | 0 | 0 | 0 | 0 | 0 | 0 | 0 | 0 | 0.001 | 0.001 | 0.001 | 0.001 | 0.001 | 0.001
System Transformation | Gen_BB010 | MW | LPN | Redbridge |  | 0 | 0 | 0 | 0 | 0 | 0 | 0 | 0 | 0 | 0 | 0 | 0.001 | 0.001 | 0.001 | 0.001 | 0.001 | 0.001 | 0.001 | 0.001 | 0.001 | 0.001 | 0.001 | 0.001 | 0.001 | 0.001 | 0.001 | 0.001 | 0.001 | 0.001
System Transformation | Gen_BB010 | MW | LPN | St John's Wood |  | 0 | 0 | 0 | 0 | 0 | 0 | 0 | 0 | 0 | 0 | 0 | 0 | 0 | 0 | 0 | 0 | 0.001 | 0.001 | 0.001 | 0.001 | 0.001 | 0.001 | 0.001 | 0.001 | 0.001 | 0.001 | 0.001 | 0.001 | 0.001
System Transformation | Gen_BB010 | MW | LPN | West Ham |  | 0.033 | 0.05 | 0.052 | 0.054 | 0.057 | 0.06 | 0.063 | 0.067 | 0.07 | 0.074 | 0.079 | 0.084 | 0.09 | 0.096 | 0.102 | 0.108 | 0.115 | 0.121 | 0.129 | 0.137 | 0.145 | 0.154 | 0.163 | 0.172 | 0.182 | 0.192 | 0.203 | 0.215 | 0.227
System Transformation | Gen_BB010 | MW | LPN | Willesden 132kV |  | 0.063 | 0.096 | 0.098 | 0.102 | 0.109 | 0.115 | 0.121 | 0.127 | 0.134 | 0.142 | 0.151 | 0.161 | 0.172 | 0.183 | 0.194 | 0.206 | 0.219 | 0.232 | 0.246 | 0.261 | 0.276 | 0.293 | 0.31 | 0.328 | 0.347 | 0.367 | 0.388 | 0.409 | 0.432
System Transformation | Gen_BB010 | MW | LPN | Willesden 66kV |  | 0.027 | 0.042 | 0.043 | 0.045 | 0.048 | 0.05 | 0.053 | 0.055 | 0.058 | 0.062 | 0.066 | 0.07 | 0.075 | 0.08 | 0.085 | 0.09 | 0.095 | 0.101 | 0.107 | 0.114 | 0.12 | 0.128 | 0.135 | 0.143 | 0.151 | 0.16 | 0.169 | 0.178 | 0.188
System Transformation | Gen_BB010 | MW | LPN | Wimbledon South |  | 0.051 | 0.077 | 0.079 | 0.082 | 0.088 | 0.092 | 0.097 | 0.102 | 0.108 | 0.114 | 0.121 | 0.129 | 0.138 | 0.147 | 0.156 | 0.166 | 0.176 | 0.186 | 0.197 | 0.209 | 0.222 | 0.235 | 0.249 | 0.264 | 0.279 | 0.295 | 0.311 | 0.329 | 0.347
System Transformation | Gen_BB010 | MW | NGET | Direct(NGET) |  | 2855 | 2855 | 2855 | 2855 | 2855 | 2855 | 2855 | 2855 | 2855 | 2855 | 2770 | 3370 | 3885 | 3600 | 4115 | 4115 | 5230 | 5230 | 5230 | 5800 | 5800 | 6400 | 6400 | 6400 | 6400 | 6400 | 6400 | 6400 | 6400
System Transformation | Gen_BB010 | MW | NPgN | Blyth 132kV |  | 396 | 396 | 396 | 396 | 396 | 396 | 396 | 396 | 396 | 396 | 396 | 396 | 396 | 0 | 0 | 0 | 0 | 0 | 0 | 0 | 0 | 0 | 0 | 0 | 0 | 0 | 0 | 0 | 0
System Transformation | Gen_BB010 | MW | NPgN | Blyth 66kV |  | 31.843 | 26.762 | 26.768 | 26.779 | 26.798 | 26.815 | 24.174 | 24.192 | 22.798 | 22.819 | 22.845 | 19.991 | 20.021 | 17.544 | 17.576 | 16.197 | 16.232 | 14.854 | 14.894 | 13.523 | 13.567 | 12.2 | 12.248 | 12.299 | 12.352 | 12.408 | 12.466 | 12.527 | 12.591
System Transformation | Gen_BB010 | MW | NPgN | Hart Moor |  | 0.051 | 0.078 | 0.08 | 0.083 | 0.089 | 0.094 | 0.099 | 0.104 | 0.109 | 0.116 | 0.123 | 0.131 | 0.14 | 0.149 | 0.159 | 0.168 | 0.179 | 0.189 | 0.201 | 0.213 | 0.226 | 0.239 | 0.253 | 0.268 | 0.283 | 0.299 | 0.316 | 0.334 | 0.353
System Transformation | Gen_BB010 | MW | NPgN | Hawthorn Pit |  | 0 | 0 | 0 | 0 | 0.001 | 0.001 | 0.001 | 0.001 | 0.001 | 0.001 | 0.001 | 0.001 | 0.001 | 0.001 | 0.001 | 0.001 | 0.001 | 0.001 | 0.001 | 0.001 | 0.001 | 0.001 | 0.001 | 0.002 | 0.002 | 0.002 | 0.002 | 0.002 | 0.002
System Transformation | Gen_BB010 | MW | NPgN | Knaresborough |  | 0.072 | 0.109 | 0.112 | 0.116 | 0.124 | 0.131 | 0.137 | 0.145 | 0.153 | 0.161 | 0.172 | 0.183 | 0.195 | 0.208 | 0.221 | 0.235 | 0.249 | 0.264 | 0.28 | 0.297 | 0.314 | 0.333 | 0.353 | 0.373 | 0.395 | 0.417 | 0.441 | 0.466 | 0.492
System Transformation | Gen_BB010 | MW | NPgN | Lackenby |  | 0.053 | 0.081 | 0.082 | 0.086 | 0.091 | 0.096 | 0.101 | 0.107 | 0.113 | 0.119 | 0.126 | 0.135 | 0.144 | 0.153 | 0.163 | 0.173 | 0.184 | 0.194 | 0.206 | 0.219 | 0.232 | 0.246 | 0.26 | 0.275 | 0.291 | 0.308 | 0.325 | 0.343 | 0.363
System Transformation | Gen_BB010 | MW | NPgN | Norton |  | 0.206 | 0.313 | 0.32 | 0.333 | 0.355 | 0.374 | 0.394 | 0.414 | 0.437 | 0.462 | 0.491 | 0.524 | 0.559 | 0.596 | 0.633 | 0.672 | 0.713 | 0.755 | 0.801 | 0.849 | 0.9 | 0.954 | 1.01 | 1.069 | 1.131 | 1.196 | 1.263 | 1.334 | 1.408
System Transformation | Gen_BB010 | MW | NPgN | Osbaldwick |  | 0.284 | 0.433 | 0.443 | 0.461 | 0.491 | 0.518 | 0.544 | 0.573 | 0.604 | 0.638 | 0.679 | 0.725 | 0.773 | 0.824 | 0.876 | 0.93 | 0.986 | 1.043 | 1.107 | 1.174 | 1.245 | 1.319 | 1.397 | 1.478 | 1.564 | 1.653 | 1.747 | 1.845 | 1.947
System Transformation | Gen_BB010 | MW | NPgN | Poppleton |  | 0.001 | 0.001 | 0.001 | 0.001 | 0.001 | 0.001 | 0.001 | 0.001 | 0.001 | 0.001 | 0.001 | 0.002 | 0.002 | 0.002 | 0.002 | 0.002 | 0.002 | 0.002 | 0.002 | 0.002 | 0.003 | 0.003 | 0.003 | 0.003 | 0.003 | 0.003 | 0.004 | 0.004 | 0.004
System Transformation | Gen_BB010 | MW | NPgN | Saltholme |  | 49 | 40.994 | 40.994 | 40.994 | 40.994 | 40.994 | 36.882 | 36.882 | 34.695 | 34.695 | 34.695 | 30.235 | 30.235 | 26.353 | 26.353 | 24.166 | 24.166 | 21.98 | 21.98 | 19.793 | 19.793 | 17.606 | 17.606 | 17.606 | 17.606 | 17.606 | 17.606 | 17.606 | 17.606
System Transformation | Gen_BB010 | MW | NPgN | South Shields |  | 0 | 0 | 0 | 0 | 0 | 0 | 0 | 0 | 0 | 0 | 0 | 0 | 0 | 0 | 0 | 0 | 0 | 0 | 0 | 0 | 0 | 0 | 0 | 0.001 | 0.001 | 0.001 | 0.001 | 0.001 | 0.001
System Transformation | Gen_BB010 | MW | NPgN | Spennymoor |  | 16.142 | 13.743 | 13.755 | 13.777 | 13.814 | 13.846 | 12.554 | 12.589 | 11.922 | 11.964 | 12.014 | 10.632 | 10.691 | 9.502 | 9.566 | 8.927 | 8.995 | 8.361 | 8.439 | 7.816 | 7.903 | 7.288 | 7.383 | 7.483 | 7.587 | 7.697 | 7.811 | 7.931 | 8.056
System Transformation | Gen_BB010 | MW | NPgN | Stella South |  | 3.608 | 3.092 | 3.096 | 3.103 | 3.114 | 3.124 | 2.84 | 2.851 | 2.707 | 2.72 | 2.735 | 2.434 | 2.452 | 2.194 | 2.214 | 2.078 | 2.099 | 1.965 | 1.989 | 1.858 | 1.885 | 1.757 | 1.786 | 1.817 | 1.849 | 1.883 | 1.919 | 1.956 | 1.994
System Transformation | Gen_BB010 | MW | NPgN | West Boldon |  | 0.07 | 0.107 | 0.109 | 0.114 | 0.121 | 0.128 | 0.134 | 0.142 | 0.149 | 0.158 | 0.168 | 0.179 | 0.191 | 0.204 | 0.216 | 0.23 | 0.244 | 0.258 | 0.274 | 0.29 | 0.308 | 0.326 | 0.345 | 0.365 | 0.386 | 0.408 | 0.431 | 0.456 | 0.481
System Transformation | Gen_BB010 | MW | NPgY | Bradford West |  | 0.069 | 0.104 | 0.107 | 0.111 | 0.119 | 0.125 | 0.131 | 0.138 | 0.146 | 0.154 | 0.164 | 0.175 | 0.187 | 0.199 | 0.211 | 0.224 | 0.238 | 0.252 | 0.267 | 0.283 | 0.301 | 0.318 | 0.337 | 0.357 | 0.377 | 0.399 | 0.422 | 0.445 | 0.47
System Transformation | Gen_BB010 | MW | NPgY | Camblesforth |  | 0.009 | 0.014 | 0.014 | 0.015 | 0.016 | 0.017 | 0.018 | 0.019 | 0.02 | 0.021 | 0.022 | 0.023 | 0.025 | 0.027 | 0.028 | 0.03 | 0.032 | 0.034 | 0.036 | 0.038 | 0.04 | 0.043 | 0.045 | 0.048 | 0.051 | 0.053 | 0.057 | 0.06 | 0.063
System Transformation | Gen_BB010 | MW | NPgY | Creyke Beck |  | 29.283 | 24.862 | 24.881 | 24.914 | 24.971 | 25.02 | 22.658 | 22.711 | 21.487 | 21.55 | 21.627 | 19.094 | 19.184 | 17.001 | 17.099 | 15.916 | 16.021 | 14.845 | 14.964 | 13.806 | 13.938 | 12.793 | 12.938 | 13.091 | 13.25 | 13.417 | 13.592 | 13.774 | 13.965
System Transformation | Gen_BB010 | MW | NPgY | Drax |  | 0.031 | 0.048 | 0.049 | 0.051 | 0.054 | 0.057 | 0.06 | 0.063 | 0.067 | 0.071 | 0.075 | 0.08 | 0.085 | 0.091 | 0.097 | 0.103 | 0.109 | 0.115 | 0.122 | 0.13 | 0.138 | 0.146 | 0.154 | 0.163 | 0.173 | 0.183 | 0.193 | 0.204 | 0.215
System Transformation | Gen_BB010 | MW | NPgY | Elland |  | 0.059 | 0.09 | 0.092 | 0.096 | 0.102 | 0.108 | 0.114 | 0.12 | 0.126 | 0.133 | 0.142 | 0.151 | 0.161 | 0.172 | 0.183 | 0.194 | 0.206 | 0.218 | 0.231 | 0.245 | 0.26 | 0.275 | 0.291 | 0.308 | 0.326 | 0.345 | 0.364 | 0.385 | 0.406
System Transformation | Gen_BB010 | MW | NPgY | Ferrybridge A |  | 2.6 | 2.313 | 2.32 | 2.332 | 2.354 | 2.372 | 2.19 | 2.21 | 2.125 | 2.149 | 2.178 | 1.991 | 2.025 | 1.871 | 1.908 | 1.838 | 1.878 | 1.811 | 1.856 | 1.796 | 1.846 | 1.791 | 1.846 | 1.903 | 1.964 | 2.026 | 2.092 | 2.161 | 2.233
System Transformation | Gen_BB010 | MW | NPgY | Ferrybridge B (_M) |  | 1.784 | 1.734 | 1.746 | 1.768 | 1.806 | 1.839 | 1.752 | 1.787 | 1.762 | 1.804 | 1.855 | 1.781 | 1.841 | 1.79 | 1.854 | 1.857 | 1.927 | 1.934 | 2.013 | 2.032 | 2.12 | 2.147 | 2.244 | 2.344 | 2.45 | 2.561 | 2.677 | 2.798 | 2.924
System Transformation | Gen_BB010 | MW | NPgY | Grimsby West |  | 0.105 | 0.16 | 0.164 | 0.17 | 0.182 | 0.192 | 0.201 | 0.212 | 0.224 | 0.236 | 0.251 | 0.268 | 0.286 | 0.305 | 0.324 | 0.344 | 0.365 | 0.386 | 0.41 | 0.435 | 0.461 | 0.488 | 0.517 | 0.547 | 0.579 | 0.612 | 0.646 | 0.683 | 0.72
System Transformation | Gen_BB010 | MW | NPgY | Jordanthorpe |  | 0 | 0 | 0 | 0 | 0 | 0 | 0 | 0 | 0 | 0 | 0 | 0 | 0 | 0 | 0 | 0 | 0 | 0 | 0 | 0 | 0 | 0 | 0 | 0.001 | 0.001 | 0.001 | 0.001 | 0.001 | 0.001
System Transformation | Gen_BB010 | MW | NPgY | Keadby |  | 60.393 | 53.383 | 53.404 | 53.441 | 53.505 | 53.56 | 49.856 | 49.916 | 47.982 | 48.053 | 48.138 | 44.155 | 44.256 | 40.813 | 40.921 | 39.034 | 39.151 | 37.272 | 37.405 | 35.546 | 35.693 | 33.848 | 34.01 | 34.18 | 19.358 | 19.545 | 19.74 | 19.944 | 20.157
System Transformation | Gen_BB010 | MW | NPgY | Kirkstall B |  | 0 | 0 | 0 | 0 | 0.001 | 0.001 | 0.001 | 0.001 | 0.001 | 0.001 | 0.001 | 0.001 | 0.001 | 0.001 | 0.001 | 0.001 | 0.001 | 0.001 | 0.001 | 0.001 | 0.001 | 0.001 | 0.001 | 0.002 | 0.002 | 0.002 | 0.002 | 0.002 | 0.002
System Transformation | Gen_BB010 | MW | NPgY | Neepsend |  | 0.011 | 0.016 | 0.017 | 0.018 | 0.019 | 0.02 | 0.021 | 0.022 | 0.023 | 0.024 | 0.026 | 0.028 | 0.029 | 0.031 | 0.033 | 0.035 | 0.037 | 0.04 | 0.042 | 0.045 | 0.047 | 0.05 | 0.053 | 0.056 | 0.059 | 0.063 | 0.066 | 0.07 | 0.074
System Transformation | Gen_BB010 | MW | NPgY | Saltend North |  | 0.11 | 0.167 | 0.171 | 0.178 | 0.19 | 0.2 | 0.21 | 0.221 | 0.233 | 0.246 | 0.262 | 0.28 | 0.298 | 0.318 | 0.338 | 0.359 | 0.38 | 0.403 | 0.427 | 0.453 | 0.48 | 0.509 | 0.539 | 0.57 | 0.603 | 0.638 | 0.674 | 0.712 | 0.751
System Transformation | Gen_BB010 | MW | NPgY | Skelton Grange |  | 0.145 | 0.221 | 0.227 | 0.236 | 0.251 | 0.265 | 0.279 | 0.293 | 0.309 | 0.327 | 0.348 | 0.371 | 0.396 | 0.422 | 0.448 | 0.476 | 0.505 | 0.534 | 0.567 | 0.601 | 0.637 | 0.675 | 0.715 | 0.757 | 0.8 | 0.846 | 0.894 | 0.944 | 0.996
System Transformation | Gen_BB010 | MW | NPgY | Thorpe Marsh |  | 0.514 | 0.783 | 0.801 | 0.834 | 0.889 | 0.937 | 0.985 | 1.037 | 1.094 | 1.156 | 1.229 | 1.312 | 1.4 | 1.491 | 1.585 | 1.683 | 1.784 | 1.888 | 2.004 | 2.125 | 2.253 | 2.387 | 2.528 | 2.675 | 2.83 | 2.992 | 3.161 | 3.338 | 3.523
System Transformation | Gen_BB010 | MW | NPgY | Thurcroft |  | 0.065 | 0.098 | 0.101 | 0.105 | 0.112 | 0.118 | 0.124 | 0.13 | 0.138 | 0.145 | 0.155 | 0.165 | 0.176 | 0.188 | 0.199 | 0.212 | 0.224 | 0.237 | 0.252 | 0.267 | 0.283 | 0.3 | 0.318 | 0.336 | 0.356 | 0.376 | 0.397 | 0.42 | 0.443
System Transformation | Gen_BB010 | MW | NPgY | West Melton |  | 40.996 | 34.343 | 34.345 | 34.35 | 34.357 | 34.363 | 30.934 | 30.941 | 29.122 | 29.13 | 29.139 | 25.423 | 25.435 | 22.204 | 22.216 | 20.402 | 20.415 | 18.602 | 18.617 | 16.806 | 16.822 | 15.013 | 15.031 | 15.05 | 15.07 | 15.091 | 15.112 | 15.135 | 15.159
System Transformation | Gen_BB010 | MW | NPgY | Wincobank |  | 42.781 | 35.812 | 35.813 | 35.815 | 35.818 | 35.821 | 32.237 | 32.24 | 30.335 | 30.339 | 30.343 | 26.456 | 26.462 | 23.081 | 23.086 | 21.184 | 21.19 | 19.289 | 19.296 | 17.395 | 17.403 | 15.503 | 15.511 | 15.52 | 15.53 | 15.539 | 15.549 | 15.56 | 15.571
System Transformation | Gen_BB010 | MW | SEPD | Acton Lane 66kV |  | 0.023 | 0.036 | 0.036 | 0.038 | 0.04 | 0.043 | 0.045 | 0.047 | 0.05 | 0.053 | 0.056 | 0.06 | 0.064 | 0.068 | 0.072 | 0.077 | 0.081 | 0.086 | 0.091 | 0.097 | 0.102 | 0.109 | 0.115 | 0.122 | 0.129 | 0.136 | 0.144 | 0.152 | 0.16
System Transformation | Gen_BB010 | MW | SEPD | Botley Wood |  | 0 | 0 | 0 | 0 | 0 | 0 | 0 | 0 | 0 | 0 | 0 | 0 | 0 | 0 | 0 | 0 | 0 | 0 | 0 | 0 | 0 | 0 | 0 | 0.001 | 0.001 | 0.001 | 0.001 | 0.001 | 0.001
System Transformation | Gen_BB010 | MW | SEPD | Bramley |  | 0.366 | 0.557 | 0.57 | 0.593 | 0.633 | 0.666 | 0.701 | 0.738 | 0.778 | 0.822 | 0.875 | 0.934 | 0.996 | 1.061 | 1.128 | 1.197 | 1.269 | 1.344 | 1.426 | 1.512 | 1.603 | 1.699 | 1.799 | 1.904 | 2.014 | 2.129 | 2.249 | 2.375 | 2.507
System Transformation | Gen_BB010 | MW | SEPD | Chickerell |  | 0.165 | 0.251 | 0.257 | 0.267 | 0.285 | 0.3 | 0.316 | 0.332 | 0.351 | 0.37 | 0.394 | 0.421 | 0.449 | 0.478 | 0.508 | 0.539 | 0.572 | 0.605 | 0.642 | 0.681 | 0.722 | 0.765 | 0.81 | 0.858 | 0.907 | 0.959 | 1.013 | 1.07 | 1.129
System Transformation | Gen_BB010 | MW | SEPD | Cowley |  | 0.202 | 0.307 | 0.314 | 0.327 | 0.349 | 0.367 | 0.386 | 0.407 | 0.429 | 0.453 | 0.482 | 0.515 | 0.549 | 0.585 | 0.622 | 0.66 | 0.7 | 0.741 | 0.786 | 0.834 | 0.884 | 0.937 | 0.992 | 1.05 | 1.11 | 1.174 | 1.24 | 1.31 | 1.382
System Transformation | Gen_BB010 | MW | SEPD | Ealing |  | 0.082 | 0.124 | 0.127 | 0.132 | 0.141 | 0.149 | 0.156 | 0.164 | 0.173 | 0.183 | 0.195 | 0.208 | 0.222 | 0.236 | 0.251 | 0.267 | 0.283 | 0.3 | 0.318 | 0.337 | 0.357 | 0.379 | 0.401 | 0.424 | 0.449 | 0.474 | 0.501 | 0.529 | 0.559
System Transformation | Gen_BB010 | MW | SEPD | Fawley |  | 0.133 | 0.202 | 0.207 | 0.215 | 0.229 | 0.241 | 0.254 | 0.267 | 0.282 | 0.298 | 0.317 | 0.338 | 0.361 | 0.384 | 0.409 | 0.434 | 0.46 | 0.487 | 0.516 | 0.548 | 0.581 | 0.615 | 0.652 | 0.69 | 0.729 | 0.771 | 0.815 | 0.86 | 0.908
System Transformation | Gen_BB010 | MW | SEPD | Fleet |  | 0.312 | 0.475 | 0.486 | 0.506 | 0.539 | 0.568 | 0.597 | 0.629 | 0.663 | 0.701 | 0.746 | 0.796 | 0.849 | 0.904 | 0.962 | 1.021 | 1.082 | 1.145 | 1.216 | 1.289 | 1.367 | 1.448 | 1.533 | 1.623 | 1.717 | 1.815 | 1.917 | 2.025 | 2.137
System Transformation | Gen_BB010 | MW | SEPD | Iver 132kV |  | 0.047 | 0.072 | 0.073 | 0.076 | 0.081 | 0.086 | 0.09 | 0.095 | 0.1 | 0.106 | 0.113 | 0.12 | 0.128 | 0.136 | 0.145 | 0.154 | 0.163 | 0.173 | 0.183 | 0.195 | 0.206 | 0.219 | 0.231 | 0.245 | 0.259 | 0.274 | 0.289 | 0.306 | 0.323
System Transformation | Gen_BB010 | MW | SEPD | Iver 66kV |  | 0.032 | 0.049 | 0.05 | 0.052 | 0.055 | 0.058 | 0.061 | 0.065 | 0.068 | 0.072 | 0.077 | 0.082 | 0.087 | 0.093 | 0.099 | 0.105 | 0.111 | 0.118 | 0.125 | 0.133 | 0.141 | 0.149 | 0.158 | 0.167 | 0.177 | 0.187 | 0.197 | 0.208 | 0.22
System Transformation | Gen_BB010 | MW | SEPD | Laleham |  | 0.029 | 0.045 | 0.046 | 0.048 | 0.051 | 0.054 | 0.056 | 0.059 | 0.063 | 0.066 | 0.07 | 0.075 | 0.08 | 0.085 | 0.091 | 0.096 | 0.102 | 0.108 | 0.115 | 0.121 | 0.129 | 0.136 | 0.144 | 0.153 | 0.162 | 0.171 | 0.181 | 0.191 | 0.201
System Transformation | Gen_BB010 | MW | SEPD | Lovedean |  | 0.173 | 0.263 | 0.269 | 0.28 | 0.298 | 0.314 | 0.331 | 0.348 | 0.367 | 0.388 | 0.413 | 0.44 | 0.47 | 0.5 | 0.532 | 0.565 | 0.599 | 0.634 | 0.673 | 0.713 | 0.756 | 0.801 | 0.848 | 0.898 | 0.95 | 1.004 | 1.061 | 1.12 | 1.182
System Transformation | Gen_BB010 | MW | SEPD | Mannington |  | 0.41 | 0.624 | 0.639 | 0.665 | 0.709 | 0.747 | 0.785 | 0.827 | 0.872 | 0.921 | 0.98 | 1.046 | 1.116 | 1.189 | 1.264 | 1.341 | 1.422 | 1.505 | 1.597 | 1.694 | 1.796 | 1.903 | 2.015 | 2.132 | 2.256 | 2.385 | 2.52 | 2.661 | 2.808
System Transformation | Gen_BB010 | MW | SEPD | Melksham |  | 4.474 | 3.879 | 3.887 | 3.899 | 3.92 | 3.939 | 3.599 | 3.619 | 3.45 | 3.474 | 3.503 | 3.145 | 3.179 | 2.876 | 2.912 | 2.759 | 2.798 | 2.648 | 2.693 | 2.549 | 2.598 | 2.459 | 2.514 | 2.571 | 2.631 | 2.693 | 2.759 | 2.827 | 2.899
System Transformation | Gen_BB010 | MW | SEPD | Minety |  | 0.19 | 0.29 | 0.296 | 0.308 | 0.329 | 0.346 | 0.364 | 0.384 | 0.405 | 0.427 | 0.455 | 0.485 | 0.518 | 0.552 | 0.586 | 0.622 | 0.66 | 0.698 | 0.741 | 0.786 | 0.833 | 0.883 | 0.935 | 0.99 | 1.047 | 1.107 | 1.169 | 1.235 | 1.303
System Transformation | Gen_BB010 | MW | SEPD | Nursling |  | 0.132 | 0.201 | 0.206 | 0.214 | 0.228 | 0.24 | 0.253 | 0.266 | 0.281 | 0.297 | 0.316 | 0.337 | 0.359 | 0.383 | 0.407 | 0.432 | 0.458 | 0.485 | 0.515 | 0.546 | 0.579 | 0.613 | 0.649 | 0.687 | 0.727 | 0.768 | 0.812 | 0.857 | 0.905
System Transformation | Gen_BB010 | MW | SHEPD | Alness |  | 7.01 | 6.018 | 6.018 | 6.019 | 6.019 | 6.02 | 5.419 | 5.419 | 5.1 | 5.101 | 5.102 | 4.45 | 4.451 | 3.884 | 3.885 | 3.567 | 3.568 | 3.249 | 3.251 | 2.933 | 2.935 | 2.616 | 2.619 | 2.621 | 2.623 | 2.626 | 2.628 | 2.631 | 2.634
System Transformation | Gen_BB010 | MW | SHEPD | Arbroath |  | 0.158 | 0.24 | 0.246 | 0.256 | 0.273 | 0.288 | 0.302 | 0.318 | 0.336 | 0.355 | 0.378 | 0.403 | 0.43 | 0.458 | 0.487 | 0.517 | 0.548 | 0.58 | 0.615 | 0.653 | 0.692 | 0.733 | 0.776 | 0.822 | 0.869 | 0.919 | 0.971 | 1.025 | 1.082
System Transformation | Gen_BB010 | MW | SHEPD | Ardmore |  | 0.024 | 0.036 | 0.037 | 0.038 | 0.041 | 0.043 | 0.045 | 0.048 | 0.05 | 0.053 | 0.057 | 0.06 | 0.064 | 0.069 | 0.073 | 0.078 | 0.082 | 0.087 | 0.092 | 0.098 | 0.104 | 0.11 | 0.116 | 0.123 | 0.13 | 0.138 | 0.146 | 0.154 | 0.162
System Transformation | Gen_BB010 | MW | SHEPD | Boat of Garten |  | 0.009 | 0.014 | 0.014 | 0.015 | 0.016 | 0.016 | 0.017 | 0.018 | 0.019 | 0.02 | 0.022 | 0.023 | 0.024 | 0.026 | 0.028 | 0.029 | 0.031 | 0.033 | 0.035 | 0.037 | 0.039 | 0.042 | 0.044 | 0.047 | 0.05 | 0.052 | 0.055 | 0.058 | 0.062
System Transformation | Gen_BB010 | MW | SHEPD | Braco West |  | 0.015 | 0.023 | 0.023 | 0.024 | 0.026 | 0.027 | 0.028 | 0.03 | 0.032 | 0.033 | 0.036 | 0.038 | 0.04 | 0.043 | 0.046 | 0.049 | 0.052 | 0.055 | 0.058 | 0.061 | 0.065 | 0.069 | 0.073 | 0.077 | 0.082 | 0.087 | 0.091 | 0.097 | 0.102
System Transformation | Gen_BB010 | MW | SHEPD | Bridge of Dun |  | 0.086 | 0.131 | 0.134 | 0.14 | 0.149 | 0.157 | 0.165 | 0.174 | 0.183 | 0.193 | 0.206 | 0.22 | 0.234 | 0.25 | 0.265 | 0.282 | 0.299 | 0.316 | 0.335 | 0.356 | 0.377 | 0.4 | 0.423 | 0.448 | 0.474 | 0.501 | 0.529 | 0.559 | 0.59
System Transformation | Gen_BB010 | MW | SHEPD | Broadford-Skye |  | 0 | 0 | 0 | 0 | 0 | 0 | 0 | 0 | 0 | 0 | 0 | 0 | 0 | 0 | 0 | 0 | 0 | 0 | 0 | 0 | 0 | 0 | 0 | 0.001 | 0.001 | 0.001 | 0.001 | 0.001 | 0.001
System Transformation | Gen_BB010 | MW | SHEPD | Clayhills |  | 0 | 0 | 0 | 0 | 0 | 0 | 0 | 0 | 0 | 0 | 0 | 0 | 0 | 0 | 0 | 0 | 0 | 0 | 0 | 0 | 0 | 0 | 0 | 0.001 | 0.001 | 0.001 | 0.001 | 0.001 | 0.001
System Transformation | Gen_BB010 | MW | SHEPD | Coupar Angus |  | 0.036 | 0.055 | 0.057 | 0.059 | 0.063 | 0.066 | 0.07 | 0.073 | 0.077 | 0.082 | 0.087 | 0.093 | 0.099 | 0.105 | 0.112 | 0.119 | 0.126 | 0.133 | 0.142 | 0.15 | 0.159 | 0.169 | 0.179 | 0.189 | 0.2 | 0.211 | 0.223 | 0.236 | 0.249
System Transformation | Gen_BB010 | MW | SHEPD | Craigiebuckler |  | 0 | 0 | 0 | 0 | 0 | 0 | 0 | 0 | 0 | 0 | 0 | 0 | 0 | 0 | 0 | 0 | 0 | 0 | 0 | 0 | 0 | 0 | 0 | 0.001 | 0.001 | 0.001 | 0.001 | 0.001 | 0.001
System Transformation | Gen_BB010 | MW | SHEPD | Dounreay |  | 0.02 | 0.03 | 0.031 | 0.032 | 0.034 | 0.036 | 0.038 | 0.04 | 0.042 | 0.044 | 0.047 | 0.05 | 0.054 | 0.057 | 0.061 | 0.064 | 0.068 | 0.072 | 0.077 | 0.081 | 0.086 | 0.091 | 0.097 | 0.102 | 0.108 | 0.115 | 0.121 | 0.128 | 0.135
System Transformation | Gen_BB010 | MW | SHEPD | Dyce |  | 12.129 | 12.196 | 12.201 | 12.209 | 12.223 | 12.235 | 12.247 | 12.26 | 12.274 | 12.29 | 12.308 | 12.329 | 12.351 | 12.374 | 12.397 | 12.422 | 12.447 | 12.473 | 12.502 | 12.533 | 12.565 | 12.599 | 12.634 | 12.671 | 0.71 | 0.75 | 0.793 | 0.837 | 0.883
System Transformation | Gen_BB010 | MW | SHEPD | Elgin |  | 0.125 | 0.19 | 0.194 | 0.202 | 0.215 | 0.227 | 0.239 | 0.251 | 0.265 | 0.28 | 0.298 | 0.318 | 0.339 | 0.361 | 0.384 | 0.408 | 0.432 | 0.458 | 0.486 | 0.515 | 0.546 | 0.579 | 0.613 | 0.648 | 0.686 | 0.725 | 0.766 | 0.809 | 0.854
System Transformation | Gen_BB010 | MW | SHEPD | Fiddes |  | 0.014 | 0.022 | 0.022 | 0.023 | 0.025 | 0.026 | 0.027 | 0.029 | 0.03 | 0.032 | 0.034 | 0.036 | 0.039 | 0.041 | 0.044 | 0.047 | 0.05 | 0.052 | 0.056 | 0.059 | 0.063 | 0.066 | 0.07 | 0.074 | 0.079 | 0.083 | 0.088 | 0.093 | 0.098
System Transformation | Gen_BB010 | MW | SHEPD | Fort William |  | 0.022 | 0.034 | 0.035 | 0.036 | 0.039 | 0.041 | 0.043 | 0.045 | 0.048 | 0.051 | 0.054 | 0.057 | 0.061 | 0.065 | 0.069 | 0.074 | 0.078 | 0.083 | 0.088 | 0.093 | 0.099 | 0.104 | 0.111 | 0.117 | 0.124 | 0.131 | 0.138 | 0.146 | 0.154
System Transformation | Gen_BB010 | MW | SHEPD | Inverness |  | 0.098 | 0.15 | 0.153 | 0.159 | 0.17 | 0.179 | 0.188 | 0.198 | 0.209 | 0.221 | 0.235 | 0.251 | 0.268 | 0.285 | 0.303 | 0.322 | 0.341 | 0.361 | 0.383 | 0.406 | 0.431 | 0.457 | 0.483 | 0.512 | 0.541 | 0.572 | 0.605 | 0.638 | 0.674
System Transformation | Gen_BB010 | MW | SHEPD | Keith |  | 24.76 | 23.417 | 23.42 | 23.424 | 23.431 | 23.438 | 22.611 | 22.618 | 22.182 | 22.19 | 22.2 | 21.307 | 21.319 | 20.545 | 20.557 | 20.127 | 20.141 | 19.712 | 19.727 | 19.3 | 19.318 | 18.892 | 18.911 | 18.931 | 3.952 | 3.974 | 3.997 | 4.021 | 4.046
System Transformation | Gen_BB010 | MW | SHEPD | Killin |  | 5.6 | 4.803 | 4.803 | 4.803 | 4.803 | 4.803 | 4.321 | 4.321 | 4.065 | 4.065 | 4.065 | 3.542 | 3.542 | 3.088 | 3.088 | 2.832 | 2.832 | 2.575 | 2.575 | 2.319 | 2.319 | 2.063 | 2.063 | 2.063 | 2.063 | 2.063 | 2.063 | 2.063 | 2.063
System Transformation | Gen_BB010 | MW | SHEPD | Kintore |  | 0.005 | 0.008 | 0.008 | 0.009 | 0.009 | 0.01 | 0.01 | 0.011 | 0.011 | 0.012 | 0.013 | 0.014 | 0.014 | 0.015 | 0.016 | 0.017 | 0.018 | 0.019 | 0.021 | 0.022 | 0.023 | 0.025 | 0.026 | 0.028 | 0.029 | 0.031 | 0.033 | 0.034 | 0.036
System Transformation | Gen_BB010 | MW | SHEPD | Lyndhurst |  | 0.005 | 0.008 | 0.008 | 0.009 | 0.009 | 0.01 | 0.01 | 0.011 | 0.011 | 0.012 | 0.013 | 0.014 | 0.014 | 0.015 | 0.016 | 0.017 | 0.018 | 0.019 | 0.021 | 0.022 | 0.023 | 0.025 | 0.026 | 0.028 | 0.029 | 0.031 | 0.033 | 0.034 | 0.036
System Transformation | Gen_BB010 | MW | SHEPD | Macduff |  | 0.057 | 0.087 | 0.089 | 0.092 | 0.098 | 0.104 | 0.109 | 0.115 | 0.121 | 0.128 | 0.136 | 0.145 | 0.155 | 0.165 | 0.176 | 0.186 | 0.198 | 0.209 | 0.222 | 0.235 | 0.25 | 0.264 | 0.28 | 0.296 | 0.314 | 0.331 | 0.35 | 0.37 | 0.39
System Transformation | Gen_BB010 | MW | SHEPD | Milton of Craigie |  | 0.084 | 0.128 | 0.131 | 0.136 | 0.145 | 0.153 | 0.161 | 0.169 | 0.179 | 0.189 | 0.201 | 0.214 | 0.228 | 0.243 | 0.259 | 0.275 | 0.291 | 0.308 | 0.327 | 0.347 | 0.368 | 0.39 | 0.413 | 0.437 | 0.462 | 0.488 | 0.516 | 0.545 | 0.575
System Transformation | Gen_BB010 | MW | SHEPD | Mybster |  | 0 | 0.644 | 0.661 | 0.678 | 0.695 | 0.711 | 0.727 | 0.743 | 0.758 | 0.772 | 0.787 | 0.801 | 0.815 | 0.829 | 0.842 | 0.855 | 0.868 | 0.881 | 0.892 | 0.902 | 0.912 | 0.917 | 0.922 | 0.926 | 0.928 | 0.93 | 0.93 | 0.93 | 0.93
System Transformation | Gen_BB010 | MW | SHEPD | Nairn |  | 0.066 | 0.1 | 0.103 | 0.107 | 0.114 | 0.12 | 0.126 | 0.133 | 0.14 | 0.148 | 0.158 | 0.168 | 0.18 | 0.191 | 0.203 | 0.216 | 0.229 | 0.242 | 0.257 | 0.273 | 0.289 | 0.306 | 0.324 | 0.343 | 0.363 | 0.384 | 0.406 | 0.428 | 0.452
System Transformation | Gen_BB010 | MW | SHEPD | Persley |  | 0.032 | 0.049 | 0.05 | 0.052 | 0.055 | 0.058 | 0.061 | 0.064 | 0.068 | 0.072 | 0.076 | 0.082 | 0.087 | 0.093 | 0.099 | 0.105 | 0.111 | 0.117 | 0.125 | 0.132 | 0.14 | 0.148 | 0.157 | 0.166 | 0.176 | 0.186 | 0.197 | 0.208 | 0.219
System Transformation | Gen_BB010 | MW | SHEPD | Peterhead Shell |  | 0.07 | 0.107 | 0.109 | 0.114 | 0.121 | 0.128 | 0.134 | 0.141 | 0.149 | 0.157 | 0.168 | 0.179 | 0.191 | 0.203 | 0.216 | 0.229 | 0.243 | 0.257 | 0.273 | 0.29 | 0.307 | 0.325 | 0.344 | 0.365 | 0.386 | 0.408 | 0.431 | 0.455 | 0.48
System Transformation | Gen_BB010 | MW | SHEPD | Port Ann |  | 0.02 | 0.03 | 0.031 | 0.032 | 0.034 | 0.036 | 0.038 | 0.04 | 0.042 | 0.044 | 0.047 | 0.05 | 0.054 | 0.057 | 0.061 | 0.064 | 0.068 | 0.072 | 0.077 | 0.081 | 0.086 | 0.091 | 0.097 | 0.102 | 0.108 | 0.115 | 0.121 | 0.128 | 0.135
System Transformation | Gen_BB010 | MW | SHEPD | Thurso |  | 3.896 | 3.604 | 3.618 | 3.643 | 3.685 | 3.722 | 3.458 | 3.498 | 3.382 | 3.429 | 3.486 | 3.223 | 3.29 | 3.076 | 3.149 | 3.064 | 3.141 | 3.062 | 3.15 | 3.084 | 3.182 | 3.125 | 3.233 | 3.346 | 3.465 | 3.59 | 3.72 | 3.856 | 3.998
System Transformation | Gen_BB010 | MW | SHEPD | Woodhill |  | 0 | 0 | 0 | 0 | 0 | 0 | 0 | 0 | 0 | 0 | 0 | 0 | 0 | 0 | 0 | 0 | 0 | 0 | 0 | 0 | 0 | 0 | 0 | 0.001 | 0.001 | 0.001 | 0.001 | 0.001 | 0.001
System Transformation | Gen_BB010 | MW | SHETL | Direct(SHETL) |  | 0 | 0 | 0 | 0 | 0 | 0 | 0 | 0 | 0 | 0 | 0 | 0 | 0 | 0 | 0 | 0 | 0 | 0 | 0 | 1200 | 1200 | 1200 | 1200 | 1200 | 1200 | 1200 | 1200 | 1200 | 1200
System Transformation | Gen_BB010 | MW | SPD | Ayr |  | 0 | 0 | 0 | 0 | 0 | 0 | 0 | 0 | 0 | 0 | 0 | 0 | 0 | 0 | 0 | 0 | 0 | 0 | 0 | 0 | 0 | 0 | 0 | 0 | 0 | 0 | 0 | 0 | 0.001
System Transformation | Gen_BB010 | MW | SPD | Berwick |  | 0.026 | 0.039 | 0.04 | 0.041 | 0.044 | 0.047 | 0.049 | 0.052 | 0.054 | 0.057 | 0.061 | 0.065 | 0.07 | 0.074 | 0.079 | 0.084 | 0.089 | 0.094 | 0.1 | 0.106 | 0.112 | 0.119 | 0.126 | 0.133 | 0.141 | 0.149 | 0.157 | 0.166 | 0.175
System Transformation | Gen_BB010 | MW | SPD | Bonnybridge |  | 0.048 | 0.073 | 0.075 | 0.078 | 0.083 | 0.087 | 0.092 | 0.097 | 0.102 | 0.108 | 0.115 | 0.122 | 0.131 | 0.139 | 0.148 | 0.157 | 0.166 | 0.176 | 0.187 | 0.198 | 0.21 | 0.223 | 0.236 | 0.25 | 0.264 | 0.279 | 0.295 | 0.311 | 0.329
System Transformation | Gen_BB010 | MW | SPD | Broxburn |  | 0.034 | 0.052 | 0.054 | 0.056 | 0.059 | 0.063 | 0.066 | 0.069 | 0.073 | 0.077 | 0.082 | 0.088 | 0.094 | 0.1 | 0.106 | 0.113 | 0.119 | 0.126 | 0.134 | 0.142 | 0.151 | 0.16 | 0.169 | 0.179 | 0.189 | 0.2 | 0.211 | 0.223 | 0.236
System Transformation | Gen_BB010 | MW | SPD | Chapelcross |  | 45.102 | 45.155 | 45.158 | 45.165 | 45.176 | 45.185 | 45.195 | 45.205 | 45.216 | 45.229 | 45.243 | 45.26 | 45.277 | 45.295 | 45.314 | 45.333 | 45.353 | 45.373 | 45.396 | 45.42 | 0.446 | 0.472 | 0.5 | 0.529 | 0.56 | 0.592 | 0.625 | 0.66 | 0.697
System Transformation | Gen_BB010 | MW | SPD | Cockenzie |  | 0 | 0 | 0 | 0 | 0 | 0 | 0 | 0 | 0 | 0 | 0 | 0 | 0 | 0 | 0 | 0 | 0 | 0 | 0 | 0 | 0 | 0 | 0 | 0.001 | 0.001 | 0.001 | 0.001 | 0.001 | 0.001
System Transformation | Gen_BB010 | MW | SPD | Coylton |  | 0.016 | 0.024 | 0.024 | 0.025 | 0.027 | 0.029 | 0.03 | 0.032 | 0.033 | 0.035 | 0.038 | 0.04 | 0.043 | 0.046 | 0.048 | 0.051 | 0.054 | 0.058 | 0.061 | 0.065 | 0.069 | 0.073 | 0.077 | 0.082 | 0.086 | 0.091 | 0.096 | 0.102 | 0.108
System Transformation | Gen_BB010 | MW | SPD | Cupar |  | 2.138 | 3.124 | 3.126 | 3.128 | 3.132 | 3.136 | 2.832 | 2.835 | 2.676 | 2.68 | 2.686 | 2.358 | 2.365 | 2.081 | 2.088 | 1.931 | 1.939 | 1.783 | 1.791 | 1.637 | 1.646 | 1.492 | 1.503 | 1.514 | 1.525 | 1.537 | 1.549 | 1.562 | 1.576
System Transformation | Gen_BB010 | MW | SPD | Devonside |  | 0 | 0 | 0 | 0 | 0 | 0 | 0 | 0 | 0 | 0 | 0 | 0.001 | 0.001 | 0.001 | 0.001 | 0.001 | 0.001 | 0.001 | 0.001 | 0.001 | 0.001 | 0.001 | 0.001 | 0.001 | 0.001 | 0.001 | 0.001 | 0.001 | 0.001
System Transformation | Gen_BB010 | MW | SPD | Dumfries 11 |  | 0.059 | 0.09 | 0.092 | 0.096 | 0.102 | 0.108 | 0.113 | 0.119 | 0.126 | 0.133 | 0.142 | 0.151 | 0.161 | 0.172 | 0.183 | 0.194 | 0.205 | 0.217 | 0.231 | 0.245 | 0.259 | 0.275 | 0.291 | 0.308 | 0.326 | 0.345 | 0.364 | 0.384 | 0.406
System Transformation | Gen_BB010 | MW | SPD | Dumfries 33 |  | 0.059 | 0.09 | 0.092 | 0.096 | 0.102 | 0.108 | 0.113 | 0.119 | 0.126 | 0.133 | 0.142 | 0.151 | 0.161 | 0.172 | 0.183 | 0.194 | 0.205 | 0.217 | 0.231 | 0.245 | 0.259 | 0.275 | 0.291 | 0.308 | 0.326 | 0.345 | 0.364 | 0.384 | 0.406
System Transformation | Gen_BB010 | MW | SPD | Dumfries ICI |  | 0.059 | 0.09 | 0.092 | 0.096 | 0.102 | 0.108 | 0.113 | 0.119 | 0.126 | 0.133 | 0.142 | 0.151 | 0.161 | 0.172 | 0.183 | 0.194 | 0.205 | 0.217 | 0.231 | 0.245 | 0.259 | 0.275 | 0.291 | 0.308 | 0.326 | 0.345 | 0.364 | 0.384 | 0.406
System Transformation | Gen_BB010 | MW | SPD | Dunbar B |  | 0.013 | 0.021 | 0.021 | 0.022 | 0.023 | 0.025 | 0.026 | 0.027 | 0.029 | 0.03 | 0.032 | 0.034 | 0.037 | 0.039 | 0.042 | 0.044 | 0.047 | 0.05 | 0.053 | 0.056 | 0.059 | 0.063 | 0.066 | 0.07 | 0.074 | 0.078 | 0.083 | 0.088 | 0.092
System Transformation | Gen_BB010 | MW | SPD | East Kilbride |  | 0 | 0 | 0 | 0 | 0 | 0 | 0 | 0 | 0 | 0 | 0 | 0 | 0 | 0 | 0 | 0 | 0 | 0 | 0 | 0 | 0 | 0 | 0 | 0.001 | 0.001 | 0.001 | 0.001 | 0.001 | 0.001
System Transformation | Gen_BB010 | MW | SPD | Eccles |  | 0.006 | 0.01 | 0.01 | 0.01 | 0.011 | 0.012 | 0.012 | 0.013 | 0.014 | 0.014 | 0.015 | 0.016 | 0.018 | 0.019 | 0.02 | 0.021 | 0.022 | 0.024 | 0.025 | 0.027 | 0.028 | 0.03 | 0.032 | 0.034 | 0.035 | 0.038 | 0.04 | 0.042 | 0.044
System Transformation | Gen_BB010 | MW | SPD | Galashiels |  | 0.188 | 0.286 | 0.293 | 0.305 | 0.325 | 0.342 | 0.36 | 0.379 | 0.4 | 0.422 | 0.449 | 0.479 | 0.511 | 0.545 | 0.579 | 0.615 | 0.652 | 0.69 | 0.732 | 0.776 | 0.823 | 0.872 | 0.923 | 0.977 | 1.034 | 1.093 | 1.155 | 1.219 | 1.287
System Transformation | Gen_BB010 | MW | SPD | Glenluce |  | 0.148 | 0.226 | 0.231 | 0.24 | 0.256 | 0.27 | 0.284 | 0.299 | 0.315 | 0.333 | 0.355 | 0.378 | 0.404 | 0.43 | 0.457 | 0.485 | 0.514 | 0.545 | 0.578 | 0.613 | 0.65 | 0.688 | 0.729 | 0.771 | 0.816 | 0.863 | 0.912 | 0.963 | 1.016
System Transformation | Gen_BB010 | MW | SPD | Glenrothes |  | 55 | 55 | 55 | 55 | 55 | 55 | 55 | 55 | 55 | 55 | 55 | 55 | 55 | 55 | 55 | 55 | 0 | 0 | 0 | 0 | 0 | 0 | 0 | 0 | 0 | 0 | 0 | 0 | 0
System Transformation | Gen_BB010 | MW | SPD | Gorgie |  | 0.05 | 0.076 | 0.078 | 0.081 | 0.086 | 0.091 | 0.096 | 0.101 | 0.106 | 0.112 | 0.119 | 0.127 | 0.136 | 0.145 | 0.154 | 0.163 | 0.173 | 0.183 | 0.194 | 0.206 | 0.219 | 0.232 | 0.245 | 0.259 | 0.274 | 0.29 | 0.307 | 0.324 | 0.342
System Transformation | Gen_BB010 | MW | SPD | Govan |  | 0 | 0 | 0 | 0 | 0 | 0 | 0 | 0 | 0 | 0 | 0 | 0 | 0 | 0 | 0 | 0 | 0 | 0 | 0 | 0 | 0 | 0 | 0 | 0.001 | 0.001 | 0.001 | 0.001 | 0.001 | 0.001
System Transformation | Gen_BB010 | MW | SPD | Grangemouth A |  | 0 | 0 | 0 | 0 | 0 | 0 | 0 | 0 | 0 | 0 | 0 | 0 | 0 | 0 | 0 | 0 | 0 | 0 | 0 | 0 | 0 | 0 | 0 | 0 | 0 | 0 | 0 | 0 | 0
System Transformation | Gen_BB010 | MW | SPD | Grangemouth C |  | 0 | 0 | 0 | 0 | 0 | 0 | 0 | 0 | 0 | 0 | 0 | 0 | 0 | 0 | 0 | 0 | 0 | 0 | 0 | 0 | 0 | 0 | 0 | 0 | 0 | 0 | 0 | 0 | 0
System Transformation | Gen_BB010 | MW | SPD | Hawick |  | 0.02 | 0.03 | 0.031 | 0.032 | 0.035 | 0.036 | 0.038 | 0.04 | 0.043 | 0.045 | 0.048 | 0.051 | 0.054 | 0.058 | 0.062 | 0.065 | 0.069 | 0.073 | 0.078 | 0.083 | 0.088 | 0.093 | 0.098 | 0.104 | 0.11 | 0.116 | 0.123 | 0.13 | 0.137
System Transformation | Gen_BB010 | MW | SPD | Johnstone |  | 0 | 0 | 0 | 0 | 0 | 0 | 0 | 0 | 0 | 0 | 0 | 0 | 0 | 0 | 0 | 0 | 0 | 0 | 0 | 0 | 0 | 0 | 0 | 0.001 | 0.001 | 0.001 | 0.001 | 0.001 | 0.001
System Transformation | Gen_BB010 | MW | SPD | Killermont |  | 0.117 | 0.178 | 0.182 | 0.189 | 0.202 | 0.213 | 0.224 | 0.236 | 0.249 | 0.263 | 0.279 | 0.298 | 0.318 | 0.339 | 0.36 | 0.382 | 0.405 | 0.429 | 0.455 | 0.483 | 0.512 | 0.542 | 0.574 | 0.608 | 0.643 | 0.68 | 0.718 | 0.758 | 0.801
System Transformation | Gen_BB010 | MW | SPD | Kilmarnock Town |  | 2.377 | 4.564 | 4.596 | 4.63 | 4.667 | 4.701 | 4.398 | 4.432 | 4.287 | 4.321 | 4.357 | 4.028 | 4.065 | 3.783 | 3.82 | 3.678 | 3.715 | 3.573 | 3.608 | 3.464 | 3.5 | 3.35 | 3.379 | 3.409 | 3.436 | 3.463 | 3.489 | 3.515 | 3.543
System Transformation | Gen_BB010 | MW | SPD | Livingston East |  | 0 | 0 | 0 | 0 | 0.001 | 0.001 | 0.001 | 0.001 | 0.001 | 0.001 | 0.001 | 0.001 | 0.001 | 0.001 | 0.001 | 0.001 | 0.001 | 0.001 | 0.001 | 0.001 | 0.001 | 0.001 | 0.001 | 0.002 | 0.002 | 0.002 | 0.002 | 0.002 | 0.002
System Transformation | Gen_BB010 | MW | SPD | Maybole |  | 2.717 | 3.975 | 3.98 | 3.987 | 3.999 | 4.01 | 3.64 | 3.652 | 3.463 | 3.477 | 3.494 | 3.099 | 3.119 | 2.78 | 2.802 | 2.621 | 2.645 | 2.466 | 2.492 | 2.317 | 2.346 | 2.174 | 2.206 | 2.24 | 2.275 | 2.312 | 2.35 | 2.391 | 2.433
System Transformation | Gen_BB010 | MW | SPD | Newarthill |  | 0.091 | 0.138 | 0.142 | 0.147 | 0.157 | 0.166 | 0.174 | 0.183 | 0.193 | 0.204 | 0.217 | 0.232 | 0.248 | 0.264 | 0.28 | 0.298 | 0.316 | 0.334 | 0.354 | 0.376 | 0.399 | 0.422 | 0.447 | 0.473 | 0.501 | 0.529 | 0.559 | 0.59 | 0.623
System Transformation | Gen_BB010 | MW | SPD | Paisley |  | 0.017 | 0.026 | 0.027 | 0.028 | 0.029 | 0.031 | 0.033 | 0.034 | 0.036 | 0.038 | 0.041 | 0.043 | 0.046 | 0.049 | 0.053 | 0.056 | 0.059 | 0.063 | 0.066 | 0.07 | 0.075 | 0.079 | 0.084 | 0.089 | 0.094 | 0.099 | 0.105 | 0.111 | 0.117
System Transformation | Gen_BB010 | MW | SPD | Ravenscraig |  | 17 | 24.828 | 24.828 | 24.828 | 24.828 | 24.828 | 22.337 | 22.337 | 21.013 | 21.013 | 21.013 | 18.311 | 18.311 | 15.96 | 15.96 | 14.636 | 14.636 | 13.312 | 13.312 | 11.987 | 11.987 | 10.663 | 10.663 | 10.663 | 10.663 | 10.663 | 10.663 | 10.663 | 10.663
System Transformation | Gen_BB010 | MW | SPD | Redhouse |  | 5.5 | 8.032 | 8.032 | 8.032 | 8.032 | 8.032 | 7.227 | 7.227 | 6.798 | 6.798 | 6.798 | 5.924 | 5.924 | 5.164 | 5.164 | 4.735 | 4.735 | 4.307 | 4.307 | 3.878 | 3.878 | 3.45 | 3.45 | 3.45 | 3.45 | 3.45 | 3.45 | 3.45 | 3.45
System Transformation | Gen_BB010 | MW | SPD | Stirling |  | 0.057 | 0.088 | 0.09 | 0.093 | 0.099 | 0.105 | 0.11 | 0.116 | 0.122 | 0.129 | 0.137 | 0.147 | 0.156 | 0.167 | 0.177 | 0.188 | 0.199 | 0.211 | 0.224 | 0.238 | 0.252 | 0.267 | 0.283 | 0.299 | 0.316 | 0.334 | 0.353 | 0.373 | 0.394
System Transformation | Gen_BB010 | MW | SPD | Strathleven |  | 0.058 | 0.088 | 0.09 | 0.093 | 0.1 | 0.105 | 0.11 | 0.116 | 0.122 | 0.129 | 0.138 | 0.147 | 0.157 | 0.167 | 0.177 | 0.188 | 0.2 | 0.211 | 0.224 | 0.238 | 0.252 | 0.267 | 0.283 | 0.3 | 0.317 | 0.335 | 0.354 | 0.374 | 0.394
System Transformation | Gen_BB010 | MW | SPD | Tongland |  | 0.042 | 0.064 | 0.066 | 0.069 | 0.073 | 0.077 | 0.081 | 0.085 | 0.09 | 0.095 | 0.101 | 0.108 | 0.115 | 0.123 | 0.13 | 0.138 | 0.147 | 0.155 | 0.165 | 0.175 | 0.185 | 0.196 | 0.208 | 0.22 | 0.233 | 0.246 | 0.26 | 0.274 | 0.29
System Transformation | Gen_BB010 | MW | SPD | Westfield |  | 0.046 | 0.07 | 0.072 | 0.075 | 0.079 | 0.084 | 0.088 | 0.093 | 0.098 | 0.103 | 0.11 | 0.117 | 0.125 | 0.133 | 0.142 | 0.15 | 0.16 | 0.169 | 0.179 | 0.19 | 0.201 | 0.213 | 0.226 | 0.239 | 0.253 | 0.267 | 0.283 | 0.298 | 0.315
System Transformation | Gen_BB010 | MW | SPD | Whitehouse |  | 0 | 0 | 0 | 0 | 0 | 0 | 0 | 0 | 0 | 0 | 0 | 0.001 | 0.001 | 0.001 | 0.001 | 0.001 | 0.001 | 0.001 | 0.001 | 0.001 | 0.001 | 0.001 | 0.001 | 0.001 | 0.001 | 0.001 | 0.001 | 0.001 | 0.001
System Transformation | Gen_BB010 | MW | SPM | Birkenhead |  | 0.146 | 0.222 | 0.227 | 0.236 | 0.252 | 0.266 | 0.279 | 0.294 | 0.31 | 0.328 | 0.349 | 0.372 | 0.397 | 0.423 | 0.45 | 0.477 | 0.506 | 0.536 | 0.568 | 0.603 | 0.639 | 0.677 | 0.717 | 0.759 | 0.802 | 0.848 | 0.896 | 0.947 | 0.999
System Transformation | Gen_BB010 | MW | SPM | Capenhurst |  | 11.054 | 9.286 | 9.288 | 9.291 | 9.297 | 9.302 | 8.384 | 8.389 | 7.905 | 7.911 | 7.919 | 6.926 | 6.936 | 6.074 | 6.084 | 5.603 | 5.614 | 5.134 | 5.147 | 4.668 | 4.682 | 4.205 | 4.22 | 4.236 | 4.252 | 4.269 | 4.287 | 4.306 | 4.326
System Transformation | Gen_BB010 | MW | SPM | Carrington |  | 0 | 0 | 0 | 0 | 0 | 0 | 0 | 0 | 0 | 0 | 0 | 0 | 0 | 0 | 0 | 0 | 0 | 0 | 0 | 0 | 0 | 0 | 0 | 0.001 | 0.001 | 0.001 | 0.001 | 0.001 | 0.001
System Transformation | Gen_BB010 | MW | SPM | Connah's Quay |  | 0.01 | 0.015 | 0.015 | 0.016 | 0.017 | 0.018 | 0.019 | 0.02 | 0.021 | 0.022 | 0.023 | 0.025 | 0.026 | 0.028 | 0.03 | 0.032 | 0.034 | 0.036 | 0.038 | 0.04 | 0.042 | 0.045 | 0.048 | 0.05 | 0.053 | 0.056 | 0.06 | 0.063 | 0.066
System Transformation | Gen_BB010 | MW | SPM | Fiddlers Ferry |  | 0.06 | 0.091 | 0.093 | 0.097 | 0.103 | 0.109 | 0.114 | 0.12 | 0.127 | 0.134 | 0.143 | 0.152 | 0.162 | 0.173 | 0.184 | 0.195 | 0.207 | 0.219 | 0.233 | 0.247 | 0.262 | 0.277 | 0.293 | 0.311 | 0.328 | 0.347 | 0.367 | 0.387 | 0.409
System Transformation | Gen_BB010 | MW | SPM | Frodsham |  | 0.089 | 0.135 | 0.138 | 0.144 | 0.153 | 0.161 | 0.17 | 0.178 | 0.188 | 0.199 | 0.212 | 0.226 | 0.241 | 0.257 | 0.273 | 0.29 | 0.307 | 0.325 | 0.345 | 0.366 | 0.388 | 0.411 | 0.435 | 0.46 | 0.487 | 0.515 | 0.544 | 0.575 | 0.606
System Transformation | Gen_BB010 | MW | SPM | Kirkby (_D) |  | 0.178 | 0.271 | 0.278 | 0.289 | 0.308 | 0.324 | 0.341 | 0.359 | 0.379 | 0.4 | 0.426 | 0.455 | 0.485 | 0.517 | 0.549 | 0.583 | 0.618 | 0.654 | 0.694 | 0.736 | 0.781 | 0.827 | 0.876 | 0.927 | 0.98 | 1.036 | 1.095 | 1.156 | 1.22
System Transformation | Gen_BB010 | MW | SPM | Legacy |  | 1.799 | 1.943 | 1.966 | 2.006 | 2.074 | 2.133 | 2.096 | 2.161 | 2.179 | 2.256 | 2.348 | 2.345 | 2.454 | 2.475 | 2.592 | 2.662 | 2.787 | 2.865 | 3.009 | 3.108 | 3.266 | 3.381 | 3.556 | 3.739 | 3.931 | 4.132 | 4.342 | 4.562 | 4.792
System Transformation | Gen_BB010 | MW | SPM | Lister Drive |  | 0.118 | 0.18 | 0.184 | 0.191 | 0.204 | 0.215 | 0.226 | 0.238 | 0.251 | 0.265 | 0.282 | 0.301 | 0.321 | 0.342 | 0.364 | 0.386 | 0.409 | 0.433 | 0.46 | 0.488 | 0.517 | 0.548 | 0.58 | 0.614 | 0.649 | 0.686 | 0.725 | 0.766 | 0.808
System Transformation | Gen_BB010 | MW | SPM | Pentir |  | 0.174 | 0.265 | 0.271 | 0.282 | 0.301 | 0.317 | 0.334 | 0.351 | 0.37 | 0.391 | 0.416 | 0.444 | 0.474 | 0.505 | 0.537 | 0.57 | 0.604 | 0.639 | 0.679 | 0.72 | 0.763 | 0.808 | 0.856 | 0.906 | 0.958 | 1.013 | 1.07 | 1.13 | 1.193
System Transformation | Gen_BB010 | MW | SPM | Rainhill |  | 20.009 | 16.746 | 16.746 | 16.747 | 16.748 | 16.749 | 15.071 | 15.072 | 14.18 | 14.181 | 14.183 | 12.363 | 12.365 | 10.782 | 10.784 | 9.893 | 9.895 | 9.004 | 9.006 | 8.116 | 8.118 | 7.228 | 7.23 | 7.233 | 7.235 | 7.238 | 7.241 | 7.244 | 7.247
System Transformation | Gen_BB010 | MW | SPM | Trawsfynydd |  | 0.132 | 0.201 | 0.206 | 0.214 | 0.228 | 0.241 | 0.253 | 0.267 | 0.281 | 0.297 | 0.316 | 0.337 | 0.36 | 0.383 | 0.407 | 0.433 | 0.459 | 0.485 | 0.515 | 0.546 | 0.579 | 0.614 | 0.65 | 0.688 | 0.727 | 0.769 | 0.813 | 0.858 | 0.906
System Transformation | Gen_BB010 | MW | SPN | Beddington (_J) |  | 0.108 | 0.165 | 0.169 | 0.176 | 0.187 | 0.197 | 0.207 | 0.218 | 0.23 | 0.243 | 0.259 | 0.276 | 0.295 | 0.314 | 0.334 | 0.354 | 0.376 | 0.398 | 0.422 | 0.448 | 0.474 | 0.503 | 0.532 | 0.563 | 0.596 | 0.63 | 0.666 | 0.703 | 0.742
System Transformation | Gen_BB010 | MW | SPN | Bolney |  | 0.284 | 0.432 | 0.442 | 0.46 | 0.49 | 0.517 | 0.543 | 0.572 | 0.603 | 0.637 | 0.678 | 0.724 | 0.772 | 0.822 | 0.874 | 0.928 | 0.984 | 1.042 | 1.105 | 1.172 | 1.243 | 1.317 | 1.394 | 1.476 | 1.561 | 1.65 | 1.744 | 1.841 | 1.943
System Transformation | Gen_BB010 | MW | SPN | Canterbury |  | 0.045 | 0.069 | 0.071 | 0.074 | 0.079 | 0.083 | 0.087 | 0.092 | 0.097 | 0.102 | 0.109 | 0.116 | 0.124 | 0.132 | 0.14 | 0.149 | 0.158 | 0.167 | 0.177 | 0.188 | 0.199 | 0.211 | 0.224 | 0.237 | 0.25 | 0.265 | 0.28 | 0.295 | 0.312
System Transformation | Gen_BB010 | MW | SPN | Chessington |  | 0.077 | 0.117 | 0.119 | 0.124 | 0.132 | 0.139 | 0.147 | 0.154 | 0.163 | 0.172 | 0.183 | 0.195 | 0.208 | 0.222 | 0.236 | 0.251 | 0.266 | 0.281 | 0.298 | 0.316 | 0.335 | 0.355 | 0.376 | 0.398 | 0.421 | 0.445 | 0.471 | 0.497 | 0.525
System Transformation | Gen_BB010 | MW | SPN | Kemsley |  | 25.074 | 21.028 | 21.031 | 21.035 | 21.043 | 21.05 | 18.959 | 18.967 | 17.859 | 17.868 | 17.879 | 15.615 | 15.627 | 13.66 | 13.673 | 12.572 | 12.586 | 11.486 | 11.502 | 10.404 | 10.423 | 9.326 | 9.346 | 9.368 | 9.39 | 9.413 | 9.437 | 9.463 | 9.49
System Transformation | Gen_BB010 | MW | SPN | Kingsnorth |  | 0.033 | 0.05 | 0.052 | 0.054 | 0.057 | 0.06 | 0.063 | 0.067 | 0.07 | 0.074 | 0.079 | 0.084 | 0.09 | 0.096 | 0.102 | 0.108 | 0.115 | 0.121 | 0.129 | 0.137 | 0.145 | 0.154 | 0.163 | 0.172 | 0.182 | 0.192 | 0.203 | 0.215 | 0.227
System Transformation | Gen_BB010 | MW | SPN | Ninfield |  | 0.125 | 0.191 | 0.195 | 0.203 | 0.216 | 0.228 | 0.24 | 0.252 | 0.266 | 0.281 | 0.299 | 0.319 | 0.341 | 0.363 | 0.386 | 0.41 | 0.434 | 0.46 | 0.488 | 0.517 | 0.548 | 0.581 | 0.615 | 0.651 | 0.689 | 0.728 | 0.769 | 0.812 | 0.857
System Transformation | Gen_BB010 | MW | SPN | Northfleet East |  | 0.394 | 0.599 | 0.613 | 0.638 | 0.68 | 0.716 | 0.753 | 0.793 | 0.837 | 0.884 | 0.94 | 1.004 | 1.071 | 1.141 | 1.213 | 1.287 | 1.365 | 1.445 | 1.533 | 1.626 | 1.724 | 1.826 | 1.934 | 2.046 | 2.165 | 2.288 | 2.418 | 2.554 | 2.695
System Transformation | Gen_BB010 | MW | SPN | Richborough |  | 0.075 | 0.114 | 0.117 | 0.122 | 0.13 | 0.137 | 0.144 | 0.151 | 0.159 | 0.168 | 0.179 | 0.191 | 0.204 | 0.217 | 0.231 | 0.245 | 0.26 | 0.275 | 0.292 | 0.31 | 0.328 | 0.348 | 0.368 | 0.39 | 0.413 | 0.436 | 0.461 | 0.487 | 0.514
System Transformation | Gen_BB010 | MW | SPN | Sellindge |  | 0.176 | 0.267 | 0.274 | 0.285 | 0.304 | 0.32 | 0.336 | 0.354 | 0.374 | 0.395 | 0.42 | 0.448 | 0.478 | 0.509 | 0.541 | 0.575 | 0.609 | 0.645 | 0.684 | 0.726 | 0.769 | 0.815 | 0.863 | 0.914 | 0.966 | 1.022 | 1.079 | 1.14 | 1.203
System Transformation | Gen_BB010 | MW | SPN | West Weybridge |  | 0.099 | 0.151 | 0.155 | 0.161 | 0.172 | 0.181 | 0.19 | 0.2 | 0.211 | 0.223 | 0.237 | 0.253 | 0.27 | 0.288 | 0.306 | 0.325 | 0.344 | 0.364 | 0.387 | 0.41 | 0.435 | 0.461 | 0.488 | 0.516 | 0.546 | 0.577 | 0.61 | 0.644 | 0.68
System Transformation | Gen_BB010 | MW | SPTL | Direct(SPTL) |  | 20 | 20 | 20 | 20 | 20 | 20 | 20 | 20 | 20 | 20 | 20 | 20 | 20 | 20 | 20 | 20 | 0 | 0 | 0 | 600 | 600 | 600 | 600 | 600 | 600 | 600 | 600 | 600 | 600
System Transformation | Gen_BB010 | MW | South Wales | Aberthaw |  | 11.823 | 9.973 | 9.977 | 9.984 | 9.997 | 10.008 | 9.037 | 9.049 | 8.539 | 8.554 | 8.571 | 7.524 | 7.544 | 6.638 | 6.66 | 6.16 | 6.183 | 5.685 | 5.711 | 5.217 | 5.246 | 4.755 | 4.787 | 4.821 | 4.856 | 4.893 | 4.932 | 4.973 | 5.016
System Transformation | Gen_BB010 | MW | South Wales | Cardiff East |  | 0 | 0 | 0 | 0 | 0.001 | 0.001 | 0.001 | 0.001 | 0.001 | 0.001 | 0.001 | 0.001 | 0.001 | 0.001 | 0.001 | 0.001 | 0.001 | 0.001 | 0.001 | 0.001 | 0.001 | 0.001 | 0.001 | 0.002 | 0.002 | 0.002 | 0.002 | 0.002 | 0.002
System Transformation | Gen_BB010 | MW | South Wales | Pembroke |  | 0.049 | 0.075 | 0.077 | 0.08 | 0.085 | 0.09 | 0.094 | 0.099 | 0.105 | 0.111 | 0.118 | 0.126 | 0.134 | 0.143 | 0.152 | 0.161 | 0.171 | 0.181 | 0.192 | 0.204 | 0.216 | 0.229 | 0.242 | 0.256 | 0.271 | 0.287 | 0.303 | 0.32 | 0.338
System Transformation | Gen_BB010 | MW | South Wales | Pyle |  | 68.027 | 56.958 | 56.961 | 56.965 | 56.972 | 56.978 | 51.281 | 51.288 | 48.263 | 48.271 | 48.28 | 42.104 | 42.115 | 36.744 | 36.756 | 33.736 | 33.749 | 30.73 | 30.745 | 27.728 | 27.745 | 24.729 | 24.748 | 24.767 | 24.787 | 24.808 | 24.83 | 24.853 | 24.877
System Transformation | Gen_BB010 | MW | South Wales | Rassau |  | 1.725 | 1.598 | 1.606 | 1.62 | 1.644 | 1.665 | 1.561 | 1.583 | 1.541 | 1.568 | 1.601 | 1.5 | 1.539 | 1.46 | 1.501 | 1.477 | 1.521 | 1.5 | 1.551 | 1.537 | 1.593 | 1.585 | 1.646 | 1.711 | 1.779 | 1.849 | 1.924 | 2.001 | 2.082
System Transformation | Gen_BB010 | MW | South Wales | Swansea North |  | 6.962 | 6.079 | 6.092 | 6.116 | 6.156 | 6.19 | 5.672 | 5.71 | 5.457 | 5.501 | 5.555 | 5.015 | 5.078 | 4.622 | 4.69 | 4.466 | 4.539 | 4.321 | 4.404 | 4.198 | 4.29 | 4.093 | 4.195 | 4.301 | 4.413 | 4.53 | 4.652 | 4.78 | 4.914
System Transformation | Gen_BB010 | MW | South Wales | Upper Boat 132kV |  | 0.024 | 0.036 | 0.037 | 0.039 | 0.041 | 0.044 | 0.046 | 0.048 | 0.051 | 0.054 | 0.057 | 0.061 | 0.065 | 0.069 | 0.074 | 0.078 | 0.083 | 0.088 | 0.093 | 0.099 | 0.105 | 0.111 | 0.118 | 0.125 | 0.132 | 0.139 | 0.147 | 0.155 | 0.164
System Transformation | Gen_BB010 | MW | South Wales | Uskmouth |  | 0.177 | 0.269 | 0.275 | 0.286 | 0.305 | 0.322 | 0.338 | 0.356 | 0.376 | 0.397 | 0.422 | 0.451 | 0.481 | 0.512 | 0.545 | 0.578 | 0.613 | 0.649 | 0.688 | 0.73 | 0.774 | 0.82 | 0.868 | 0.919 | 0.972 | 1.028 | 1.086 | 1.147 | 1.21
System Transformation | Gen_BB010 | MW | South Western | Abham |  | 3.189 | 2.798 | 2.805 | 2.817 | 2.837 | 2.855 | 2.621 | 2.64 | 2.527 | 2.55 | 2.577 | 2.334 | 2.366 | 2.162 | 2.197 | 2.099 | 2.136 | 2.041 | 2.083 | 1.994 | 2.041 | 1.957 | 2.009 | 2.063 | 2.12 | 2.179 | 2.242 | 2.307 | 2.375
System Transformation | Gen_BB010 | MW | South Western | Alverdiscott |  | 0.096 | 0.146 | 0.15 | 0.156 | 0.166 | 0.175 | 0.184 | 0.194 | 0.204 | 0.216 | 0.23 | 0.245 | 0.261 | 0.279 | 0.296 | 0.314 | 0.333 | 0.353 | 0.374 | 0.397 | 0.421 | 0.446 | 0.472 | 0.5 | 0.529 | 0.559 | 0.59 | 0.624 | 0.658
System Transformation | Gen_BB010 | MW | South Western | Axminster |  | 0.212 | 0.323 | 0.331 | 0.344 | 0.367 | 0.386 | 0.406 | 0.428 | 0.451 | 0.477 | 0.507 | 0.541 | 0.577 | 0.615 | 0.654 | 0.694 | 0.736 | 0.779 | 0.827 | 0.877 | 0.93 | 0.985 | 1.043 | 1.104 | 1.168 | 1.234 | 1.304 | 1.377 | 1.454
System Transformation | Gen_BB010 | MW | South Western | Bridgewater |  | 0.303 | 0.461 | 0.472 | 0.491 | 0.524 | 0.552 | 0.58 | 0.611 | 0.644 | 0.681 | 0.724 | 0.773 | 0.824 | 0.878 | 0.934 | 0.991 | 1.051 | 1.112 | 1.18 | 1.252 | 1.327 | 1.406 | 1.489 | 1.576 | 1.667 | 1.762 | 1.862 | 1.966 | 2.075
System Transformation | Gen_BB010 | MW | South Western | Exeter |  | 0.47 | 0.716 | 0.732 | 0.762 | 0.812 | 0.856 | 0.9 | 0.948 | 1 | 1.056 | 1.124 | 1.199 | 1.279 | 1.363 | 1.449 | 1.538 | 1.63 | 1.726 | 1.831 | 1.942 | 2.059 | 2.182 | 2.31 | 2.445 | 2.586 | 2.734 | 2.889 | 3.051 | 3.22
System Transformation | Gen_BB010 | MW | South Western | Indian Queens |  | 0.296 | 0.451 | 0.461 | 0.48 | 0.512 | 0.539 | 0.567 | 0.597 | 0.629 | 0.665 | 0.708 | 0.755 | 0.805 | 0.858 | 0.912 | 0.968 | 1.027 | 1.087 | 1.153 | 1.223 | 1.297 | 1.374 | 1.455 | 1.54 | 1.629 | 1.722 | 1.819 | 1.921 | 2.028
System Transformation | Gen_BB010 | MW | South Western | Landulph |  | 0.181 | 0.275 | 0.281 | 0.293 | 0.312 | 0.329 | 0.346 | 0.364 | 0.384 | 0.406 | 0.432 | 0.461 | 0.492 | 0.524 | 0.557 | 0.591 | 0.627 | 0.663 | 0.704 | 0.746 | 0.791 | 0.838 | 0.888 | 0.94 | 0.994 | 1.051 | 1.11 | 1.172 | 1.237
System Transformation | Gen_BB010 | MW | South Western | Seabank |  | 0.828 | 1.26 | 1.29 | 1.342 | 1.431 | 1.507 | 1.585 | 1.669 | 1.76 | 1.86 | 1.979 | 2.112 | 2.252 | 2.4 | 2.551 | 2.708 | 2.871 | 3.039 | 3.225 | 3.42 | 3.626 | 3.842 | 4.068 | 4.305 | 4.554 | 4.815 | 5.087 | 5.372 | 5.67
System Transformation | Gen_BB010 | MW | South Western | Taunton |  | 0.068 | 0.104 | 0.106 | 0.11 | 0.118 | 0.124 | 0.131 | 0.137 | 0.145 | 0.153 | 0.163 | 0.174 | 0.185 | 0.198 | 0.21 | 0.223 | 0.236 | 0.25 | 0.266 | 0.282 | 0.299 | 0.316 | 0.335 | 0.354 | 0.375 | 0.396 | 0.419 | 0.442 | 0.467
System Transformation | Gen_BB010 | MW | West Midlands | Bishops Wood |  | 3.546 | 3.923 | 3.973 | 4.061 | 4.211 | 4.34 | 4.291 | 4.432 | 4.49 | 4.658 | 4.858 | 4.887 | 5.124 | 5.202 | 5.458 | 5.627 | 5.901 | 6.089 | 6.402 | 6.635 | 6.983 | 7.25 | 7.632 | 8.032 | 8.451 | 8.89 | 9.35 | 9.831 | 10.333
System Transformation | Gen_BB010 | MW | West Midlands | Bushbury |  | 0.12 | 0.183 | 0.187 | 0.195 | 0.208 | 0.219 | 0.23 | 0.242 | 0.255 | 0.27 | 0.287 | 0.306 | 0.327 | 0.348 | 0.37 | 0.393 | 0.416 | 0.441 | 0.468 | 0.496 | 0.526 | 0.557 | 0.59 | 0.625 | 0.661 | 0.698 | 0.738 | 0.779 | 0.822
System Transformation | Gen_BB010 | MW | West Midlands | Bustleholme |  | 0.146 | 0.222 | 0.227 | 0.236 | 0.252 | 0.266 | 0.279 | 0.294 | 0.31 | 0.328 | 0.349 | 0.372 | 0.397 | 0.423 | 0.45 | 0.477 | 0.506 | 0.536 | 0.568 | 0.603 | 0.639 | 0.677 | 0.717 | 0.759 | 0.803 | 0.849 | 0.897 | 0.947 | 0.999
System Transformation | Gen_BB010 | MW | West Midlands | Cellarhead |  | 3.894 | 3.41 | 3.417 | 3.431 | 3.455 | 3.476 | 3.188 | 3.211 | 3.071 | 3.098 | 3.13 | 2.831 | 2.869 | 2.618 | 2.658 | 2.536 | 2.58 | 2.461 | 2.511 | 2.399 | 2.454 | 2.348 | 2.409 | 2.473 | 2.539 | 2.609 | 2.682 | 2.758 | 2.838
System Transformation | Gen_BB010 | MW | West Midlands | Feckenham |  | 119.462 | 100.315 | 100.335 | 100.369 | 100.427 | 100.477 | 90.548 | 90.603 | 85.356 | 85.421 | 85.499 | 74.76 | 74.852 | 65.529 | 65.628 | 60.424 | 60.53 | 55.333 | 55.455 | 50.276 | 50.411 | 45.245 | 45.393 | 45.548 | 45.711 | 45.882 | 46.06 | 46.247 | 46.442
System Transformation | Gen_BB010 | MW | West Midlands | Hams Hall |  | 0.075 | 0.114 | 0.117 | 0.122 | 0.13 | 0.137 | 0.144 | 0.151 | 0.16 | 0.169 | 0.179 | 0.191 | 0.204 | 0.218 | 0.231 | 0.246 | 0.26 | 0.275 | 0.292 | 0.31 | 0.329 | 0.348 | 0.369 | 0.39 | 0.413 | 0.436 | 0.461 | 0.487 | 0.514
System Transformation | Gen_BB010 | MW | West Midlands | Iron Acton |  | 0.397 | 0.605 | 0.619 | 0.644 | 0.687 | 0.723 | 0.761 | 0.801 | 0.845 | 0.893 | 0.95 | 1.014 | 1.081 | 1.152 | 1.224 | 1.3 | 1.378 | 1.459 | 1.548 | 1.642 | 1.74 | 1.844 | 1.953 | 2.066 | 2.186 | 2.311 | 2.442 | 2.578 | 2.721
System Transformation | Gen_BB010 | MW | West Midlands | Ironbridge |  | 2.351 | 2.084 | 2.09 | 2.101 | 2.119 | 2.135 | 1.968 | 1.985 | 1.907 | 1.927 | 1.952 | 1.781 | 1.81 | 1.668 | 1.699 | 1.634 | 1.668 | 1.605 | 1.643 | 1.586 | 1.629 | 1.576 | 1.623 | 1.672 | 1.723 | 1.777 | 1.833 | 1.892 | 1.953
System Transformation | Gen_BB010 | MW | West Midlands | Nechells |  | 9.589 | 8.084 | 8.087 | 8.093 | 8.102 | 8.111 | 7.322 | 7.331 | 6.917 | 6.927 | 6.94 | 6.09 | 6.105 | 5.368 | 5.385 | 4.978 | 4.995 | 4.59 | 4.61 | 4.207 | 4.229 | 3.828 | 3.853 | 3.878 | 3.905 | 3.933 | 3.963 | 3.994 | 4.026
System Transformation | Gen_BB010 | MW | West Midlands | Ocker Hill |  | 16 | 13.386 | 13.386 | 13.386 | 13.386 | 13.386 | 12.043 | 12.043 | 11.329 | 11.329 | 11.329 | 9.872 | 9.872 | 8.605 | 8.605 | 7.891 | 7.891 | 7.177 | 7.177 | 6.463 | 6.463 | 5.749 | 5.749 | 5.749 | 5.749 | 5.749 | 5.749 | 5.749 | 5.749
System Transformation | Gen_BB010 | MW | West Midlands | Oldbury |  | 0.056 | 0.085 | 0.087 | 0.09 | 0.096 | 0.102 | 0.107 | 0.112 | 0.119 | 0.125 | 0.133 | 0.142 | 0.152 | 0.162 | 0.172 | 0.183 | 0.193 | 0.205 | 0.217 | 0.231 | 0.244 | 0.259 | 0.274 | 0.29 | 0.307 | 0.324 | 0.343 | 0.362 | 0.382
System Transformation | Gen_BB010 | MW | West Midlands | Penn |  | 0.051 | 0.077 | 0.079 | 0.082 | 0.088 | 0.092 | 0.097 | 0.102 | 0.108 | 0.114 | 0.121 | 0.129 | 0.138 | 0.147 | 0.156 | 0.166 | 0.176 | 0.186 | 0.197 | 0.209 | 0.222 | 0.235 | 0.249 | 0.264 | 0.279 | 0.295 | 0.311 | 0.329 | 0.347
System Transformation | Gen_BB010 | MW | West Midlands | Rugeley |  | 0 | 0 | 0 | 0 | 0 | 0 | 0 | 0.001 | 0.001 | 0.001 | 0.001 | 0.001 | 0.001 | 0.001 | 0.001 | 0.001 | 0.001 | 0.001 | 0.001 | 0.001 | 0.001 | 0.001 | 0.001 | 0.001 | 0.001 | 0.001 | 0.002 | 0.002 | 0.002
System Transformation | Gen_BB010 | MW | West Midlands | Shrewsbury |  | 0.834 | 1.269 | 1.298 | 1.351 | 1.44 | 1.517 | 1.596 | 1.68 | 1.772 | 1.872 | 1.992 | 2.126 | 2.268 | 2.416 | 2.568 | 2.727 | 2.891 | 3.06 | 3.247 | 3.443 | 3.651 | 3.868 | 4.096 | 4.335 | 4.585 | 4.847 | 5.122 | 5.409 | 5.709
System Transformation | Gen_BB010 | MW | West Midlands | Walham |  | 0.131 | 0.2 | 0.205 | 0.213 | 0.227 | 0.239 | 0.252 | 0.265 | 0.279 | 0.295 | 0.314 | 0.335 | 0.357 | 0.381 | 0.405 | 0.43 | 0.456 | 0.482 | 0.512 | 0.543 | 0.575 | 0.61 | 0.645 | 0.683 | 0.723 | 0.764 | 0.807 | 0.852 | 0.9
System Transformation | Gen_BB010 | MW | West Midlands | Willenhall |  | 0.027 | 0.042 | 0.043 | 0.044 | 0.047 | 0.05 | 0.052 | 0.055 | 0.058 | 0.062 | 0.065 | 0.07 | 0.075 | 0.079 | 0.084 | 0.09 | 0.095 | 0.101 | 0.107 | 0.113 | 0.12 | 0.127 | 0.135 | 0.142 | 0.151 | 0.159 | 0.168 | 0.178 | 0.188
System Transformation | Gen_BB011 | MW | ENW | Kearsley 33kV |  | 11.658 | 10.034 | 10.159 | 10.283 | 10.407 | 10.531 | 10.656 | 10.78 | 10.819 | 10.648 | 10.434 | 10.237 | 10.052 | 9.876 | 9.724 | 9.515 | 9.293 | 9.101 | 8.887 | 8.636 | 8.366 | 8.066 | 7.717 | 7.384 | 6.856 | 6.141 | 5.32 | 4.61 | 4.067
System Transformation | Gen_BB011 | MW | ENW | Penwortham West |  | 2 | 3.538 | 4.208 | 4.878 | 5.548 | 6.218 | 6.888 | 7.558 | 8.147 | 7.983 | 7.779 | 7.616 | 7.494 | 7.412 | 7.412 | 7.412 | 7.368 | 7.252 | 7.062 | 6.852 | 6.659 | 6.51 | 6.423 | 6.337 | 6.243 | 6.142 | 6.043 | 5.928 | 5.795
System Transformation | Gen_BB011 | MW | EPN | Bramford |  | 38.863 | 33.451 | 33.865 | 34.279 | 34.693 | 35.107 | 35.521 | 35.935 | 36.065 | 35.496 | 34.784 | 34.128 | 33.509 | 32.921 | 32.416 | 31.721 | 30.979 | 30.34 | 29.626 | 28.79 | 27.888 | 26.888 | 25.725 | 24.614 | 22.856 | 20.471 | 17.734 | 15.368 | 13.559
System Transformation | Gen_BB011 | MW | EPN | Burwell Main |  | 4.5 | 3.873 | 3.921 | 3.969 | 4.017 | 4.065 | 4.113 | 4.161 | 4.176 | 4.11 | 4.028 | 3.952 | 3.88 | 3.812 | 3.753 | 3.673 | 3.587 | 3.513 | 3.43 | 3.334 | 3.229 | 3.113 | 2.979 | 2.85 | 2.647 | 2.37 | 2.053 | 1.779 | 1.57
System Transformation | Gen_BB011 | MW | EPN | Loudwater |  | 1.33 | 1.145 | 1.159 | 1.173 | 1.187 | 1.201 | 1.216 | 1.23 | 1.234 | 1.215 | 1.19 | 1.168 | 1.147 | 1.127 | 1.109 | 1.086 | 1.06 | 1.038 | 1.014 | 0.985 | 0.954 | 0.92 | 0.88 | 0.842 | 0.782 | 0.701 | 0.607 | 0.526 | 0.464
System Transformation | Gen_BB011 | MW | EPN | Norwich Main |  | 2.96 | 2.548 | 2.579 | 2.611 | 2.642 | 2.674 | 2.705 | 2.737 | 2.747 | 2.704 | 2.649 | 2.599 | 2.552 | 2.507 | 2.469 | 2.416 | 2.36 | 2.311 | 2.256 | 2.193 | 2.124 | 2.048 | 1.959 | 1.875 | 1.741 | 1.559 | 1.351 | 1.17 | 1.033
System Transformation | Gen_BB011 | MW | EPN | Rye House |  | 1.6 | 1.377 | 1.394 | 1.411 | 1.428 | 1.445 | 1.462 | 1.479 | 1.485 | 1.461 | 1.432 | 1.405 | 1.38 | 1.355 | 1.335 | 1.306 | 1.275 | 1.249 | 1.22 | 1.185 | 1.148 | 1.107 | 1.059 | 1.013 | 0.941 | 0.843 | 0.73 | 0.633 | 0.558
System Transformation | Gen_BB011 | MW | EPN | Sundon |  | 3 | 2.582 | 2.614 | 2.646 | 2.678 | 2.71 | 2.742 | 2.774 | 2.784 | 2.74 | 2.685 | 2.634 | 2.587 | 2.541 | 2.502 | 2.449 | 2.391 | 2.342 | 2.287 | 2.222 | 2.153 | 2.076 | 1.986 | 1.9 | 1.764 | 1.58 | 1.369 | 1.186 | 1.047
System Transformation | Gen_BB011 | MW | EPN | Tottenham |  | 54.5 | 46.91 | 47.491 | 48.072 | 48.652 | 49.233 | 49.814 | 50.394 | 50.576 | 49.778 | 48.78 | 47.859 | 46.992 | 46.167 | 45.459 | 44.484 | 43.444 | 42.548 | 41.547 | 40.374 | 39.11 | 37.707 | 36.075 | 34.518 | 32.052 | 28.708 | 24.87 | 21.551 | 19.015
System Transformation | Gen_BB011 | MW | EPN | Walpole (_A) |  | 10 | 8.607 | 8.714 | 8.82 | 8.927 | 9.034 | 9.14 | 9.247 | 9.28 | 9.134 | 8.95 | 8.782 | 8.622 | 8.471 | 8.341 | 8.162 | 7.971 | 7.807 | 7.623 | 7.408 | 7.176 | 6.919 | 6.619 | 6.334 | 5.881 | 5.267 | 4.563 | 3.954 | 3.489
System Transformation | Gen_BB011 | MW | East Midlands | Coventry |  | 11.6 | 20.521 | 24.407 | 28.293 | 32.18 | 36.066 | 39.952 | 43.838 | 47.251 | 46.304 | 45.121 | 44.174 | 43.464 | 42.991 | 42.991 | 42.991 | 42.733 | 42.059 | 40.962 | 39.741 | 38.622 | 37.759 | 37.254 | 36.756 | 36.21 | 35.623 | 35.048 | 34.383 | 33.613
System Transformation | Gen_BB011 | MW | East Midlands | East Claydon (_B) |  | 27.2 | 23.412 | 23.702 | 23.992 | 24.282 | 24.571 | 24.861 | 25.151 | 25.242 | 24.843 | 24.345 | 23.886 | 23.453 | 23.041 | 22.688 | 22.201 | 21.682 | 21.235 | 20.735 | 20.15 | 19.519 | 18.819 | 18.005 | 17.227 | 15.997 | 14.328 | 12.412 | 10.756 | 9.49
System Transformation | Gen_BB011 | MW | East Midlands | Enderby |  | 1.6 | 2.83 | 3.366 | 3.903 | 4.439 | 4.975 | 5.511 | 6.047 | 6.517 | 6.387 | 6.224 | 6.093 | 5.995 | 5.93 | 5.93 | 5.93 | 5.894 | 5.801 | 5.65 | 5.482 | 5.327 | 5.208 | 5.138 | 5.07 | 4.995 | 4.913 | 4.834 | 4.742 | 4.636
System Transformation | Gen_BB011 | MW | East Midlands | Grendon |  | 25.6 | 45.287 | 53.864 | 62.44 | 71.017 | 79.593 | 88.17 | 96.746 | 104.278 | 102.189 | 99.577 | 97.487 | 95.92 | 94.876 | 94.876 | 94.876 | 94.307 | 92.819 | 90.399 | 87.705 | 85.235 | 83.331 | 82.215 | 81.117 | 79.912 | 78.616 | 77.347 | 75.88 | 74.18
System Transformation | Gen_BB011 | MW | East Midlands | Ratcliffe |  | 56.36 | 48.511 | 49.112 | 49.712 | 50.313 | 50.913 | 51.514 | 52.114 | 52.302 | 51.477 | 50.445 | 49.493 | 48.596 | 47.743 | 47.01 | 46.002 | 44.926 | 44 | 42.965 | 41.752 | 40.444 | 38.994 | 37.307 | 35.696 | 33.146 | 29.687 | 25.719 | 22.287 | 19.664
System Transformation | Gen_BB011 | MW | East Midlands | West Burton |  | 13.1 | 11.276 | 11.415 | 11.555 | 11.694 | 11.834 | 11.974 | 12.113 | 12.157 | 11.965 | 11.725 | 11.504 | 11.295 | 11.097 | 10.927 | 10.692 | 10.442 | 10.227 | 9.987 | 9.705 | 9.401 | 9.063 | 8.671 | 8.297 | 7.704 | 6.9 | 5.978 | 5.18 | 4.571
System Transformation | Gen_BB011 | MW | East Midlands | Willington |  | 19.5 | 16.784 | 16.992 | 17.2 | 17.408 | 17.615 | 17.823 | 18.031 | 18.096 | 17.81 | 17.453 | 17.124 | 16.814 | 16.519 | 16.265 | 15.916 | 15.544 | 15.223 | 14.865 | 14.446 | 13.993 | 13.491 | 12.908 | 12.35 | 11.468 | 10.272 | 8.898 | 7.711 | 6.803
System Transformation | Gen_BB011 | MW | IDNO - Refer to Comment Field | Tynemouth 2 |  | 5.7 | 4.906 | 4.967 | 5.028 | 5.088 | 5.149 | 5.21 | 5.271 | 5.29 | 5.206 | 5.102 | 5.005 | 4.915 | 4.829 | 4.754 | 4.652 | 4.544 | 4.45 | 4.345 | 4.223 | 4.09 | 3.944 | 3.773 | 3.61 | 3.352 | 3.002 | 2.601 | 2.254 | 1.989 | Note: TYNE2 is operated by an IDNO allocated to GSP Group/licence area F
System Transformation | Gen_BB011 | MW | LPN | Barking |  | 73 | 62.834 | 63.612 | 64.389 | 65.167 | 65.945 | 66.723 | 67.501 | 67.744 | 66.675 | 65.338 | 64.105 | 62.943 | 61.839 | 60.89 | 59.584 | 58.19 | 56.99 | 55.65 | 54.079 | 52.385 | 50.506 | 48.321 | 46.235 | 42.932 | 38.453 | 33.312 | 28.867 | 25.469
System Transformation | Gen_BB011 | MW | NGET | Direct(NGET) |  | 0 | 0 | 0 | 0 | 0 | 0 | 0 | 0 | 0 | 0 | 0 | 0 | 0 | 0 | 0 | 0 | 0 | 0 | 83 | 83 | 83 | 83 | 83 | 83 | 83 | 83 | 83 | 83 | 83
System Transformation | Gen_BB011 | MW | NPgN | Blyth 66kV |  | 7.453 | 6.415 | 6.494 | 6.574 | 6.653 | 6.733 | 6.812 | 6.892 | 6.916 | 6.807 | 6.671 | 6.545 | 6.426 | 6.313 | 6.217 | 6.083 | 5.941 | 5.818 | 5.682 | 5.521 | 5.348 | 5.156 | 4.933 | 4.72 | 4.383 | 3.926 | 3.401 | 2.947 | 2.6
System Transformation | Gen_BB011 | MW | NPgN | Hawthorn Pit |  | 1.9 | 1.635 | 1.656 | 1.676 | 1.696 | 1.716 | 1.737 | 1.757 | 1.763 | 1.735 | 1.701 | 1.668 | 1.638 | 1.61 | 1.585 | 1.551 | 1.515 | 1.483 | 1.448 | 1.408 | 1.363 | 1.315 | 1.258 | 1.203 | 1.117 | 1.001 | 0.867 | 0.751 | 0.663
System Transformation | Gen_BB011 | MW | NPgN | Knaresborough |  | 30.735 | 26.455 | 26.782 | 27.11 | 27.437 | 27.765 | 28.092 | 28.42 | 28.522 | 28.072 | 27.509 | 26.99 | 26.501 | 26.036 | 25.636 | 25.086 | 24.5 | 23.994 | 23.43 | 22.769 | 22.056 | 21.264 | 20.345 | 19.466 | 18.076 | 16.19 | 14.025 | 12.154 | 10.723
System Transformation | Gen_BB011 | MW | NPgN | Lackenby |  | 6.197 | 5.334 | 5.4 | 5.466 | 5.532 | 5.598 | 5.664 | 5.73 | 5.751 | 5.66 | 5.547 | 5.442 | 5.343 | 5.25 | 5.169 | 5.058 | 4.94 | 4.838 | 4.724 | 4.591 | 4.447 | 4.287 | 4.102 | 3.925 | 3.645 | 3.264 | 2.828 | 2.451 | 2.162
System Transformation | Gen_BB011 | MW | NPgN | Norton |  | 63.953 | 55.047 | 55.728 | 56.41 | 57.091 | 57.772 | 58.454 | 59.135 | 59.348 | 58.412 | 57.241 | 56.16 | 55.143 | 54.175 | 53.344 | 52.199 | 50.979 | 49.927 | 48.753 | 47.377 | 45.893 | 44.247 | 42.333 | 40.505 | 37.612 | 33.687 | 29.184 | 25.289 | 22.313
System Transformation | Gen_BB011 | MW | NPgN | Osbaldwick |  | 1.5 | 1.291 | 1.307 | 1.323 | 1.339 | 1.355 | 1.371 | 1.387 | 1.392 | 1.37 | 1.343 | 1.317 | 1.293 | 1.271 | 1.251 | 1.224 | 1.196 | 1.171 | 1.143 | 1.111 | 1.076 | 1.038 | 0.993 | 0.95 | 0.882 | 0.79 | 0.684 | 0.593 | 0.523
System Transformation | Gen_BB011 | MW | NPgN | Saltholme |  | 5.1 | 4.39 | 4.444 | 4.498 | 4.553 | 4.607 | 4.661 | 4.716 | 4.733 | 4.658 | 4.565 | 4.479 | 4.397 | 4.32 | 4.254 | 4.163 | 4.065 | 3.982 | 3.888 | 3.778 | 3.66 | 3.529 | 3.376 | 3.23 | 2.999 | 2.686 | 2.327 | 2.017 | 1.779
System Transformation | Gen_BB011 | MW | NPgN | Spennymoor |  | 2 | 1.721 | 1.743 | 1.764 | 1.785 | 1.807 | 1.828 | 1.849 | 1.856 | 1.827 | 1.79 | 1.756 | 1.724 | 1.694 | 1.668 | 1.632 | 1.594 | 1.561 | 1.525 | 1.482 | 1.435 | 1.384 | 1.324 | 1.267 | 1.176 | 1.053 | 0.913 | 0.791 | 0.698
System Transformation | Gen_BB011 | MW | NPgN | Stella North |  | 7.315 | 6.296 | 6.374 | 6.452 | 6.53 | 6.608 | 6.686 | 6.764 | 6.788 | 6.681 | 6.547 | 6.424 | 6.307 | 6.197 | 6.101 | 5.971 | 5.831 | 5.711 | 5.576 | 5.419 | 5.249 | 5.061 | 4.842 | 4.633 | 4.302 | 3.853 | 3.338 | 2.893 | 2.552
System Transformation | Gen_BB011 | MW | NPgY | Bradford West |  | 1.1 | 0.947 | 0.959 | 0.97 | 0.982 | 0.994 | 1.005 | 1.017 | 1.021 | 1.005 | 0.985 | 0.966 | 0.948 | 0.932 | 0.918 | 0.898 | 0.877 | 0.859 | 0.839 | 0.815 | 0.789 | 0.761 | 0.728 | 0.697 | 0.647 | 0.579 | 0.502 | 0.435 | 0.384
System Transformation | Gen_BB011 | MW | NPgY | Creyke Beck |  | 10.355 | 8.913 | 9.023 | 9.134 | 9.244 | 9.354 | 9.465 | 9.575 | 9.609 | 9.458 | 9.268 | 9.093 | 8.928 | 8.772 | 8.637 | 8.452 | 8.254 | 8.084 | 7.894 | 7.671 | 7.431 | 7.164 | 6.854 | 6.558 | 6.09 | 5.454 | 4.725 | 4.095 | 3.613
System Transformation | Gen_BB011 | MW | NPgY | Elland |  | 2.375 | 2.044 | 2.07 | 2.095 | 2.12 | 2.145 | 2.171 | 2.196 | 2.204 | 2.169 | 2.126 | 2.086 | 2.048 | 2.012 | 1.981 | 1.939 | 1.893 | 1.854 | 1.811 | 1.759 | 1.704 | 1.643 | 1.572 | 1.504 | 1.397 | 1.251 | 1.084 | 0.939 | 0.829
System Transformation | Gen_BB011 | MW | NPgY | Ferrybridge B (_M) |  | 183.324 | 157.794 | 159.747 | 161.7 | 163.654 | 165.607 | 167.561 | 169.514 | 170.125 | 167.44 | 164.083 | 160.986 | 158.069 | 155.295 | 152.912 | 149.632 | 146.133 | 143.119 | 139.753 | 135.808 | 131.555 | 126.835 | 121.348 | 116.109 | 107.815 | 96.565 | 83.657 | 72.493 | 63.961
System Transformation | Gen_BB011 | MW | NPgY | Grimsby West |  | 4 | 3.443 | 3.486 | 3.528 | 3.571 | 3.613 | 3.656 | 3.699 | 3.712 | 3.653 | 3.58 | 3.513 | 3.449 | 3.388 | 3.336 | 3.265 | 3.189 | 3.123 | 3.049 | 2.963 | 2.87 | 2.767 | 2.648 | 2.533 | 2.352 | 2.107 | 1.825 | 1.582 | 1.396
System Transformation | Gen_BB011 | MW | NPgY | Keadby |  | 14.376 | 12.374 | 12.527 | 12.68 | 12.833 | 12.987 | 13.14 | 13.293 | 13.341 | 13.13 | 12.867 | 12.624 | 12.396 | 12.178 | 11.991 | 11.734 | 11.46 | 11.223 | 10.959 | 10.65 | 10.316 | 9.946 | 9.516 | 9.105 | 8.455 | 7.573 | 6.56 | 5.685 | 5.016
System Transformation | Gen_BB011 | MW | NPgY | Neepsend |  | 5 | 4.304 | 4.357 | 4.41 | 4.464 | 4.517 | 4.57 | 4.623 | 4.64 | 4.567 | 4.475 | 4.391 | 4.311 | 4.236 | 4.171 | 4.081 | 3.986 | 3.903 | 3.812 | 3.704 | 3.588 | 3.459 | 3.31 | 3.167 | 2.941 | 2.634 | 2.282 | 1.977 | 1.744
System Transformation | Gen_BB011 | MW | NPgY | Skelton Grange |  | 35.206 | 30.303 | 30.678 | 31.053 | 31.428 | 31.804 | 32.179 | 32.554 | 32.671 | 32.156 | 31.511 | 30.916 | 30.356 | 29.823 | 29.366 | 28.736 | 28.064 | 27.485 | 26.839 | 26.081 | 25.264 | 24.358 | 23.304 | 22.298 | 20.705 | 18.545 | 16.066 | 13.922 | 12.283
System Transformation | Gen_BB011 | MW | NPgY | Thurcroft |  | 19.703 | 16.959 | 17.169 | 17.379 | 17.589 | 17.799 | 18.009 | 18.219 | 18.284 | 17.996 | 17.635 | 17.302 | 16.989 | 16.691 | 16.434 | 16.082 | 15.706 | 15.382 | 15.02 | 14.596 | 14.139 | 13.632 | 13.042 | 12.479 | 11.588 | 10.379 | 8.991 | 7.791 | 6.874
System Transformation | Gen_BB011 | MW | NPgY | West Melton |  | 80.814 | 69.56 | 70.421 | 71.282 | 72.143 | 73.004 | 73.865 | 74.726 | 74.995 | 73.812 | 72.332 | 70.967 | 69.681 | 68.458 | 67.408 | 65.961 | 64.419 | 63.091 | 61.607 | 59.868 | 57.993 | 55.912 | 53.493 | 51.184 | 47.528 | 42.569 | 36.878 | 31.957 | 28.196
System Transformation | Gen_BB011 | MW | SEPD | Botley Wood |  | 1.197 | 1.03 | 1.043 | 1.056 | 1.069 | 1.081 | 1.094 | 1.107 | 1.111 | 1.093 | 1.071 | 1.051 | 1.032 | 1.014 | 0.998 | 0.977 | 0.954 | 0.934 | 0.913 | 0.887 | 0.859 | 0.828 | 0.792 | 0.758 | 0.704 | 0.631 | 0.546 | 0.473 | 0.418
System Transformation | Gen_BB011 | MW | SEPD | Bramley |  | 17.1 | 14.719 | 14.901 | 15.083 | 15.265 | 15.447 | 15.63 | 15.812 | 15.869 | 15.618 | 15.305 | 15.016 | 14.744 | 14.486 | 14.263 | 13.957 | 13.631 | 13.35 | 13.036 | 12.668 | 12.271 | 11.831 | 11.319 | 10.83 | 10.057 | 9.007 | 7.803 | 6.762 | 5.966
System Transformation | Gen_BB011 | MW | SEPD | Cowley |  | 30.988 | 26.672 | 27.003 | 27.333 | 27.663 | 27.993 | 28.323 | 28.654 | 28.757 | 28.303 | 27.736 | 27.212 | 26.719 | 26.25 | 25.847 | 25.293 | 24.701 | 24.192 | 23.623 | 22.956 | 22.237 | 21.44 | 20.512 | 19.626 | 18.224 | 16.323 | 14.141 | 12.254 | 10.812
System Transformation | Gen_BB011 | MW | SEPD | Fawley |  | 1.14 | 0.981 | 0.993 | 1.006 | 1.018 | 1.03 | 1.042 | 1.054 | 1.058 | 1.041 | 1.02 | 1.001 | 0.983 | 0.966 | 0.951 | 0.93 | 0.909 | 0.89 | 0.869 | 0.845 | 0.818 | 0.789 | 0.755 | 0.722 | 0.67 | 0.6 | 0.52 | 0.451 | 0.398
System Transformation | Gen_BB011 | MW | SEPD | Fleet |  | 22.895 | 19.707 | 19.951 | 20.194 | 20.438 | 20.682 | 20.926 | 21.17 | 21.247 | 20.911 | 20.492 | 20.105 | 19.741 | 19.395 | 19.097 | 18.687 | 18.25 | 17.874 | 17.454 | 16.961 | 16.43 | 15.84 | 15.155 | 14.501 | 13.465 | 12.06 | 10.448 | 9.054 | 7.988
System Transformation | Gen_BB011 | MW | SEPD | Iver 132kV |  | 5.693 | 4.9 | 4.961 | 5.021 | 5.082 | 5.143 | 5.203 | 5.264 | 5.283 | 5.2 | 5.095 | 4.999 | 4.909 | 4.823 | 4.749 | 4.647 | 4.538 | 4.444 | 4.34 | 4.217 | 4.085 | 3.939 | 3.768 | 3.606 | 3.348 | 2.999 | 2.598 | 2.251 | 1.986
System Transformation | Gen_BB011 | MW | SEPD | Iver 66kV |  | 43.415 | 37.369 | 37.831 | 38.294 | 38.757 | 39.219 | 39.682 | 40.145 | 40.289 | 39.653 | 38.858 | 38.125 | 37.434 | 36.777 | 36.213 | 35.436 | 34.607 | 33.894 | 33.097 | 32.162 | 31.155 | 30.037 | 28.738 | 27.497 | 25.533 | 22.869 | 19.812 | 17.168 | 15.147
System Transformation | Gen_BB011 | MW | SEPD | Laleham |  | 6.84 | 5.887 | 5.96 | 6.033 | 6.106 | 6.179 | 6.252 | 6.325 | 6.348 | 6.247 | 6.122 | 6.007 | 5.898 | 5.794 | 5.705 | 5.583 | 5.452 | 5.34 | 5.214 | 5.067 | 4.908 | 4.732 | 4.528 | 4.332 | 4.023 | 3.603 | 3.121 | 2.705 | 2.386
System Transformation | Gen_BB011 | MW | SEPD | Lovedean |  | 30.002 | 25.824 | 26.143 | 26.463 | 26.783 | 27.103 | 27.422 | 27.742 | 27.842 | 27.402 | 26.853 | 26.346 | 25.869 | 25.415 | 25.025 | 24.488 | 23.915 | 23.422 | 22.871 | 22.226 | 21.53 | 20.757 | 19.859 | 19.002 | 17.645 | 15.803 | 13.691 | 11.864 | 10.468
System Transformation | Gen_BB011 | MW | SEPD | Mannington |  | 8.575 | 7.381 | 7.472 | 7.564 | 7.655 | 7.746 | 7.838 | 7.929 | 7.958 | 7.832 | 7.675 | 7.53 | 7.394 | 7.264 | 7.152 | 6.999 | 6.835 | 6.694 | 6.537 | 6.352 | 6.153 | 5.933 | 5.676 | 5.431 | 5.043 | 4.517 | 3.913 | 3.391 | 2.992
System Transformation | Gen_BB011 | MW | SEPD | Melksham |  | 19.365 | 16.668 | 16.875 | 17.081 | 17.287 | 17.494 | 17.7 | 17.906 | 17.971 | 17.687 | 17.333 | 17.005 | 16.697 | 16.404 | 16.152 | 15.806 | 15.436 | 15.118 | 14.763 | 14.346 | 13.897 | 13.398 | 12.818 | 12.265 | 11.389 | 10.2 | 8.837 | 7.658 | 6.756
System Transformation | Gen_BB011 | MW | SEPD | Minety |  | 1.9 | 1.635 | 1.656 | 1.676 | 1.696 | 1.716 | 1.737 | 1.757 | 1.763 | 1.735 | 1.701 | 1.668 | 1.638 | 1.61 | 1.585 | 1.551 | 1.515 | 1.483 | 1.448 | 1.408 | 1.363 | 1.315 | 1.258 | 1.203 | 1.117 | 1.001 | 0.867 | 0.751 | 0.663
System Transformation | Gen_BB011 | MW | SEPD | Nursling |  | 15.743 | 13.551 | 13.718 | 13.886 | 14.054 | 14.222 | 14.389 | 14.557 | 14.61 | 14.379 | 14.091 | 13.825 | 13.574 | 13.336 | 13.131 | 12.85 | 12.549 | 12.29 | 12.001 | 11.663 | 11.297 | 10.892 | 10.421 | 9.971 | 9.259 | 8.293 | 7.184 | 6.225 | 5.493
System Transformation | Gen_BB011 | MW | SHEPD | Kintore |  | 0 | 0 | 0 | 0 | 0 | 0 | 0 | 0 | 0 | 0 | 0 | 0 | 0 | 0 | 0 | 0 | 0 | 0 | 0 | 0 | 0 | 0 | 0 | 0 | 0 | 0 | 0 | 0 | 0
System Transformation | Gen_BB011 | MW | SHEPD | Milton of Craigie |  | 8.265 | 12.524 | 12.679 | 12.834 | 12.989 | 13.144 | 13.299 | 13.454 | 13.502 | 13.289 | 13.023 | 12.777 | 12.545 | 12.325 | 12.136 | 11.876 | 11.598 | 11.359 | 11.092 | 10.779 | 10.441 | 10.066 | 9.631 | 9.215 | 8.557 | 7.664 | 6.64 | 5.754 | 5.076
System Transformation | Gen_BB011 | MW | SHEPD | Redmoss |  | 17.093 | 17.656 | 17.677 | 17.697 | 17.718 | 17.738 | 17.759 | 17.779 | 17.786 | 17.757 | 17.722 | 17.69 | 17.659 | 17.63 | 17.605 | 17.57 | 17.534 | 17.502 | 17.467 | 17.425 | 17.381 | 17.331 | 17.274 | 17.219 | 17.132 | 17.014 | 0.878 | 0.761 | 0.671
System Transformation | Gen_BB011 | MW | SPD | Braehead Park |  | 0 | 0 | 0 | 0 | 0 | 0 | 0 | 0 | 0 | 0 | 0 | 0 | 0 | 0 | 0 | 0 | 0 | 0 | 0 | 0 | 0 | 0 | 0 | 0 | 0 | 0 | 0 | 0 | 0
System Transformation | Gen_BB011 | MW | SPD | Clyde’s Mill |  | 8 | 4.477 | 4.57 | 4.663 | 4.756 | 4.849 | 4.942 | 5.035 | 5.086 | 5.004 | 4.901 | 4.807 | 4.721 | 4.641 | 4.577 | 4.488 | 4.391 | 4.303 | 4.2 | 4.081 | 3.955 | 3.818 | 3.665 | 3.518 | 3.288 | 2.978 | 2.623 | 2.314 | 2.076 | GSP also referred to as Westburn Road
System Transformation | Gen_BB011 | MW | SPD | Cumbernauld |  | 13.6 | 7.612 | 7.769 | 7.927 | 8.085 | 8.243 | 8.401 | 8.559 | 8.647 | 8.507 | 8.332 | 8.173 | 8.026 | 7.89 | 7.781 | 7.63 | 7.465 | 7.314 | 7.141 | 6.938 | 6.723 | 6.491 | 6.23 | 5.98 | 5.589 | 5.062 | 4.459 | 3.934 | 3.528
System Transformation | Gen_BB011 | MW | SPD | Cupar |  | 2.4 | 1.343 | 1.371 | 1.399 | 1.427 | 1.455 | 1.483 | 1.51 | 1.526 | 1.501 | 1.47 | 1.442 | 1.416 | 1.392 | 1.373 | 1.346 | 1.317 | 1.291 | 1.26 | 1.224 | 1.186 | 1.145 | 1.099 | 1.055 | 0.986 | 0.893 | 0.787 | 0.694 | 0.623
System Transformation | Gen_BB011 | MW | SPD | Dalmarnock |  | 16 | 8.955 | 9.14 | 9.326 | 9.512 | 9.698 | 9.883 | 10.069 | 10.172 | 10.008 | 9.802 | 9.615 | 9.443 | 9.283 | 9.154 | 8.977 | 8.782 | 8.605 | 8.401 | 8.162 | 7.909 | 7.636 | 7.329 | 7.036 | 6.576 | 5.955 | 5.246 | 4.628 | 4.151
System Transformation | Gen_BB011 | MW | SPD | Dunbar B |  | 5.3 | 2.966 | 3.028 | 3.089 | 3.151 | 3.212 | 3.274 | 3.335 | 3.37 | 3.315 | 3.247 | 3.185 | 3.128 | 3.075 | 3.032 | 2.973 | 2.909 | 2.85 | 2.783 | 2.704 | 2.62 | 2.529 | 2.428 | 2.331 | 2.178 | 1.973 | 1.738 | 1.533 | 1.375
System Transformation | Gen_BB011 | MW | SPD | East Kilbride South |  | 2 | 1.119 | 1.143 | 1.166 | 1.189 | 1.212 | 1.235 | 1.259 | 1.272 | 1.251 | 1.225 | 1.202 | 1.18 | 1.16 | 1.144 | 1.122 | 1.098 | 1.076 | 1.05 | 1.02 | 0.989 | 0.955 | 0.916 | 0.879 | 0.822 | 0.744 | 0.656 | 0.579 | 0.519
System Transformation | Gen_BB011 | MW | SPD | Kaimes |  | 1.2 | 0.672 | 0.686 | 0.699 | 0.713 | 0.727 | 0.741 | 0.755 | 0.763 | 0.751 | 0.735 | 0.721 | 0.708 | 0.696 | 0.687 | 0.673 | 0.659 | 0.645 | 0.63 | 0.612 | 0.593 | 0.573 | 0.55 | 0.528 | 0.493 | 0.447 | 0.393 | 0.347 | 0.311
System Transformation | Gen_BB011 | MW | SPD | Killermont |  | 5 | 2.798 | 2.856 | 2.914 | 2.972 | 3.031 | 3.089 | 3.147 | 3.179 | 3.127 | 3.063 | 3.005 | 2.951 | 2.901 | 2.861 | 2.805 | 2.744 | 2.689 | 2.625 | 2.551 | 2.472 | 2.386 | 2.29 | 2.199 | 2.055 | 1.861 | 1.639 | 1.446 | 1.297
System Transformation | Gen_BB011 | MW | SPD | Livingston East |  | 2.5 | 1.399 | 1.428 | 1.457 | 1.486 | 1.515 | 1.544 | 1.573 | 1.589 | 1.564 | 1.532 | 1.502 | 1.475 | 1.45 | 1.43 | 1.403 | 1.372 | 1.345 | 1.313 | 1.275 | 1.236 | 1.193 | 1.145 | 1.099 | 1.027 | 0.931 | 0.82 | 0.723 | 0.649
System Transformation | Gen_BB011 | MW | SPD | Maybole |  | 1 | 0.56 | 0.571 | 0.583 | 0.594 | 0.606 | 0.618 | 0.629 | 0.636 | 0.625 | 0.613 | 0.601 | 0.59 | 0.58 | 0.572 | 0.561 | 0.549 | 0.538 | 0.525 | 0.51 | 0.494 | 0.477 | 0.458 | 0.44 | 0.411 | 0.372 | 0.328 | 0.289 | 0.259
System Transformation | Gen_BB011 | MW | SPD | Newarthill |  | 13.3 | 7.444 | 7.598 | 7.752 | 7.907 | 8.061 | 8.216 | 8.37 | 8.456 | 8.319 | 8.148 | 7.992 | 7.849 | 7.716 | 7.609 | 7.462 | 7.3 | 7.153 | 6.983 | 6.785 | 6.574 | 6.348 | 6.092 | 5.848 | 5.466 | 4.95 | 4.36 | 3.847 | 3.451
System Transformation | Gen_BB011 | MW | SPD | Portobello |  | 7.32 | 4.097 | 4.182 | 4.267 | 4.352 | 4.437 | 4.522 | 4.607 | 4.654 | 4.579 | 4.484 | 4.399 | 4.32 | 4.247 | 4.188 | 4.107 | 4.018 | 3.937 | 3.843 | 3.734 | 3.618 | 3.494 | 3.353 | 3.219 | 3.008 | 2.725 | 2.4 | 2.117 | 1.899
System Transformation | Gen_BB011 | MW | SPD | Saltcoats A |  | 1.2 | 0.672 | 0.686 | 0.699 | 0.713 | 0.727 | 0.741 | 0.755 | 0.763 | 0.751 | 0.735 | 0.721 | 0.708 | 0.696 | 0.687 | 0.673 | 0.659 | 0.645 | 0.63 | 0.612 | 0.593 | 0.573 | 0.55 | 0.528 | 0.493 | 0.447 | 0.393 | 0.347 | 0.311
System Transformation | Gen_BB011 | MW | SPD | Westfield |  | 11.5 | 6.436 | 6.57 | 6.703 | 6.837 | 36.87 | 37.004 | 37.137 | 37.211 | 37.093 | 36.945 | 36.811 | 36.687 | 36.572 | 36.479 | 36.352 | 36.212 | 36.085 | 35.938 | 35.767 | 35.585 | 35.389 | 35.168 | 34.957 | 34.626 | 34.18 | 33.67 | 33.227 | 32.884
System Transformation | Gen_BB011 | MW | SPM | Connah's Quay |  | 22 | 18.936 | 19.171 | 19.405 | 19.639 | 19.874 | 20.108 | 20.343 | 20.416 | 20.094 | 19.691 | 19.319 | 18.969 | 18.636 | 18.35 | 17.957 | 17.537 | 17.175 | 16.771 | 16.298 | 15.787 | 15.221 | 14.563 | 13.934 | 12.939 | 11.588 | 10.039 | 8.7 | 7.676
System Transformation | Gen_BB011 | MW | SPM | Fiddlers Ferry |  | 6 | 5.164 | 5.228 | 5.292 | 5.356 | 5.42 | 5.484 | 5.548 | 5.568 | 5.48 | 5.37 | 5.269 | 5.173 | 5.083 | 5.005 | 4.897 | 4.783 | 4.684 | 4.574 | 4.445 | 4.306 | 4.151 | 3.972 | 3.8 | 3.529 | 3.16 | 2.738 | 2.373 | 2.093
System Transformation | Gen_BB011 | MW | SPM | Frodsham |  | 100.325 | 86.353 | 87.422 | 88.491 | 89.56 | 90.629 | 91.698 | 92.767 | 93.102 | 91.632 | 89.795 | 88.101 | 86.504 | 84.986 | 83.682 | 81.887 | 79.972 | 78.323 | 76.481 | 74.322 | 71.994 | 69.411 | 66.408 | 63.541 | 59.003 | 52.846 | 45.782 | 39.672 | 35.003
System Transformation | Gen_BB011 | MW | SPM | Wylfa |  | 0 | 0 | 0 | 0 | 0 | 0 | 0 | 60 | 60 | 60 | 60 | 60 | 60 | 60 | 60 | 60 | 60 | 60 | 60 | 60 | 60 | 60 | 60 | 60 | 60 | 60 | 60 | 60 | 60
System Transformation | Gen_BB011 | MW | SPN | Bolney |  | 20.5 | 17.645 | 17.864 | 18.082 | 18.3 | 18.519 | 18.737 | 18.956 | 19.024 | 18.724 | 18.348 | 18.002 | 17.676 | 17.366 | 17.099 | 16.732 | 16.341 | 16.004 | 15.628 | 15.187 | 14.711 | 14.183 | 13.57 | 12.984 | 12.056 | 10.798 | 9.355 | 8.106 | 7.152
System Transformation | Gen_BB011 | MW | SPN | Canterbury |  | 35.519 | 30.572 | 30.951 | 31.329 | 31.708 | 32.086 | 32.465 | 32.843 | 32.962 | 32.441 | 31.791 | 31.191 | 30.626 | 30.088 | 29.627 | 28.991 | 28.313 | 27.729 | 27.077 | 26.313 | 25.489 | 24.574 | 23.511 | 22.496 | 20.889 | 18.71 | 16.209 | 14.046 | 12.392
System Transformation | Gen_BB011 | MW | SPN | Ninfield |  | 15.3 | 13.169 | 13.332 | 13.495 | 13.658 | 13.821 | 13.984 | 14.147 | 14.198 | 13.974 | 13.694 | 13.436 | 13.192 | 12.961 | 12.762 | 12.488 | 12.196 | 11.945 | 11.664 | 11.334 | 10.979 | 10.586 | 10.128 | 9.69 | 8.998 | 8.059 | 6.982 | 6.05 | 5.338
System Transformation | Gen_BB011 | MW | SPTL | Direct(SPTL) |  | 36 | 36 | 36 | 36 | 36 | 36 | 36 | 36 | 36 | 36 | 36 | 36 | 36 | 36 | 36 | 36 | 36 | 36 | 36 | 36 | 36 | 36 | 36 | 36 | 36 | 36 | 36 | 36 | 36
System Transformation | Gen_BB011 | MW | South Wales | Aberthaw |  | 27.4 | 23.584 | 23.876 | 24.168 | 24.46 | 24.752 | 25.044 | 25.336 | 25.427 | 25.026 | 24.524 | 24.061 | 23.625 | 23.211 | 22.855 | 22.364 | 21.841 | 21.391 | 20.888 | 20.298 | 19.662 | 18.957 | 18.137 | 17.354 | 16.114 | 14.433 | 12.504 | 10.835 | 9.56
System Transformation | Gen_BB011 | MW | South Wales | Cardiff East |  | 39.7 | 34.171 | 34.594 | 35.017 | 35.44 | 35.863 | 36.286 | 36.709 | 36.842 | 36.26 | 35.533 | 34.863 | 34.231 | 33.63 | 33.114 | 32.404 | 31.646 | 30.993 | 30.264 | 29.41 | 28.489 | 27.467 | 26.279 | 25.144 | 23.348 | 20.912 | 18.116 | 15.699 | 13.851
System Transformation | Gen_BB011 | MW | South Western | Bridgewater |  | 10 | 8.607 | 8.714 | 8.82 | 8.927 | 9.034 | 9.14 | 9.247 | 9.28 | 9.134 | 8.95 | 8.782 | 8.622 | 8.471 | 8.341 | 8.162 | 7.971 | 7.807 | 7.623 | 7.408 | 7.176 | 6.919 | 6.619 | 6.334 | 5.881 | 5.267 | 4.563 | 3.954 | 3.489
System Transformation | Gen_BB011 | MW | South Western | Exeter |  | 4.715 | 4.058 | 4.109 | 4.159 | 4.209 | 4.259 | 4.31 | 4.36 | 4.376 | 4.306 | 4.22 | 4.14 | 4.065 | 3.994 | 3.933 | 3.848 | 3.758 | 3.681 | 3.594 | 3.493 | 3.384 | 3.262 | 3.121 | 2.986 | 2.773 | 2.484 | 2.152 | 1.864 | 1.645
System Transformation | Gen_BB011 | MW | South Western | Indian Queens |  | 37.835 | 42.648 | 46.652 | 50.655 | 54.659 | 58.662 | 62.666 | 66.67 | 70.024 | 68.727 | 67.105 | 65.747 | 64.642 | 63.785 | 63.437 | 62.959 | 62.202 | 61.118 | 59.577 | 57.834 | 56.143 | 54.629 | 53.345 | 52.105 | 50.373 | 48.17 | 45.737 | 43.473 | 41.492
System Transformation | Gen_BB011 | MW | South Western | Landulph |  | 164 | 141.161 | 142.908 | 144.656 | 146.403 | 148.151 | 149.898 | 151.646 | 152.192 | 149.79 | 146.787 | 144.017 | 141.407 | 138.925 | 136.794 | 133.859 | 130.729 | 128.033 | 125.022 | 121.493 | 117.688 | 113.466 | 108.557 | 103.87 | 96.451 | 86.387 | 74.839 | 64.852 | 57.219
System Transformation | Gen_BB011 | MW | South Western | Seabank |  | 63.619 | 54.759 | 55.437 | 56.115 | 56.793 | 57.471 | 58.149 | 58.827 | 59.039 | 58.107 | 56.942 | 55.867 | 54.855 | 53.892 | 53.065 | 51.927 | 50.713 | 49.667 | 48.499 | 47.13 | 45.654 | 44.016 | 42.112 | 40.293 | 37.415 | 33.511 | 29.031 | 25.157 | 22.196
System Transformation | Gen_BB011 | MW | West Midlands | Bishops Wood |  | 97.958 | 152.639 | 178.081 | 203.524 | 228.966 | 254.408 | 279.851 | 305.293 | 327.499 | 321.027 | 312.936 | 306.413 | 301.447 | 298.033 | 297.737 | 297.331 | 295.225 | 290.48 | 282.952 | 274.546 | 266.762 | 260.582 | 256.622 | 252.747 | 248.177 | 242.972 | 237.643 | 231.948 | 225.895
System Transformation | Gen_BB011 | MW | West Midlands | Bushbury |  | 31.79 | 27.363 | 27.702 | 28.04 | 28.379 | 28.718 | 29.057 | 29.395 | 29.501 | 29.035 | 28.453 | 27.916 | 27.411 | 26.93 | 26.516 | 25.947 | 25.341 | 24.818 | 24.234 | 23.55 | 22.813 | 21.994 | 21.043 | 20.134 | 18.696 | 16.745 | 14.507 | 12.571 | 11.091
System Transformation | Gen_BB011 | MW | West Midlands | Cellarhead |  | 6.5 | 11.499 | 13.676 | 15.854 | 18.032 | 20.209 | 22.387 | 24.565 | 26.477 | 25.946 | 25.283 | 24.753 | 24.355 | 24.09 | 24.09 | 24.09 | 23.945 | 23.567 | 22.953 | 22.269 | 21.642 | 21.158 | 20.875 | 20.596 | 20.29 | 19.961 | 19.639 | 19.266 | 18.835
System Transformation | Gen_BB011 | MW | West Midlands | Iron Acton |  | 44.363 | 38.185 | 38.658 | 39.13 | 39.603 | 40.076 | 40.548 | 41.021 | 41.169 | 40.519 | 39.707 | 38.957 | 38.251 | 37.58 | 37.004 | 36.21 | 35.363 | 34.634 | 33.819 | 32.864 | 31.835 | 30.693 | 29.365 | 28.098 | 26.091 | 23.368 | 20.244 | 17.543 | 15.478
System Transformation | Gen_BB011 | MW | West Midlands | Ironbridge |  | 22 | 18.936 | 19.171 | 19.405 | 19.639 | 19.874 | 20.108 | 20.343 | 20.416 | 20.094 | 19.691 | 19.319 | 18.969 | 18.636 | 18.35 | 17.957 | 17.537 | 17.175 | 16.771 | 16.298 | 15.787 | 15.221 | 14.563 | 13.934 | 12.939 | 11.588 | 10.039 | 8.7 | 7.676
System Transformation | Gen_BB011 | MW | West Midlands | Nechells |  | 35 | 30.126 | 30.499 | 30.872 | 31.245 | 31.618 | 31.99 | 32.363 | 32.48 | 31.967 | 31.326 | 30.735 | 30.178 | 29.649 | 29.194 | 28.567 | 27.9 | 27.324 | 26.682 | 25.928 | 25.116 | 24.215 | 23.168 | 22.167 | 20.584 | 18.436 | 15.972 | 13.84 | 12.211
System Transformation | Gen_BB011 | MW | West Midlands | Oldbury |  | 35 | 30.126 | 30.499 | 30.872 | 31.245 | 31.618 | 31.99 | 32.363 | 32.48 | 31.967 | 31.326 | 30.735 | 30.178 | 29.649 | 29.194 | 28.567 | 27.9 | 27.324 | 26.682 | 25.928 | 25.116 | 24.215 | 23.168 | 22.167 | 20.584 | 18.436 | 15.972 | 13.84 | 12.211
System Transformation | Gen_BB011 | MW | West Midlands | Shrewsbury |  | 9 | 7.747 | 7.843 | 7.938 | 8.034 | 8.13 | 8.226 | 8.322 | 8.352 | 8.22 | 8.055 | 7.903 | 7.76 | 7.624 | 7.507 | 7.346 | 7.174 | 7.026 | 6.861 | 6.667 | 6.458 | 6.227 | 5.957 | 5.7 | 5.293 | 4.741 | 4.107 | 3.559 | 3.14
System Transformation | Gen_BB012 | MW | ENW | Bredbury |  | 3.21 | 3.583 | 3.771 | 4.235 | 4.696 | 5.155 | 5.732 | 6.425 | 7.388 | 8.469 | 9.624 | 10.635 | 11.903 | 12.673 | 13.247 | 13.426 | 13.602 | 13.855 | 14.495 | 15.13 | 15.761 | 16.387 | 16.855 | 17.32 | 17.782 | 18.239 | 18.694 | 19.144 | 19.592
System Transformation | Gen_BB012 | MW | ENW | Harker |  | 64.259 | 71.728 | 75.495 | 77.582 | 79.658 | 81.722 | 84.317 | 87.439 | 91.77 | 96.637 | 101.831 | 106.38 | 112.088 | 115.553 | 118.138 | 118.94 | 119.735 | 120.874 | 123.753 | 126.611 | 129.449 | 132.267 | 134.374 | 136.465 | 138.541 | 140.601 | 142.645 | 144.674 | 146.686
System Transformation | Gen_BB012 | MW | ENW | Heysham (Barrow WF) |  | 0 | 0 | 0 | 2.087 | 4.163 | 6.227 | 8.822 | 11.944 | 16.275 | 21.142 | 26.336 | 30.884 | 36.593 | 40.058 | 42.643 | 43.445 | 44.24 | 45.379 | 48.257 | 51.116 | 53.954 | 56.772 | 58.879 | 60.97 | 63.046 | 65.106 | 67.15 | 69.178 | 71.191
System Transformation | Gen_BB012 | MW | ENW | Heysham (NGET) |  | 16.677 | 18.616 | 19.594 | 21.681 | 23.756 | 25.82 | 28.415 | 31.537 | 35.868 | 40.735 | 45.93 | 50.478 | 56.186 | 59.651 | 62.236 | 63.038 | 63.833 | 64.972 | 67.851 | 70.709 | 73.547 | 76.365 | 78.472 | 80.564 | 82.64 | 84.699 | 86.744 | 88.772 | 90.785
System Transformation | Gen_BB012 | MW | ENW | Hutton |  | 6.999 | 7.813 | 8.223 | 13.789 | 19.323 | 24.827 | 31.747 | 40.073 | 51.623 | 64.601 | 78.452 | 90.581 | 105.804 | 115.043 | 121.937 | 124.075 | 126.195 | 129.233 | 136.909 | 144.531 | 152.1 | 159.614 | 165.233 | 170.81 | 176.345 | 181.839 | 187.29 | 192.699 | 198.066
System Transformation | Gen_BB012 | MW | ENW | Kearsley 132kV |  | 1.228 | 1.37 | 1.442 | 1.79 | 2.136 | 2.48 | 2.913 | 3.433 | 4.155 | 4.966 | 5.832 | 6.59 | 7.541 | 8.119 | 8.549 | 8.683 | 8.816 | 9.005 | 9.485 | 9.962 | 10.435 | 10.904 | 11.255 | 11.604 | 11.95 | 12.293 | 12.634 | 12.972 | 13.308
System Transformation | Gen_BB012 | MW | ENW | Kearsley 33kV |  | 10.705 | 11.95 | 12.577 | 12.925 | 13.271 | 13.615 | 14.048 | 14.568 | 15.29 | 16.101 | 16.967 | 17.725 | 18.676 | 19.254 | 19.685 | 19.818 | 19.951 | 20.141 | 20.62 | 21.097 | 21.57 | 22.039 | 22.391 | 22.739 | 23.085 | 23.428 | 23.769 | 24.107 | 24.443
System Transformation | Gen_BB012 | MW | ENW | Macclesfield |  | 0 | 0 | 0 | 1.391 | 2.775 | 4.151 | 5.881 | 7.962 | 10.85 | 14.095 | 17.557 | 20.59 | 24.395 | 26.705 | 28.428 | 28.963 | 29.493 | 30.252 | 32.172 | 34.077 | 35.969 | 37.848 | 39.252 | 40.647 | 42.031 | 43.404 | 44.767 | 46.119 | 47.461
System Transformation | Gen_BB012 | MW | ENW | Padiham |  | 0 | 0 | 0 | 1.391 | 2.775 | 4.151 | 5.881 | 7.962 | 10.85 | 14.095 | 17.557 | 20.59 | 24.395 | 26.705 | 28.428 | 28.963 | 29.493 | 30.252 | 32.172 | 34.077 | 35.969 | 37.848 | 39.252 | 40.647 | 42.031 | 43.404 | 44.767 | 46.119 | 47.461
System Transformation | Gen_BB012 | MW | ENW | Penwortham East |  | 0 | 0 | 0 | 1.391 | 2.775 | 4.151 | 5.881 | 7.962 | 10.85 | 14.095 | 17.557 | 20.59 | 24.395 | 26.705 | 28.428 | 28.963 | 29.493 | 30.252 | 32.172 | 34.077 | 35.969 | 37.848 | 39.252 | 40.647 | 42.031 | 43.404 | 44.767 | 46.119 | 47.461
System Transformation | Gen_BB012 | MW | ENW | Penwortham West |  | 28.494 | 31.806 | 33.476 | 34.868 | 36.251 | 37.627 | 39.357 | 41.439 | 44.326 | 47.571 | 51.034 | 54.066 | 57.871 | 60.181 | 61.905 | 62.439 | 62.969 | 63.729 | 65.648 | 67.553 | 69.445 | 71.324 | 72.729 | 74.123 | 75.507 | 76.88 | 78.243 | 79.595 | 80.937
System Transformation | Gen_BB012 | MW | ENW | Rochdale |  | 2.165 | 2.416 | 2.543 | 2.891 | 3.237 | 3.581 | 4.014 | 4.534 | 5.256 | 6.067 | 6.933 | 7.691 | 8.642 | 9.22 | 9.65 | 9.784 | 9.917 | 10.106 | 10.586 | 11.063 | 11.536 | 12.005 | 12.356 | 12.705 | 13.051 | 13.394 | 13.735 | 14.073 | 14.409
System Transformation | Gen_BB012 | MW | ENW | South Manchester |  | 0 | 0 | 0 | 0.464 | 0.925 | 1.384 | 1.96 | 2.654 | 3.617 | 4.698 | 5.852 | 6.863 | 8.132 | 8.902 | 9.476 | 9.654 | 9.831 | 10.084 | 10.724 | 11.359 | 11.99 | 12.616 | 13.084 | 13.549 | 14.01 | 14.468 | 14.922 | 15.373 | 15.82
System Transformation | Gen_BB012 | MW | ENW | Stalybridge |  | 2.991 | 3.338 | 3.514 | 4.905 | 6.289 | 7.665 | 9.395 | 11.476 | 14.364 | 17.608 | 21.071 | 24.103 | 27.909 | 30.219 | 31.942 | 32.477 | 33.007 | 33.766 | 35.685 | 37.591 | 39.483 | 41.361 | 42.766 | 44.161 | 45.544 | 46.918 | 48.28 | 49.633 | 50.975
System Transformation | Gen_BB012 | MW | ENW | Stanah |  | 5.94 | 6.63 | 6.978 | 8.37 | 9.753 | 11.129 | 12.859 | 14.941 | 17.828 | 21.073 | 24.536 | 27.568 | 31.373 | 33.683 | 35.407 | 35.941 | 36.471 | 37.231 | 39.15 | 41.055 | 42.947 | 44.826 | 46.231 | 47.625 | 49.009 | 50.382 | 51.745 | 53.097 | 54.439
System Transformation | Gen_BB012 | MW | ENW | Washway Farm |  | 6.625 | 7.395 | 7.783 | 7.783 | 7.783 | 7.783 | 7.783 | 7.783 | 7.783 | 7.783 | 7.783 | 7.783 | 7.783 | 7.783 | 7.783 | 7.783 | 7.783 | 7.783 | 7.783 | 7.783 | 7.783 | 7.783 | 7.783 | 7.783 | 7.783 | 7.783 | 7.783 | 7.783 | 7.783
System Transformation | Gen_BB012 | MW | ENW | Whitegate |  | 0 | 0 | 0 | 0.348 | 0.694 | 1.038 | 1.47 | 1.991 | 2.712 | 3.524 | 4.389 | 5.147 | 6.099 | 6.676 | 7.107 | 7.241 | 7.373 | 7.563 | 8.043 | 8.519 | 8.992 | 9.462 | 9.813 | 10.162 | 10.508 | 10.851 | 11.192 | 11.53 | 11.865
System Transformation | Gen_BB012 | MW | EPN | Amersham Main |  | 9.89 | 11.04 | 11.619 | 11.929 | 12.236 | 12.542 | 12.926 | 13.389 | 14.03 | 14.752 | 15.521 | 16.195 | 17.041 | 17.554 | 17.937 | 18.056 | 18.173 | 18.342 | 18.769 | 19.192 | 19.613 | 20.03 | 20.342 | 20.652 | 20.96 | 21.265 | 21.568 | 21.868 | 22.166
System Transformation | Gen_BB012 | MW | EPN | Braintree |  | 15.988 | 17.846 | 18.783 | 21.566 | 24.333 | 27.085 | 30.545 | 34.708 | 40.483 | 46.972 | 53.898 | 59.962 | 67.573 | 72.193 | 75.64 | 76.709 | 77.769 | 79.288 | 83.126 | 86.937 | 90.721 | 94.479 | 97.288 | 100.077 | 102.844 | 105.591 | 108.317 | 111.021 | 113.705
System Transformation | Gen_BB012 | MW | EPN | Bramford |  | 217.498 | 242.779 | 255.53 | 258.014 | 260.484 | 262.94 | 266.029 | 269.744 | 274.899 | 280.691 | 286.873 | 292.286 | 299.08 | 303.204 | 306.28 | 307.235 | 308.181 | 309.537 | 312.963 | 316.364 | 319.742 | 323.096 | 325.603 | 328.093 | 330.563 | 333.015 | 335.447 | 337.862 | 340.257
System Transformation | Gen_BB012 | MW | EPN | Brimsdown |  | 4.992 | 5.572 | 5.865 | 8.648 | 11.415 | 14.167 | 17.627 | 21.79 | 27.565 | 34.054 | 40.98 | 47.044 | 54.655 | 59.275 | 62.722 | 63.791 | 64.851 | 66.37 | 70.208 | 74.019 | 77.803 | 81.56 | 84.37 | 87.159 | 89.926 | 92.673 | 95.398 | 98.103 | 100.787
System Transformation | Gen_BB012 | MW | EPN | Burwell Main |  | 234.617 | 261.888 | 275.643 | 306.254 | 336.695 | 366.965 | 405.026 | 450.815 | 514.34 | 585.722 | 661.904 | 728.614 | 812.336 | 863.154 | 901.069 | 912.829 | 924.49 | 941.198 | 983.417 | 1025.339 | 1066.964 | 1108.292 | 1139.198 | 1169.872 | 1200.316 | 1230.528 | 1260.51 | 1290.261 | 1319.78
System Transformation | Gen_BB012 | MW | EPN | Clacton |  | 0 | 0 | 0 | 2.484 | 4.954 | 7.41 | 10.499 | 14.214 | 19.369 | 25.162 | 31.343 | 36.757 | 43.55 | 47.674 | 50.751 | 51.705 | 52.651 | 54.007 | 57.433 | 60.834 | 64.212 | 67.566 | 70.074 | 72.563 | 75.033 | 77.485 | 79.918 | 82.332 | 84.727
System Transformation | Gen_BB012 | MW | EPN | Eaton Socon |  | 253.544 | 283.015 | 297.88 | 303.446 | 308.98 | 314.484 | 321.404 | 329.729 | 341.279 | 354.258 | 368.109 | 380.238 | 395.46 | 404.7 | 411.594 | 413.732 | 415.852 | 418.89 | 426.566 | 434.188 | 441.756 | 449.271 | 454.89 | 460.467 | 466.002 | 471.495 | 476.947 | 482.356 | 487.723
System Transformation | Gen_BB012 | MW | EPN | Elstree |  | 4.99 | 5.57 | 5.863 | 6.172 | 6.479 | 6.785 | 7.169 | 7.632 | 8.274 | 8.995 | 9.764 | 10.438 | 11.284 | 11.797 | 12.18 | 12.299 | 12.417 | 12.585 | 13.012 | 13.435 | 13.856 | 14.273 | 14.585 | 14.895 | 15.203 | 15.508 | 15.811 | 16.111 | 16.409
System Transformation | Gen_BB012 | MW | EPN | Loudwater |  | 0 | 0 | 0 | 0.309 | 0.617 | 0.922 | 1.307 | 1.769 | 2.411 | 3.132 | 3.902 | 4.575 | 5.421 | 5.934 | 6.317 | 6.436 | 6.554 | 6.723 | 7.149 | 7.573 | 7.993 | 8.411 | 8.723 | 9.033 | 9.34 | 9.645 | 9.948 | 10.249 | 10.547
System Transformation | Gen_BB012 | MW | EPN | Mill Hill |  | 0 | 0 | 0 | 0.309 | 0.617 | 0.922 | 1.307 | 1.769 | 2.411 | 3.132 | 3.902 | 4.575 | 5.421 | 5.934 | 6.317 | 6.436 | 6.554 | 6.723 | 7.149 | 7.573 | 7.993 | 8.411 | 8.723 | 9.033 | 9.34 | 9.645 | 9.948 | 10.249 | 10.547
System Transformation | Gen_BB012 | MW | EPN | Norwich Main |  | 236.733 | 264.25 | 278.129 | 297.609 | 316.98 | 336.243 | 360.464 | 389.602 | 430.027 | 475.452 | 523.932 | 566.383 | 619.661 | 652 | 676.127 | 683.611 | 691.032 | 701.664 | 728.531 | 755.208 | 781.697 | 807.997 | 827.664 | 847.184 | 866.557 | 885.783 | 904.863 | 923.795 | 942.58
System Transformation | Gen_BB012 | MW | EPN | Pelham |  | 162.016 | 180.848 | 190.347 | 193.129 | 195.897 | 198.649 | 202.109 | 206.271 | 212.046 | 218.536 | 225.461 | 231.526 | 239.137 | 243.757 | 247.203 | 248.273 | 249.333 | 250.852 | 254.69 | 258.501 | 262.285 | 266.042 | 268.852 | 271.64 | 274.408 | 277.154 | 279.88 | 282.585 | 285.268
System Transformation | Gen_BB012 | MW | EPN | Rayleigh |  | 62.562 | 69.834 | 73.501 | 80.18 | 86.822 | 93.426 | 101.73 | 111.721 | 125.581 | 141.155 | 157.777 | 172.331 | 190.598 | 201.686 | 209.958 | 212.524 | 215.068 | 218.713 | 227.925 | 237.071 | 246.153 | 255.17 | 261.913 | 268.606 | 275.248 | 281.84 | 288.382 | 294.873 | 301.313
System Transformation | Gen_BB012 | MW | EPN | Rye House |  | 4.999 | 5.58 | 5.873 | 8.656 | 11.424 | 14.175 | 17.636 | 21.798 | 27.573 | 34.063 | 40.988 | 47.053 | 54.664 | 59.284 | 62.73 | 63.8 | 64.86 | 66.378 | 70.217 | 74.028 | 77.812 | 81.569 | 84.378 | 87.167 | 89.935 | 92.681 | 95.407 | 98.111 | 100.795
System Transformation | Gen_BB012 | MW | EPN | Sundon |  | 124.907 | 139.426 | 146.749 | 152.315 | 157.849 | 163.353 | 170.273 | 178.598 | 190.148 | 203.127 | 216.978 | 229.107 | 244.33 | 253.569 | 260.463 | 262.601 | 264.721 | 267.759 | 275.435 | 283.057 | 290.626 | 298.14 | 303.759 | 309.336 | 314.871 | 320.365 | 325.816 | 331.225 | 336.592
System Transformation | Gen_BB012 | MW | EPN | Tilbury |  | 18.367 | 20.502 | 21.579 | 28.258 | 34.9 | 41.504 | 49.808 | 59.799 | 73.659 | 89.233 | 105.854 | 120.409 | 138.676 | 149.764 | 158.036 | 160.602 | 163.146 | 166.791 | 176.003 | 185.149 | 194.231 | 203.248 | 209.991 | 216.684 | 223.326 | 229.918 | 236.459 | 242.95 | 249.391
System Transformation | Gen_BB012 | MW | EPN | Tottenham |  | 0 | 0 | 0 | 0.348 | 0.694 | 1.038 | 1.47 | 1.991 | 2.712 | 3.524 | 4.389 | 5.147 | 6.099 | 6.676 | 7.107 | 7.241 | 7.373 | 7.563 | 8.043 | 8.519 | 8.992 | 9.462 | 9.813 | 10.162 | 10.508 | 10.851 | 11.192 | 11.53 | 11.865
System Transformation | Gen_BB012 | MW | EPN | Walpole (_A) |  | 197.847 | 220.844 | 232.443 | 238.009 | 243.543 | 249.047 | 255.967 | 264.292 | 275.842 | 288.821 | 302.672 | 314.801 | 330.023 | 339.263 | 346.157 | 348.295 | 350.415 | 353.453 | 361.129 | 368.751 | 376.319 | 383.834 | 389.453 | 395.03 | 400.565 | 406.058 | 411.51 | 416.919 | 422.286
System Transformation | Gen_BB012 | MW | EPN | Warley |  | 4.97 | 5.548 | 5.839 | 12.518 | 19.16 | 25.764 | 34.068 | 44.058 | 57.918 | 73.493 | 90.114 | 104.669 | 122.936 | 134.023 | 142.296 | 144.862 | 147.406 | 151.051 | 160.263 | 169.409 | 178.491 | 187.508 | 194.251 | 200.944 | 207.586 | 214.178 | 220.719 | 227.21 | 233.651
System Transformation | Gen_BB012 | MW | EPN | Watford South |  | 0 | 0 | 0 | 0.309 | 0.617 | 0.922 | 1.307 | 1.769 | 2.411 | 3.132 | 3.902 | 4.575 | 5.421 | 5.934 | 6.317 | 6.436 | 6.554 | 6.723 | 7.149 | 7.573 | 7.993 | 8.411 | 8.723 | 9.033 | 9.34 | 9.645 | 9.948 | 10.249 | 10.547
System Transformation | Gen_BB012 | MW | EPN | West Thurrock |  | 0 | 0 | 0 | 0.348 | 0.694 | 1.038 | 1.47 | 1.991 | 2.712 | 3.524 | 4.389 | 5.147 | 6.099 | 6.676 | 7.107 | 7.241 | 7.373 | 7.563 | 8.043 | 8.519 | 8.992 | 9.462 | 9.813 | 10.162 | 10.508 | 10.851 | 11.192 | 11.53 | 11.865
System Transformation | Gen_BB012 | MW | EPN | Wymondley |  | 37.684 | 42.065 | 44.274 | 47.057 | 49.824 | 52.576 | 56.036 | 60.199 | 65.974 | 72.463 | 79.389 | 85.453 | 93.064 | 97.684 | 101.131 | 102.2 | 103.26 | 104.779 | 108.617 | 112.428 | 116.212 | 119.969 | 122.779 | 125.568 | 128.335 | 131.082 | 133.807 | 136.512 | 139.196
System Transformation | Gen_BB012 | MW | East Midlands | Berkswell |  | 37.49 | 41.848 | 44.046 | 45.636 | 47.217 | 48.79 | 50.767 | 53.146 | 56.446 | 60.154 | 64.111 | 67.577 | 71.926 | 74.566 | 76.535 | 77.146 | 77.752 | 78.62 | 80.813 | 82.991 | 85.153 | 87.3 | 88.906 | 90.499 | 92.081 | 93.65 | 95.208 | 96.753 | 98.287
System Transformation | Gen_BB012 | MW | East Midlands | Bicker Fen |  | 90.585 | 101.114 | 106.425 | 125.905 | 145.277 | 164.539 | 188.76 | 217.898 | 258.323 | 303.749 | 352.228 | 394.68 | 447.957 | 480.296 | 504.424 | 511.908 | 519.328 | 529.96 | 556.827 | 583.505 | 609.993 | 636.293 | 655.96 | 675.48 | 694.854 | 714.08 | 733.159 | 752.091 | 770.876
System Transformation | Gen_BB012 | MW | East Midlands | Chesterfield |  | 178.106 | 198.808 | 209.25 | 209.806 | 210.36 | 210.91 | 211.602 | 212.435 | 213.59 | 214.888 | 216.273 | 217.486 | 219.008 | 219.932 | 220.621 | 220.835 | 221.047 | 221.351 | 222.118 | 222.881 | 223.637 | 224.389 | 224.951 | 225.509 | 226.062 | 226.611 | 227.157 | 227.697 | 228.234
System Transformation | Gen_BB012 | MW | East Midlands | Coventry |  | 14.947 | 16.685 | 17.561 | 19.151 | 20.732 | 22.305 | 24.282 | 26.661 | 29.961 | 33.669 | 37.626 | 41.092 | 45.441 | 48.081 | 50.051 | 50.662 | 51.267 | 52.135 | 54.328 | 56.506 | 58.669 | 60.815 | 62.421 | 64.014 | 65.596 | 67.165 | 68.723 | 70.268 | 71.802
System Transformation | Gen_BB012 | MW | East Midlands | Drakelow |  | 99.398 | 110.951 | 116.778 | 117.574 | 118.364 | 119.15 | 120.139 | 121.328 | 122.978 | 124.833 | 126.811 | 128.544 | 130.719 | 132.039 | 133.023 | 133.329 | 133.632 | 134.066 | 135.162 | 136.251 | 137.332 | 138.406 | 139.208 | 140.005 | 140.796 | 141.581 | 142.359 | 143.132 | 143.899
System Transformation | Gen_BB012 | MW | East Midlands | East Claydon (_B) |  | 98.784 | 110.267 | 116.058 | 121.624 | 127.159 | 132.662 | 139.582 | 147.908 | 159.458 | 172.436 | 186.287 | 198.417 | 213.639 | 222.878 | 229.772 | 231.91 | 234.03 | 237.068 | 244.744 | 252.367 | 259.935 | 267.449 | 273.068 | 278.645 | 284.181 | 289.674 | 295.125 | 300.534 | 305.901
System Transformation | Gen_BB012 | MW | East Midlands | Enderby |  | 61.85 | 69.039 | 72.665 | 75.448 | 78.215 | 80.967 | 84.427 | 88.59 | 94.365 | 100.854 | 107.779 | 113.844 | 121.455 | 126.075 | 129.522 | 130.591 | 131.651 | 133.17 | 137.008 | 140.819 | 144.603 | 148.36 | 151.17 | 153.958 | 156.726 | 159.473 | 162.198 | 164.903 | 167.586
System Transformation | Gen_BB012 | MW | East Midlands | Grendon |  | 225.203 | 251.379 | 264.582 | 281.877 | 299.076 | 316.178 | 337.682 | 363.551 | 399.442 | 439.772 | 482.813 | 520.503 | 567.804 | 596.515 | 617.937 | 624.581 | 631.169 | 640.609 | 664.462 | 688.147 | 711.665 | 735.014 | 752.475 | 769.806 | 787.006 | 804.075 | 821.015 | 837.823 | 854.501
System Transformation | Gen_BB012 | MW | East Midlands | Ratcliffe |  | 53.332 | 59.531 | 62.658 | 65.441 | 68.208 | 70.96 | 74.42 | 78.583 | 84.358 | 90.847 | 97.773 | 103.837 | 111.448 | 116.068 | 119.515 | 120.584 | 121.644 | 123.163 | 127.001 | 130.812 | 134.596 | 138.354 | 141.163 | 143.952 | 146.719 | 149.466 | 152.192 | 154.896 | 157.58
System Transformation | Gen_BB012 | MW | East Midlands | Staythorpe |  | 157.303 | 175.588 | 184.81 | 198.724 | 212.561 | 226.32 | 243.62 | 264.433 | 293.308 | 325.755 | 360.383 | 390.706 | 428.761 | 451.86 | 469.095 | 474.44 | 479.741 | 487.335 | 506.525 | 525.581 | 544.501 | 563.287 | 577.335 | 591.278 | 605.116 | 618.849 | 632.477 | 646 | 659.418
System Transformation | Gen_BB012 | MW | East Midlands | Stoke Bardolph |  | 34.898 | 38.955 | 41.001 | 43.784 | 46.551 | 49.303 | 52.763 | 56.926 | 62.701 | 69.19 | 76.116 | 82.18 | 89.791 | 94.411 | 97.858 | 98.927 | 99.987 | 101.506 | 105.344 | 109.155 | 112.939 | 116.696 | 119.506 | 122.295 | 125.062 | 127.809 | 130.534 | 133.239 | 135.923
System Transformation | Gen_BB012 | MW | East Midlands | Walpole (_B) |  | 77.454 | 86.457 | 90.998 | 96.564 | 102.099 | 107.602 | 114.523 | 122.848 | 134.398 | 147.376 | 161.228 | 173.357 | 188.579 | 197.818 | 204.712 | 206.85 | 208.971 | 212.008 | 219.684 | 227.307 | 234.875 | 242.389 | 248.008 | 253.585 | 259.121 | 264.614 | 270.065 | 275.474 | 280.841
System Transformation | Gen_BB012 | MW | East Midlands | West Burton |  | 62.578 | 69.852 | 73.521 | 79.086 | 84.621 | 90.125 | 97.045 | 105.37 | 116.92 | 129.899 | 143.75 | 155.879 | 171.101 | 180.341 | 187.234 | 189.373 | 191.493 | 194.531 | 202.207 | 209.829 | 217.397 | 224.911 | 230.53 | 236.108 | 241.643 | 247.136 | 252.587 | 257.996 | 263.364
System Transformation | Gen_BB012 | MW | East Midlands | Willington |  | 44.068 | 49.191 | 51.774 | 53.364 | 54.946 | 56.518 | 58.495 | 60.874 | 64.174 | 67.882 | 71.84 | 75.305 | 79.654 | 82.294 | 84.264 | 84.875 | 85.481 | 86.348 | 88.542 | 90.719 | 92.882 | 95.029 | 96.634 | 98.228 | 99.809 | 101.379 | 102.936 | 104.482 | 106.015
System Transformation | Gen_BB012 | MW | IDNO - Refer to Comment Field | Tynemouth 2 |  | 0 | 0 | 0 | 0.522 | 1.041 | 1.557 | 2.205 | 2.986 | 4.069 | 5.285 | 6.584 | 7.721 | 9.148 | 10.014 | 10.661 | 10.861 | 11.06 | 11.345 | 12.064 | 12.779 | 13.488 | 14.193 | 14.72 | 15.243 | 15.761 | 16.276 | 16.788 | 17.295 | 17.798 | Note: TYNE2 is operated by an IDNO allocated to GSP Group/licence area F
System Transformation | Gen_BB012 | MW | LPN | Acton Lane 22kV |  | 0 | 0 | 0 | 0.253 | 0.505 | 0.755 | 1.069 | 1.448 | 1.973 | 2.563 | 3.192 | 3.744 | 4.435 | 4.855 | 5.169 | 5.266 | 5.362 | 5.5 | 5.849 | 6.196 | 6.54 | 6.881 | 7.137 | 7.39 | 7.642 | 7.892 | 8.139 | 8.385 | 8.629
System Transformation | Gen_BB012 | MW | LPN | Barking |  | 1.356 | 1.513 | 1.593 | 1.94 | 2.286 | 2.63 | 3.063 | 3.583 | 4.305 | 5.116 | 5.982 | 6.74 | 7.691 | 8.269 | 8.7 | 8.833 | 8.966 | 9.156 | 9.635 | 10.112 | 10.585 | 11.054 | 11.406 | 11.754 | 12.1 | 12.444 | 12.784 | 13.122 | 13.458
System Transformation | Gen_BB012 | MW | LPN | Barking West |  | 0 | 0 | 0 | 0.348 | 0.694 | 1.038 | 1.47 | 1.991 | 2.712 | 3.524 | 4.389 | 5.147 | 6.099 | 6.676 | 7.107 | 7.241 | 7.373 | 7.563 | 8.043 | 8.519 | 8.992 | 9.462 | 9.813 | 10.162 | 10.508 | 10.851 | 11.192 | 11.53 | 11.865
System Transformation | Gen_BB012 | MW | LPN | Beddington (_C) |  | 0 | 0 | 0 | 0.398 | 0.793 | 1.186 | 1.68 | 2.275 | 3.1 | 4.027 | 5.016 | 5.883 | 6.97 | 7.63 | 8.122 | 8.275 | 8.427 | 8.644 | 9.192 | 9.736 | 10.277 | 10.814 | 11.215 | 11.613 | 12.009 | 12.401 | 12.79 | 13.177 | 13.56
System Transformation | Gen_BB012 | MW | LPN | Canal Bank |  | 0 | 0 | 0 | 0.253 | 0.505 | 0.755 | 1.069 | 1.448 | 1.973 | 2.563 | 3.192 | 3.744 | 4.435 | 4.855 | 5.169 | 5.266 | 5.362 | 5.5 | 5.849 | 6.196 | 6.54 | 6.881 | 7.137 | 7.39 | 7.642 | 7.892 | 8.139 | 8.385 | 8.629
System Transformation | Gen_BB012 | MW | LPN | City Road |  | 0 | 0 | 0 | 0.253 | 0.505 | 0.755 | 1.069 | 1.448 | 1.973 | 2.563 | 3.192 | 3.744 | 4.435 | 4.855 | 5.169 | 5.266 | 5.362 | 5.5 | 5.849 | 6.196 | 6.54 | 6.881 | 7.137 | 7.39 | 7.642 | 7.892 | 8.139 | 8.385 | 8.629
System Transformation | Gen_BB012 | MW | LPN | Greenford |  | 0 | 0 | 0 | 0.253 | 0.505 | 0.755 | 1.069 | 1.448 | 1.973 | 2.563 | 3.192 | 3.744 | 4.435 | 4.855 | 5.169 | 5.266 | 5.362 | 5.5 | 5.849 | 6.196 | 6.54 | 6.881 | 7.137 | 7.39 | 7.642 | 7.892 | 8.139 | 8.385 | 8.629
System Transformation | Gen_BB012 | MW | LPN | Hackney 132kV |  | 0 | 0 | 0 | 0.348 | 0.694 | 1.038 | 1.47 | 1.991 | 2.712 | 3.524 | 4.389 | 5.147 | 6.099 | 6.676 | 7.107 | 7.241 | 7.373 | 7.563 | 8.043 | 8.519 | 8.992 | 9.462 | 9.813 | 10.162 | 10.508 | 10.851 | 11.192 | 11.53 | 11.865
System Transformation | Gen_BB012 | MW | LPN | Hackney 66kV |  | 0 | 0 | 0 | 0.348 | 0.694 | 1.038 | 1.47 | 1.991 | 2.712 | 3.524 | 4.389 | 5.147 | 6.099 | 6.676 | 7.107 | 7.241 | 7.373 | 7.563 | 8.043 | 8.519 | 8.992 | 9.462 | 9.813 | 10.162 | 10.508 | 10.851 | 11.192 | 11.53 | 11.865
System Transformation | Gen_BB012 | MW | LPN | Hurst |  | 0 | 0 | 0 | 0.398 | 0.793 | 1.186 | 1.68 | 2.275 | 3.1 | 4.027 | 5.016 | 5.883 | 6.97 | 7.63 | 8.122 | 8.275 | 8.427 | 8.644 | 9.192 | 9.736 | 10.277 | 10.814 | 11.215 | 11.613 | 12.009 | 12.401 | 12.79 | 13.177 | 13.56
System Transformation | Gen_BB012 | MW | LPN | Littlebrook (_C) |  | 1.017 | 1.135 | 1.194 | 1.592 | 1.987 | 2.38 | 2.875 | 3.469 | 4.294 | 5.221 | 6.211 | 7.077 | 8.164 | 8.824 | 9.317 | 9.469 | 9.621 | 9.838 | 10.386 | 10.931 | 11.471 | 12.008 | 12.409 | 12.808 | 13.203 | 13.595 | 13.985 | 14.371 | 14.755
System Transformation | Gen_BB012 | MW | LPN | Lodge Road |  | 0 | 0 | 0 | 0.253 | 0.505 | 0.755 | 1.069 | 1.448 | 1.973 | 2.563 | 3.192 | 3.744 | 4.435 | 4.855 | 5.169 | 5.266 | 5.362 | 5.5 | 5.849 | 6.196 | 6.54 | 6.881 | 7.137 | 7.39 | 7.642 | 7.892 | 8.139 | 8.385 | 8.629
System Transformation | Gen_BB012 | MW | LPN | New Cross |  | 0 | 0 | 0 | 0.928 | 1.85 | 2.767 | 3.921 | 5.308 | 7.233 | 9.396 | 11.705 | 13.726 | 16.263 | 17.803 | 18.952 | 19.309 | 19.662 | 20.168 | 21.448 | 22.718 | 23.979 | 25.232 | 26.168 | 27.098 | 28.02 | 28.936 | 29.844 | 30.746 | 31.641
System Transformation | Gen_BB012 | MW | LPN | Perivale |  | 0 | 0 | 0 | 0.253 | 0.505 | 0.755 | 1.069 | 1.448 | 1.973 | 2.563 | 3.192 | 3.744 | 4.435 | 4.855 | 5.169 | 5.266 | 5.362 | 5.5 | 5.849 | 6.196 | 6.54 | 6.881 | 7.137 | 7.39 | 7.642 | 7.892 | 8.139 | 8.385 | 8.629
System Transformation | Gen_BB012 | MW | LPN | Redbridge |  | 0 | 0 | 0 | 0.348 | 0.694 | 1.038 | 1.47 | 1.991 | 2.712 | 3.524 | 4.389 | 5.147 | 6.099 | 6.676 | 7.107 | 7.241 | 7.373 | 7.563 | 8.043 | 8.519 | 8.992 | 9.462 | 9.813 | 10.162 | 10.508 | 10.851 | 11.192 | 11.53 | 11.865
System Transformation | Gen_BB012 | MW | LPN | St John's Wood |  | 0 | 0 | 0 | 0.253 | 0.505 | 0.755 | 1.069 | 1.448 | 1.973 | 2.563 | 3.192 | 3.744 | 4.435 | 4.855 | 5.169 | 5.266 | 5.362 | 5.5 | 5.849 | 6.196 | 6.54 | 6.881 | 7.137 | 7.39 | 7.642 | 7.892 | 8.139 | 8.385 | 8.629
System Transformation | Gen_BB012 | MW | LPN | West Ham |  | 0 | 0 | 0 | 0.348 | 0.694 | 1.038 | 1.47 | 1.991 | 2.712 | 3.524 | 4.389 | 5.147 | 6.099 | 6.676 | 7.107 | 7.241 | 7.373 | 7.563 | 8.043 | 8.519 | 8.992 | 9.462 | 9.813 | 10.162 | 10.508 | 10.851 | 11.192 | 11.53 | 11.865
System Transformation | Gen_BB012 | MW | LPN | Willesden 132kV |  | 0 | 0 | 0 | 0.253 | 0.505 | 0.755 | 1.069 | 1.448 | 1.973 | 2.563 | 3.192 | 3.744 | 4.435 | 4.855 | 5.169 | 5.266 | 5.362 | 5.5 | 5.849 | 6.196 | 6.54 | 6.881 | 7.137 | 7.39 | 7.642 | 7.892 | 8.139 | 8.385 | 8.629
System Transformation | Gen_BB012 | MW | LPN | Willesden 66kV |  | 0 | 0 | 0 | 0.253 | 0.505 | 0.755 | 1.069 | 1.448 | 1.973 | 2.563 | 3.192 | 3.744 | 4.435 | 4.855 | 5.169 | 5.266 | 5.362 | 5.5 | 5.849 | 6.196 | 6.54 | 6.881 | 7.137 | 7.39 | 7.642 | 7.892 | 8.139 | 8.385 | 8.629
System Transformation | Gen_BB012 | MW | LPN | Wimbledon North |  | 0 | 0 | 0 | 0.928 | 1.85 | 2.767 | 3.921 | 5.308 | 7.233 | 9.396 | 11.705 | 13.726 | 16.263 | 17.803 | 18.952 | 19.309 | 19.662 | 20.168 | 21.448 | 22.718 | 23.979 | 25.232 | 26.168 | 27.098 | 28.02 | 28.936 | 29.844 | 30.746 | 31.641
System Transformation | Gen_BB012 | MW | LPN | Wimbledon South |  | 0 | 0 | 0 | 0.928 | 1.85 | 2.767 | 3.921 | 5.308 | 7.233 | 9.396 | 11.705 | 13.726 | 16.263 | 17.803 | 18.952 | 19.309 | 19.662 | 20.168 | 21.448 | 22.718 | 23.979 | 25.232 | 26.168 | 27.098 | 28.02 | 28.936 | 29.844 | 30.746 | 31.641
System Transformation | Gen_BB012 | MW | NGET | Direct(NGET) |  | 37.5 | 37.5 | 244.4 | 389.3 | 480.1 | 627.5 | 1091.5 | 1255.4 | 1362.3 | 1469.2 | 1746.18 | 1846.16 | 2016.06 | 2365.96 | 2422.96 | 2529.86 | 2786.66 | 2856.86 | 3020.76 | 3020.76 | 3210.76 | 3210.76 | 3210.76 | 3210.76 | 3210.76 | 3210.76 | 3210.76 | 3210.76 | 3210.76
System Transformation | Gen_BB012 | MW | NPgN | Blyth 132kV |  | 26.232 | 29.281 | 30.819 | 32.211 | 33.594 | 34.97 | 36.7 | 38.782 | 41.669 | 44.914 | 48.377 | 51.409 | 55.214 | 57.524 | 59.248 | 59.782 | 60.312 | 61.072 | 62.991 | 64.896 | 66.788 | 68.667 | 70.072 | 71.466 | 72.85 | 74.223 | 75.586 | 76.938 | 78.28
System Transformation | Gen_BB012 | MW | NPgN | Blyth 66kV |  | 0 | 0 | 0 | 1.391 | 2.775 | 4.151 | 5.881 | 7.962 | 10.85 | 14.095 | 17.557 | 20.59 | 24.395 | 26.705 | 28.428 | 28.963 | 29.493 | 30.252 | 32.172 | 34.077 | 35.969 | 37.848 | 39.252 | 40.647 | 42.031 | 43.404 | 44.767 | 46.119 | 47.461
System Transformation | Gen_BB012 | MW | NPgN | Fourstones |  | 0 | 0 | 0 | 2.087 | 4.163 | 6.227 | 8.822 | 11.944 | 16.275 | 21.142 | 26.336 | 30.884 | 36.593 | 40.058 | 42.643 | 43.445 | 44.24 | 45.379 | 48.257 | 51.116 | 53.954 | 56.772 | 58.879 | 60.97 | 63.046 | 65.106 | 67.15 | 69.178 | 71.191
System Transformation | Gen_BB012 | MW | NPgN | Hart Moor |  | 9.93 | 11.084 | 11.666 | 12.188 | 12.706 | 13.222 | 13.871 | 14.652 | 15.735 | 16.951 | 18.25 | 19.387 | 20.814 | 21.68 | 22.327 | 22.527 | 22.726 | 23.011 | 23.73 | 24.445 | 25.154 | 25.859 | 26.386 | 26.908 | 27.427 | 27.942 | 28.453 | 28.96 | 29.464
System Transformation | Gen_BB012 | MW | NPgN | Hawthorn Pit |  | 7.999 | 8.929 | 9.398 | 9.92 | 10.438 | 10.954 | 11.603 | 12.384 | 13.466 | 14.683 | 15.982 | 17.119 | 18.546 | 19.412 | 20.058 | 20.259 | 20.458 | 20.742 | 21.462 | 22.177 | 22.886 | 23.591 | 24.117 | 24.64 | 25.159 | 25.674 | 26.185 | 26.692 | 27.196
System Transformation | Gen_BB012 | MW | NPgN | Knaresborough |  | 44.698 | 49.893 | 52.514 | 53.21 | 53.901 | 54.589 | 55.454 | 56.495 | 57.939 | 59.561 | 61.293 | 62.809 | 64.711 | 65.866 | 66.728 | 66.995 | 67.26 | 67.64 | 68.6 | 69.552 | 70.499 | 71.438 | 72.14 | 72.837 | 73.529 | 74.216 | 74.897 | 75.573 | 76.244
System Transformation | Gen_BB012 | MW | NPgN | Lackenby |  | 4.999 | 5.58 | 5.873 | 7.96 | 10.036 | 12.1 | 14.695 | 17.817 | 22.148 | 27.015 | 32.209 | 36.758 | 42.466 | 45.931 | 48.516 | 49.318 | 50.113 | 51.252 | 54.13 | 56.989 | 59.827 | 62.645 | 64.752 | 66.843 | 68.919 | 70.979 | 73.023 | 75.052 | 77.064
System Transformation | Gen_BB012 | MW | NPgN | Norton |  | 39.833 | 44.463 | 46.798 | 47.32 | 47.839 | 48.355 | 49.004 | 49.784 | 50.867 | 52.084 | 53.382 | 54.519 | 55.946 | 56.813 | 57.459 | 57.659 | 57.858 | 58.143 | 58.863 | 59.577 | 60.287 | 60.991 | 61.518 | 62.041 | 62.56 | 63.075 | 63.586 | 64.093 | 64.596
System Transformation | Gen_BB012 | MW | NPgN | Offerton |  | 0 | 0 | 0 | 0.522 | 1.041 | 1.557 | 2.205 | 2.986 | 4.069 | 5.285 | 6.584 | 7.721 | 9.148 | 10.014 | 10.661 | 10.861 | 11.06 | 11.345 | 12.064 | 12.779 | 13.488 | 14.193 | 14.72 | 15.243 | 15.761 | 16.276 | 16.788 | 17.295 | 17.798
System Transformation | Gen_BB012 | MW | NPgN | Osbaldwick |  | 4.999 | 5.58 | 5.873 | 7.821 | 9.758 | 11.685 | 14.107 | 17.02 | 21.063 | 25.605 | 30.453 | 34.699 | 40.026 | 43.26 | 45.673 | 46.421 | 47.163 | 48.227 | 50.913 | 53.581 | 56.23 | 58.86 | 60.827 | 62.779 | 64.716 | 66.639 | 68.547 | 70.44 | 72.318
System Transformation | Gen_BB012 | MW | NPgN | Poppleton |  | 0 | 0 | 0 | 0.696 | 1.388 | 2.076 | 2.941 | 3.981 | 5.425 | 7.047 | 8.779 | 10.295 | 12.198 | 13.353 | 14.214 | 14.482 | 14.747 | 15.126 | 16.086 | 17.039 | 17.985 | 18.924 | 19.626 | 20.323 | 21.015 | 21.702 | 22.383 | 23.059 | 23.73
System Transformation | Gen_BB012 | MW | NPgN | Saltholme |  | 0 | 0 | 0 | 2.087 | 4.163 | 6.227 | 8.822 | 11.944 | 16.275 | 21.142 | 26.336 | 30.884 | 36.593 | 40.058 | 42.643 | 43.445 | 44.24 | 45.379 | 48.257 | 51.116 | 53.954 | 56.772 | 58.879 | 60.97 | 63.046 | 65.106 | 67.15 | 69.178 | 71.191
System Transformation | Gen_BB012 | MW | NPgN | South Shields |  | 0 | 0 | 0 | 0.522 | 1.041 | 1.557 | 2.205 | 2.986 | 4.069 | 5.285 | 6.584 | 7.721 | 9.148 | 10.014 | 10.661 | 10.861 | 11.06 | 11.345 | 12.064 | 12.779 | 13.488 | 14.193 | 14.72 | 15.243 | 15.761 | 16.276 | 16.788 | 17.295 | 17.798
System Transformation | Gen_BB012 | MW | NPgN | Spennymoor |  | 8.398 | 9.374 | 9.866 | 12.649 | 15.416 | 18.168 | 21.628 | 25.791 | 31.566 | 38.055 | 44.981 | 51.045 | 58.657 | 63.276 | 66.723 | 67.792 | 68.852 | 70.371 | 74.209 | 78.02 | 81.805 | 85.562 | 88.371 | 91.16 | 93.927 | 96.674 | 99.4 | 102.104 | 104.788
System Transformation | Gen_BB012 | MW | NPgN | Stella North |  | 0 | 0 | 0 | 1.391 | 2.775 | 4.151 | 5.881 | 7.962 | 10.85 | 14.095 | 17.557 | 20.59 | 24.395 | 26.705 | 28.428 | 28.963 | 29.493 | 30.252 | 32.172 | 34.077 | 35.969 | 37.848 | 39.252 | 40.647 | 42.031 | 43.404 | 44.767 | 46.119 | 47.461
System Transformation | Gen_BB012 | MW | NPgN | Stella South |  | 4.99 | 5.57 | 5.863 | 7.254 | 8.638 | 10.014 | 11.744 | 13.825 | 16.712 | 19.957 | 23.42 | 26.452 | 30.258 | 32.568 | 34.291 | 34.826 | 35.356 | 36.115 | 38.034 | 39.94 | 41.832 | 43.71 | 45.115 | 46.509 | 47.893 | 49.266 | 50.629 | 51.982 | 53.323
System Transformation | Gen_BB012 | MW | NPgN | Tynemouth 1 |  | 0 | 0 | 0 | 0.522 | 1.041 | 1.557 | 2.205 | 2.986 | 4.069 | 5.285 | 6.584 | 7.721 | 9.148 | 10.014 | 10.661 | 10.861 | 11.06 | 11.345 | 12.064 | 12.779 | 13.488 | 14.193 | 14.72 | 15.243 | 15.761 | 16.276 | 16.788 | 17.295 | 17.798
System Transformation | Gen_BB012 | MW | NPgN | West Boldon |  | 9.425 | 10.52 | 11.073 | 11.595 | 12.114 | 12.629 | 13.278 | 14.059 | 15.142 | 16.358 | 17.657 | 18.794 | 20.221 | 21.087 | 21.734 | 21.934 | 22.133 | 22.418 | 23.137 | 23.852 | 24.561 | 25.266 | 25.793 | 26.315 | 26.834 | 27.349 | 27.86 | 28.367 | 28.871
System Transformation | Gen_BB012 | MW | NPgY | Bradford West |  | 4.99 | 5.57 | 5.863 | 6.21 | 6.556 | 6.9 | 7.333 | 7.853 | 8.575 | 9.386 | 10.252 | 11.01 | 11.961 | 12.539 | 12.97 | 13.103 | 13.236 | 13.426 | 13.905 | 14.382 | 14.855 | 15.324 | 15.676 | 16.024 | 16.37 | 16.714 | 17.054 | 17.392 | 17.728
System Transformation | Gen_BB012 | MW | NPgY | Camblesforth |  | 0 | 0 | 0 | 1.391 | 2.775 | 4.151 | 5.881 | 7.962 | 10.85 | 14.095 | 17.557 | 20.59 | 24.395 | 26.705 | 28.428 | 28.963 | 29.493 | 30.252 | 32.172 | 34.077 | 35.969 | 37.848 | 39.252 | 40.647 | 42.031 | 43.404 | 44.767 | 46.119 | 47.461
System Transformation | Gen_BB012 | MW | NPgY | Creyke Beck |  | 22.295 | 24.887 | 26.194 | 28.049 | 29.894 | 31.728 | 34.035 | 36.81 | 40.66 | 44.986 | 49.603 | 53.646 | 58.72 | 61.8 | 64.098 | 64.811 | 65.518 | 66.53 | 69.089 | 71.63 | 74.152 | 76.657 | 78.53 | 80.389 | 82.234 | 84.065 | 85.883 | 87.686 | 89.475
System Transformation | Gen_BB012 | MW | NPgY | Drax |  | 0 | 0 | 0 | 1.391 | 2.775 | 4.151 | 5.881 | 7.962 | 10.85 | 14.095 | 17.557 | 20.59 | 24.395 | 26.705 | 28.428 | 28.963 | 29.493 | 30.252 | 32.172 | 34.077 | 35.969 | 37.848 | 39.252 | 40.647 | 42.031 | 43.404 | 44.767 | 46.119 | 47.461
System Transformation | Gen_BB012 | MW | NPgY | Elland |  | 0 | 0 | 0 | 0.348 | 0.694 | 1.038 | 1.47 | 1.991 | 2.712 | 3.524 | 4.389 | 5.147 | 6.099 | 6.676 | 7.107 | 7.241 | 7.373 | 7.563 | 8.043 | 8.519 | 8.992 | 9.462 | 9.813 | 10.162 | 10.508 | 10.851 | 11.192 | 11.53 | 11.865
System Transformation | Gen_BB012 | MW | NPgY | Ferrybridge A |  | 9.996 | 11.158 | 11.744 | 13.135 | 14.519 | 15.895 | 17.625 | 19.706 | 22.594 | 25.838 | 29.301 | 32.333 | 36.139 | 38.449 | 40.172 | 40.707 | 41.237 | 41.996 | 43.915 | 45.821 | 47.713 | 49.591 | 50.996 | 52.39 | 53.774 | 55.148 | 56.51 | 57.863 | 59.204
System Transformation | Gen_BB012 | MW | NPgY | Ferrybridge B (_M) |  | 13.428 | 14.989 | 15.776 | 17.167 | 18.551 | 19.927 | 21.657 | 23.738 | 26.626 | 29.87 | 33.333 | 36.365 | 40.171 | 42.481 | 44.204 | 44.739 | 45.269 | 46.028 | 47.947 | 49.853 | 51.745 | 53.624 | 55.028 | 56.423 | 57.806 | 59.18 | 60.543 | 61.895 | 63.237
System Transformation | Gen_BB012 | MW | NPgY | Grimsby West |  | 9.998 | 11.16 | 11.746 | 15.92 | 20.071 | 24.199 | 29.389 | 35.633 | 44.296 | 54.03 | 64.418 | 73.515 | 84.932 | 91.861 | 97.032 | 98.635 | 100.225 | 102.504 | 108.261 | 113.977 | 119.654 | 125.289 | 129.504 | 133.687 | 137.838 | 141.958 | 146.046 | 150.103 | 154.129
System Transformation | Gen_BB012 | MW | NPgY | Jordanthorpe |  | 0 | 0 | 0 | 0.557 | 1.11 | 1.66 | 2.352 | 3.185 | 4.34 | 5.638 | 7.023 | 8.236 | 9.758 | 10.682 | 11.371 | 11.585 | 11.797 | 12.101 | 12.869 | 13.631 | 14.388 | 15.139 | 15.701 | 16.259 | 16.812 | 17.362 | 17.907 | 18.448 | 18.984
System Transformation | Gen_BB012 | MW | NPgY | Keadby |  | 85.95 | 95.94 | 100.979 | 102.834 | 104.679 | 106.514 | 108.82 | 111.595 | 115.445 | 119.772 | 124.389 | 128.432 | 133.506 | 136.586 | 138.884 | 139.596 | 140.303 | 141.316 | 143.874 | 146.415 | 148.938 | 151.443 | 153.316 | 155.175 | 157.02 | 158.851 | 160.668 | 162.471 | 164.26
System Transformation | Gen_BB012 | MW | NPgY | Kirkstall B |  | 0 | 0 | 0 | 0.348 | 0.694 | 1.038 | 1.47 | 1.991 | 2.712 | 3.524 | 4.389 | 5.147 | 6.099 | 6.676 | 7.107 | 7.241 | 7.373 | 7.563 | 8.043 | 8.519 | 8.992 | 9.462 | 9.813 | 10.162 | 10.508 | 10.851 | 11.192 | 11.53 | 11.865
System Transformation | Gen_BB012 | MW | NPgY | Neepsend |  | 0 | 0 | 0 | 0.557 | 1.11 | 1.66 | 2.352 | 3.185 | 4.34 | 5.638 | 7.023 | 8.236 | 9.758 | 10.682 | 11.371 | 11.585 | 11.797 | 12.101 | 12.869 | 13.631 | 14.388 | 15.139 | 15.701 | 16.259 | 16.812 | 17.362 | 17.907 | 18.448 | 18.984
System Transformation | Gen_BB012 | MW | NPgY | Norton Lees |  | 0 | 0 | 0 | 0.557 | 1.11 | 1.66 | 2.352 | 3.185 | 4.34 | 5.638 | 7.023 | 8.236 | 9.758 | 10.682 | 11.371 | 11.585 | 11.797 | 12.101 | 12.869 | 13.631 | 14.388 | 15.139 | 15.701 | 16.259 | 16.812 | 17.362 | 17.907 | 18.448 | 18.984
System Transformation | Gen_BB012 | MW | NPgY | Pitsmoor |  | 0 | 0 | 0 | 0.557 | 1.11 | 1.66 | 2.352 | 3.185 | 4.34 | 5.638 | 7.023 | 8.236 | 9.758 | 10.682 | 11.371 | 11.585 | 11.797 | 12.101 | 12.869 | 13.631 | 14.388 | 15.139 | 15.701 | 16.259 | 16.812 | 17.362 | 17.907 | 18.448 | 18.984
System Transformation | Gen_BB012 | MW | NPgY | Saltend North |  | 6.073 | 6.779 | 7.135 | 8.99 | 10.835 | 12.67 | 14.976 | 17.751 | 21.601 | 25.928 | 30.545 | 34.588 | 39.662 | 42.742 | 45.04 | 45.752 | 46.459 | 47.472 | 50.03 | 52.571 | 55.094 | 57.599 | 59.472 | 61.331 | 63.176 | 65.007 | 66.824 | 68.627 | 70.416
System Transformation | Gen_BB012 | MW | NPgY | Sheffield City |  | 0 | 0 | 0 | 0.557 | 1.11 | 1.66 | 2.352 | 3.185 | 4.34 | 5.638 | 7.023 | 8.236 | 9.758 | 10.682 | 11.371 | 11.585 | 11.797 | 12.101 | 12.869 | 13.631 | 14.388 | 15.139 | 15.701 | 16.259 | 16.812 | 17.362 | 17.907 | 18.448 | 18.984
System Transformation | Gen_BB012 | MW | NPgY | Skelton Grange |  | 10.126 | 11.303 | 11.897 | 12.245 | 12.59 | 12.934 | 13.367 | 13.887 | 14.609 | 15.42 | 16.286 | 17.044 | 17.995 | 18.573 | 19.004 | 19.137 | 19.27 | 19.46 | 19.94 | 20.416 | 20.889 | 21.359 | 21.71 | 22.058 | 22.404 | 22.748 | 23.088 | 23.426 | 23.762
System Transformation | Gen_BB012 | MW | NPgY | Templeborough |  | 0 | 0 | 0 | 0.557 | 1.11 | 1.66 | 2.352 | 3.185 | 4.34 | 5.638 | 7.023 | 8.236 | 9.758 | 10.682 | 11.371 | 11.585 | 11.797 | 12.101 | 12.869 | 13.631 | 14.388 | 15.139 | 15.701 | 16.259 | 16.812 | 17.362 | 17.907 | 18.448 | 18.984
System Transformation | Gen_BB012 | MW | NPgY | Thorpe Marsh |  | 20.399 | 22.771 | 23.966 | 25.914 | 27.852 | 29.778 | 32.2 | 35.114 | 39.156 | 43.699 | 48.547 | 52.792 | 58.12 | 61.354 | 63.766 | 64.515 | 65.257 | 66.32 | 69.007 | 71.674 | 74.323 | 76.953 | 78.92 | 80.872 | 82.809 | 84.732 | 86.64 | 88.533 | 90.412
System Transformation | Gen_BB012 | MW | NPgY | Thurcroft |  | 0 | 0 | 0 | 0.557 | 1.11 | 1.66 | 2.352 | 3.185 | 4.34 | 5.638 | 7.023 | 8.236 | 9.758 | 10.682 | 11.371 | 11.585 | 11.797 | 12.101 | 12.869 | 13.631 | 14.388 | 15.139 | 15.701 | 16.259 | 16.812 | 17.362 | 17.907 | 18.448 | 18.984
System Transformation | Gen_BB012 | MW | NPgY | West Melton |  | 0 | 0 | 0 | 0.557 | 1.11 | 1.66 | 2.352 | 3.185 | 4.34 | 5.638 | 7.023 | 8.236 | 9.758 | 10.682 | 11.371 | 11.585 | 11.797 | 12.101 | 12.869 | 13.631 | 14.388 | 15.139 | 15.701 | 16.259 | 16.812 | 17.362 | 17.907 | 18.448 | 18.984
System Transformation | Gen_BB012 | MW | NPgY | Wincobank |  | 0 | 0 | 0 | 0.557 | 1.11 | 1.66 | 2.352 | 3.185 | 4.34 | 5.638 | 7.023 | 8.236 | 9.758 | 10.682 | 11.371 | 11.585 | 11.797 | 12.101 | 12.869 | 13.631 | 14.388 | 15.139 | 15.701 | 16.259 | 16.812 | 17.362 | 17.907 | 18.448 | 18.984
System Transformation | Gen_BB012 | MW | SEPD | Acton Lane 66kV |  | 0 | 0 | 0 | 0.253 | 0.505 | 0.755 | 1.069 | 1.448 | 1.973 | 2.563 | 3.192 | 3.744 | 4.435 | 4.855 | 5.169 | 5.266 | 5.362 | 5.5 | 5.849 | 6.196 | 6.54 | 6.881 | 7.137 | 7.39 | 7.642 | 7.892 | 8.139 | 8.385 | 8.629
System Transformation | Gen_BB012 | MW | SEPD | Botley Wood |  | 39.84 | 44.471 | 46.807 | 53.068 | 59.294 | 65.486 | 73.271 | 82.637 | 95.631 | 110.232 | 125.815 | 139.46 | 156.585 | 166.979 | 174.735 | 177.14 | 179.525 | 182.943 | 191.579 | 200.153 | 208.668 | 217.121 | 223.443 | 229.717 | 235.944 | 242.124 | 248.257 | 254.342 | 260.38
System Transformation | Gen_BB012 | MW | SEPD | Bramley |  | 93.098 | 103.919 | 109.377 | 112.16 | 114.927 | 117.679 | 121.139 | 125.302 | 131.077 | 137.566 | 144.492 | 150.556 | 158.167 | 162.787 | 166.234 | 167.303 | 168.363 | 169.882 | 173.72 | 177.531 | 181.315 | 185.073 | 187.882 | 190.671 | 193.438 | 196.185 | 198.911 | 201.615 | 204.299
System Transformation | Gen_BB012 | MW | SEPD | Chickerell |  | 29.352 | 32.764 | 34.485 | 44.689 | 54.835 | 64.925 | 77.613 | 92.875 | 114.05 | 137.845 | 163.239 | 185.475 | 213.382 | 230.322 | 242.96 | 246.88 | 250.767 | 256.336 | 270.409 | 284.383 | 298.259 | 312.035 | 322.336 | 332.561 | 342.709 | 352.78 | 362.774 | 372.691 | 382.531
System Transformation | Gen_BB012 | MW | SEPD | Cowley |  | 255.5 | 285.199 | 300.178 | 311.31 | 322.379 | 333.386 | 347.227 | 363.877 | 386.977 | 412.934 | 440.637 | 464.895 | 495.339 | 513.819 | 527.606 | 531.882 | 536.123 | 542.198 | 557.551 | 572.795 | 587.931 | 602.96 | 614.198 | 625.353 | 636.423 | 647.409 | 658.312 | 669.13 | 679.865
System Transformation | Gen_BB012 | MW | SEPD | Ealing |  | 0 | 0 | 0 | 0.253 | 0.505 | 0.755 | 1.069 | 1.448 | 1.973 | 2.563 | 3.192 | 3.744 | 4.435 | 4.855 | 5.169 | 5.266 | 5.362 | 5.5 | 5.849 | 6.196 | 6.54 | 6.881 | 7.137 | 7.39 | 7.642 | 7.892 | 8.139 | 8.385 | 8.629
System Transformation | Gen_BB012 | MW | SEPD | Fawley |  | 81.023 | 90.441 | 95.191 | 101.453 | 107.679 | 113.871 | 121.656 | 131.022 | 144.016 | 158.617 | 174.199 | 187.845 | 204.97 | 215.364 | 223.12 | 225.525 | 227.91 | 231.328 | 239.963 | 248.538 | 257.053 | 265.506 | 271.828 | 278.102 | 284.329 | 290.509 | 296.642 | 302.727 | 308.765
System Transformation | Gen_BB012 | MW | SEPD | Fleet |  | 61.888 | 69.081 | 72.71 | 75.492 | 78.26 | 81.012 | 84.472 | 88.634 | 94.409 | 100.899 | 107.824 | 113.889 | 121.5 | 126.12 | 129.566 | 130.636 | 131.696 | 133.215 | 137.053 | 140.864 | 144.648 | 148.405 | 151.215 | 154.003 | 156.771 | 159.517 | 162.243 | 164.948 | 167.631
System Transformation | Gen_BB012 | MW | SEPD | Iver 132kV |  | 0 | 0 | 0 | 0.309 | 0.617 | 0.922 | 1.307 | 1.769 | 2.411 | 3.132 | 3.902 | 4.575 | 5.421 | 5.934 | 6.317 | 6.436 | 6.554 | 6.723 | 7.149 | 7.573 | 7.993 | 8.411 | 8.723 | 9.033 | 9.34 | 9.645 | 9.948 | 10.249 | 10.547
System Transformation | Gen_BB012 | MW | SEPD | Iver 66kV |  | 0 | 0 | 0 | 0.309 | 0.617 | 0.922 | 1.307 | 1.769 | 2.411 | 3.132 | 3.902 | 4.575 | 5.421 | 5.934 | 6.317 | 6.436 | 6.554 | 6.723 | 7.149 | 7.573 | 7.993 | 8.411 | 8.723 | 9.033 | 9.34 | 9.645 | 9.948 | 10.249 | 10.547
System Transformation | Gen_BB012 | MW | SEPD | Laleham |  | 3.05 | 3.405 | 3.583 | 3.893 | 4.2 | 4.506 | 4.89 | 5.353 | 5.994 | 6.715 | 7.485 | 8.159 | 9.004 | 9.518 | 9.901 | 10.02 | 10.137 | 10.306 | 10.733 | 11.156 | 11.576 | 11.994 | 12.306 | 12.616 | 12.923 | 13.229 | 13.531 | 13.832 | 14.13
System Transformation | Gen_BB012 | MW | SEPD | Lovedean |  | 181.545 | 202.647 | 213.291 | 219.552 | 225.779 | 231.97 | 239.756 | 249.122 | 262.115 | 276.716 | 292.299 | 305.944 | 323.069 | 333.464 | 341.219 | 343.624 | 346.01 | 349.427 | 358.063 | 366.638 | 375.152 | 383.606 | 389.927 | 396.201 | 402.429 | 408.608 | 414.741 | 420.826 | 426.864
System Transformation | Gen_BB012 | MW | SEPD | Mannington |  | 335.962 | 375.013 | 394.709 | 404.913 | 415.06 | 425.15 | 437.837 | 453.1 | 474.275 | 498.069 | 523.463 | 545.699 | 573.607 | 590.546 | 603.185 | 607.105 | 610.992 | 616.561 | 630.634 | 644.608 | 658.483 | 672.259 | 682.561 | 692.786 | 702.933 | 713.004 | 722.998 | 732.915 | 742.755
System Transformation | Gen_BB012 | MW | SEPD | Melksham |  | 466.71 | 520.959 | 548.321 | 559.452 | 570.521 | 581.529 | 595.369 | 612.02 | 635.12 | 661.077 | 688.779 | 713.037 | 743.482 | 761.961 | 775.748 | 780.025 | 784.265 | 790.341 | 805.693 | 820.937 | 836.074 | 851.102 | 862.341 | 873.495 | 884.565 | 895.552 | 906.454 | 917.273 | 928.007
System Transformation | Gen_BB012 | MW | SEPD | Minety |  | 351.129 | 391.943 | 412.529 | 423.66 | 434.73 | 445.737 | 459.577 | 476.228 | 499.328 | 525.285 | 552.988 | 577.246 | 607.69 | 626.169 | 639.957 | 644.233 | 648.473 | 654.549 | 669.901 | 685.146 | 700.282 | 715.31 | 726.549 | 737.703 | 748.774 | 759.76 | 770.662 | 781.481 | 792.215
System Transformation | Gen_BB012 | MW | SEPD | North Hyde |  | 0 | 0 | 0 | 0.309 | 0.617 | 0.922 | 1.307 | 1.769 | 2.411 | 3.132 | 3.902 | 4.575 | 5.421 | 5.934 | 6.317 | 6.436 | 6.554 | 6.723 | 7.149 | 7.573 | 7.993 | 8.411 | 8.723 | 9.033 | 9.34 | 9.645 | 9.948 | 10.249 | 10.547
System Transformation | Gen_BB012 | MW | SEPD | Nursling |  | 87.993 | 98.221 | 103.38 | 109.642 | 115.868 | 122.06 | 129.845 | 139.211 | 152.204 | 166.805 | 182.388 | 196.033 | 213.158 | 223.553 | 231.308 | 233.714 | 236.099 | 239.516 | 248.152 | 256.727 | 265.241 | 273.695 | 280.016 | 286.291 | 292.518 | 298.698 | 304.83 | 310.916 | 316.954
System Transformation | Gen_BB012 | MW | SHEPD | Abernethy |  | 14 | 34.102 | 39.473 | 40.092 | 40.751 | 41.452 | 42.274 | 43.233 | 43.91 | 45.322 | 46.903 | 48.481 | 50.398 | 51.973 | 53.435 | 54.544 | 55.675 | 56.919 | 58.663 | 60.475 | 62.355 | 64.302 | 66.099 | 67.949 | 69.851 | 71.806 | 73.813 | 75.874 | 77.986
System Transformation | Gen_BB012 | MW | SHEPD | Alness |  | 0 | 0 | 0 | 0.619 | 1.28 | 1.983 | 2.806 | 3.767 | 4.445 | 5.86 | 7.444 | 9.026 | 10.946 | 12.524 | 13.989 | 15.1 | 16.234 | 17.48 | 19.228 | 21.044 | 22.927 | 24.878 | 26.679 | 28.532 | 30.438 | 32.397 | 34.408 | 36.473 | 38.59
System Transformation | Gen_BB012 | MW | SHEPD | Arbroath |  | 19.985 | 48.682 | 56.349 | 56.349 | 56.349 | 56.349 | 56.349 | 56.349 | 56.349 | 56.349 | 56.349 | 56.349 | 56.349 | 56.349 | 56.349 | 56.349 | 56.349 | 56.349 | 56.349 | 56.349 | 56.349 | 56.349 | 56.349 | 56.349 | 56.349 | 56.349 | 56.349 | 56.349 | 56.349
System Transformation | Gen_BB012 | MW | SHEPD | Ardkinglas |  | 0 | 0 | 0 | 0.207 | 0.428 | 0.663 | 0.938 | 1.26 | 1.486 | 1.959 | 2.489 | 3.018 | 3.66 | 4.188 | 4.678 | 5.049 | 5.428 | 5.845 | 6.429 | 7.037 | 7.666 | 8.319 | 8.921 | 9.541 | 10.178 | 10.833 | 11.506 | 12.196 | 12.904
System Transformation | Gen_BB012 | MW | SHEPD | Ardmore |  | 0 | 0 | 0 | 1.334 | 2.758 | 4.271 | 6.046 | 8.114 | 9.576 | 12.623 | 16.037 | 19.443 | 23.581 | 26.98 | 30.136 | 32.529 | 34.971 | 37.656 | 41.421 | 45.332 | 49.389 | 53.593 | 57.471 | 61.464 | 65.57 | 69.789 | 74.122 | 78.569 | 83.13
System Transformation | Gen_BB012 | MW | SHEPD | Boat of Garten |  | 0 | 0 | 0 | 0.153 | 0.317 | 0.491 | 0.695 | 0.933 | 1.1 | 1.451 | 1.843 | 2.235 | 2.71 | 3.101 | 3.463 | 3.738 | 4.019 | 4.328 | 4.76 | 5.21 | 5.676 | 6.159 | 6.605 | 7.064 | 7.536 | 8.021 | 8.519 | 9.03 | 9.554
System Transformation | Gen_BB012 | MW | SHEPD | Braco West |  | 0 | 0 | 0 | 0.119 | 0.247 | 0.383 | 0.541 | 0.727 | 0.858 | 1.131 | 1.436 | 1.741 | 2.112 | 2.416 | 2.699 | 2.913 | 3.132 | 3.372 | 3.71 | 4.06 | 4.423 | 4.8 | 5.147 | 5.504 | 5.872 | 6.25 | 6.638 | 7.036 | 7.445
System Transformation | Gen_BB012 | MW | SHEPD | Broadford-Skye |  | 0 | 0 | 0 | 0.048 | 0.099 | 0.153 | 0.217 | 0.291 | 0.343 | 0.452 | 0.575 | 0.697 | 0.845 | 0.967 | 1.08 | 1.165 | 1.253 | 1.349 | 1.484 | 1.624 | 1.769 | 1.92 | 2.059 | 2.202 | 2.349 | 2.5 | 2.656 | 2.815 | 2.978
System Transformation | Gen_BB012 | MW | SHEPD | Burghmuir |  | 1.1 | 2.679 | 3.101 | 3.141 | 3.184 | 3.229 | 3.282 | 3.344 | 3.387 | 3.478 | 3.58 | 3.682 | 3.806 | 3.907 | 4.001 | 4.073 | 4.146 | 4.226 | 4.338 | 4.455 | 4.576 | 4.702 | 4.817 | 4.937 | 5.059 | 5.185 | 5.315 | 5.447 | 5.584
System Transformation | Gen_BB012 | MW | SHEPD | Carradale |  | 0 | 0 | 0 | 0.096 | 0.198 | 0.306 | 0.433 | 0.581 | 0.686 | 0.905 | 1.149 | 1.393 | 1.69 | 1.933 | 2.159 | 2.331 | 2.506 | 2.698 | 2.968 | 3.248 | 3.539 | 3.84 | 4.118 | 4.404 | 4.698 | 5.001 | 5.311 | 5.63 | 5.957
System Transformation | Gen_BB012 | MW | SHEPD | Cassley |  | 0 | 0 | 0 | 0.179 | 0.371 | 0.574 | 0.812 | 1.09 | 1.286 | 1.696 | 2.154 | 2.612 | 3.168 | 3.625 | 4.049 | 4.37 | 4.698 | 5.059 | 5.565 | 6.09 | 6.635 | 7.2 | 7.721 | 8.257 | 8.809 | 9.376 | 9.958 | 10.555 | 11.168
System Transformation | Gen_BB012 | MW | SHEPD | Clachan |  | 0 | 0 | 0 | 0.412 | 0.852 | 1.32 | 1.868 | 2.507 | 2.959 | 3.9 | 4.955 | 6.007 | 7.286 | 8.336 | 9.311 | 10.05 | 10.805 | 11.634 | 12.798 | 14.006 | 15.26 | 16.558 | 17.757 | 18.99 | 20.259 | 21.563 | 22.902 | 24.275 | 25.685
System Transformation | Gen_BB012 | MW | SHEPD | Clayhills |  | 0 | 0 | 0 | 0.04 | 0.082 | 0.128 | 0.181 | 0.242 | 0.286 | 0.377 | 0.479 | 0.581 | 0.704 | 0.806 | 0.9 | 0.971 | 1.044 | 1.124 | 1.237 | 1.354 | 1.475 | 1.6 | 1.716 | 1.835 | 1.958 | 2.084 | 2.213 | 2.346 | 2.482
System Transformation | Gen_BB012 | MW | SHEPD | Coupar Angus |  | 0 | 0 | 0 | 0.255 | 0.527 | 0.816 | 1.155 | 1.55 | 1.829 | 2.412 | 53.054 | 53.705 | 54.495 | 55.144 | 55.747 | 56.205 | 56.671 | 57.184 | 57.903 | 58.651 | 59.426 | 60.229 | 60.97 | 61.733 | 62.517 | 63.323 | 64.151 | 65.001 | 65.872
System Transformation | Gen_BB012 | MW | SHEPD | Dounreay |  | 0 | 0 | 0 | 0.502 | 1.038 | 1.608 | 2.276 | 3.055 | 3.605 | 4.752 | 6.037 | 7.319 | 8.877 | 10.156 | 11.345 | 12.245 | 13.165 | 14.175 | 15.593 | 17.065 | 18.592 | 20.175 | 21.635 | 23.138 | 24.683 | 26.272 | 27.903 | 29.577 | 31.294
System Transformation | Gen_BB012 | MW | SHEPD | Dudhope |  | 0 | 0 | 0 | 0.119 | 0.247 | 0.383 | 0.541 | 0.727 | 0.858 | 1.131 | 1.436 | 1.741 | 2.112 | 2.416 | 2.699 | 2.913 | 3.132 | 3.372 | 3.71 | 4.06 | 4.423 | 4.8 | 5.147 | 5.504 | 5.872 | 6.25 | 6.638 | 7.036 | 7.445
System Transformation | Gen_BB012 | MW | SHEPD | Dunoon |  | 0 | 0 | 0 | 0.751 | 1.56 | 2.427 | 3.435 | 4.605 | 5.325 | 7.158 | 9.23 | 11.35 | 13.908 | 16.108 | 18.201 | 19.879 | 21.594 | 23.459 | 25.971 | 28.592 | 31.32 | 34.157 | 36.814 | 39.554 | 42.379 | 45.287 | 48.28 | 51.357 | 54.517
System Transformation | Gen_BB012 | MW | SHEPD | Dunvegan |  | 0 | 0 | 0 | 0.108 | 0.222 | 0.344 | 0.487 | 0.654 | 0.772 | 1.017 | 1.292 | 1.567 | 1.9 | 2.174 | 2.429 | 2.622 | 2.818 | 3.035 | 3.338 | 3.654 | 3.981 | 4.319 | 4.632 | 4.954 | 5.285 | 5.625 | 5.974 | 6.332 | 6.7
System Transformation | Gen_BB012 | MW | SHEPD | Dyce |  | 0 | 0 | 0 | 0.693 | 1.433 | 2.219 | 3.14 | 4.215 | 4.974 | 6.557 | 8.33 | 10.1 | 12.249 | 14.014 | 15.654 | 16.897 | 18.165 | 19.56 | 21.516 | 23.547 | 25.655 | 27.838 | 29.853 | 31.926 | 34.059 | 36.251 | 38.502 | 40.812 | 43.181
System Transformation | Gen_BB012 | MW | SHEPD | Elgin |  | 1.272 | 3.098 | 73.486 | 73.486 | 73.486 | 73.486 | 73.486 | 73.486 | 73.486 | 73.486 | 73.486 | 73.486 | 73.486 | 73.486 | 73.486 | 73.486 | 73.486 | 73.486 | 73.486 | 73.486 | 73.486 | 73.486 | 73.486 | 73.486 | 73.486 | 73.486 | 73.486 | 73.486 | 73.486
System Transformation | Gen_BB012 | MW | SHEPD | Fasnakyle |  | 0 | 0 | 0 | 0.1 | 0.206 | 0.319 | 0.451 | 0.606 | 0.715 | 0.942 | 1.197 | 1.451 | 1.76 | 2.013 | 2.249 | 2.428 | 2.61 | 2.81 | 3.091 | 3.383 | 3.686 | 3.999 | 4.289 | 4.587 | 4.893 | 5.208 | 5.532 | 5.863 | 6.204
System Transformation | Gen_BB012 | MW | SHEPD | Fiddes |  | 0 | 0 | 0 | 1.326 | 2.741 | 4.245 | 6.008 | 8.064 | 9.516 | 12.545 | 15.937 | 19.323 | 23.434 | 26.812 | 29.949 | 32.327 | 34.753 | 37.422 | 41.164 | 45.051 | 49.083 | 53.26 | 57.114 | 61.082 | 65.162 | 69.356 | 73.662 | 78.082 | 82.614
System Transformation | Gen_BB012 | MW | SHEPD | Fort Augustus |  | 0 | 0 | 0 | 0.281 | 0.58 | 0.898 | 1.271 | 1.706 | 2.014 | 2.655 | 3.373 | 4.089 | 4.959 | 5.674 | 6.338 | 6.841 | 7.354 | 7.919 | 8.711 | 9.533 | 10.387 | 11.271 | 12.086 | 12.926 | 13.789 | 14.677 | 15.588 | 16.523 | 17.482
System Transformation | Gen_BB012 | MW | SHEPD | Fort William |  | 0 | 0 | 0 | 1.138 | 2.353 | 3.644 | 5.158 | 6.923 | 8.17 | 10.77 | 13.682 | 16.589 | 20.119 | 23.019 | 25.711 | 27.753 | 29.836 | 32.127 | 35.34 | 38.676 | 42.138 | 45.724 | 49.034 | 52.44 | 55.943 | 59.543 | 63.24 | 67.034 | 70.925
System Transformation | Gen_BB012 | MW | SHEPD | Fraserburgh |  | 1.043 | 2.541 | 2.942 | 3.005 | 3.073 | 3.146 | 3.23 | 3.329 | 3.399 | 3.544 | 3.708 | 3.87 | 4.068 | 4.23 | 4.381 | 4.495 | 4.612 | 4.74 | 4.92 | 5.107 | 5.301 | 5.501 | 5.687 | 5.877 | 6.073 | 6.275 | 6.482 | 6.694 | 6.912
System Transformation | Gen_BB012 | MW | SHEPD | Grudie Bridge |  | 0 | 0 | 0 | 0.791 | 1.634 | 2.531 | 3.582 | 4.808 | 5.674 | 7.48 | 9.503 | 11.521 | 13.973 | 15.987 | 17.858 | 19.276 | 20.722 | 22.314 | 24.545 | 26.862 | 29.267 | 31.757 | 34.056 | 36.421 | 38.854 | 41.355 | 43.923 | 46.558 | 49.26
System Transformation | Gen_BB012 | MW | SHEPD | Inverness |  | 0 | 0 | 0 | 0.199 | 0.412 | 0.638 | 0.902 | 1.211 | 1.429 | 1.884 | 2.394 | 2.902 | 3.52 | 4.027 | 4.498 | 4.855 | 5.22 | 5.62 | 6.182 | 6.766 | 7.372 | 7.999 | 8.578 | 9.174 | 9.787 | 10.416 | 11.063 | 11.727 | 12.408
System Transformation | Gen_BB012 | MW | SHEPD | Keith |  | 0 | 0 | 0 | 1.674 | 3.461 | 5.359 | 7.585 | 10.181 | 12.015 | 15.839 | 20.121 | 24.396 | 29.587 | 33.852 | 37.812 | 40.814 | 43.878 | 47.247 | 51.971 | 56.878 | 61.969 | 67.243 | 72.109 | 77.118 | 82.27 | 87.565 | 93.002 | 98.581 | 104.303
System Transformation | Gen_BB012 | MW | SHEPD | Killin |  | 0 | 0 | 0 | 0.458 | 0.947 | 1.466 | 2.075 | 2.786 | 3.287 | 4.334 | 5.505 | 6.675 | 8.095 | 9.262 | 10.346 | 11.167 | 12.005 | 12.927 | 14.22 | 15.562 | 16.955 | 18.398 | 19.73 | 21.1 | 22.51 | 23.959 | 25.446 | 26.973 | 28.538
System Transformation | Gen_BB012 | MW | SHEPD | Kintore |  | 1.797 | 4.378 | 5.067 | 6.268 | 7.549 | 8.911 | 10.508 | 12.37 | 13.685 | 16.429 | 19.501 | 22.567 | 26.291 | 29.35 | 32.191 | 34.344 | 36.542 | 38.959 | 42.347 | 45.868 | 49.519 | 53.303 | 56.794 | 60.387 | 64.082 | 67.88 | 71.78 | 75.783 | 79.887
System Transformation | Gen_BB012 | MW | SHEPD | Lairg |  | 0 | 0 | 0 | 0.446 | 0.922 | 1.428 | 2.021 | 2.713 | 3.201 | 4.22 | 5.362 | 6.501 | 7.884 | 9.02 | 10.076 | 10.876 | 11.692 | 12.59 | 13.849 | 15.156 | 16.513 | 17.918 | 19.215 | 20.55 | 21.922 | 23.333 | 24.782 | 26.269 | 27.793
System Transformation | Gen_BB012 | MW | SHEPD | Lunanhead |  | 9.248 | 22.528 | 26.076 | 26.116 | 26.158 | 26.203 | 26.256 | 26.318 | 26.362 | 26.453 | 26.555 | 26.656 | 26.78 | 26.881 | 26.976 | 27.047 | 27.12 | 27.2 | 27.313 | 27.429 | 27.551 | 27.676 | 27.792 | 27.911 | 28.034 | 28.16 | 28.289 | 28.422 | 28.558
System Transformation | Gen_BB012 | MW | SHEPD | Macduff |  | 0 | 0 | 0 | 1.334 | 2.758 | 4.272 | 6.046 | 8.115 | 9.576 | 12.624 | 16.038 | 19.444 | 23.582 | 26.981 | 30.138 | 32.531 | 34.973 | 37.658 | 41.423 | 45.334 | 49.392 | 53.596 | 57.474 | 61.467 | 65.573 | 69.793 | 74.127 | 78.574 | 83.135
System Transformation | Gen_BB012 | MW | SHEPD | Milton of Craigie |  | 0 | 0 | 0 | 0.53 | 1.095 | 1.696 | 2.4 | 3.222 | 3.802 | 5.012 | 6.367 | 7.72 | 9.362 | 10.712 | 11.965 | 12.915 | 13.884 | 14.95 | 16.445 | 17.998 | 19.609 | 21.278 | 22.818 | 24.403 | 26.033 | 27.708 | 29.429 | 31.194 | 33.005
System Transformation | Gen_BB012 | MW | SHEPD | Mybster |  | 0 | 0 | 0 | 1.082 | 2.236 | 3.463 | 4.902 | 6.579 | 7.764 | 10.235 | 13.003 | 15.765 | 19.119 | 21.875 | 24.434 | 26.374 | 28.354 | 30.531 | 33.584 | 36.755 | 40.045 | 43.453 | 46.598 | 49.835 | 53.164 | 56.585 | 60.098 | 63.704 | 67.402
System Transformation | Gen_BB012 | MW | SHEPD | Persley |  | 0 | 0 | 0 | 0.508 | 1.05 | 1.626 | 2.301 | 3.088 | 3.645 | 4.805 | 6.104 | 7.401 | 8.975 | 10.269 | 11.47 | 12.381 | 13.311 | 14.333 | 15.766 | 17.254 | 18.799 | 20.399 | 21.875 | 23.394 | 24.957 | 26.563 | 28.213 | 29.905 | 31.641
System Transformation | Gen_BB012 | MW | SHEPD | Peterhead Grange |  | 0 | 0 | 0 | 35 | 35 | 35 | 35 | 35 | 35 | 35 | 35 | 35 | 35 | 35 | 35 | 35 | 35 | 35 | 35 | 35 | 35 | 35 | 35 | 35 | 35 | 35 | 35 | 35 | 35
System Transformation | Gen_BB012 | MW | SHEPD | Port Ann |  | 0 | 0 | 0 | 1.245 | 2.573 | 3.985 | 5.64 | 7.57 | 8.933 | 11.776 | 14.961 | 18.139 | 21.998 | 25.169 | 28.114 | 30.346 | 32.624 | 35.129 | 38.641 | 42.29 | 46.075 | 49.996 | 53.615 | 57.339 | 61.169 | 65.106 | 69.148 | 73.297 | 77.551
System Transformation | Gen_BB012 | MW | SHEPD | Quoich |  | 0 | 0 | 0 | 0.137 | 0.284 | 0.44 | 0.623 | 0.836 | 0.986 | 1.3 | 1.652 | 2.002 | 2.429 | 2.779 | 3.104 | 3.35 | 3.602 | 3.878 | 4.266 | 4.669 | 5.087 | 5.519 | 5.919 | 6.33 | 6.753 | 7.188 | 7.634 | 8.092 | 8.562
System Transformation | Gen_BB012 | MW | SHEPD | Rannoch |  | 0 | 0 | 0 | 0.605 | 1.251 | 1.938 | 2.743 | 3.682 | 4.345 | 5.728 | 7.277 | 8.822 | 10.7 | 12.242 | 13.674 | 14.76 | 15.868 | 17.086 | 18.795 | 20.57 | 22.41 | 24.318 | 26.078 | 27.889 | 29.752 | 31.667 | 33.633 | 35.651 | 37.72
System Transformation | Gen_BB012 | MW | SHEPD | Redmoss |  | 0 | 0 | 0 | 0.458 | 0.946 | 1.465 | 2.074 | 2.783 | 3.284 | 4.33 | 5.501 | 6.669 | 8.088 | 9.254 | 10.337 | 11.157 | 11.995 | 12.916 | 14.207 | 15.549 | 16.941 | 18.382 | 19.713 | 21.082 | 22.491 | 23.938 | 25.424 | 26.95 | 28.514
System Transformation | Gen_BB012 | MW | SHEPD | Sloy |  | 0 | 0 | 0 | 0.08 | 0.165 | 0.255 | 0.361 | 0.484 | 0.572 | 0.754 | 0.957 | 1.161 | 1.408 | 1.611 | 1.799 | 1.942 | 2.088 | 2.248 | 2.473 | 2.706 | 2.948 | 3.199 | 3.431 | 3.669 | 3.914 | 4.166 | 4.425 | 4.69 | 4.963
System Transformation | Gen_BB012 | MW | SHEPD | St Fergus Gas Terminal |  | 0 | 0 | 0 | 0.737 | 1.523 | 2.359 | 3.339 | 4.481 | 5.288 | 6.972 | 8.857 | 10.738 | 13.023 | 14.9 | 16.643 | 17.965 | 19.313 | 20.796 | 22.876 | 25.036 | 27.276 | 29.598 | 31.74 | 33.945 | 36.212 | 38.543 | 40.936 | 43.392 | 45.91
System Transformation | Gen_BB012 | MW | SHEPD | St Fillans |  | 0 | 0 | 0 | 0.295 | 0.609 | 0.944 | 1.336 | 1.793 | 2.115 | 2.789 | 3.543 | 4.295 | 5.209 | 5.96 | 6.657 | 7.186 | 7.725 | 8.318 | 9.15 | 10.014 | 10.91 | 11.839 | 12.696 | 13.578 | 14.485 | 15.417 | 16.374 | 17.357 | 18.364
System Transformation | Gen_BB012 | MW | SHEPD | Strichen |  | 4.7 | 11.447 | 13.25 | 14.21 | 15.235 | 16.323 | 17.6 | 19.088 | 20.14 | 22.332 | 24.788 | 27.239 | 30.215 | 32.661 | 34.932 | 36.653 | 38.41 | 40.342 | 43.051 | 45.864 | 48.783 | 51.808 | 54.598 | 57.47 | 60.424 | 63.46 | 66.578 | 69.777 | 73.058
System Transformation | Gen_BB012 | MW | SHEPD | Tarland |  | 4.95 | 12.058 | 13.957 | 14.132 | 14.319 | 14.518 | 14.751 | 15.022 | 15.214 | 15.615 | 16.063 | 16.511 | 17.054 | 17.5 | 17.915 | 18.229 | 18.55 | 18.903 | 19.397 | 19.911 | 20.444 | 20.996 | 21.506 | 22.03 | 22.569 | 23.124 | 23.693 | 24.277 | 24.876
System Transformation | Gen_BB012 | MW | SHEPD | Taynuilt |  | 0 | 0 | 0 | 0.939 | 1.942 | 3.007 | 4.257 | 5.713 | 6.742 | 8.888 | 11.291 | 13.69 | 16.603 | 18.996 | 21.218 | 22.903 | 24.622 | 26.513 | 29.163 | 31.917 | 34.774 | 37.733 | 40.464 | 43.275 | 46.166 | 49.137 | 52.188 | 55.319 | 58.53
System Transformation | Gen_BB012 | MW | SHEPD | Thurso |  | 0 | 0 | 0 | 2.092 | 4.325 | 6.698 | 9.48 | 12.724 | 15.016 | 19.795 | 25.148 | 30.49 | 36.978 | 42.308 | 47.257 | 51.01 | 54.839 | 59.05 | 64.954 | 71.087 | 77.449 | 84.041 | 90.123 | 96.384 | 102.822 | 109.439 | 116.235 | 123.208 | 130.36
System Transformation | Gen_BB012 | MW | SHEPD | Tummel Bridge |  | 0 | 0 | 0 | 0.215 | 0.445 | 0.689 | 0.975 | 1.308 | 1.544 | 2.035 | 2.585 | 3.134 | 3.801 | 4.349 | 4.858 | 5.244 | 5.638 | 6.07 | 6.677 | 7.308 | 7.962 | 8.64 | 9.265 | 9.909 | 10.57 | 11.251 | 11.949 | 12.666 | 13.401
System Transformation | Gen_BB012 | MW | SHETL | Direct(SHETL) |  | 0 | 0 | 0 | 0 | 0 | 0 | 0 | 0 | 0 | 0 | 5 | 5 | 5 | 5 | 5 | 5 | 5 | 5 | 5 | 5 | 5 | 5 | 5 | 5 | 5 | 5 | 5 | 5 | 5
System Transformation | Gen_BB012 | MW | SPD | Bainsford |  | 0 | 0 | 0 | 0.751 | 1.56 | 2.427 | 3.435 | 4.605 | 5.325 | 7.158 | 9.23 | 11.35 | 13.908 | 16.108 | 18.201 | 19.879 | 21.594 | 23.459 | 25.971 | 28.592 | 31.32 | 34.157 | 36.814 | 39.554 | 42.379 | 45.287 | 48.28 | 51.357 | 54.517
System Transformation | Gen_BB012 | MW | SPD | Bathgate |  | 0 | 0 | 0 | 0.751 | 1.56 | 2.427 | 3.435 | 4.605 | 5.325 | 7.158 | 9.23 | 11.35 | 13.908 | 16.108 | 18.201 | 19.879 | 21.594 | 23.459 | 25.971 | 28.592 | 31.32 | 34.157 | 36.814 | 39.554 | 42.379 | 45.287 | 48.28 | 51.357 | 54.517
System Transformation | Gen_BB012 | MW | SPD | Berwick |  | 0 | 0 | 0 | 0.087 | 0.181 | 0.282 | 0.399 | 0.535 | 0.619 | 0.832 | 1.073 | 1.32 | 1.617 | 1.873 | 2.116 | 2.312 | 2.511 | 2.728 | 3.02 | 3.325 | 3.642 | 3.972 | 4.281 | 4.599 | 4.928 | 5.266 | 5.614 | 5.972 | 6.339
System Transformation | Gen_BB012 | MW | SPD | Bonnybridge |  | 0 | 0 | 0 | 0.751 | 1.56 | 2.427 | 3.435 | 4.605 | 5.325 | 7.158 | 9.23 | 11.35 | 13.908 | 16.108 | 18.201 | 19.879 | 21.594 | 23.459 | 25.971 | 28.592 | 31.32 | 34.157 | 36.814 | 39.554 | 42.379 | 45.287 | 48.28 | 51.357 | 54.517
System Transformation | Gen_BB012 | MW | SPD | Broxburn |  | 0 | 0 | 0 | 0.087 | 0.181 | 0.282 | 0.399 | 0.535 | 0.619 | 0.832 | 1.073 | 1.32 | 1.617 | 1.873 | 2.116 | 2.312 | 2.511 | 2.728 | 3.02 | 3.325 | 3.642 | 3.972 | 4.281 | 4.599 | 4.928 | 5.266 | 5.614 | 5.972 | 6.339
System Transformation | Gen_BB012 | MW | SPD | Carntyne |  | 0 | 0 | 0 | 0.087 | 0.181 | 0.282 | 0.399 | 0.535 | 0.619 | 0.832 | 1.073 | 1.32 | 1.617 | 1.873 | 2.116 | 2.312 | 2.511 | 2.728 | 3.02 | 3.325 | 3.642 | 3.972 | 4.281 | 4.599 | 4.928 | 5.266 | 5.614 | 5.972 | 6.339
System Transformation | Gen_BB012 | MW | SPD | Carsfad |  | 0 | 0 | 0 | 0.087 | 0.181 | 0.282 | 0.399 | 0.535 | 0.619 | 0.832 | 1.073 | 1.32 | 1.617 | 1.873 | 2.116 | 2.312 | 2.511 | 2.728 | 3.02 | 3.325 | 3.642 | 3.972 | 4.281 | 4.599 | 4.928 | 5.266 | 5.614 | 5.972 | 6.339
System Transformation | Gen_BB012 | MW | SPD | Chapelcross |  | 0 | 0 | 0 | 0.087 | 0.181 | 0.282 | 0.399 | 0.535 | 0.619 | 0.832 | 1.073 | 1.32 | 1.617 | 1.873 | 2.116 | 2.312 | 2.511 | 2.728 | 3.02 | 3.325 | 3.642 | 3.972 | 4.281 | 4.599 | 4.928 | 5.266 | 5.614 | 5.972 | 6.339
System Transformation | Gen_BB012 | MW | SPD | Charlotte Street |  | 0 | 0 | 0 | 0.087 | 0.181 | 0.282 | 0.399 | 0.535 | 0.619 | 0.832 | 1.073 | 1.32 | 1.617 | 1.873 | 2.116 | 2.312 | 2.511 | 2.728 | 3.02 | 3.325 | 3.642 | 3.972 | 4.281 | 4.599 | 4.928 | 5.266 | 5.614 | 5.972 | 6.339
System Transformation | Gen_BB012 | MW | SPD | Clyde’s Mill |  | 0 | 0 | 0 | 0.087 | 0.181 | 0.282 | 0.399 | 0.535 | 0.619 | 0.832 | 1.073 | 1.32 | 1.617 | 1.873 | 2.116 | 2.312 | 2.511 | 2.728 | 3.02 | 3.325 | 3.642 | 3.972 | 4.281 | 4.599 | 4.928 | 5.266 | 5.614 | 5.972 | 6.339 | GSP also referred to as Westburn Road
System Transformation | Gen_BB012 | MW | SPD | Coatbridge |  | 0 | 0 | 0 | 0.087 | 0.181 | 0.282 | 0.399 | 0.535 | 0.619 | 0.832 | 1.073 | 1.32 | 1.617 | 1.873 | 2.116 | 2.312 | 2.511 | 2.728 | 3.02 | 3.325 | 3.642 | 3.972 | 4.281 | 4.599 | 4.928 | 5.266 | 5.614 | 5.972 | 6.339
System Transformation | Gen_BB012 | MW | SPD | Coylton |  | 0 | 0 | 0 | 0.087 | 0.181 | 0.282 | 0.399 | 0.535 | 0.619 | 0.832 | 1.073 | 1.32 | 1.617 | 1.873 | 2.116 | 2.312 | 2.511 | 2.728 | 3.02 | 3.325 | 3.642 | 3.972 | 4.281 | 4.599 | 4.928 | 5.266 | 5.614 | 5.972 | 6.339
System Transformation | Gen_BB012 | MW | SPD | Crookston B |  | 0 | 0 | 0 | 0.087 | 0.181 | 0.282 | 0.399 | 0.535 | 0.619 | 0.832 | 1.073 | 1.32 | 1.617 | 1.873 | 2.116 | 2.312 | 2.511 | 2.728 | 3.02 | 3.325 | 3.642 | 3.972 | 4.281 | 4.599 | 4.928 | 5.266 | 5.614 | 5.972 | 6.339
System Transformation | Gen_BB012 | MW | SPD | Cumbernauld |  | 0 | 0 | 0 | 0.751 | 1.56 | 2.427 | 3.435 | 4.605 | 5.325 | 7.158 | 9.23 | 11.35 | 13.908 | 16.108 | 18.201 | 19.879 | 21.594 | 23.459 | 25.971 | 28.592 | 31.32 | 34.157 | 36.814 | 39.554 | 42.379 | 45.287 | 48.28 | 51.357 | 54.517
System Transformation | Gen_BB012 | MW | SPD | Cupar |  | 4.962 | 14.276 | 17.413 | 18.164 | 18.973 | 19.84 | 20.848 | 22.018 | 22.738 | 24.571 | 26.643 | 28.762 | 31.321 | 33.521 | 35.614 | 37.292 | 39.007 | 40.872 | 43.384 | 46.005 | 48.733 | 51.57 | 54.227 | 56.967 | 59.792 | 62.7 | 65.693 | 68.77 | 71.93
System Transformation | Gen_BB012 | MW | SPD | Dalmarnock |  | 0 | 0 | 0 | 0.087 | 0.181 | 0.282 | 0.399 | 0.535 | 0.619 | 0.832 | 1.073 | 1.32 | 1.617 | 1.873 | 2.116 | 2.312 | 2.511 | 2.728 | 3.02 | 3.325 | 3.642 | 3.972 | 4.281 | 4.599 | 4.928 | 5.266 | 5.614 | 5.972 | 6.339
System Transformation | Gen_BB012 | MW | SPD | Devol Moor |  | 0 | 0 | 0 | 0.087 | 0.181 | 0.282 | 0.399 | 0.535 | 0.619 | 0.832 | 1.073 | 1.32 | 1.617 | 1.873 | 2.116 | 2.312 | 2.511 | 2.728 | 3.02 | 3.325 | 3.642 | 3.972 | 4.281 | 4.599 | 4.928 | 5.266 | 5.614 | 5.972 | 6.339
System Transformation | Gen_BB012 | MW | SPD | Devonside |  | 9.605 | 27.634 | 33.707 | 34.458 | 35.267 | 36.134 | 37.142 | 38.312 | 39.032 | 40.865 | 42.938 | 45.057 | 47.616 | 49.815 | 51.908 | 53.587 | 55.301 | 57.166 | 59.678 | 62.299 | 65.028 | 67.864 | 70.521 | 73.261 | 76.086 | 78.995 | 81.987 | 85.064 | 88.224
System Transformation | Gen_BB012 | MW | SPD | Drumcross |  | 0 | 0 | 0 | 0.751 | 1.56 | 2.427 | 3.435 | 4.605 | 5.325 | 7.158 | 9.23 | 11.35 | 13.908 | 16.108 | 18.201 | 19.879 | 21.594 | 23.459 | 25.971 | 28.592 | 31.32 | 34.157 | 36.814 | 39.554 | 42.379 | 45.287 | 48.28 | 51.357 | 54.517
System Transformation | Gen_BB012 | MW | SPD | Dumfries 33 |  | 0 | 0 | 0 | 0.087 | 0.181 | 0.282 | 0.399 | 0.535 | 0.619 | 0.832 | 1.073 | 1.32 | 1.617 | 1.873 | 2.116 | 2.312 | 2.511 | 2.728 | 3.02 | 3.325 | 3.642 | 3.972 | 4.281 | 4.599 | 4.928 | 5.266 | 5.614 | 5.972 | 6.339
System Transformation | Gen_BB012 | MW | SPD | Dunbar |  | 0 | 0 | 0 | 0.087 | 0.181 | 0.282 | 0.399 | 0.535 | 0.619 | 0.832 | 1.073 | 1.32 | 1.617 | 1.873 | 2.116 | 2.312 | 2.511 | 2.728 | 3.02 | 3.325 | 3.642 | 3.972 | 4.281 | 4.599 | 4.928 | 5.266 | 5.614 | 5.972 | 6.339
System Transformation | Gen_BB012 | MW | SPD | Dunfermline |  | 0 | 0 | 0 | 0.751 | 1.56 | 2.427 | 3.435 | 4.605 | 5.325 | 7.158 | 9.23 | 11.35 | 13.908 | 16.108 | 18.201 | 19.879 | 21.594 | 23.459 | 25.971 | 28.592 | 31.32 | 34.157 | 36.814 | 39.554 | 42.379 | 45.287 | 48.28 | 51.357 | 54.517
System Transformation | Gen_BB012 | MW | SPD | Earlstoun |  | 0 | 0 | 0 | 0.087 | 0.181 | 0.282 | 0.399 | 0.535 | 0.619 | 0.832 | 1.073 | 1.32 | 1.617 | 1.873 | 2.116 | 2.312 | 2.511 | 2.728 | 3.02 | 3.325 | 3.642 | 3.972 | 4.281 | 4.599 | 4.928 | 5.266 | 5.614 | 5.972 | 6.339
System Transformation | Gen_BB012 | MW | SPD | East Kilbride |  | 0 | 0 | 0 | 0.087 | 0.181 | 0.282 | 0.399 | 0.535 | 0.619 | 0.832 | 1.073 | 1.32 | 1.617 | 1.873 | 2.116 | 2.312 | 2.511 | 2.728 | 3.02 | 3.325 | 3.642 | 3.972 | 4.281 | 4.599 | 4.928 | 5.266 | 5.614 | 5.972 | 6.339
System Transformation | Gen_BB012 | MW | SPD | East Kilbride South |  | 0 | 0 | 0 | 0.087 | 0.181 | 0.282 | 0.399 | 0.535 | 0.619 | 0.832 | 1.073 | 1.32 | 1.617 | 1.873 | 2.116 | 2.312 | 2.511 | 2.728 | 3.02 | 3.325 | 3.642 | 3.972 | 4.281 | 4.599 | 4.928 | 5.266 | 5.614 | 5.972 | 6.339
System Transformation | Gen_BB012 | MW | SPD | Eccles |  | 0 | 0 | 0 | 0.087 | 0.181 | 0.282 | 0.399 | 0.535 | 0.619 | 0.832 | 1.073 | 1.32 | 1.617 | 1.873 | 2.116 | 2.312 | 2.511 | 2.728 | 3.02 | 3.325 | 3.642 | 3.972 | 4.281 | 4.599 | 4.928 | 5.266 | 5.614 | 5.972 | 6.339
System Transformation | Gen_BB012 | MW | SPD | Galashiels |  | 0 | 0 | 0 | 0.087 | 0.181 | 0.282 | 0.399 | 0.535 | 0.619 | 0.832 | 1.073 | 1.32 | 1.617 | 1.873 | 2.116 | 2.312 | 2.511 | 2.728 | 3.02 | 3.325 | 3.642 | 3.972 | 4.281 | 4.599 | 4.928 | 5.266 | 5.614 | 5.972 | 6.339
System Transformation | Gen_BB012 | MW | SPD | Giffnock |  | 0 | 0 | 0 | 0.087 | 0.181 | 0.282 | 0.399 | 0.535 | 0.619 | 0.832 | 1.073 | 1.32 | 1.617 | 1.873 | 2.116 | 2.312 | 2.511 | 2.728 | 3.02 | 3.325 | 3.642 | 3.972 | 4.281 | 4.599 | 4.928 | 5.266 | 5.614 | 5.972 | 6.339
System Transformation | Gen_BB012 | MW | SPD | Glenlee |  | 0 | 0 | 0 | 0.087 | 0.181 | 0.282 | 0.399 | 0.535 | 0.619 | 0.832 | 1.073 | 1.32 | 1.617 | 1.873 | 2.116 | 2.312 | 2.511 | 2.728 | 3.02 | 3.325 | 3.642 | 3.972 | 4.281 | 4.599 | 4.928 | 5.266 | 5.614 | 5.972 | 6.339
System Transformation | Gen_BB012 | MW | SPD | Glenluce |  | 0 | 0 | 0 | 0.087 | 0.181 | 0.282 | 0.399 | 0.535 | 0.619 | 0.832 | 1.073 | 1.32 | 1.617 | 1.873 | 2.116 | 2.312 | 2.511 | 2.728 | 3.02 | 3.325 | 3.642 | 3.972 | 4.281 | 4.599 | 4.928 | 5.266 | 5.614 | 5.972 | 6.339
System Transformation | Gen_BB012 | MW | SPD | Glenniston |  | 0 | 0 | 0 | 0.751 | 1.56 | 2.427 | 3.435 | 4.605 | 5.325 | 7.158 | 9.23 | 11.35 | 13.908 | 16.108 | 18.201 | 19.879 | 21.594 | 23.459 | 25.971 | 28.592 | 31.32 | 34.157 | 36.814 | 39.554 | 42.379 | 45.287 | 48.28 | 51.357 | 54.517
System Transformation | Gen_BB012 | MW | SPD | Glenrothes |  | 0 | 0 | 0 | 0.751 | 1.56 | 2.427 | 3.435 | 4.605 | 5.325 | 7.158 | 9.23 | 11.35 | 13.908 | 16.108 | 18.201 | 19.879 | 21.594 | 23.459 | 25.971 | 28.592 | 31.32 | 34.157 | 36.814 | 39.554 | 42.379 | 45.287 | 48.28 | 51.357 | 54.517
System Transformation | Gen_BB012 | MW | SPD | Grangemouth C |  | 0 | 0 | 0 | 0.087 | 0.181 | 0.282 | 0.399 | 0.535 | 0.619 | 0.832 | 1.073 | 1.32 | 1.617 | 1.873 | 2.116 | 2.312 | 2.511 | 2.728 | 3.02 | 3.325 | 3.642 | 3.972 | 4.281 | 4.599 | 4.928 | 5.266 | 5.614 | 5.972 | 6.339
System Transformation | Gen_BB012 | MW | SPD | Hawick |  | 0 | 0 | 0 | 0.087 | 0.181 | 0.282 | 0.399 | 0.535 | 0.619 | 0.832 | 1.073 | 1.32 | 1.617 | 1.873 | 2.116 | 2.312 | 2.511 | 2.728 | 3.02 | 3.325 | 3.642 | 3.972 | 4.281 | 4.599 | 4.928 | 5.266 | 5.614 | 5.972 | 6.339
System Transformation | Gen_BB012 | MW | SPD | Hunterston Farm |  | 0 | 0 | 0 | 0.087 | 0.181 | 0.282 | 0.399 | 0.535 | 0.619 | 0.832 | 1.073 | 1.32 | 1.617 | 1.873 | 2.116 | 2.312 | 2.511 | 2.728 | 3.02 | 3.325 | 3.642 | 3.972 | 4.281 | 4.599 | 4.928 | 5.266 | 5.614 | 5.972 | 6.339
System Transformation | Gen_BB012 | MW | SPD | Inverkeithing |  | 0 | 0 | 0 | 0.751 | 1.56 | 2.427 | 3.435 | 4.605 | 5.325 | 7.158 | 9.23 | 11.35 | 13.908 | 16.108 | 18.201 | 19.879 | 21.594 | 23.459 | 25.971 | 28.592 | 31.32 | 34.157 | 36.814 | 39.554 | 42.379 | 45.287 | 48.28 | 51.357 | 54.517
System Transformation | Gen_BB012 | MW | SPD | Johnstone |  | 0 | 0 | 0 | 0.087 | 0.181 | 0.282 | 0.399 | 0.535 | 0.619 | 0.832 | 1.073 | 1.32 | 1.617 | 1.873 | 2.116 | 2.312 | 2.511 | 2.728 | 3.02 | 3.325 | 3.642 | 3.972 | 4.281 | 4.599 | 4.928 | 5.266 | 5.614 | 5.972 | 6.339
System Transformation | Gen_BB012 | MW | SPD | Kaimes |  | 2.25 | 6.474 | 7.896 | 7.984 | 8.078 | 8.178 | 8.296 | 8.432 | 8.515 | 8.728 | 8.969 | 9.216 | 9.513 | 9.769 | 10.013 | 10.208 | 10.407 | 10.624 | 10.916 | 11.221 | 11.538 | 11.868 | 12.177 | 12.495 | 12.824 | 13.162 | 13.51 | 13.868 | 14.235
System Transformation | Gen_BB012 | MW | SPD | Kendoon |  | 0 | 0 | 0 | 0.087 | 0.181 | 0.282 | 0.399 | 0.535 | 0.619 | 0.832 | 1.073 | 1.32 | 1.617 | 1.873 | 2.116 | 2.312 | 2.511 | 2.728 | 3.02 | 3.325 | 3.642 | 3.972 | 4.281 | 4.599 | 4.928 | 5.266 | 5.614 | 5.972 | 6.339
System Transformation | Gen_BB012 | MW | SPD | Kilbowie 33 |  | 0 | 0 | 0 | 0.751 | 1.56 | 2.427 | 3.435 | 4.605 | 5.325 | 7.158 | 9.23 | 11.35 | 13.908 | 16.108 | 18.201 | 19.879 | 21.594 | 23.459 | 25.971 | 28.592 | 31.32 | 34.157 | 36.814 | 39.554 | 42.379 | 45.287 | 48.28 | 51.357 | 54.517
System Transformation | Gen_BB012 | MW | SPD | Killermont |  | 0 | 0 | 0 | 0.751 | 1.56 | 2.427 | 3.435 | 4.605 | 5.325 | 7.158 | 9.23 | 11.35 | 13.908 | 16.108 | 18.201 | 19.879 | 21.594 | 23.459 | 25.971 | 28.592 | 31.32 | 34.157 | 36.814 | 39.554 | 42.379 | 45.287 | 48.28 | 51.357 | 54.517
System Transformation | Gen_BB012 | MW | SPD | Kilmarnock South |  | 0 | 0 | 0 | 0.087 | 0.181 | 0.282 | 0.399 | 0.535 | 0.619 | 0.832 | 1.073 | 1.32 | 1.617 | 1.873 | 2.116 | 2.312 | 2.511 | 2.728 | 3.02 | 3.325 | 3.642 | 3.972 | 4.281 | 4.599 | 4.928 | 5.266 | 5.614 | 5.972 | 6.339
System Transformation | Gen_BB012 | MW | SPD | Kilmarnock Town |  | 0 | 0 | 0 | 0.087 | 0.181 | 0.282 | 0.399 | 0.535 | 0.619 | 0.832 | 1.073 | 1.32 | 1.617 | 1.873 | 2.116 | 2.312 | 2.511 | 2.728 | 3.02 | 3.325 | 3.642 | 3.972 | 4.281 | 4.599 | 4.928 | 5.266 | 5.614 | 5.972 | 6.339
System Transformation | Gen_BB012 | MW | SPD | Kilwinning |  | 0 | 0 | 0 | 0.087 | 0.181 | 0.282 | 0.399 | 0.535 | 0.619 | 0.832 | 1.073 | 1.32 | 1.617 | 1.873 | 2.116 | 2.312 | 2.511 | 2.728 | 3.02 | 3.325 | 3.642 | 3.972 | 4.281 | 4.599 | 4.928 | 5.266 | 5.614 | 5.972 | 6.339
System Transformation | Gen_BB012 | MW | SPD | Leven |  | 0 | 0 | 0 | 0.751 | 1.56 | 2.427 | 3.435 | 4.605 | 5.325 | 7.158 | 9.23 | 11.35 | 13.908 | 16.108 | 18.201 | 19.879 | 21.594 | 23.459 | 25.971 | 28.592 | 31.32 | 34.157 | 36.814 | 39.554 | 42.379 | 45.287 | 48.28 | 51.357 | 54.517
System Transformation | Gen_BB012 | MW | SPD | Linnmill |  | 0 | 0 | 0 | 0.087 | 0.181 | 0.282 | 0.399 | 0.535 | 0.619 | 0.832 | 1.073 | 1.32 | 1.617 | 1.873 | 2.116 | 2.312 | 2.511 | 2.728 | 3.02 | 3.325 | 3.642 | 3.972 | 4.281 | 4.599 | 4.928 | 5.266 | 5.614 | 5.972 | 6.339
System Transformation | Gen_BB012 | MW | SPD | Livingston East |  | 0 | 0 | 0 | 0.087 | 0.181 | 0.282 | 0.399 | 0.535 | 0.619 | 0.832 | 1.073 | 1.32 | 1.617 | 1.873 | 2.116 | 2.312 | 2.511 | 2.728 | 3.02 | 3.325 | 3.642 | 3.972 | 4.281 | 4.599 | 4.928 | 5.266 | 5.614 | 5.972 | 6.339
System Transformation | Gen_BB012 | MW | SPD | Maybole |  | 0 | 0 | 0 | 0.087 | 0.181 | 0.282 | 0.399 | 0.535 | 0.619 | 0.832 | 1.073 | 1.32 | 1.617 | 1.873 | 2.116 | 2.312 | 2.511 | 2.728 | 3.02 | 3.325 | 3.642 | 3.972 | 4.281 | 4.599 | 4.928 | 5.266 | 5.614 | 5.972 | 6.339
System Transformation | Gen_BB012 | MW | SPD | Newarthill |  | 0 | 0 | 0 | 0.087 | 0.181 | 0.282 | 0.399 | 0.535 | 0.619 | 0.832 | 1.073 | 1.32 | 1.617 | 1.873 | 2.116 | 2.312 | 2.511 | 2.728 | 3.02 | 3.325 | 3.642 | 3.972 | 4.281 | 4.599 | 4.928 | 5.266 | 5.614 | 5.972 | 6.339
System Transformation | Gen_BB012 | MW | SPD | Newton Stewart |  | 0 | 0 | 0 | 0.087 | 0.181 | 0.282 | 0.399 | 0.535 | 0.619 | 0.832 | 1.073 | 1.32 | 1.617 | 1.873 | 2.116 | 2.312 | 2.511 | 2.728 | 3.02 | 3.325 | 3.642 | 3.972 | 4.281 | 4.599 | 4.928 | 5.266 | 5.614 | 5.972 | 6.339
System Transformation | Gen_BB012 | MW | SPD | Port Dundas |  | 0 | 0 | 0 | 0.751 | 1.56 | 2.427 | 3.435 | 4.605 | 5.325 | 7.158 | 9.23 | 11.35 | 13.908 | 16.108 | 18.201 | 19.879 | 21.594 | 23.459 | 25.971 | 28.592 | 31.32 | 34.157 | 36.814 | 39.554 | 42.379 | 45.287 | 48.28 | 51.357 | 54.517
System Transformation | Gen_BB012 | MW | SPD | Portobello |  | 0 | 0 | 0 | 0.087 | 0.181 | 0.282 | 0.399 | 0.535 | 0.619 | 0.832 | 1.073 | 1.32 | 1.617 | 1.873 | 2.116 | 2.312 | 2.511 | 2.728 | 3.02 | 3.325 | 3.642 | 3.972 | 4.281 | 4.599 | 4.928 | 5.266 | 5.614 | 5.972 | 6.339
System Transformation | Gen_BB012 | MW | SPD | Redhouse |  | 9.975 | 28.699 | 35.006 | 35.757 | 36.566 | 37.433 | 38.44 | 39.611 | 40.331 | 42.163 | 44.236 | 46.355 | 48.914 | 51.114 | 53.206 | 54.885 | 56.599 | 58.464 | 60.977 | 63.597 | 66.326 | 69.162 | 71.819 | 74.56 | 77.384 | 80.293 | 83.285 | 86.362 | 89.523
System Transformation | Gen_BB012 | MW | SPD | Saltcoats A |  | 0 | 0 | 0 | 0 | 0 | 0 | 0 | 0 | 0 | 0 | 0 | 0 | 0 | 0 | 0 | 0 | 0 | 0 | 0 | 0 | 0 | 0 | 0 | 0 | 0 | 0 | 0 | 0 | 0
System Transformation | Gen_BB012 | MW | SPD | Saltcoats B |  | 0 | 0 | 0 | 0.087 | 0.181 | 0.282 | 0.399 | 0.535 | 0.619 | 0.832 | 1.073 | 1.32 | 1.617 | 1.873 | 2.116 | 2.312 | 2.511 | 2.728 | 3.02 | 3.325 | 3.642 | 3.972 | 4.281 | 4.599 | 4.928 | 5.266 | 5.614 | 5.972 | 6.339
System Transformation | Gen_BB012 | MW | SPD | Sighthill |  | 0 | 0 | 0 | 0.087 | 0.181 | 0.282 | 0.399 | 0.535 | 0.619 | 0.832 | 1.073 | 1.32 | 1.617 | 1.873 | 2.116 | 2.312 | 2.511 | 2.728 | 3.02 | 3.325 | 3.642 | 3.972 | 4.281 | 4.599 | 4.928 | 5.266 | 5.614 | 5.972 | 6.339
System Transformation | Gen_BB012 | MW | SPD | Stirling |  | 0 | 0 | 0 | 0.751 | 1.56 | 2.427 | 3.435 | 4.605 | 5.325 | 7.158 | 9.23 | 11.35 | 13.908 | 16.108 | 18.201 | 19.879 | 21.594 | 23.459 | 25.971 | 28.592 | 31.32 | 34.157 | 36.814 | 39.554 | 42.379 | 45.287 | 48.28 | 51.357 | 54.517
System Transformation | Gen_BB012 | MW | SPD | Strathaven |  | 0 | 0 | 0 | 0.087 | 0.181 | 0.282 | 0.399 | 0.535 | 0.619 | 0.832 | 1.073 | 1.32 | 1.617 | 1.873 | 2.116 | 2.312 | 2.511 | 2.728 | 3.02 | 3.325 | 3.642 | 3.972 | 4.281 | 4.599 | 4.928 | 5.266 | 5.614 | 5.972 | 6.339
System Transformation | Gen_BB012 | MW | SPD | Strathleven |  | 0 | 0 | 0 | 0.751 | 1.56 | 2.427 | 3.435 | 4.605 | 5.325 | 7.158 | 9.23 | 11.35 | 13.908 | 16.108 | 18.201 | 19.879 | 21.594 | 23.459 | 25.971 | 28.592 | 31.32 | 34.157 | 36.814 | 39.554 | 42.379 | 45.287 | 48.28 | 51.357 | 54.517
System Transformation | Gen_BB012 | MW | SPD | Telford Road |  | 0 | 0 | 0 | 0.087 | 0.181 | 0.282 | 0.399 | 0.535 | 0.619 | 0.832 | 1.073 | 1.32 | 1.617 | 1.873 | 2.116 | 2.312 | 2.511 | 2.728 | 3.02 | 3.325 | 3.642 | 3.972 | 4.281 | 4.599 | 4.928 | 5.266 | 5.614 | 5.972 | 6.339
System Transformation | Gen_BB012 | MW | SPD | Tongland |  | 0 | 0 | 0 | 0.087 | 0.181 | 0.282 | 0.399 | 0.535 | 0.619 | 0.832 | 1.073 | 1.32 | 1.617 | 1.873 | 2.116 | 2.312 | 2.511 | 2.728 | 3.02 | 3.325 | 3.642 | 3.972 | 4.281 | 4.599 | 4.928 | 5.266 | 5.614 | 5.972 | 6.339
System Transformation | Gen_BB012 | MW | SPD | Westfield |  | 0 | 0 | 0 | 0.751 | 1.56 | 2.427 | 3.435 | 4.605 | 5.325 | 7.158 | 9.23 | 11.35 | 13.908 | 16.108 | 18.201 | 19.879 | 21.594 | 23.459 | 25.971 | 28.592 | 31.32 | 34.157 | 36.814 | 39.554 | 42.379 | 45.287 | 48.28 | 51.357 | 54.517
System Transformation | Gen_BB012 | MW | SPD | Wishaw |  | 0 | 0 | 0 | 0.087 | 0.181 | 0.282 | 0.399 | 0.535 | 0.619 | 0.832 | 1.073 | 1.32 | 1.617 | 1.873 | 2.116 | 2.312 | 2.511 | 2.728 | 3.02 | 3.325 | 3.642 | 3.972 | 4.281 | 4.599 | 4.928 | 5.266 | 5.614 | 5.972 | 6.339
System Transformation | Gen_BB012 | MW | SPM | Birkenhead |  | 1.077 | 1.202 | 1.265 | 1.729 | 2.19 | 2.649 | 3.226 | 3.92 | 4.882 | 5.964 | 7.118 | 8.129 | 9.397 | 10.167 | 10.742 | 10.92 | 11.096 | 11.35 | 11.989 | 12.625 | 13.255 | 13.881 | 14.35 | 14.814 | 15.276 | 15.733 | 16.188 | 16.638 | 17.086
System Transformation | Gen_BB012 | MW | SPM | Capenhurst |  | 4.46 | 4.979 | 5.24 | 5.704 | 6.165 | 6.624 | 7.201 | 7.894 | 8.857 | 9.938 | 11.093 | 12.103 | 13.372 | 14.142 | 14.716 | 14.895 | 15.071 | 15.324 | 15.964 | 16.599 | 17.23 | 17.856 | 18.324 | 18.789 | 19.25 | 19.708 | 20.162 | 20.613 | 21.061
System Transformation | Gen_BB012 | MW | SPM | Carrington |  | 1.494 | 1.668 | 1.756 | 2.219 | 2.681 | 3.139 | 3.716 | 4.41 | 5.372 | 6.454 | 7.608 | 8.619 | 9.887 | 10.657 | 11.232 | 11.41 | 11.587 | 11.84 | 12.48 | 13.115 | 13.745 | 14.372 | 14.84 | 15.305 | 15.766 | 16.224 | 16.678 | 17.129 | 17.576
System Transformation | Gen_BB012 | MW | SPM | Connah's Quay |  | 93.704 | 104.596 | 110.09 | 111.481 | 112.865 | 114.241 | 115.971 | 118.052 | 120.94 | 124.184 | 127.647 | 130.679 | 134.485 | 136.795 | 138.518 | 139.053 | 139.583 | 140.342 | 142.261 | 144.167 | 146.059 | 147.937 | 149.342 | 150.737 | 152.12 | 153.494 | 154.856 | 156.209 | 157.551
System Transformation | Gen_BB012 | MW | SPM | Fiddlers Ferry |  | 7.552 | 8.43 | 8.873 | 8.873 | 8.873 | 8.873 | 8.873 | 8.873 | 8.873 | 8.873 | 8.873 | 8.873 | 8.873 | 8.873 | 8.873 | 8.873 | 8.873 | 8.873 | 8.873 | 8.873 | 8.873 | 8.873 | 8.873 | 8.873 | 8.873 | 8.873 | 8.873 | 8.873 | 8.873
System Transformation | Gen_BB012 | MW | SPM | Frodsham |  | 52.714 | 58.841 | 61.931 | 62.395 | 62.857 | 63.315 | 63.892 | 64.586 | 65.548 | 66.63 | 67.784 | 68.795 | 70.063 | 70.833 | 71.408 | 71.586 | 71.763 | 72.016 | 72.655 | 73.291 | 73.921 | 74.547 | 75.016 | 75.48 | 75.942 | 76.399 | 76.854 | 77.304 | 77.752
System Transformation | Gen_BB012 | MW | SPM | Kirkby (_D) |  | 2.014 | 2.249 | 2.367 | 2.367 | 2.367 | 2.367 | 2.367 | 2.367 | 2.367 | 2.367 | 2.367 | 2.367 | 2.367 | 2.367 | 2.367 | 2.367 | 2.367 | 2.367 | 2.367 | 2.367 | 2.367 | 2.367 | 2.367 | 2.367 | 2.367 | 2.367 | 2.367 | 2.367 | 2.367
System Transformation | Gen_BB012 | MW | SPM | Legacy |  | 65.275 | 72.862 | 76.689 | 79.472 | 82.239 | 84.991 | 88.451 | 92.614 | 98.389 | 104.878 | 111.804 | 117.868 | 125.479 | 130.099 | 133.546 | 134.615 | 135.675 | 137.194 | 141.032 | 144.843 | 148.627 | 152.385 | 155.194 | 157.983 | 160.75 | 163.497 | 166.223 | 168.927 | 171.611
System Transformation | Gen_BB012 | MW | SPM | Lister Drive |  | 3.008 | 3.358 | 3.534 | 3.534 | 3.534 | 3.534 | 3.534 | 3.534 | 3.534 | 3.534 | 3.534 | 3.534 | 3.534 | 3.534 | 3.534 | 3.534 | 3.534 | 3.534 | 3.534 | 3.534 | 3.534 | 3.534 | 3.534 | 3.534 | 3.534 | 3.534 | 3.534 | 3.534 | 3.534
System Transformation | Gen_BB012 | MW | SPM | Pentir |  | 24.972 | 27.874 | 29.338 | 36.295 | 43.214 | 50.093 | 58.743 | 69.15 | 83.587 | 99.811 | 117.125 | 132.286 | 151.314 | 162.863 | 171.481 | 174.153 | 176.804 | 180.601 | 190.196 | 199.724 | 209.184 | 218.577 | 225.601 | 232.572 | 239.491 | 246.358 | 253.172 | 259.933 | 266.642
System Transformation | Gen_BB012 | MW | SPM | Rainhill |  | 3.588 | 4.005 | 4.215 | 4.215 | 4.215 | 4.215 | 4.215 | 4.215 | 4.215 | 4.215 | 4.215 | 4.215 | 4.215 | 4.215 | 4.215 | 4.215 | 4.215 | 4.215 | 4.215 | 4.215 | 4.215 | 4.215 | 4.215 | 4.215 | 4.215 | 4.215 | 4.215 | 4.215 | 4.215
System Transformation | Gen_BB012 | MW | SPM | Trawsfynydd |  | 12.101 | 13.507 | 14.217 | 15.608 | 16.992 | 18.368 | 20.098 | 22.179 | 25.067 | 28.311 | 31.774 | 34.806 | 38.612 | 40.922 | 42.645 | 43.18 | 43.71 | 44.469 | 46.388 | 48.294 | 50.186 | 52.064 | 53.469 | 54.863 | 56.247 | 57.621 | 58.983 | 60.336 | 61.677
System Transformation | Gen_BB012 | MW | SPM | Wylfa |  | 29.826 | 33.293 | 35.041 | 39.216 | 43.367 | 47.494 | 52.685 | 58.929 | 67.591 | 77.325 | 87.713 | 96.81 | 108.227 | 115.157 | 120.327 | 121.931 | 123.521 | 125.799 | 131.556 | 137.273 | 142.949 | 148.585 | 152.799 | 156.982 | 161.133 | 165.253 | 169.342 | 173.398 | 177.424
System Transformation | Gen_BB012 | MW | SPN | Beddington (_J) |  | 0 | 0 | 0 | 0.398 | 0.793 | 1.186 | 1.68 | 2.275 | 3.1 | 4.027 | 5.016 | 5.883 | 6.97 | 7.63 | 8.122 | 8.275 | 8.427 | 8.644 | 9.192 | 9.736 | 10.277 | 10.814 | 11.215 | 11.613 | 12.009 | 12.401 | 12.79 | 13.177 | 13.56
System Transformation | Gen_BB012 | MW | SPN | Bolney |  | 42.451 | 47.385 | 49.874 | 51.265 | 52.649 | 54.025 | 55.755 | 57.836 | 60.724 | 63.968 | 67.431 | 70.463 | 74.269 | 76.579 | 78.302 | 78.837 | 79.367 | 80.126 | 82.045 | 83.951 | 85.843 | 87.722 | 89.126 | 90.521 | 91.904 | 93.278 | 94.641 | 95.993 | 97.335
System Transformation | Gen_BB012 | MW | SPN | Canterbury |  | 98.04 | 109.436 | 115.184 | 118.523 | 121.844 | 125.146 | 129.298 | 134.293 | 141.223 | 149.011 | 157.321 | 164.599 | 173.732 | 179.276 | 183.412 | 184.695 | 185.967 | 187.79 | 192.396 | 196.969 | 201.51 | 206.018 | 209.39 | 212.736 | 216.057 | 219.353 | 222.624 | 225.869 | 229.09
System Transformation | Gen_BB012 | MW | SPN | Chessington |  | 7.698 | 8.593 | 9.045 | 9.442 | 9.838 | 10.231 | 10.725 | 11.32 | 12.145 | 13.072 | 14.061 | 14.927 | 16.015 | 16.675 | 17.167 | 17.32 | 17.471 | 17.688 | 18.236 | 18.781 | 19.322 | 19.858 | 20.26 | 20.658 | 21.053 | 21.446 | 21.835 | 22.221 | 22.605
System Transformation | Gen_BB012 | MW | SPN | Kemsley |  | 56.299 | 62.843 | 66.143 | 72.822 | 79.464 | 86.068 | 94.373 | 104.363 | 118.223 | 133.797 | 150.419 | 164.974 | 183.24 | 194.328 | 202.6 | 205.166 | 207.71 | 211.355 | 220.567 | 229.714 | 238.795 | 247.812 | 254.555 | 261.248 | 267.89 | 274.482 | 281.024 | 287.515 | 293.955
System Transformation | Gen_BB012 | MW | SPN | Kingsnorth |  | 4.996 | 5.577 | 5.87 | 9.21 | 12.53 | 15.832 | 19.985 | 24.98 | 31.91 | 39.697 | 48.008 | 55.285 | 64.418 | 69.962 | 74.098 | 75.381 | 76.653 | 78.476 | 83.082 | 87.655 | 92.196 | 96.705 | 100.076 | 103.422 | 106.744 | 110.039 | 113.31 | 116.556 | 119.776
System Transformation | Gen_BB012 | MW | SPN | Littlebrook (_J) |  | 0 | 0 | 0 | 0.398 | 0.793 | 1.186 | 1.68 | 2.275 | 3.1 | 4.027 | 5.016 | 5.883 | 6.97 | 7.63 | 8.122 | 8.275 | 8.427 | 8.644 | 9.192 | 9.736 | 10.277 | 10.814 | 11.215 | 11.613 | 12.009 | 12.401 | 12.79 | 13.177 | 13.56
System Transformation | Gen_BB012 | MW | SPN | Ninfield |  | 80.72 | 90.103 | 94.836 | 96.227 | 97.611 | 98.987 | 100.717 | 102.798 | 105.685 | 108.93 | 112.393 | 115.425 | 119.231 | 121.541 | 123.264 | 123.799 | 124.329 | 125.088 | 127.007 | 128.913 | 130.805 | 132.683 | 134.088 | 135.482 | 136.866 | 138.239 | 139.602 | 140.955 | 142.296
System Transformation | Gen_BB012 | MW | SPN | Northfleet East |  | 53.94 | 60.21 | 63.373 | 66.712 | 70.033 | 73.335 | 77.487 | 82.482 | 89.412 | 97.2 | 105.51 | 112.788 | 121.921 | 127.465 | 131.601 | 132.884 | 134.156 | 135.979 | 140.584 | 145.158 | 149.699 | 154.207 | 157.579 | 160.925 | 164.246 | 167.542 | 170.813 | 174.058 | 177.279
System Transformation | Gen_BB012 | MW | SPN | Richborough |  | 59.86 | 66.818 | 70.327 | 73.667 | 76.988 | 80.29 | 84.442 | 89.437 | 96.367 | 104.154 | 112.465 | 119.743 | 128.876 | 134.42 | 138.556 | 139.839 | 141.111 | 142.933 | 147.539 | 152.113 | 156.653 | 161.162 | 164.533 | 167.88 | 171.201 | 174.497 | 177.768 | 181.013 | 184.233
System Transformation | Gen_BB012 | MW | SPN | Sellindge |  | 60.691 | 67.746 | 71.304 | 77.983 | 84.624 | 91.229 | 99.533 | 109.523 | 123.383 | 138.958 | 155.579 | 170.134 | 188.401 | 199.488 | 207.761 | 210.326 | 212.871 | 216.516 | 225.727 | 234.874 | 243.956 | 252.973 | 259.716 | 266.409 | 273.051 | 279.643 | 286.184 | 292.675 | 299.116
System Transformation | Gen_BB012 | MW | SPN | West Weybridge |  | 3.279 | 3.66 | 3.852 | 4.25 | 4.645 | 5.038 | 5.532 | 6.127 | 6.952 | 7.879 | 8.869 | 9.735 | 10.822 | 11.482 | 11.975 | 12.127 | 12.279 | 12.496 | 13.044 | 13.588 | 14.129 | 14.666 | 15.067 | 15.466 | 15.861 | 16.253 | 16.643 | 17.029 | 17.412
System Transformation | Gen_BB012 | MW | SPTL | Direct(SPTL) |  | 0 | 0 | 89 | 89 | 89 | 89 | 89 | 89 | 89 | 89 | 89 | 89 | 89 | 89 | 89 | 89 | 89 | 89 | 89 | 89 | 89 | 89 | 89 | 89 | 89 | 89 | 89 | 89 | 89
System Transformation | Gen_BB012 | MW | South Wales | Aberthaw |  | 82.367 | 91.941 | 96.77 | 97.233 | 97.695 | 98.153 | 98.73 | 99.424 | 100.386 | 101.468 | 102.622 | 103.633 | 104.901 | 105.671 | 106.246 | 106.424 | 106.601 | 106.854 | 107.493 | 108.129 | 108.759 | 109.385 | 109.854 | 110.318 | 110.78 | 111.238 | 111.692 | 112.143 | 112.59
System Transformation | Gen_BB012 | MW | South Wales | Alpha Steel (Uskmouth) |  | 0 | 0 | 0 | 0.464 | 0.925 | 1.384 | 1.96 | 2.654 | 3.617 | 4.698 | 5.852 | 6.863 | 8.132 | 8.902 | 9.476 | 9.654 | 9.831 | 10.084 | 10.724 | 11.359 | 11.99 | 12.616 | 13.084 | 13.549 | 14.01 | 14.468 | 14.922 | 15.373 | 15.82
System Transformation | Gen_BB012 | MW | South Wales | Cardiff East |  | 13.75 | 15.348 | 16.154 | 16.618 | 17.079 | 17.538 | 18.115 | 18.808 | 19.771 | 20.853 | 22.007 | 23.018 | 24.286 | 25.056 | 25.631 | 25.809 | 25.985 | 26.239 | 26.878 | 27.513 | 28.144 | 28.77 | 29.239 | 29.703 | 30.165 | 30.622 | 31.077 | 31.527 | 31.975
System Transformation | Gen_BB012 | MW | South Wales | Grange |  | 0 | 0 | 0 | 1.391 | 2.775 | 4.151 | 5.881 | 7.962 | 10.85 | 14.095 | 17.557 | 20.59 | 24.395 | 26.705 | 28.428 | 28.963 | 29.493 | 30.252 | 32.172 | 34.077 | 35.969 | 37.848 | 39.252 | 40.647 | 42.031 | 43.404 | 44.767 | 46.119 | 47.461
System Transformation | Gen_BB012 | MW | South Wales | Imperial Park |  | 0 | 0 | 0 | 8.349 | 16.651 | 24.906 | 35.286 | 47.774 | 65.099 | 84.567 | 105.344 | 123.538 | 146.371 | 160.23 | 170.571 | 173.778 | 176.958 | 181.515 | 193.029 | 204.463 | 215.815 | 227.086 | 235.515 | 243.881 | 252.184 | 260.423 | 268.6 | 276.714 | 284.765
System Transformation | Gen_BB012 | MW | South Wales | Pembroke |  | 188.261 | 210.144 | 221.181 | 229.53 | 237.832 | 246.087 | 256.468 | 268.956 | 286.281 | 305.749 | 326.525 | 344.719 | 367.552 | 381.412 | 391.752 | 394.96 | 398.14 | 402.696 | 414.211 | 425.644 | 436.996 | 448.268 | 456.696 | 465.062 | 473.365 | 481.605 | 489.782 | 497.895 | 505.946
System Transformation | Gen_BB012 | MW | South Wales | Pyle |  | 33.859 | 37.795 | 39.78 | 41.171 | 42.555 | 43.931 | 45.661 | 47.742 | 50.63 | 53.874 | 57.337 | 60.37 | 64.175 | 66.485 | 68.208 | 68.743 | 69.273 | 70.032 | 71.951 | 73.857 | 75.749 | 77.628 | 79.032 | 80.427 | 81.811 | 83.184 | 84.547 | 85.899 | 87.241
System Transformation | Gen_BB012 | MW | South Wales | Rassau |  | 60.35 | 67.365 | 70.903 | 79.252 | 87.554 | 95.809 | 106.19 | 118.677 | 136.002 | 155.47 | 176.247 | 194.441 | 217.274 | 231.134 | 241.474 | 244.681 | 247.862 | 252.418 | 263.933 | 275.366 | 286.718 | 297.989 | 306.418 | 314.784 | 323.087 | 331.327 | 339.503 | 347.617 | 355.668
System Transformation | Gen_BB012 | MW | South Wales | Swansea North |  | 196.43 | 219.262 | 230.779 | 239.127 | 247.429 | 255.685 | 266.065 | 278.553 | 295.878 | 315.346 | 336.123 | 354.316 | 377.149 | 391.009 | 401.35 | 404.557 | 407.737 | 412.294 | 423.808 | 435.241 | 446.594 | 457.865 | 466.294 | 474.659 | 482.962 | 491.202 | 499.379 | 507.493 | 515.543
System Transformation | Gen_BB012 | MW | South Wales | Upper Boat 132kV |  | 20.676 | 23.08 | 24.292 | 24.756 | 25.217 | 25.676 | 26.252 | 26.946 | 27.909 | 28.99 | 30.144 | 31.155 | 32.424 | 33.194 | 33.768 | 33.946 | 34.123 | 34.376 | 35.016 | 35.651 | 36.282 | 36.908 | 37.376 | 37.841 | 38.302 | 38.76 | 39.214 | 39.665 | 40.112
System Transformation | Gen_BB012 | MW | South Wales | Upper Boat 33kV |  | 20.217 | 22.567 | 23.753 | 24.216 | 24.678 | 25.136 | 25.713 | 26.407 | 27.369 | 28.451 | 29.605 | 30.616 | 31.884 | 32.654 | 33.229 | 33.407 | 33.584 | 33.837 | 34.476 | 35.112 | 35.742 | 36.368 | 36.837 | 37.301 | 37.763 | 38.22 | 38.675 | 39.126 | 39.573
System Transformation | Gen_BB012 | MW | South Wales | Uskmouth |  | 153.638 | 171.496 | 180.504 | 180.967 | 181.429 | 181.887 | 182.464 | 183.158 | 184.12 | 185.202 | 186.356 | 187.367 | 188.635 | 189.405 | 189.98 | 190.158 | 190.335 | 190.588 | 191.228 | 191.863 | 192.493 | 193.12 | 193.588 | 194.053 | 194.514 | 194.972 | 195.426 | 195.877 | 196.324
System Transformation | Gen_BB012 | MW | South Western | Abham |  | 111.193 | 124.117 | 130.636 | 138.317 | 145.955 | 153.55 | 163.099 | 174.588 | 190.527 | 208.438 | 227.553 | 244.291 | 265.297 | 278.048 | 287.561 | 290.512 | 293.438 | 297.63 | 308.223 | 318.742 | 329.186 | 339.555 | 347.31 | 355.006 | 362.645 | 370.226 | 377.748 | 385.213 | 392.62
System Transformation | Gen_BB012 | MW | South Western | Alverdiscott |  | 217.936 | 243.268 | 256.045 | 263.726 | 271.364 | 278.959 | 288.509 | 299.997 | 315.936 | 333.847 | 352.962 | 369.7 | 390.706 | 403.457 | 412.97 | 415.921 | 418.847 | 423.039 | 433.632 | 444.151 | 454.595 | 464.965 | 472.719 | 480.416 | 488.054 | 495.635 | 503.157 | 510.622 | 518.029
System Transformation | Gen_BB012 | MW | South Western | Axminster |  | 114.018 | 127.271 | 133.956 | 144.16 | 154.307 | 164.397 | 177.084 | 192.347 | 213.522 | 237.316 | 262.71 | 284.946 | 312.854 | 329.793 | 342.431 | 346.351 | 350.238 | 355.808 | 369.881 | 383.855 | 397.73 | 411.506 | 421.808 | 432.032 | 442.18 | 452.251 | 462.245 | 472.162 | 482.002
System Transformation | Gen_BB012 | MW | South Western | Bridgewater |  | 147.088 | 164.185 | 172.809 | 183.94 | 195.009 | 206.017 | 219.857 | 236.508 | 259.608 | 285.565 | 313.267 | 337.525 | 367.97 | 386.449 | 400.237 | 404.513 | 408.753 | 414.829 | 430.181 | 445.426 | 460.562 | 475.59 | 486.829 | 497.983 | 509.054 | 520.04 | 530.942 | 541.761 | 552.495
System Transformation | Gen_BB012 | MW | South Western | Exeter |  | 101.986 | 113.84 | 119.819 | 127.5 | 135.138 | 142.733 | 152.283 | 163.771 | 179.71 | 197.621 | 216.736 | 233.474 | 254.48 | 267.231 | 276.744 | 279.695 | 282.621 | 286.813 | 297.406 | 307.925 | 318.369 | 328.739 | 336.493 | 344.19 | 351.828 | 359.409 | 366.931 | 374.396 | 381.803
System Transformation | Gen_BB012 | MW | South Western | Indian Queens |  | 305.007 | 340.46 | 358.342 | 366.023 | 373.66 | 381.255 | 390.805 | 402.294 | 418.233 | 436.144 | 455.258 | 471.996 | 493.003 | 505.754 | 515.267 | 518.218 | 521.144 | 525.336 | 535.929 | 546.448 | 556.892 | 567.261 | 575.016 | 582.712 | 590.351 | 597.931 | 605.454 | 612.919 | 620.326
System Transformation | Gen_BB012 | MW | South Western | Landulph |  | 126.693 | 141.42 | 148.847 | 156.528 | 164.166 | 171.761 | 181.311 | 192.799 | 208.738 | 226.649 | 245.764 | 262.502 | 283.508 | 296.259 | 305.772 | 308.723 | 311.649 | 315.841 | 326.434 | 336.953 | 347.397 | 357.767 | 365.521 | 373.218 | 380.856 | 388.437 | 395.959 | 403.424 | 410.831
System Transformation | Gen_BB012 | MW | South Western | Seabank |  | 67.149 | 74.954 | 78.89 | 87.239 | 95.541 | 103.796 | 114.177 | 126.665 | 143.99 | 163.458 | 184.234 | 202.428 | 225.261 | 239.121 | 249.461 | 252.669 | 255.849 | 260.405 | 271.92 | 283.353 | 294.705 | 305.977 | 314.405 | 322.771 | 331.074 | 339.314 | 347.491 | 355.604 | 363.655
System Transformation | Gen_BB012 | MW | South Western | Taunton |  | 64.348 | 71.828 | 75.6 | 78.383 | 81.15 | 83.902 | 87.362 | 91.525 | 97.3 | 103.789 | 110.715 | 116.779 | 124.391 | 129.01 | 132.457 | 133.526 | 134.586 | 136.105 | 139.943 | 143.754 | 147.539 | 151.296 | 154.105 | 156.894 | 159.661 | 162.408 | 165.134 | 167.838 | 170.522
System Transformation | Gen_BB012 | MW | West Midlands | Bishops Wood |  | 45.014 | 50.246 | 52.886 | 53.681 | 54.471 | 55.258 | 56.246 | 57.435 | 59.085 | 60.94 | 62.918 | 64.651 | 66.826 | 68.146 | 69.13 | 69.436 | 69.739 | 70.173 | 71.269 | 72.358 | 73.439 | 74.513 | 75.316 | 76.112 | 76.903 | 77.688 | 78.467 | 79.239 | 80.006
System Transformation | Gen_BB012 | MW | West Midlands | Bushbury |  | 18.674 | 20.844 | 21.939 | 22.734 | 23.525 | 24.311 | 25.3 | 26.489 | 28.139 | 29.993 | 31.972 | 33.705 | 35.879 | 37.199 | 38.184 | 38.489 | 38.792 | 39.226 | 40.323 | 41.412 | 42.493 | 43.566 | 44.369 | 45.166 | 45.957 | 46.741 | 47.52 | 48.293 | 49.06
System Transformation | Gen_BB012 | MW | West Midlands | Bustleholme |  | 0 | 0 | 0 | 1.59 | 3.172 | 4.744 | 6.721 | 9.1 | 12.4 | 16.108 | 20.066 | 23.531 | 27.88 | 30.52 | 32.49 | 33.101 | 33.706 | 34.574 | 36.767 | 38.945 | 41.108 | 43.255 | 44.86 | 46.453 | 48.035 | 49.604 | 51.162 | 52.707 | 54.241
System Transformation | Gen_BB012 | MW | West Midlands | Cellarhead |  | 26.009 | 29.032 | 30.556 | 34.731 | 38.882 | 43.009 | 48.2 | 54.444 | 63.106 | 72.84 | 83.228 | 92.325 | 103.742 | 110.672 | 115.842 | 117.446 | 119.036 | 121.314 | 127.071 | 132.788 | 138.464 | 144.1 | 148.314 | 152.497 | 156.648 | 160.768 | 164.857 | 168.913 | 172.939
System Transformation | Gen_BB012 | MW | West Midlands | Feckenham |  | 218.139 | 243.494 | 256.283 | 257.873 | 259.455 | 261.027 | 263.005 | 265.383 | 268.683 | 272.391 | 276.349 | 279.814 | 284.163 | 286.803 | 288.773 | 289.384 | 289.99 | 290.858 | 293.051 | 295.229 | 297.391 | 299.538 | 301.143 | 302.737 | 304.318 | 305.888 | 307.445 | 308.991 | 310.524
System Transformation | Gen_BB012 | MW | West Midlands | Hams Hall |  | 23.058 | 25.739 | 27.09 | 28.681 | 30.262 | 31.834 | 33.812 | 36.19 | 39.49 | 43.198 | 47.156 | 50.621 | 54.971 | 57.61 | 59.58 | 60.191 | 60.797 | 61.665 | 63.858 | 66.036 | 68.198 | 70.345 | 71.95 | 73.544 | 75.125 | 76.695 | 78.252 | 79.798 | 81.331
System Transformation | Gen_BB012 | MW | West Midlands | Iron Acton |  | 125.48 | 140.066 | 147.422 | 157.162 | 166.848 | 176.479 | 188.59 | 203.159 | 223.371 | 246.084 | 270.323 | 291.549 | 318.188 | 334.357 | 346.421 | 350.163 | 353.874 | 359.19 | 372.623 | 385.962 | 399.206 | 412.356 | 422.19 | 431.95 | 441.636 | 451.249 | 460.789 | 470.255 | 479.648
System Transformation | Gen_BB012 | MW | West Midlands | Ironbridge |  | 43.152 | 48.168 | 50.697 | 54.872 | 59.023 | 63.15 | 68.341 | 74.585 | 83.247 | 92.981 | 103.369 | 112.466 | 123.883 | 130.813 | 135.983 | 137.587 | 139.177 | 141.455 | 147.212 | 152.929 | 158.605 | 164.241 | 168.455 | 172.638 | 176.789 | 180.909 | 184.998 | 189.054 | 193.08
System Transformation | Gen_BB012 | MW | West Midlands | Kitwell |  | 0 | 0 | 0 | 0.795 | 1.586 | 2.372 | 3.361 | 4.55 | 6.2 | 8.054 | 10.033 | 11.765 | 13.94 | 15.26 | 16.245 | 16.55 | 16.853 | 17.287 | 18.384 | 19.473 | 20.554 | 21.627 | 22.43 | 23.227 | 24.017 | 24.802 | 25.581 | 26.354 | 27.12
System Transformation | Gen_BB012 | MW | West Midlands | Nechells |  | 0 | 0 | 0 | 1.59 | 3.172 | 4.744 | 6.721 | 9.1 | 12.4 | 16.108 | 20.066 | 23.531 | 27.88 | 30.52 | 32.49 | 33.101 | 33.706 | 34.574 | 36.767 | 38.945 | 41.108 | 43.255 | 44.86 | 46.453 | 48.035 | 49.604 | 51.162 | 52.707 | 54.241
System Transformation | Gen_BB012 | MW | West Midlands | Ocker Hill |  | 0 | 0 | 0 | 0.795 | 1.586 | 2.372 | 3.361 | 4.55 | 6.2 | 8.054 | 10.033 | 11.765 | 13.94 | 15.26 | 16.245 | 16.55 | 16.853 | 17.287 | 18.384 | 19.473 | 20.554 | 21.627 | 22.43 | 23.227 | 24.017 | 24.802 | 25.581 | 26.354 | 27.12
System Transformation | Gen_BB012 | MW | West Midlands | Oldbury |  | 0 | 0 | 0 | 0.795 | 1.586 | 2.372 | 3.361 | 4.55 | 6.2 | 8.054 | 10.033 | 11.765 | 13.94 | 15.26 | 16.245 | 16.55 | 16.853 | 17.287 | 18.384 | 19.473 | 20.554 | 21.627 | 22.43 | 23.227 | 24.017 | 24.802 | 25.581 | 26.354 | 27.12
System Transformation | Gen_BB012 | MW | West Midlands | Penn |  | 0 | 0 | 0 | 0 | 0 | 0 | 0 | 0 | 0 | 0 | 0 | 0 | 0 | 0 | 0 | 0 | 0 | 0 | 0 | 0 | 0 | 0 | 0 | 0 | 0 | 0 | 0 | 0 | 0
System Transformation | Gen_BB012 | MW | West Midlands | Rugeley |  | 0 | 0 | 0 | 4.174 | 8.325 | 12.453 | 17.643 | 23.887 | 32.55 | 42.284 | 52.672 | 61.769 | 73.185 | 80.115 | 85.285 | 86.889 | 88.479 | 90.757 | 96.515 | 102.231 | 107.907 | 113.543 | 117.757 | 121.94 | 126.092 | 130.212 | 134.3 | 138.357 | 142.382
System Transformation | Gen_BB012 | MW | West Midlands | Shrewsbury |  | 62.126 | 69.347 | 72.989 | 77.163 | 81.314 | 85.442 | 90.632 | 96.876 | 105.539 | 115.273 | 125.661 | 134.758 | 146.175 | 153.104 | 158.275 | 159.878 | 161.468 | 163.747 | 169.504 | 175.22 | 180.897 | 186.532 | 190.747 | 194.93 | 199.081 | 203.201 | 207.289 | 211.346 | 215.372
System Transformation | Gen_BB012 | MW | West Midlands | Walham |  | 44.699 | 49.895 | 52.515 | 59.472 | 66.391 | 73.27 | 81.921 | 92.327 | 106.765 | 122.988 | 140.302 | 155.463 | 174.491 | 186.041 | 194.658 | 197.33 | 199.981 | 203.778 | 213.373 | 222.901 | 232.361 | 241.754 | 248.778 | 255.749 | 262.668 | 269.535 | 276.349 | 283.11 | 289.819
System Transformation | Gen_BB012 | MW | West Midlands | Willenhall |  | 0 | 0 | 0 | 0.795 | 1.586 | 2.372 | 3.361 | 4.55 | 6.2 | 8.054 | 10.033 | 11.765 | 13.94 | 15.26 | 16.245 | 16.55 | 16.853 | 17.287 | 18.384 | 19.473 | 20.554 | 21.627 | 22.43 | 23.227 | 24.017 | 24.802 | 25.581 | 26.354 | 27.12
System Transformation | Gen_BB013 | MW | ENW | Bredbury |  | 20.086 | 17.524 | 18.45 | 19.993 | 21.922 | 24.237 | 26.552 | 28.867 | 31.182 | 33.69 | 36.197 | 38.705 | 41.213 | 43.721 | 46.228 | 48.736 | 51.244 | 53.752 | 56.259 | 58.767 | 61.275 | 63.783 | 66.29 | 68.798 | 71.306 | 73.814 | 76.321 | 78.829 | 81.337
System Transformation | Gen_BB013 | MW | ENW | Harker |  | 35.054 | 30.584 | 32.199 | 34.893 | 38.259 | 42.299 | 46.339 | 50.379 | 54.419 | 58.796 | 63.172 | 67.549 | 71.925 | 76.302 | 80.678 | 85.055 | 89.432 | 93.808 | 98.185 | 102.561 | 106.938 | 111.314 | 115.691 | 120.067 | 124.444 | 128.821 | 133.197 | 137.574 | 141.95
System Transformation | Gen_BB013 | MW | ENW | Heysham (NGET) |  | 10.179 | 8.881 | 9.35 | 10.132 | 11.11 | 12.283 | 13.456 | 14.629 | 15.802 | 17.073 | 18.344 | 19.615 | 20.886 | 22.156 | 23.427 | 24.698 | 25.969 | 27.24 | 28.511 | 29.782 | 31.052 | 32.323 | 33.594 | 34.865 | 36.136 | 37.407 | 38.678 | 39.948 | 41.219
System Transformation | Gen_BB013 | MW | ENW | Hutton |  | 19.791 | 17.267 | 18.18 | 19.7 | 21.601 | 23.882 | 26.163 | 28.444 | 30.725 | 33.196 | 35.666 | 38.137 | 40.608 | 43.079 | 45.55 | 48.021 | 50.492 | 52.963 | 55.434 | 57.905 | 60.376 | 62.847 | 65.318 | 67.789 | 70.26 | 72.731 | 75.202 | 77.673 | 80.144
System Transformation | Gen_BB013 | MW | ENW | Kearsley 132kV |  | 42.523 | 37.1 | 39.06 | 42.327 | 46.411 | 51.312 | 56.212 | 61.113 | 66.014 | 71.323 | 76.632 | 81.941 | 87.25 | 92.559 | 97.868 | 103.177 | 108.486 | 113.795 | 119.104 | 124.413 | 129.722 | 135.031 | 140.34 | 145.649 | 150.958 | 156.267 | 161.576 | 166.885 | 172.194
System Transformation | Gen_BB013 | MW | ENW | Kirkby (_G) |  | 13.085 | 11.416 | 12.02 | 13.025 | 14.282 | 15.79 | 17.298 | 18.806 | 20.314 | 21.947 | 23.581 | 25.215 | 26.849 | 28.482 | 30.116 | 31.75 | 33.383 | 35.017 | 36.651 | 38.284 | 39.918 | 41.552 | 43.186 | 44.819 | 46.453 | 48.087 | 49.72 | 51.354 | 52.988
System Transformation | Gen_BB013 | MW | ENW | Macclesfield |  | 6.217 | 5.424 | 5.711 | 6.188 | 6.785 | 7.502 | 8.218 | 8.935 | 9.651 | 10.428 | 11.204 | 11.98 | 12.756 | 13.532 | 14.308 | 15.085 | 15.861 | 16.637 | 17.413 | 18.189 | 18.966 | 19.742 | 20.518 | 21.294 | 22.07 | 22.847 | 23.623 | 24.399 | 25.175
System Transformation | Gen_BB013 | MW | ENW | Padiham |  | 20.697 | 18.057 | 19.012 | 20.602 | 22.59 | 24.975 | 27.36 | 29.745 | 32.131 | 34.715 | 37.299 | 39.883 | 42.467 | 45.051 | 47.635 | 50.219 | 52.803 | 55.387 | 57.971 | 60.555 | 63.139 | 65.724 | 68.308 | 70.892 | 73.476 | 76.06 | 78.644 | 81.228 | 83.812
System Transformation | Gen_BB013 | MW | ENW | Penwortham East |  | 27.728 | 24.192 | 25.47 | 27.6 | 30.263 | 33.459 | 36.655 | 39.85 | 43.046 | 46.508 | 49.97 | 53.432 | 56.893 | 60.355 | 63.817 | 67.279 | 70.741 | 74.203 | 77.665 | 81.127 | 84.589 | 88.051 | 91.512 | 94.974 | 98.436 | 101.898 | 105.36 | 108.822 | 112.284
System Transformation | Gen_BB013 | MW | ENW | Penwortham West |  | 24.513 | 21.387 | 22.517 | 24.401 | 26.755 | 29.58 | 32.405 | 35.23 | 38.055 | 41.116 | 44.176 | 47.237 | 50.297 | 53.358 | 56.419 | 59.479 | 62.54 | 65.6 | 68.661 | 71.721 | 74.782 | 77.842 | 80.903 | 83.963 | 87.024 | 90.084 | 93.145 | 96.206 | 99.266
System Transformation | Gen_BB013 | MW | ENW | Rochdale |  | 20.811 | 18.157 | 19.116 | 20.715 | 22.714 | 25.112 | 27.511 | 29.909 | 32.308 | 34.906 | 37.504 | 40.103 | 42.701 | 45.299 | 47.898 | 50.496 | 53.094 | 55.692 | 58.291 | 60.889 | 63.487 | 66.086 | 68.684 | 71.282 | 73.881 | 76.479 | 79.077 | 81.675 | 84.274
System Transformation | Gen_BB013 | MW | ENW | South Manchester |  | 18.73 | 16.341 | 17.205 | 18.644 | 20.443 | 22.601 | 24.76 | 26.918 | 29.077 | 31.415 | 33.754 | 36.092 | 38.431 | 40.769 | 43.108 | 45.446 | 47.785 | 50.123 | 52.462 | 54.8 | 57.139 | 59.477 | 61.815 | 64.154 | 66.492 | 68.831 | 71.169 | 73.508 | 75.846
System Transformation | Gen_BB013 | MW | ENW | Stalybridge |  | 26.218 | 22.875 | 24.083 | 26.098 | 28.616 | 31.637 | 34.659 | 37.681 | 40.702 | 43.976 | 47.249 | 50.522 | 53.796 | 57.069 | 60.343 | 63.616 | 66.889 | 70.163 | 73.436 | 76.71 | 79.983 | 83.256 | 86.53 | 89.803 | 93.077 | 96.35 | 99.623 | 102.897 | 106.17
System Transformation | Gen_BB013 | MW | ENW | Stanah |  | 13.535 | 11.809 | 12.433 | 13.473 | 14.773 | 16.333 | 17.893 | 19.453 | 21.013 | 22.703 | 24.393 | 26.083 | 27.772 | 29.462 | 31.152 | 32.842 | 34.532 | 36.222 | 37.912 | 39.602 | 41.292 | 42.982 | 44.672 | 46.362 | 48.052 | 49.741 | 51.431 | 53.121 | 54.811
System Transformation | Gen_BB013 | MW | ENW | Washway Farm |  | 2.703 | 2.358 | 2.483 | 2.691 | 2.95 | 3.262 | 3.573 | 3.885 | 4.197 | 4.534 | 4.872 | 5.209 | 5.547 | 5.884 | 6.222 | 6.559 | 6.897 | 7.234 | 7.572 | 7.909 | 8.247 | 8.584 | 8.922 | 9.259 | 9.597 | 9.934 | 10.272 | 10.609 | 10.947
System Transformation | Gen_BB013 | MW | ENW | Whitegate |  | 26.623 | 23.227 | 24.455 | 26.5 | 29.057 | 32.125 | 35.193 | 38.261 | 41.33 | 44.653 | 47.977 | 51.301 | 54.625 | 57.949 | 61.273 | 64.597 | 67.921 | 71.244 | 74.568 | 77.892 | 81.216 | 84.54 | 87.864 | 91.188 | 94.512 | 97.835 | 101.159 | 104.483 | 107.807
System Transformation | Gen_BB013 | MW | EPN | Amersham Main |  | 7.102 | 6.196 | 6.524 | 7.069 | 7.752 | 8.57 | 9.389 | 10.207 | 11.026 | 11.912 | 12.799 | 13.686 | 14.572 | 15.459 | 16.346 | 17.232 | 18.119 | 19.006 | 19.893 | 20.779 | 21.666 | 22.553 | 23.439 | 24.326 | 25.213 | 26.1 | 26.986 | 27.873 | 28.76
System Transformation | Gen_BB013 | MW | EPN | Braintree |  | 25.246 | 22.026 | 23.19 | 25.13 | 27.554 | 30.464 | 33.373 | 36.283 | 39.192 | 42.344 | 45.496 | 48.648 | 51.8 | 54.952 | 58.104 | 61.256 | 64.408 | 67.56 | 70.712 | 73.864 | 77.016 | 80.168 | 83.32 | 86.472 | 89.624 | 92.776 | 95.928 | 99.08 | 102.232
System Transformation | Gen_BB013 | MW | EPN | Bramford |  | 131.647 | 114.857 | 120.926 | 131.041 | 143.684 | 158.856 | 174.028 | 189.2 | 204.372 | 220.808 | 237.245 | 253.681 | 270.117 | 286.554 | 302.99 | 319.426 | 335.863 | 352.299 | 368.735 | 385.172 | 401.608 | 418.044 | 434.481 | 450.917 | 467.353 | 483.79 | 500.226 | 516.662 | 533.099
System Transformation | Gen_BB013 | MW | EPN | Brimsdown |  | 12.412 | 10.829 | 11.402 | 12.355 | 13.547 | 14.978 | 16.408 | 17.839 | 19.269 | 20.819 | 22.369 | 23.918 | 25.468 | 27.018 | 28.568 | 30.117 | 31.667 | 33.217 | 34.766 | 36.316 | 37.866 | 39.415 | 40.965 | 42.515 | 44.065 | 45.614 | 47.164 | 48.714 | 50.263
System Transformation | Gen_BB013 | MW | EPN | Burwell Main |  | 45.93 | 40.073 | 42.19 | 45.719 | 50.13 | 55.424 | 60.717 | 66.01 | 71.304 | 77.038 | 82.773 | 88.507 | 94.242 | 99.976 | 105.711 | 111.445 | 117.18 | 122.914 | 128.649 | 134.383 | 140.118 | 145.852 | 151.587 | 157.321 | 163.056 | 168.79 | 174.525 | 180.259 | 185.994
System Transformation | Gen_BB013 | MW | EPN | Eaton Socon |  | 39.327 | 34.312 | 36.125 | 39.146 | 42.923 | 47.456 | 51.988 | 56.521 | 61.053 | 65.963 | 70.873 | 75.783 | 80.693 | 85.603 | 90.514 | 95.424 | 100.334 | 105.244 | 110.154 | 115.064 | 119.974 | 124.884 | 129.794 | 134.704 | 139.615 | 144.525 | 149.435 | 154.345 | 159.255
System Transformation | Gen_BB013 | MW | EPN | Elstree |  | 16.078 | 14.027 | 14.769 | 16.004 | 17.548 | 19.401 | 21.254 | 23.107 | 24.96 | 26.967 | 28.974 | 30.982 | 32.989 | 34.996 | 37.004 | 39.011 | 41.018 | 43.026 | 45.033 | 47.04 | 49.048 | 51.055 | 53.062 | 55.07 | 57.077 | 59.084 | 61.092 | 63.099 | 65.106
System Transformation | Gen_BB013 | MW | EPN | Loudwater |  | 3.775 | 3.294 | 3.468 | 3.758 | 4.121 | 4.556 | 4.991 | 5.426 | 5.861 | 6.333 | 6.804 | 7.275 | 7.747 | 8.218 | 8.689 | 9.161 | 9.632 | 10.104 | 10.575 | 11.046 | 11.518 | 11.989 | 12.46 | 12.932 | 13.403 | 13.875 | 14.346 | 14.817 | 15.289
System Transformation | Gen_BB013 | MW | EPN | Mill Hill |  | 4.77 | 4.162 | 4.382 | 4.748 | 5.207 | 5.756 | 6.306 | 6.856 | 7.406 | 8.001 | 8.597 | 9.192 | 9.788 | 10.384 | 10.979 | 11.575 | 12.17 | 12.766 | 13.362 | 13.957 | 14.553 | 15.148 | 15.744 | 16.34 | 16.935 | 17.531 | 18.126 | 18.722 | 19.317
System Transformation | Gen_BB013 | MW | EPN | Norwich Main |  | 105.119 | 91.713 | 96.559 | 104.636 | 114.731 | 126.846 | 138.961 | 151.076 | 163.191 | 176.315 | 189.439 | 202.564 | 215.688 | 228.812 | 241.937 | 255.061 | 268.186 | 281.31 | 294.434 | 307.559 | 320.683 | 333.807 | 346.932 | 360.056 | 373.18 | 386.305 | 399.429 | 412.553 | 425.678
System Transformation | Gen_BB013 | MW | EPN | Pelham |  | 32.218 | 28.109 | 29.595 | 32.07 | 35.164 | 38.877 | 42.591 | 46.304 | 50.017 | 54.039 | 58.062 | 62.084 | 66.107 | 70.129 | 74.152 | 78.174 | 82.197 | 86.219 | 90.242 | 94.264 | 98.287 | 102.309 | 106.332 | 110.355 | 114.377 | 118.4 | 122.422 | 126.445 | 130.467
System Transformation | Gen_BB013 | MW | EPN | Rayleigh |  | 49.393 | 43.094 | 45.371 | 49.165 | 53.909 | 59.602 | 65.294 | 70.986 | 76.679 | 82.846 | 89.012 | 95.179 | 101.346 | 107.513 | 113.68 | 119.846 | 126.013 | 132.18 | 138.347 | 144.513 | 150.68 | 156.847 | 163.014 | 169.181 | 175.347 | 181.514 | 187.681 | 193.848 | 200.014
System Transformation | Gen_BB013 | MW | EPN | Rye House |  | 21.249 | 18.539 | 19.519 | 21.152 | 23.192 | 25.641 | 28.09 | 30.539 | 32.988 | 35.641 | 38.294 | 40.947 | 43.6 | 46.253 | 48.906 | 51.559 | 54.212 | 56.865 | 59.518 | 62.171 | 64.824 | 67.477 | 70.13 | 72.783 | 75.436 | 78.089 | 80.742 | 83.395 | 86.048
System Transformation | Gen_BB013 | MW | EPN | Sundon |  | 38.54 | 33.625 | 35.402 | 38.363 | 42.064 | 46.506 | 50.948 | 55.389 | 59.831 | 64.643 | 69.455 | 74.266 | 79.078 | 83.89 | 88.702 | 93.514 | 98.325 | 103.137 | 107.949 | 112.761 | 117.573 | 122.384 | 127.196 | 132.008 | 136.82 | 141.632 | 146.443 | 151.255 | 156.067
System Transformation | Gen_BB013 | MW | EPN | Tilbury |  | 10.044 | 8.763 | 9.226 | 9.998 | 10.962 | 12.12 | 13.277 | 14.435 | 15.592 | 16.846 | 18.1 | 19.354 | 20.608 | 21.862 | 23.116 | 24.37 | 25.624 | 26.878 | 28.132 | 29.386 | 30.64 | 31.894 | 33.148 | 34.402 | 35.656 | 36.91 | 38.164 | 39.418 | 40.672
System Transformation | Gen_BB013 | MW | EPN | Tottenham |  | 9.751 | 8.508 | 8.957 | 9.706 | 10.643 | 11.767 | 12.891 | 14.014 | 15.138 | 16.356 | 17.573 | 18.791 | 20.008 | 21.226 | 22.443 | 23.66 | 24.878 | 26.095 | 27.313 | 28.53 | 29.748 | 30.965 | 32.183 | 33.4 | 34.618 | 35.835 | 37.053 | 38.27 | 39.488
System Transformation | Gen_BB013 | MW | EPN | Walpole (_A) |  | 89.509 | 78.094 | 82.22 | 89.097 | 97.694 | 108.009 | 118.325 | 128.641 | 138.957 | 150.132 | 161.307 | 172.483 | 183.658 | 194.833 | 206.009 | 217.184 | 228.36 | 239.535 | 250.71 | 261.886 | 273.061 | 284.236 | 295.412 | 306.587 | 317.763 | 328.938 | 340.113 | 351.289 | 362.464
System Transformation | Gen_BB013 | MW | EPN | Warley |  | 11.522 | 10.053 | 10.584 | 11.469 | 12.576 | 13.904 | 15.232 | 16.56 | 17.887 | 19.326 | 20.765 | 22.203 | 23.642 | 25.08 | 26.519 | 27.957 | 29.396 | 30.835 | 32.273 | 33.712 | 35.15 | 36.589 | 38.027 | 39.466 | 40.905 | 42.343 | 43.782 | 45.22 | 46.659
System Transformation | Gen_BB013 | MW | EPN | Watford South |  | 16.595 | 14.479 | 15.244 | 16.519 | 18.113 | 20.025 | 21.938 | 23.851 | 25.763 | 27.835 | 29.907 | 31.979 | 34.051 | 36.123 | 38.195 | 40.267 | 42.339 | 44.411 | 46.483 | 48.555 | 50.627 | 52.699 | 54.771 | 56.843 | 58.915 | 60.987 | 63.059 | 65.131 | 67.203
System Transformation | Gen_BB013 | MW | EPN | West Thurrock |  | 2.996 | 2.614 | 2.752 | 2.982 | 3.27 | 3.615 | 3.96 | 4.305 | 4.651 | 5.025 | 5.399 | 5.773 | 6.147 | 6.521 | 6.895 | 7.269 | 7.643 | 8.017 | 8.391 | 8.765 | 9.139 | 9.513 | 9.887 | 10.261 | 10.635 | 11.009 | 11.383 | 11.757 | 12.131
System Transformation | Gen_BB013 | MW | EPN | Wymondley |  | 21.033 | 18.351 | 19.321 | 20.937 | 22.957 | 25.381 | 27.805 | 30.229 | 32.653 | 35.279 | 37.905 | 40.531 | 43.157 | 45.783 | 48.409 | 51.036 | 53.662 | 56.288 | 58.914 | 61.54 | 64.166 | 66.792 | 69.418 | 72.044 | 74.67 | 77.296 | 79.922 | 82.548 | 85.174
System Transformation | Gen_BB013 | MW | East Midlands | Berkswell |  | 23.719 | 20.694 | 21.787 | 23.61 | 25.888 | 28.621 | 31.355 | 34.088 | 36.822 | 39.783 | 42.744 | 45.706 | 48.667 | 51.628 | 54.59 | 57.551 | 60.512 | 63.474 | 66.435 | 69.396 | 72.358 | 75.319 | 78.28 | 81.242 | 84.203 | 87.164 | 90.126 | 93.087 | 96.048
System Transformation | Gen_BB013 | MW | East Midlands | Bicker Fen |  | 22.547 | 19.671 | 20.711 | 22.443 | 24.609 | 27.207 | 29.806 | 32.404 | 35.002 | 37.818 | 40.633 | 43.448 | 46.263 | 49.078 | 51.893 | 54.708 | 57.523 | 60.338 | 63.153 | 65.968 | 68.783 | 71.598 | 74.413 | 77.228 | 80.043 | 82.858 | 85.673 | 88.488 | 91.303
System Transformation | Gen_BB013 | MW | East Midlands | Chesterfield |  | 66.461 | 57.985 | 61.049 | 66.155 | 72.538 | 80.197 | 87.857 | 95.516 | 103.176 | 111.473 | 119.771 | 128.069 | 136.367 | 144.664 | 152.962 | 161.26 | 169.558 | 177.855 | 186.153 | 194.451 | 202.749 | 211.046 | 219.344 | 227.642 | 235.94 | 244.237 | 252.535 | 260.833 | 269.131
System Transformation | Gen_BB013 | MW | East Midlands | Coventry |  | 41.419 | 36.137 | 38.046 | 41.229 | 45.206 | 49.98 | 54.753 | 59.527 | 64.3 | 69.472 | 74.643 | 79.814 | 84.985 | 90.157 | 95.328 | 100.499 | 105.67 | 110.842 | 116.013 | 121.184 | 126.355 | 131.527 | 136.698 | 141.869 | 147.04 | 152.212 | 157.383 | 162.554 | 167.725
System Transformation | Gen_BB013 | MW | East Midlands | Drakelow |  | 23.685 | 20.664 | 21.756 | 23.576 | 25.851 | 28.58 | 31.31 | 34.04 | 36.769 | 39.726 | 42.684 | 45.641 | 48.598 | 51.555 | 54.512 | 57.469 | 60.426 | 63.383 | 66.341 | 69.298 | 72.255 | 75.212 | 78.169 | 81.126 | 84.083 | 87.04 | 89.998 | 92.955 | 95.912
System Transformation | Gen_BB013 | MW | East Midlands | East Claydon (_B) |  | 35.032 | 30.564 | 32.179 | 34.871 | 38.235 | 42.272 | 46.31 | 50.347 | 54.384 | 58.758 | 63.132 | 67.506 | 71.88 | 76.253 | 80.627 | 85.001 | 89.375 | 93.749 | 98.122 | 102.496 | 106.87 | 111.244 | 115.617 | 119.991 | 124.365 | 128.739 | 133.113 | 137.486 | 141.86
System Transformation | Gen_BB013 | MW | East Midlands | Enderby |  | 48.933 | 42.692 | 44.948 | 48.708 | 53.407 | 59.047 | 64.686 | 70.325 | 75.965 | 82.074 | 88.183 | 94.293 | 100.402 | 106.512 | 112.621 | 118.73 | 124.84 | 130.949 | 137.058 | 143.168 | 149.277 | 155.386 | 161.496 | 167.605 | 173.714 | 179.824 | 185.933 | 192.043 | 198.152
System Transformation | Gen_BB013 | MW | East Midlands | Grendon |  | 84.789 | 73.976 | 77.884 | 84.399 | 92.542 | 102.314 | 112.086 | 121.857 | 131.629 | 142.215 | 152.801 | 163.387 | 173.973 | 184.559 | 195.145 | 205.732 | 216.318 | 226.904 | 237.49 | 248.076 | 258.662 | 269.248 | 279.834 | 290.42 | 301.006 | 311.592 | 322.178 | 332.764 | 343.35
System Transformation | Gen_BB013 | MW | East Midlands | Ratcliffe |  | 44.385 | 38.724 | 40.77 | 44.18 | 48.443 | 53.558 | 58.674 | 63.789 | 68.904 | 74.446 | 79.987 | 85.529 | 91.07 | 96.612 | 102.153 | 107.695 | 113.236 | 118.778 | 124.319 | 129.861 | 135.402 | 140.944 | 146.485 | 152.027 | 157.568 | 163.11 | 168.651 | 174.193 | 179.734
System Transformation | Gen_BB013 | MW | East Midlands | Staythorpe |  | 34.487 | 30.089 | 31.679 | 34.329 | 37.641 | 41.615 | 45.59 | 49.564 | 53.539 | 57.845 | 62.151 | 66.456 | 70.762 | 75.068 | 79.374 | 83.68 | 87.985 | 92.291 | 96.597 | 100.903 | 105.208 | 109.514 | 113.82 | 118.126 | 122.432 | 126.737 | 131.043 | 135.349 | 139.655
System Transformation | Gen_BB013 | MW | East Midlands | Stoke Bardolph |  | 28.988 | 25.291 | 26.627 | 28.855 | 31.639 | 34.98 | 38.32 | 41.661 | 45.002 | 48.621 | 52.24 | 55.86 | 59.479 | 63.098 | 66.717 | 70.336 | 73.956 | 77.575 | 81.194 | 84.813 | 88.433 | 92.052 | 95.671 | 99.29 | 102.909 | 106.529 | 110.148 | 113.767 | 117.386
System Transformation | Gen_BB013 | MW | East Midlands | Walpole (_B) |  | 55.157 | 48.123 | 50.665 | 54.903 | 60.2 | 66.557 | 72.914 | 79.27 | 85.627 | 92.514 | 99.4 | 106.286 | 113.173 | 120.059 | 126.946 | 133.832 | 140.719 | 147.605 | 154.491 | 161.378 | 168.264 | 175.151 | 182.037 | 188.924 | 195.81 | 202.697 | 209.583 | 216.469 | 223.356
System Transformation | Gen_BB013 | MW | East Midlands | West Burton |  | 46.602 | 40.659 | 42.807 | 46.388 | 50.863 | 56.234 | 61.605 | 66.976 | 72.346 | 78.165 | 83.983 | 89.801 | 95.62 | 101.438 | 107.256 | 113.075 | 118.893 | 124.711 | 130.53 | 136.348 | 142.166 | 147.985 | 153.803 | 159.621 | 165.44 | 171.258 | 177.077 | 182.895 | 188.713
System Transformation | Gen_BB013 | MW | East Midlands | Willington |  | 57.251 | 49.949 | 52.589 | 56.987 | 62.486 | 69.084 | 75.682 | 82.28 | 88.878 | 96.026 | 103.174 | 110.322 | 117.469 | 124.617 | 131.765 | 138.913 | 146.061 | 153.209 | 160.357 | 167.505 | 174.652 | 181.8 | 188.948 | 196.096 | 203.244 | 210.392 | 217.54 | 224.688 | 231.835
System Transformation | Gen_BB013 | MW | IDNO - Refer to Comment Field | Tynemouth 2 |  | 18.927 | 16.513 | 17.385 | 18.84 | 20.657 | 22.839 | 25.02 | 27.201 | 29.382 | 31.745 | 34.108 | 36.471 | 38.835 | 41.198 | 43.561 | 45.924 | 48.287 | 50.65 | 53.013 | 55.376 | 57.739 | 60.102 | 62.465 | 64.828 | 67.191 | 69.554 | 71.917 | 74.28 | 76.643 | Note: TYNE2 is operated by an IDNO allocated to GSP Group/licence area F
System Transformation | Gen_BB013 | MW | LPN | Barking |  | 14.149 | 12.345 | 12.997 | 14.084 | 15.443 | 17.073 | 18.704 | 20.335 | 21.965 | 23.732 | 25.498 | 27.265 | 29.032 | 30.798 | 32.565 | 34.331 | 36.098 | 37.864 | 39.631 | 41.397 | 43.164 | 44.93 | 46.697 | 48.463 | 50.23 | 51.996 | 53.763 | 55.53 | 57.296
System Transformation | Gen_BB013 | MW | LPN | Beddington (_C) |  | 4.075 | 3.556 | 3.744 | 4.057 | 4.448 | 4.918 | 5.387 | 5.857 | 6.327 | 6.836 | 7.344 | 7.853 | 8.362 | 8.871 | 9.38 | 9.889 | 10.397 | 10.906 | 11.415 | 11.924 | 12.433 | 12.942 | 13.45 | 13.959 | 14.468 | 14.977 | 15.486 | 15.995 | 16.503
System Transformation | Gen_BB013 | MW | LPN | City Road |  | 0.966 | 0.843 | 0.887 | 0.962 | 1.054 | 1.166 | 1.277 | 1.388 | 1.5 | 1.62 | 1.741 | 1.861 | 1.982 | 2.103 | 2.223 | 2.344 | 2.464 | 2.585 | 2.706 | 2.826 | 2.947 | 3.067 | 3.188 | 3.309 | 3.429 | 3.55 | 3.67 | 3.791 | 3.912
System Transformation | Gen_BB013 | MW | LPN | Hackney 132kV |  | 7.894 | 6.887 | 7.251 | 7.858 | 8.616 | 9.525 | 10.435 | 11.345 | 12.255 | 13.24 | 14.226 | 15.211 | 16.197 | 17.183 | 18.168 | 19.154 | 20.139 | 21.125 | 22.11 | 23.096 | 24.082 | 25.067 | 26.053 | 27.038 | 28.024 | 29.009 | 29.995 | 30.981 | 31.966
System Transformation | Gen_BB013 | MW | LPN | Hurst |  | 9.317 | 8.129 | 8.558 | 9.274 | 10.169 | 11.242 | 12.316 | 13.39 | 14.464 | 15.627 | 16.79 | 17.953 | 19.117 | 20.28 | 21.443 | 22.606 | 23.77 | 24.933 | 26.096 | 27.259 | 28.422 | 29.586 | 30.749 | 31.912 | 33.075 | 34.239 | 35.402 | 36.565 | 37.728
System Transformation | Gen_BB013 | MW | LPN | Littlebrook (_C) |  | 6.695 | 5.841 | 6.149 | 6.664 | 7.307 | 8.078 | 8.85 | 9.621 | 10.393 | 11.229 | 12.065 | 12.9 | 13.736 | 14.572 | 15.408 | 16.244 | 17.08 | 17.915 | 18.751 | 19.587 | 20.423 | 21.259 | 22.094 | 22.93 | 23.766 | 24.602 | 25.438 | 26.274 | 27.109
System Transformation | Gen_BB013 | MW | LPN | Lodge Road |  | 2.089 | 1.823 | 1.919 | 2.08 | 2.28 | 2.521 | 2.762 | 3.003 | 3.243 | 3.504 | 3.765 | 4.026 | 4.287 | 4.548 | 4.809 | 5.069 | 5.33 | 5.591 | 5.852 | 6.113 | 6.374 | 6.635 | 6.895 | 7.156 | 7.417 | 7.678 | 7.939 | 8.2 | 8.461
System Transformation | Gen_BB013 | MW | LPN | New Cross |  | 7.356 | 6.418 | 6.757 | 7.322 | 8.028 | 8.876 | 9.724 | 10.571 | 11.419 | 12.338 | 13.256 | 14.174 | 15.093 | 16.011 | 16.929 | 17.848 | 18.766 | 19.685 | 20.603 | 21.521 | 22.44 | 23.358 | 24.276 | 25.195 | 26.113 | 27.031 | 27.95 | 28.868 | 29.787
System Transformation | Gen_BB013 | MW | LPN | Redbridge |  | 4.423 | 3.859 | 4.063 | 4.402 | 4.827 | 5.337 | 5.846 | 6.356 | 6.866 | 7.418 | 7.97 | 8.522 | 9.075 | 9.627 | 10.179 | 10.731 | 11.283 | 11.835 | 12.388 | 12.94 | 13.492 | 14.044 | 14.596 | 15.149 | 15.701 | 16.253 | 16.805 | 17.357 | 17.909
System Transformation | Gen_BB013 | MW | LPN | St John's Wood |  | 2.762 | 2.409 | 2.537 | 2.749 | 3.014 | 3.332 | 3.651 | 3.969 | 4.287 | 4.632 | 4.977 | 5.322 | 5.667 | 6.011 | 6.356 | 6.701 | 7.046 | 7.391 | 7.735 | 8.08 | 8.425 | 8.77 | 9.115 | 9.459 | 9.804 | 10.149 | 10.494 | 10.839 | 11.183
System Transformation | Gen_BB013 | MW | LPN | West Ham |  | 9.041 | 7.888 | 8.305 | 9 | 9.868 | 10.91 | 11.952 | 12.994 | 14.036 | 15.165 | 16.294 | 17.423 | 18.551 | 19.68 | 20.809 | 21.938 | 23.067 | 24.196 | 25.324 | 26.453 | 27.582 | 28.711 | 29.84 | 30.968 | 32.097 | 33.226 | 34.355 | 35.484 | 36.613
System Transformation | Gen_BB013 | MW | LPN | Willesden 132kV |  | 1.071 | 0.934 | 0.983 | 1.066 | 1.169 | 1.292 | 1.415 | 1.539 | 1.662 | 1.796 | 1.929 | 2.063 | 2.197 | 2.33 | 2.464 | 2.598 | 2.731 | 2.865 | 2.999 | 3.132 | 3.266 | 3.4 | 3.533 | 3.667 | 3.801 | 3.934 | 4.068 | 4.202 | 4.335
System Transformation | Gen_BB013 | MW | LPN | Willesden 66kV |  | 2.784 | 2.429 | 2.558 | 2.772 | 3.039 | 3.36 | 3.681 | 4.002 | 4.323 | 4.67 | 5.018 | 5.366 | 5.713 | 6.061 | 6.409 | 6.756 | 7.104 | 7.451 | 7.799 | 8.147 | 8.494 | 8.842 | 9.19 | 9.537 | 9.885 | 10.233 | 10.58 | 10.928 | 11.276
System Transformation | Gen_BB013 | MW | LPN | Wimbledon South |  | 13.839 | 12.074 | 12.712 | 13.775 | 15.104 | 16.699 | 18.294 | 19.889 | 21.484 | 23.212 | 24.94 | 26.667 | 28.395 | 30.123 | 31.851 | 33.579 | 35.307 | 37.034 | 38.762 | 40.49 | 42.218 | 43.946 | 45.674 | 47.401 | 49.129 | 50.857 | 52.585 | 54.313 | 56.04
System Transformation | Gen_BB013 | MW | NPgN | Blyth 132kV |  | 7.446 | 6.497 | 6.84 | 7.412 | 8.127 | 8.986 | 9.844 | 10.702 | 11.56 | 12.49 | 13.42 | 14.349 | 15.279 | 16.209 | 17.138 | 18.068 | 18.998 | 19.928 | 20.857 | 21.787 | 22.717 | 23.646 | 24.576 | 25.506 | 26.436 | 27.365 | 28.295 | 29.225 | 30.154
System Transformation | Gen_BB013 | MW | NPgN | Blyth 66kV |  | 26.025 | 22.706 | 23.906 | 25.906 | 28.405 | 31.405 | 34.404 | 37.403 | 40.403 | 43.652 | 46.901 | 50.151 | 53.4 | 56.649 | 59.899 | 63.148 | 66.397 | 69.647 | 72.896 | 76.145 | 79.394 | 82.644 | 85.893 | 89.142 | 92.392 | 95.641 | 98.89 | 102.14 | 105.389
System Transformation | Gen_BB013 | MW | NPgN | Fourstones |  | 0.444 | 0.388 | 0.408 | 0.442 | 0.485 | 0.536 | 0.587 | 0.639 | 0.69 | 0.745 | 0.801 | 0.856 | 0.912 | 0.967 | 1.023 | 1.078 | 1.134 | 1.189 | 1.245 | 1.3 | 1.356 | 1.411 | 1.466 | 1.522 | 1.577 | 1.633 | 1.688 | 1.744 | 1.799
System Transformation | Gen_BB013 | MW | NPgN | Hart Moor |  | 8.605 | 7.508 | 7.904 | 8.565 | 9.392 | 10.384 | 11.375 | 12.367 | 13.359 | 14.433 | 15.508 | 16.582 | 17.656 | 18.731 | 19.805 | 20.879 | 21.954 | 23.028 | 24.102 | 25.177 | 26.251 | 27.326 | 28.4 | 29.474 | 30.549 | 31.623 | 32.697 | 33.772 | 34.846
System Transformation | Gen_BB013 | MW | NPgN | Hawthorn Pit |  | 20.255 | 17.672 | 18.605 | 20.161 | 22.107 | 24.441 | 26.775 | 29.11 | 31.444 | 33.973 | 36.502 | 39.03 | 41.559 | 44.088 | 46.617 | 49.146 | 51.675 | 54.203 | 56.732 | 59.261 | 61.79 | 64.319 | 66.848 | 69.376 | 71.905 | 74.434 | 76.963 | 79.492 | 82.021
System Transformation | Gen_BB013 | MW | NPgN | Knaresborough |  | 11.887 | 10.371 | 10.919 | 11.832 | 12.974 | 14.344 | 15.714 | 17.083 | 18.453 | 19.937 | 21.422 | 22.906 | 24.39 | 25.874 | 27.358 | 28.842 | 30.326 | 31.81 | 33.294 | 34.778 | 36.262 | 37.747 | 39.231 | 40.715 | 42.199 | 43.683 | 45.167 | 46.651 | 48.135
System Transformation | Gen_BB013 | MW | NPgN | Lackenby |  | 14.919 | 13.016 | 13.704 | 14.85 | 16.283 | 18.002 | 19.722 | 21.441 | 23.161 | 25.023 | 26.886 | 28.749 | 30.611 | 32.474 | 34.336 | 36.199 | 38.062 | 39.924 | 41.787 | 43.65 | 45.512 | 47.375 | 49.238 | 51.1 | 52.963 | 54.826 | 56.688 | 58.551 | 60.414
System Transformation | Gen_BB013 | MW | NPgN | Norton |  | 63.652 | 55.535 | 58.469 | 63.359 | 69.472 | 76.808 | 84.144 | 91.48 | 98.816 | 106.763 | 114.71 | 122.657 | 130.604 | 138.551 | 146.498 | 154.445 | 162.392 | 170.34 | 178.287 | 186.234 | 194.181 | 202.128 | 210.075 | 218.022 | 225.969 | 233.916 | 241.863 | 249.811 | 257.758
System Transformation | Gen_BB013 | MW | NPgN | Offerton |  | 3.834 | 3.345 | 3.522 | 3.816 | 4.185 | 4.626 | 5.068 | 5.51 | 5.952 | 6.431 | 6.909 | 7.388 | 7.867 | 8.345 | 8.824 | 9.303 | 9.781 | 10.26 | 10.739 | 11.217 | 11.696 | 12.175 | 12.653 | 13.132 | 13.611 | 14.089 | 14.568 | 15.047 | 15.525
System Transformation | Gen_BB013 | MW | NPgN | Osbaldwick |  | 40.538 | 35.368 | 37.237 | 40.352 | 44.245 | 48.917 | 53.589 | 58.261 | 62.933 | 67.994 | 73.055 | 78.117 | 83.178 | 88.239 | 93.3 | 98.362 | 103.423 | 108.484 | 113.545 | 118.607 | 123.668 | 128.729 | 133.791 | 138.852 | 143.913 | 148.974 | 154.036 | 159.097 | 164.158
System Transformation | Gen_BB013 | MW | NPgN | Poppleton |  | 7.189 | 6.272 | 6.604 | 7.156 | 7.847 | 8.675 | 9.504 | 10.332 | 11.161 | 12.058 | 12.956 | 13.854 | 14.751 | 15.649 | 16.546 | 17.444 | 18.342 | 19.239 | 20.137 | 21.034 | 21.932 | 22.83 | 23.727 | 24.625 | 25.522 | 26.42 | 27.318 | 28.215 | 29.113
System Transformation | Gen_BB013 | MW | NPgN | South Shields |  | 9.255 | 8.075 | 8.502 | 9.213 | 10.102 | 11.168 | 12.235 | 13.302 | 14.368 | 15.524 | 16.679 | 17.835 | 18.991 | 20.146 | 21.302 | 22.457 | 23.613 | 24.768 | 25.924 | 27.079 | 28.235 | 29.391 | 30.546 | 31.702 | 32.857 | 34.013 | 35.168 | 36.324 | 37.479
System Transformation | Gen_BB013 | MW | NPgN | Spennymoor |  | 21.125 | 18.431 | 19.405 | 21.028 | 23.057 | 25.492 | 27.926 | 30.361 | 32.796 | 35.433 | 38.071 | 40.708 | 43.346 | 45.983 | 48.621 | 51.258 | 53.896 | 56.533 | 59.171 | 61.808 | 64.446 | 67.083 | 69.721 | 72.359 | 74.996 | 77.634 | 80.271 | 82.909 | 85.546
System Transformation | Gen_BB013 | MW | NPgN | Stella North |  | 11.852 | 10.34 | 10.886 | 11.797 | 12.935 | 14.301 | 15.667 | 17.033 | 18.399 | 19.878 | 21.358 | 22.838 | 24.317 | 25.797 | 27.277 | 28.757 | 30.236 | 31.716 | 33.196 | 34.675 | 36.155 | 37.635 | 39.114 | 40.594 | 42.074 | 43.553 | 45.033 | 46.513 | 47.992
System Transformation | Gen_BB013 | MW | NPgN | Stella South |  | 28.346 | 24.731 | 26.038 | 28.216 | 30.938 | 34.205 | 37.472 | 40.739 | 44.006 | 47.545 | 51.084 | 54.623 | 58.162 | 61.701 | 65.24 | 68.779 | 72.318 | 75.857 | 79.397 | 82.936 | 86.475 | 90.014 | 93.553 | 97.092 | 100.631 | 104.17 | 107.709 | 111.248 | 114.787
System Transformation | Gen_BB013 | MW | NPgN | West Boldon |  | 18.613 | 16.239 | 17.097 | 18.527 | 20.315 | 22.46 | 24.605 | 26.75 | 28.895 | 31.219 | 33.543 | 35.867 | 38.191 | 40.514 | 42.838 | 45.162 | 47.486 | 49.81 | 52.134 | 54.457 | 56.781 | 59.105 | 61.429 | 63.753 | 66.077 | 68.401 | 70.724 | 73.048 | 75.372
System Transformation | Gen_BB013 | MW | NPgY | Bradford West |  | 30.469 | 26.583 | 27.987 | 30.328 | 33.255 | 36.766 | 40.277 | 43.789 | 47.3 | 51.104 | 54.908 | 58.712 | 62.516 | 66.321 | 70.125 | 73.929 | 77.733 | 81.537 | 85.341 | 89.145 | 92.949 | 96.753 | 100.557 | 104.361 | 108.165 | 111.969 | 115.773 | 119.577 | 123.381
System Transformation | Gen_BB013 | MW | NPgY | Creyke Beck |  | 59.885 | 52.248 | 55.009 | 59.61 | 65.361 | 72.263 | 79.164 | 86.066 | 92.968 | 100.444 | 107.921 | 115.398 | 122.875 | 130.352 | 137.828 | 145.305 | 152.782 | 160.259 | 167.735 | 175.212 | 182.689 | 190.166 | 197.643 | 205.119 | 212.596 | 220.073 | 227.55 | 235.027 | 242.503
System Transformation | Gen_BB013 | MW | NPgY | Drax |  | 5.862 | 5.115 | 5.385 | 5.835 | 6.398 | 7.074 | 7.75 | 8.425 | 9.101 | 9.833 | 10.565 | 11.297 | 12.029 | 12.76 | 13.492 | 14.224 | 14.956 | 15.688 | 16.42 | 17.152 | 17.884 | 18.616 | 19.348 | 20.08 | 20.812 | 21.544 | 22.275 | 23.007 | 23.739
System Transformation | Gen_BB013 | MW | NPgY | Elland |  | 30.134 | 26.291 | 27.68 | 29.995 | 32.889 | 36.362 | 39.835 | 43.307 | 46.78 | 50.542 | 54.305 | 58.067 | 61.829 | 65.591 | 69.354 | 73.116 | 76.878 | 80.64 | 84.403 | 88.165 | 91.927 | 95.689 | 99.451 | 103.214 | 106.976 | 110.738 | 114.5 | 118.263 | 122.025
System Transformation | Gen_BB013 | MW | NPgY | Ferrybridge A |  | 8.4 | 7.329 | 7.716 | 8.362 | 9.168 | 10.136 | 11.105 | 12.073 | 13.041 | 14.09 | 15.138 | 16.187 | 17.236 | 18.285 | 19.334 | 20.382 | 21.431 | 22.48 | 23.529 | 24.577 | 25.626 | 26.675 | 27.724 | 28.773 | 29.821 | 30.87 | 31.919 | 32.968 | 34.017
System Transformation | Gen_BB013 | MW | NPgY | Ferrybridge B (_M) |  | 44.914 | 39.186 | 41.257 | 44.708 | 49.021 | 54.198 | 59.374 | 64.55 | 69.726 | 75.334 | 80.942 | 86.549 | 92.157 | 97.765 | 103.372 | 108.98 | 114.587 | 120.195 | 125.803 | 131.41 | 137.018 | 142.626 | 148.233 | 153.841 | 159.449 | 165.056 | 170.664 | 176.272 | 181.879
System Transformation | Gen_BB013 | MW | NPgY | Grimsby West |  | 21.935 | 19.137 | 20.148 | 21.834 | 23.94 | 26.468 | 28.996 | 31.524 | 34.052 | 36.791 | 39.529 | 42.268 | 45.006 | 47.745 | 50.483 | 53.222 | 55.961 | 58.699 | 61.438 | 64.176 | 66.915 | 69.654 | 72.392 | 75.131 | 77.869 | 80.608 | 83.346 | 86.085 | 88.824
System Transformation | Gen_BB013 | MW | NPgY | Jordanthorpe |  | 3.044 | 2.656 | 2.797 | 3.03 | 3.323 | 3.674 | 4.025 | 4.375 | 4.726 | 5.106 | 5.486 | 5.867 | 6.247 | 6.627 | 7.007 | 7.387 | 7.767 | 8.147 | 8.527 | 8.907 | 9.288 | 9.668 | 10.048 | 10.428 | 10.808 | 11.188 | 11.568 | 11.948 | 12.328
System Transformation | Gen_BB013 | MW | NPgY | Keadby |  | 56.068 | 48.918 | 51.503 | 55.81 | 61.195 | 67.657 | 74.119 | 80.581 | 87.042 | 94.043 | 101.043 | 108.043 | 115.043 | 122.044 | 129.044 | 136.044 | 143.044 | 150.045 | 157.045 | 164.045 | 171.045 | 178.045 | 185.046 | 192.046 | 199.046 | 206.046 | 213.047 | 220.047 | 227.047
System Transformation | Gen_BB013 | MW | NPgY | Kirkstall B |  | 11.947 | 10.423 | 10.974 | 11.892 | 13.039 | 14.416 | 15.793 | 17.17 | 18.547 | 20.038 | 21.53 | 23.021 | 24.513 | 26.005 | 27.496 | 28.988 | 30.479 | 31.971 | 33.462 | 34.954 | 36.446 | 37.937 | 39.429 | 40.92 | 42.412 | 43.904 | 45.395 | 46.887 | 48.378
System Transformation | Gen_BB013 | MW | NPgY | Neepsend |  | 5.581 | 4.869 | 5.127 | 5.556 | 6.092 | 6.735 | 7.378 | 8.021 | 8.665 | 9.361 | 10.058 | 10.755 | 11.452 | 12.149 | 12.846 | 13.542 | 14.239 | 14.936 | 15.633 | 16.33 | 17.027 | 17.723 | 18.42 | 19.117 | 19.814 | 20.511 | 21.208 | 21.904 | 22.601
System Transformation | Gen_BB013 | MW | NPgY | Norton Lees |  | 2.001 | 1.746 | 1.838 | 1.992 | 2.184 | 2.414 | 2.645 | 2.875 | 3.106 | 3.356 | 3.606 | 3.855 | 4.105 | 4.355 | 4.605 | 4.855 | 5.104 | 5.354 | 5.604 | 5.854 | 6.104 | 6.353 | 6.603 | 6.853 | 7.103 | 7.353 | 7.602 | 7.852 | 8.102
System Transformation | Gen_BB013 | MW | NPgY | Pitsmoor |  | 3.877 | 3.382 | 3.561 | 3.859 | 4.231 | 4.678 | 5.125 | 5.572 | 6.018 | 6.502 | 6.986 | 7.47 | 7.954 | 8.438 | 8.922 | 9.406 | 9.89 | 10.375 | 10.859 | 11.343 | 11.827 | 12.311 | 12.795 | 13.279 | 13.763 | 14.247 | 14.731 | 15.215 | 15.699
System Transformation | Gen_BB013 | MW | NPgY | Saltend North |  | 8.947 | 7.806 | 8.218 | 8.905 | 9.765 | 10.796 | 11.827 | 12.858 | 13.889 | 15.006 | 16.123 | 17.24 | 18.357 | 19.474 | 20.591 | 21.708 | 22.825 | 23.942 | 25.059 | 26.176 | 27.293 | 28.41 | 29.527 | 30.644 | 31.761 | 32.878 | 33.995 | 35.112 | 36.229
System Transformation | Gen_BB013 | MW | NPgY | Sheffield City |  | 0.607 | 0.53 | 0.558 | 0.604 | 0.663 | 0.733 | 0.803 | 0.873 | 0.943 | 1.018 | 1.094 | 1.17 | 1.246 | 1.322 | 1.398 | 1.473 | 1.549 | 1.625 | 1.701 | 1.777 | 1.852 | 1.928 | 2.004 | 2.08 | 2.156 | 2.232 | 2.307 | 2.383 | 2.459
System Transformation | Gen_BB013 | MW | NPgY | Skelton Grange |  | 45.394 | 39.605 | 41.697 | 45.185 | 49.545 | 54.776 | 60.008 | 65.24 | 70.471 | 76.139 | 81.806 | 87.474 | 93.141 | 98.809 | 104.476 | 110.144 | 115.811 | 121.479 | 127.146 | 132.814 | 138.482 | 144.149 | 149.817 | 155.484 | 161.152 | 166.819 | 172.487 | 178.154 | 183.822
System Transformation | Gen_BB013 | MW | NPgY | Thorpe Marsh |  | 56.472 | 49.27 | 51.873 | 56.212 | 61.636 | 68.144 | 74.652 | 81.16 | 87.669 | 94.719 | 101.77 | 108.82 | 115.871 | 122.922 | 129.972 | 137.023 | 144.074 | 151.124 | 158.175 | 165.225 | 172.276 | 179.327 | 186.377 | 193.428 | 200.478 | 207.529 | 214.58 | 221.63 | 228.681
System Transformation | Gen_BB013 | MW | NPgY | Thurcroft |  | 19.202 | 16.753 | 17.639 | 19.114 | 20.958 | 23.171 | 25.384 | 27.597 | 29.81 | 32.208 | 34.605 | 37.003 | 39.4 | 41.798 | 44.195 | 46.592 | 48.99 | 51.387 | 53.785 | 56.182 | 58.58 | 60.977 | 63.375 | 65.772 | 68.169 | 70.567 | 72.964 | 75.362 | 77.759
System Transformation | Gen_BB013 | MW | NPgY | West Melton |  | 30.634 | 26.727 | 28.139 | 30.493 | 33.435 | 36.965 | 40.495 | 44.026 | 47.556 | 51.381 | 55.206 | 59.03 | 62.855 | 66.68 | 70.504 | 74.329 | 78.154 | 81.978 | 85.803 | 89.628 | 93.452 | 97.277 | 101.102 | 104.926 | 108.751 | 112.575 | 116.4 | 120.225 | 124.049
System Transformation | Gen_BB013 | MW | SEPD | Acton Lane 66kV |  | 3.882 | 3.387 | 3.566 | 3.864 | 4.237 | 4.684 | 5.131 | 5.579 | 6.026 | 6.511 | 6.995 | 7.48 | 7.965 | 8.449 | 8.934 | 9.418 | 9.903 | 10.388 | 10.872 | 11.357 | 11.842 | 12.326 | 12.811 | 13.296 | 13.78 | 14.265 | 14.749 | 15.234 | 15.719
System Transformation | Gen_BB013 | MW | SEPD | Botley Wood |  | 16.683 | 14.556 | 15.325 | 16.606 | 18.209 | 20.131 | 22.054 | 23.977 | 25.899 | 27.982 | 30.065 | 32.148 | 34.231 | 36.314 | 38.397 | 40.48 | 42.563 | 44.646 | 46.729 | 48.812 | 50.895 | 52.978 | 55.06 | 57.143 | 59.226 | 61.309 | 63.392 | 65.475 | 67.558
System Transformation | Gen_BB013 | MW | SEPD | Bramley |  | 30.779 | 26.853 | 28.272 | 30.637 | 33.593 | 37.14 | 40.687 | 44.234 | 47.782 | 51.624 | 55.467 | 59.31 | 63.153 | 66.995 | 70.838 | 74.681 | 78.524 | 82.367 | 86.209 | 90.052 | 93.895 | 97.738 | 101.58 | 105.423 | 109.266 | 113.109 | 116.951 | 120.794 | 124.637
System Transformation | Gen_BB013 | MW | SEPD | Chickerell |  | 15.006 | 13.093 | 13.784 | 14.937 | 16.379 | 18.108 | 19.838 | 21.567 | 23.297 | 25.17 | 27.044 | 28.917 | 30.791 | 32.664 | 34.538 | 36.412 | 38.285 | 40.159 | 42.032 | 43.906 | 45.78 | 47.653 | 49.527 | 51.4 | 53.274 | 55.147 | 57.021 | 58.895 | 60.768
System Transformation | Gen_BB013 | MW | SEPD | Cowley |  | 51.879 | 45.262 | 47.654 | 51.64 | 56.622 | 62.601 | 68.58 | 74.559 | 80.538 | 87.015 | 93.492 | 99.969 | 106.447 | 112.924 | 119.401 | 125.878 | 132.355 | 138.832 | 145.309 | 151.787 | 158.264 | 164.741 | 171.218 | 177.695 | 184.172 | 190.65 | 197.127 | 203.604 | 210.081
System Transformation | Gen_BB013 | MW | SEPD | Ealing |  | 5.1 | 4.45 | 4.685 | 5.077 | 5.566 | 6.154 | 6.742 | 7.33 | 7.917 | 8.554 | 9.191 | 9.828 | 10.464 | 11.101 | 11.738 | 12.375 | 13.011 | 13.648 | 14.285 | 14.922 | 15.558 | 16.195 | 16.832 | 17.469 | 18.106 | 18.742 | 19.379 | 20.016 | 20.653
System Transformation | Gen_BB013 | MW | SEPD | Fawley |  | 23.375 | 20.394 | 21.472 | 23.268 | 25.513 | 28.207 | 30.901 | 33.595 | 36.289 | 39.207 | 42.126 | 45.044 | 47.963 | 50.881 | 53.8 | 56.718 | 59.637 | 62.555 | 65.474 | 68.392 | 71.311 | 74.229 | 77.147 | 80.066 | 82.984 | 85.903 | 88.821 | 91.74 | 94.658
System Transformation | Gen_BB013 | MW | SEPD | Fleet |  | 69.484 | 60.623 | 63.826 | 69.164 | 75.838 | 83.845 | 91.853 | 99.861 | 107.869 | 116.544 | 125.22 | 133.895 | 142.57 | 151.245 | 159.92 | 168.596 | 177.271 | 185.946 | 194.621 | 203.296 | 211.972 | 220.647 | 229.322 | 237.997 | 246.673 | 255.348 | 264.023 | 272.698 | 281.373
System Transformation | Gen_BB013 | MW | SEPD | Iver 132kV |  | 16.083 | 14.032 | 14.773 | 16.009 | 17.554 | 19.407 | 21.261 | 23.114 | 24.968 | 26.976 | 28.984 | 30.992 | 33 | 35.008 | 37.016 | 39.024 | 41.032 | 43.04 | 45.048 | 47.056 | 49.064 | 51.072 | 53.08 | 55.088 | 57.096 | 59.104 | 61.112 | 63.12 | 65.128
System Transformation | Gen_BB013 | MW | SEPD | Iver 66kV |  | 4.254 | 3.711 | 3.907 | 4.234 | 4.643 | 5.133 | 5.623 | 6.113 | 6.603 | 7.134 | 7.666 | 8.197 | 8.728 | 9.259 | 9.79 | 10.321 | 10.852 | 11.383 | 11.914 | 12.445 | 12.976 | 13.507 | 14.038 | 14.569 | 15.101 | 15.632 | 16.163 | 16.694 | 17.225
System Transformation | Gen_BB013 | MW | SEPD | Laleham |  | 5.412 | 4.722 | 4.972 | 5.387 | 5.907 | 6.531 | 7.155 | 7.779 | 8.402 | 9.078 | 9.754 | 10.43 | 11.105 | 11.781 | 12.457 | 13.132 | 13.808 | 14.484 | 15.16 | 15.835 | 16.511 | 17.187 | 17.863 | 18.538 | 19.214 | 19.89 | 20.566 | 21.241 | 21.917
System Transformation | Gen_BB013 | MW | SEPD | Lovedean |  | 64.88 | 56.606 | 59.597 | 64.581 | 70.813 | 78.29 | 85.767 | 93.244 | 100.722 | 108.822 | 116.922 | 125.023 | 133.123 | 141.224 | 149.324 | 157.424 | 165.525 | 173.625 | 181.726 | 189.826 | 197.926 | 206.027 | 214.127 | 222.228 | 230.328 | 238.428 | 246.529 | 254.629 | 262.729
System Transformation | Gen_BB013 | MW | SEPD | Mannington |  | 83.936 | 73.231 | 77.1 | 83.549 | 91.611 | 101.284 | 110.957 | 120.631 | 130.304 | 140.784 | 151.263 | 161.743 | 172.222 | 182.702 | 193.181 | 203.661 | 214.14 | 224.62 | 235.099 | 245.579 | 256.058 | 266.538 | 277.018 | 287.497 | 297.977 | 308.456 | 318.936 | 329.415 | 339.895
System Transformation | Gen_BB013 | MW | SEPD | Melksham |  | 62.461 | 54.495 | 57.374 | 62.173 | 68.172 | 75.37 | 82.569 | 89.767 | 96.966 | 104.764 | 112.562 | 120.361 | 128.159 | 135.957 | 143.756 | 151.554 | 159.352 | 167.151 | 174.949 | 182.747 | 190.546 | 198.344 | 206.142 | 213.941 | 221.739 | 229.537 | 237.336 | 245.134 | 252.932
System Transformation | Gen_BB013 | MW | SEPD | Minety |  | 26.799 | 23.381 | 24.616 | 26.675 | 29.249 | 32.338 | 35.426 | 38.515 | 41.603 | 44.949 | 48.295 | 51.641 | 54.987 | 58.333 | 61.678 | 65.024 | 68.37 | 71.716 | 75.062 | 78.408 | 81.754 | 85.1 | 88.446 | 91.791 | 95.137 | 98.483 | 101.829 | 105.175 | 108.521
System Transformation | Gen_BB013 | MW | SEPD | North Hyde |  | 7.839 | 6.839 | 7.201 | 7.803 | 8.556 | 9.459 | 10.363 | 11.266 | 12.17 | 13.148 | 14.127 | 15.106 | 16.085 | 17.063 | 18.042 | 19.021 | 20 | 20.978 | 21.957 | 22.936 | 23.915 | 24.893 | 25.872 | 26.851 | 27.829 | 28.808 | 29.787 | 30.766 | 31.744
System Transformation | Gen_BB013 | MW | SEPD | Nursling |  | 30.204 | 26.352 | 27.744 | 30.065 | 32.966 | 36.447 | 39.928 | 43.409 | 46.89 | 50.661 | 54.432 | 58.203 | 61.974 | 65.745 | 69.516 | 73.287 | 77.058 | 80.829 | 84.6 | 88.371 | 92.142 | 95.913 | 99.684 | 103.455 | 107.226 | 110.997 | 114.768 | 118.539 | 122.31
System Transformation | Gen_BB013 | MW | SHEPD | Abernethy |  | 6.517 | 5.686 | 5.986 | 6.487 | 7.113 | 7.864 | 8.615 | 9.366 | 10.117 | 10.93 | 11.744 | 12.558 | 13.371 | 14.185 | 14.998 | 15.812 | 16.626 | 17.439 | 18.253 | 19.067 | 19.88 | 20.694 | 21.507 | 22.321 | 23.135 | 23.948 | 24.762 | 25.576 | 26.389
System Transformation | Gen_BB013 | MW | SHEPD | Alness |  | 2.418 | 2.11 | 2.221 | 2.407 | 2.639 | 2.918 | 3.197 | 3.475 | 3.754 | 4.056 | 4.358 | 4.66 | 4.962 | 5.264 | 5.566 | 5.868 | 6.169 | 6.471 | 6.773 | 7.075 | 7.377 | 7.679 | 7.981 | 8.283 | 8.585 | 8.887 | 9.189 | 9.491 | 9.792
System Transformation | Gen_BB013 | MW | SHEPD | Arbroath |  | 6.417 | 5.599 | 5.894 | 6.387 | 7.004 | 7.743 | 8.483 | 9.222 | 9.962 | 10.763 | 11.564 | 12.365 | 13.167 | 13.968 | 14.769 | 15.57 | 16.371 | 17.173 | 17.974 | 18.775 | 19.576 | 20.377 | 21.178 | 21.98 | 22.781 | 23.582 | 24.383 | 25.184 | 25.985
System Transformation | Gen_BB013 | MW | SHEPD | Ardmore |  | 1.633 | 1.425 | 1.5 | 1.625 | 1.782 | 1.97 | 2.159 | 2.347 | 2.535 | 2.739 | 2.943 | 3.146 | 3.35 | 3.554 | 3.758 | 3.962 | 4.166 | 4.37 | 4.574 | 4.777 | 4.981 | 5.185 | 5.389 | 5.593 | 5.797 | 6.001 | 6.204 | 6.408 | 6.612
System Transformation | Gen_BB013 | MW | SHEPD | Beauly |  | 3.912 | 3.413 | 3.593 | 3.894 | 4.27 | 4.721 | 5.171 | 5.622 | 6.073 | 6.561 | 7.05 | 7.538 | 8.027 | 8.515 | 9.004 | 9.492 | 9.98 | 10.469 | 10.957 | 11.446 | 11.934 | 12.422 | 12.911 | 13.399 | 13.888 | 14.376 | 14.865 | 15.353 | 15.841
System Transformation | Gen_BB013 | MW | SHEPD | Boat of Garten |  | 2.658 | 2.319 | 2.442 | 2.646 | 2.901 | 3.207 | 3.514 | 3.82 | 4.127 | 4.458 | 4.79 | 5.122 | 5.454 | 5.786 | 6.118 | 6.45 | 6.781 | 7.113 | 7.445 | 7.777 | 8.109 | 8.441 | 8.773 | 9.105 | 9.436 | 9.768 | 10.1 | 10.432 | 10.764
System Transformation | Gen_BB013 | MW | SHEPD | Braco West |  | 6.706 | 5.851 | 6.16 | 6.675 | 7.319 | 8.092 | 8.865 | 9.638 | 10.411 | 11.248 | 12.085 | 12.923 | 13.76 | 14.597 | 15.435 | 16.272 | 17.109 | 17.946 | 18.784 | 19.621 | 20.458 | 21.295 | 22.133 | 22.97 | 23.807 | 24.645 | 25.482 | 26.319 | 27.156
System Transformation | Gen_BB013 | MW | SHEPD | Bridge of Dun |  | 5.051 | 4.407 | 4.64 | 5.028 | 5.513 | 6.095 | 6.677 | 7.259 | 7.841 | 8.472 | 9.102 | 9.733 | 10.364 | 10.994 | 11.625 | 12.256 | 12.886 | 13.517 | 14.147 | 14.778 | 15.409 | 16.039 | 16.67 | 17.3 | 17.931 | 18.562 | 19.192 | 19.823 | 20.454
System Transformation | Gen_BB013 | MW | SHEPD | Broadford-Skye |  | 1.169 | 1.02 | 1.074 | 1.164 | 1.276 | 1.411 | 1.545 | 1.68 | 1.815 | 1.961 | 2.107 | 2.253 | 2.399 | 2.545 | 2.69 | 2.836 | 2.982 | 3.128 | 3.274 | 3.42 | 3.566 | 3.712 | 3.858 | 4.004 | 4.15 | 4.296 | 4.442 | 4.588 | 4.734
System Transformation | Gen_BB013 | MW | SHEPD | Brora |  | 0.911 | 0.795 | 0.837 | 0.907 | 0.994 | 1.099 | 1.204 | 1.309 | 1.414 | 1.528 | 1.641 | 1.755 | 1.869 | 1.982 | 2.096 | 2.21 | 2.324 | 2.437 | 2.551 | 2.665 | 2.778 | 2.892 | 3.006 | 3.119 | 3.233 | 3.347 | 3.461 | 3.574 | 3.688
System Transformation | Gen_BB013 | MW | SHEPD | Burghmuir |  | 3.46 | 3.019 | 3.178 | 3.444 | 3.776 | 4.175 | 4.574 | 4.972 | 5.371 | 5.803 | 6.235 | 6.667 | 7.099 | 7.531 | 7.963 | 8.395 | 8.827 | 9.259 | 9.691 | 10.123 | 10.555 | 10.987 | 11.419 | 11.851 | 12.283 | 12.715 | 13.147 | 13.579 | 14.011
System Transformation | Gen_BB013 | MW | SHEPD | Carradale |  | 1.432 | 1.25 | 1.316 | 1.426 | 1.563 | 1.728 | 1.893 | 2.058 | 2.223 | 2.402 | 2.581 | 2.76 | 2.939 | 3.117 | 3.296 | 3.475 | 3.654 | 3.833 | 4.012 | 4.19 | 4.369 | 4.548 | 4.727 | 4.906 | 5.084 | 5.263 | 5.442 | 5.621 | 5.8
System Transformation | Gen_BB013 | MW | SHEPD | Clachan |  | 0.232 | 0.202 | 0.213 | 0.23 | 0.253 | 0.279 | 0.306 | 0.333 | 0.359 | 0.388 | 0.417 | 0.446 | 0.475 | 0.504 | 0.533 | 0.562 | 0.591 | 0.62 | 0.649 | 0.677 | 0.706 | 0.735 | 0.764 | 0.793 | 0.822 | 0.851 | 0.88 | 0.909 | 0.938
System Transformation | Gen_BB013 | MW | SHEPD | Clayhills |  | 1.2 | 1.047 | 1.103 | 1.195 | 1.31 | 1.448 | 1.587 | 1.725 | 1.863 | 2.013 | 2.163 | 2.313 | 2.463 | 2.613 | 2.763 | 2.912 | 3.062 | 3.212 | 3.362 | 3.512 | 3.662 | 3.812 | 3.961 | 4.111 | 4.261 | 4.411 | 4.561 | 4.711 | 4.861
System Transformation | Gen_BB013 | MW | SHEPD | Coupar Angus |  | 4.685 | 4.087 | 4.303 | 4.663 | 5.113 | 5.653 | 6.193 | 6.733 | 7.273 | 7.858 | 8.443 | 9.028 | 9.613 | 10.198 | 10.783 | 11.367 | 11.952 | 12.537 | 13.122 | 13.707 | 14.292 | 14.877 | 15.462 | 16.047 | 16.632 | 17.217 | 17.802 | 18.387 | 18.971
System Transformation | Gen_BB013 | MW | SHEPD | Craigiebuckler |  | 0.312 | 0.272 | 0.287 | 0.311 | 0.341 | 0.377 | 0.413 | 0.449 | 0.485 | 0.524 | 0.562 | 0.601 | 0.64 | 0.679 | 0.718 | 0.757 | 0.796 | 0.835 | 0.874 | 0.913 | 0.952 | 0.991 | 1.03 | 1.069 | 1.108 | 1.147 | 1.186 | 1.225 | 1.264
System Transformation | Gen_BB013 | MW | SHEPD | Dounreay |  | 1.421 | 1.24 | 1.305 | 1.414 | 1.551 | 1.715 | 1.878 | 2.042 | 2.206 | 2.383 | 2.561 | 2.738 | 2.915 | 3.093 | 3.27 | 3.448 | 3.625 | 3.802 | 3.98 | 4.157 | 4.335 | 4.512 | 4.689 | 4.867 | 5.044 | 5.222 | 5.399 | 5.576 | 5.754
System Transformation | Gen_BB013 | MW | SHEPD | Dudhope |  | 3.247 | 2.833 | 2.982 | 3.232 | 3.543 | 3.918 | 4.292 | 4.666 | 5.04 | 5.445 | 5.851 | 6.256 | 6.662 | 7.067 | 7.472 | 7.878 | 8.283 | 8.688 | 9.094 | 9.499 | 9.904 | 10.31 | 10.715 | 11.12 | 11.526 | 11.931 | 12.336 | 12.742 | 13.147
System Transformation | Gen_BB013 | MW | SHEPD | Dunoon |  | 1.846 | 1.61 | 1.695 | 1.837 | 2.014 | 2.227 | 2.44 | 2.652 | 2.865 | 3.096 | 3.326 | 3.556 | 3.787 | 4.017 | 4.248 | 4.478 | 4.708 | 4.939 | 5.169 | 5.4 | 5.63 | 5.861 | 6.091 | 6.321 | 6.552 | 6.782 | 7.013 | 7.243 | 7.473
System Transformation | Gen_BB013 | MW | SHEPD | Dunvegan |  | 0.164 | 0.143 | 0.15 | 0.163 | 0.179 | 0.197 | 0.216 | 0.235 | 0.254 | 0.274 | 0.295 | 0.315 | 0.336 | 0.356 | 0.377 | 0.397 | 0.417 | 0.438 | 0.458 | 0.479 | 0.499 | 0.52 | 0.54 | 0.56 | 0.581 | 0.601 | 0.622 | 0.642 | 0.663
System Transformation | Gen_BB013 | MW | SHEPD | Dyce |  | 5.132 | 4.478 | 4.714 | 5.109 | 5.601 | 6.193 | 6.784 | 7.376 | 7.967 | 8.608 | 9.249 | 9.89 | 10.53 | 11.171 | 11.812 | 12.453 | 13.093 | 13.734 | 14.375 | 15.016 | 15.656 | 16.297 | 16.938 | 17.579 | 18.219 | 18.86 | 19.501 | 20.142 | 20.782
System Transformation | Gen_BB013 | MW | SHEPD | Elgin |  | 7.04 | 6.142 | 6.467 | 7.008 | 7.684 | 8.495 | 9.306 | 10.118 | 10.929 | 11.808 | 12.687 | 13.566 | 14.445 | 15.324 | 16.203 | 17.082 | 17.961 | 18.84 | 19.719 | 20.598 | 21.477 | 22.356 | 23.235 | 24.114 | 24.992 | 25.871 | 26.75 | 27.629 | 28.508
System Transformation | Gen_BB013 | MW | SHEPD | Fiddes |  | 4.002 | 3.492 | 3.676 | 3.984 | 4.368 | 4.829 | 5.291 | 5.752 | 6.213 | 6.713 | 7.213 | 7.712 | 8.212 | 8.712 | 9.211 | 9.711 | 10.211 | 10.71 | 11.21 | 11.71 | 12.21 | 12.709 | 13.209 | 13.709 | 14.208 | 14.708 | 15.208 | 15.707 | 16.207
System Transformation | Gen_BB013 | MW | SHEPD | Fort Augustus |  | 0.463 | 0.404 | 0.425 | 0.461 | 0.505 | 0.559 | 0.612 | 0.665 | 0.719 | 0.777 | 0.834 | 0.892 | 0.95 | 1.008 | 1.066 | 1.123 | 1.181 | 1.239 | 1.297 | 1.355 | 1.413 | 1.47 | 1.528 | 1.586 | 1.644 | 1.702 | 1.759 | 1.817 | 1.875
System Transformation | Gen_BB013 | MW | SHEPD | Fort William |  | 1.231 | 1.074 | 1.131 | 1.225 | 1.343 | 1.485 | 1.627 | 1.769 | 1.911 | 2.064 | 2.218 | 2.372 | 2.525 | 2.679 | 2.833 | 2.986 | 3.14 | 3.294 | 3.447 | 3.601 | 3.755 | 3.908 | 4.062 | 4.216 | 4.369 | 4.523 | 4.677 | 4.83 | 4.984
System Transformation | Gen_BB013 | MW | SHEPD | Grudie Bridge |  | 0.844 | 0.736 | 0.775 | 0.84 | 0.921 | 1.018 | 1.115 | 1.212 | 1.31 | 1.415 | 1.52 | 1.626 | 1.731 | 1.836 | 1.942 | 2.047 | 2.152 | 2.257 | 2.363 | 2.468 | 2.573 | 2.679 | 2.784 | 2.889 | 2.995 | 3.1 | 3.205 | 3.311 | 3.416
System Transformation | Gen_BB013 | MW | SHEPD | Inverness |  | 4.567 | 3.984 | 4.195 | 4.546 | 4.984 | 5.511 | 6.037 | 6.563 | 7.09 | 7.66 | 8.23 | 8.8 | 9.37 | 9.941 | 10.511 | 11.081 | 11.651 | 12.221 | 12.792 | 13.362 | 13.932 | 14.502 | 15.072 | 15.642 | 16.213 | 16.783 | 17.353 | 17.923 | 18.493
System Transformation | Gen_BB013 | MW | SHEPD | Keith |  | 5.079 | 4.431 | 4.665 | 5.055 | 5.543 | 6.128 | 6.714 | 7.299 | 7.884 | 8.518 | 9.152 | 9.787 | 10.421 | 11.055 | 11.689 | 12.323 | 12.957 | 13.591 | 14.225 | 14.859 | 15.493 | 16.127 | 16.761 | 17.396 | 18.03 | 18.664 | 19.298 | 19.932 | 20.566
System Transformation | Gen_BB013 | MW | SHEPD | Killin |  | 0.422 | 0.368 | 0.388 | 0.42 | 0.46 | 0.509 | 0.558 | 0.606 | 0.655 | 0.708 | 0.76 | 0.813 | 0.866 | 0.918 | 0.971 | 1.024 | 1.076 | 1.129 | 1.182 | 1.234 | 1.287 | 1.34 | 1.392 | 1.445 | 1.498 | 1.55 | 1.603 | 1.656 | 1.708
System Transformation | Gen_BB013 | MW | SHEPD | Kinlochleven |  | 0.112 | 0.097 | 0.103 | 0.111 | 0.122 | 0.135 | 0.148 | 0.161 | 0.173 | 0.187 | 0.201 | 0.215 | 0.229 | 0.243 | 0.257 | 0.271 | 0.285 | 0.299 | 0.313 | 0.327 | 0.341 | 0.355 | 0.369 | 0.383 | 0.397 | 0.41 | 0.424 | 0.438 | 0.452
System Transformation | Gen_BB013 | MW | SHEPD | Kintore |  | 11.122 | 9.703 | 10.216 | 11.071 | 12.139 | 13.42 | 14.702 | 15.984 | 17.266 | 18.654 | 20.043 | 21.431 | 22.82 | 24.209 | 25.597 | 26.986 | 28.374 | 29.763 | 31.151 | 32.54 | 33.928 | 35.317 | 36.706 | 38.094 | 39.483 | 40.871 | 42.26 | 43.648 | 45.037
System Transformation | Gen_BB013 | MW | SHEPD | Lairg |  | 0.591 | 0.516 | 0.543 | 0.589 | 0.645 | 0.714 | 0.782 | 0.85 | 0.918 | 0.992 | 1.066 | 1.14 | 1.213 | 1.287 | 1.361 | 1.435 | 1.509 | 1.583 | 1.656 | 1.73 | 1.804 | 1.878 | 1.952 | 2.026 | 2.099 | 2.173 | 2.247 | 2.321 | 2.395
System Transformation | Gen_BB013 | MW | SHEPD | Lunanhead |  | 4.924 | 4.296 | 4.523 | 4.901 | 5.374 | 5.942 | 6.509 | 7.076 | 7.644 | 8.259 | 8.873 | 9.488 | 10.103 | 10.718 | 11.332 | 11.947 | 12.562 | 13.177 | 13.791 | 14.406 | 15.021 | 15.636 | 16.25 | 16.865 | 17.48 | 18.095 | 18.709 | 19.324 | 19.939
System Transformation | Gen_BB013 | MW | SHEPD | Lyndhurst |  | 1.376 | 1.201 | 1.264 | 1.37 | 1.502 | 1.661 | 1.819 | 1.978 | 2.136 | 2.308 | 2.48 | 2.652 | 2.824 | 2.995 | 3.167 | 3.339 | 3.511 | 3.683 | 3.854 | 4.026 | 4.198 | 4.37 | 4.542 | 4.714 | 4.885 | 5.057 | 5.229 | 5.401 | 5.573
System Transformation | Gen_BB013 | MW | SHEPD | Macduff |  | 4.979 | 4.344 | 4.573 | 4.956 | 5.434 | 6.008 | 6.582 | 7.155 | 7.729 | 8.351 | 8.972 | 9.594 | 10.216 | 10.837 | 11.459 | 12.08 | 12.702 | 13.324 | 13.945 | 14.567 | 15.188 | 15.81 | 16.432 | 17.053 | 17.675 | 18.296 | 18.918 | 19.54 | 20.161
System Transformation | Gen_BB013 | MW | SHEPD | Milton of Craigie |  | 4.028 | 3.514 | 3.7 | 4.01 | 4.396 | 4.861 | 5.325 | 5.789 | 6.253 | 6.756 | 7.259 | 7.762 | 8.265 | 8.768 | 9.271 | 9.774 | 10.277 | 10.78 | 11.283 | 11.786 | 12.289 | 12.791 | 13.294 | 13.797 | 14.3 | 14.803 | 15.306 | 15.809 | 16.312
System Transformation | Gen_BB013 | MW | SHEPD | Nairn |  | 3.818 | 3.331 | 3.507 | 3.8 | 4.167 | 4.607 | 5.047 | 5.487 | 5.927 | 6.404 | 6.88 | 7.357 | 7.834 | 8.31 | 8.787 | 9.264 | 9.74 | 10.217 | 10.694 | 11.171 | 11.647 | 12.124 | 12.601 | 13.077 | 13.554 | 14.031 | 14.507 | 14.984 | 15.461
System Transformation | Gen_BB013 | MW | SHEPD | Persley |  | 2.345 | 2.046 | 2.154 | 2.335 | 2.56 | 2.83 | 3.1 | 3.371 | 3.641 | 3.934 | 4.227 | 4.519 | 4.812 | 5.105 | 5.398 | 5.691 | 5.984 | 6.276 | 6.569 | 6.862 | 7.155 | 7.448 | 7.74 | 8.033 | 8.326 | 8.619 | 8.912 | 9.205 | 9.497
System Transformation | Gen_BB013 | MW | SHEPD | Peterhead Shell |  | 8.953 | 7.811 | 8.224 | 8.912 | 9.772 | 10.803 | 11.835 | 12.867 | 13.899 | 15.017 | 16.134 | 17.252 | 18.37 | 19.488 | 20.606 | 21.723 | 22.841 | 23.959 | 25.077 | 26.195 | 27.312 | 28.43 | 29.548 | 30.666 | 31.784 | 32.901 | 34.019 | 35.137 | 36.255
System Transformation | Gen_BB013 | MW | SHEPD | Port Ann |  | 1.792 | 1.563 | 1.646 | 1.783 | 1.955 | 2.162 | 2.368 | 2.575 | 2.781 | 3.005 | 3.229 | 3.452 | 3.676 | 3.9 | 4.124 | 4.347 | 4.571 | 4.795 | 5.018 | 5.242 | 5.466 | 5.689 | 5.913 | 6.137 | 6.36 | 6.584 | 6.808 | 7.031 | 7.255
System Transformation | Gen_BB013 | MW | SHEPD | Rannoch |  | 0.156 | 0.136 | 0.143 | 0.155 | 0.17 | 0.188 | 0.206 | 0.224 | 0.241 | 0.261 | 0.28 | 0.3 | 0.319 | 0.339 | 0.358 | 0.377 | 0.397 | 0.416 | 0.436 | 0.455 | 0.474 | 0.494 | 0.513 | 0.533 | 0.552 | 0.572 | 0.591 | 0.61 | 0.63
System Transformation | Gen_BB013 | MW | SHEPD | Redmoss |  | 1.9 | 1.658 | 1.745 | 1.891 | 2.074 | 2.293 | 2.512 | 2.731 | 2.95 | 3.187 | 3.424 | 3.662 | 3.899 | 4.136 | 4.373 | 4.61 | 4.848 | 5.085 | 5.322 | 5.559 | 5.797 | 6.034 | 6.271 | 6.508 | 6.746 | 6.983 | 7.22 | 7.457 | 7.694
System Transformation | Gen_BB013 | MW | SHEPD | Shin |  | 0.268 | 0.234 | 0.246 | 0.267 | 0.293 | 0.323 | 0.354 | 0.385 | 0.416 | 0.45 | 0.483 | 0.517 | 0.55 | 0.583 | 0.617 | 0.65 | 0.684 | 0.717 | 0.751 | 0.784 | 0.818 | 0.851 | 0.885 | 0.918 | 0.952 | 0.985 | 1.019 | 1.052 | 1.086
System Transformation | Gen_BB013 | MW | SHEPD | St Fillans |  | 0.283 | 0.247 | 0.26 | 0.281 | 0.308 | 0.341 | 0.373 | 0.406 | 0.439 | 0.474 | 0.509 | 0.544 | 0.58 | 0.615 | 0.65 | 0.686 | 0.721 | 0.756 | 0.791 | 0.827 | 0.862 | 0.897 | 0.932 | 0.968 | 1.003 | 1.038 | 1.074 | 1.109 | 1.144
System Transformation | Gen_BB013 | MW | SHEPD | Tarland |  | 1.728 | 1.507 | 1.587 | 1.72 | 1.885 | 2.085 | 2.284 | 2.483 | 2.682 | 2.898 | 3.113 | 3.329 | 3.545 | 3.76 | 3.976 | 4.192 | 4.407 | 4.623 | 4.839 | 5.054 | 5.27 | 5.486 | 5.701 | 5.917 | 6.133 | 6.349 | 6.564 | 6.78 | 6.996
System Transformation | Gen_BB013 | MW | SHEPD | Taynuilt |  | 2.667 | 2.327 | 2.45 | 2.655 | 2.911 | 3.219 | 3.526 | 3.834 | 4.141 | 4.474 | 4.807 | 5.14 | 5.473 | 5.806 | 6.139 | 6.472 | 6.805 | 7.138 | 7.471 | 7.804 | 8.137 | 8.47 | 8.804 | 9.137 | 9.47 | 9.803 | 10.136 | 10.469 | 10.802
System Transformation | Gen_BB013 | MW | SHEPD | Thurso |  | 4.201 | 3.665 | 3.859 | 4.182 | 4.585 | 5.069 | 5.553 | 6.038 | 6.522 | 7.046 | 7.571 | 8.095 | 8.62 | 9.144 | 9.669 | 10.193 | 10.718 | 11.242 | 11.767 | 12.291 | 12.816 | 13.34 | 13.865 | 14.389 | 14.914 | 15.438 | 15.963 | 16.487 | 17.012
System Transformation | Gen_BB013 | MW | SHEPD | Tummel Bridge |  | 1.656 | 1.445 | 1.521 | 1.648 | 1.807 | 1.998 | 2.189 | 2.38 | 2.571 | 2.777 | 2.984 | 3.191 | 3.397 | 3.604 | 3.811 | 4.018 | 4.224 | 4.431 | 4.638 | 4.845 | 5.051 | 5.258 | 5.465 | 5.671 | 5.878 | 6.085 | 6.292 | 6.498 | 6.705
System Transformation | Gen_BB013 | MW | SHEPD | Willowdale |  | 0.364 | 0.317 | 0.334 | 0.362 | 0.397 | 0.439 | 0.481 | 0.523 | 0.565 | 0.61 | 0.656 | 0.701 | 0.746 | 0.792 | 0.837 | 0.883 | 0.928 | 0.974 | 1.019 | 1.064 | 1.11 | 1.155 | 1.201 | 1.246 | 1.292 | 1.337 | 1.382 | 1.428 | 1.473
System Transformation | Gen_BB013 | MW | SHEPD | Woodhill |  | 4.015 | 3.503 | 3.688 | 3.996 | 4.382 | 4.845 | 5.307 | 5.77 | 6.233 | 6.734 | 7.235 | 7.736 | 8.238 | 8.739 | 9.24 | 9.742 | 10.243 | 10.744 | 11.245 | 11.747 | 12.248 | 12.749 | 13.25 | 13.752 | 14.253 | 14.754 | 15.255 | 15.757 | 16.258
System Transformation | Gen_BB013 | MW | SPD | Ayr |  | 1.566 | 1.367 | 1.439 | 1.559 | 1.71 | 1.89 | 2.071 | 2.251 | 2.432 | 2.627 | 2.823 | 3.018 | 3.214 | 3.41 | 3.605 | 3.801 | 3.996 | 4.192 | 4.387 | 4.583 | 4.779 | 4.974 | 5.17 | 5.365 | 5.561 | 5.756 | 5.952 | 6.147 | 6.343
System Transformation | Gen_BB013 | MW | SPD | Bainsford |  | 1.264 | 1.102 | 1.161 | 1.258 | 1.379 | 1.525 | 1.67 | 1.816 | 1.962 | 2.12 | 2.277 | 2.435 | 2.593 | 2.751 | 2.908 | 3.066 | 3.224 | 3.382 | 3.539 | 3.697 | 3.855 | 4.013 | 4.171 | 4.328 | 4.486 | 4.644 | 4.802 | 4.959 | 5.117
System Transformation | Gen_BB013 | MW | SPD | Bathgate |  | 4.308 | 3.758 | 3.957 | 4.288 | 4.702 | 5.198 | 5.694 | 6.191 | 6.687 | 7.225 | 7.763 | 8.301 | 8.839 | 9.376 | 9.914 | 10.452 | 10.99 | 11.528 | 12.066 | 12.603 | 13.141 | 13.679 | 14.217 | 14.755 | 15.292 | 15.83 | 16.368 | 16.906 | 17.444
System Transformation | Gen_BB013 | MW | SPD | Berwick |  | 5.433 | 4.74 | 4.991 | 5.408 | 5.93 | 6.556 | 7.182 | 7.808 | 8.434 | 9.113 | 9.791 | 10.469 | 11.148 | 11.826 | 12.504 | 13.183 | 13.861 | 14.539 | 15.217 | 15.896 | 16.574 | 17.252 | 17.931 | 18.609 | 19.287 | 19.966 | 20.644 | 21.322 | 22.001
System Transformation | Gen_BB013 | MW | SPD | Bonnybridge |  | 3.936 | 3.434 | 3.615 | 3.918 | 4.296 | 4.749 | 5.203 | 5.656 | 6.11 | 6.601 | 7.093 | 7.584 | 8.075 | 8.567 | 9.058 | 9.549 | 10.041 | 10.532 | 11.024 | 11.515 | 12.006 | 12.498 | 12.989 | 13.48 | 13.972 | 14.463 | 14.955 | 15.446 | 15.937
System Transformation | Gen_BB013 | MW | SPD | Braehead Park |  | 1.97 | 1.719 | 1.81 | 1.961 | 2.151 | 2.378 | 2.605 | 2.832 | 3.059 | 3.305 | 3.551 | 3.797 | 4.043 | 4.289 | 4.535 | 4.781 | 5.027 | 5.273 | 5.519 | 5.765 | 6.011 | 6.257 | 6.503 | 6.749 | 6.995 | 7.241 | 7.487 | 7.733 | 7.979
System Transformation | Gen_BB013 | MW | SPD | Broxburn |  | 2.406 | 2.099 | 2.21 | 2.395 | 2.626 | 2.903 | 3.18 | 3.457 | 3.735 | 4.035 | 4.335 | 4.636 | 4.936 | 5.237 | 5.537 | 5.837 | 6.138 | 6.438 | 6.738 | 7.039 | 7.339 | 7.639 | 7.94 | 8.24 | 8.541 | 8.841 | 9.141 | 9.442 | 9.742
System Transformation | Gen_BB013 | MW | SPD | Carntyne |  | 0.243 | 0.212 | 0.223 | 0.242 | 0.265 | 0.293 | 0.321 | 0.349 | 0.377 | 0.408 | 0.438 | 0.468 | 0.499 | 0.529 | 0.559 | 0.59 | 0.62 | 0.65 | 0.681 | 0.711 | 0.741 | 0.772 | 0.802 | 0.833 | 0.863 | 0.893 | 0.924 | 0.954 | 0.984
System Transformation | Gen_BB013 | MW | SPD | Chapelcross |  | 5.003 | 4.365 | 4.596 | 4.98 | 5.46 | 6.037 | 6.614 | 7.19 | 7.767 | 8.391 | 9.016 | 9.641 | 10.265 | 10.89 | 11.515 | 12.139 | 12.764 | 13.388 | 14.013 | 14.638 | 15.262 | 15.887 | 16.512 | 17.136 | 17.761 | 18.385 | 19.01 | 19.635 | 20.259
System Transformation | Gen_BB013 | MW | SPD | Charlotte Street |  | 1.096 | 0.956 | 1.006 | 1.091 | 1.196 | 1.322 | 1.448 | 1.575 | 1.701 | 1.838 | 1.975 | 2.111 | 2.248 | 2.385 | 2.522 | 2.659 | 2.795 | 2.932 | 3.069 | 3.206 | 3.342 | 3.479 | 3.616 | 3.753 | 3.89 | 4.026 | 4.163 | 4.3 | 4.437
System Transformation | Gen_BB013 | MW | SPD | Coatbridge |  | 4.241 | 3.7 | 3.896 | 4.222 | 4.629 | 5.118 | 5.607 | 6.096 | 6.584 | 7.114 | 7.643 | 8.173 | 8.703 | 9.232 | 9.762 | 10.291 | 10.821 | 11.35 | 11.88 | 12.409 | 12.939 | 13.468 | 13.998 | 14.527 | 15.057 | 15.587 | 16.116 | 16.646 | 17.175
System Transformation | Gen_BB013 | MW | SPD | Cockenzie |  | 5.072 | 4.425 | 4.659 | 5.048 | 5.535 | 6.12 | 6.704 | 7.289 | 7.873 | 8.507 | 9.14 | 9.773 | 10.406 | 11.039 | 11.673 | 12.306 | 12.939 | 13.572 | 14.205 | 14.839 | 15.472 | 16.105 | 16.738 | 17.371 | 18.005 | 18.638 | 19.271 | 19.904 | 20.538
System Transformation | Gen_BB013 | MW | SPD | Coylton |  | 4.328 | 3.776 | 3.976 | 4.308 | 4.724 | 5.223 | 5.722 | 6.22 | 6.719 | 7.26 | 7.8 | 8.34 | 8.881 | 9.421 | 9.961 | 10.502 | 11.042 | 11.583 | 12.123 | 12.663 | 13.204 | 13.744 | 14.284 | 14.825 | 15.365 | 15.906 | 16.446 | 16.986 | 17.527
System Transformation | Gen_BB013 | MW | SPD | Crookston A |  | 0.952 | 0.831 | 0.875 | 0.948 | 1.039 | 1.149 | 1.259 | 1.369 | 1.478 | 1.597 | 1.716 | 1.835 | 1.954 | 2.073 | 2.192 | 2.31 | 2.429 | 2.548 | 2.667 | 2.786 | 2.905 | 3.024 | 3.143 | 3.262 | 3.38 | 3.499 | 3.618 | 3.737 | 3.856
System Transformation | Gen_BB013 | MW | SPD | Crookston B |  | 0.952 | 0.831 | 0.875 | 0.948 | 1.039 | 1.149 | 1.259 | 1.369 | 1.478 | 1.597 | 1.716 | 1.835 | 1.954 | 2.073 | 2.192 | 2.31 | 2.429 | 2.548 | 2.667 | 2.786 | 2.905 | 3.024 | 3.143 | 3.262 | 3.38 | 3.499 | 3.618 | 3.737 | 3.856
System Transformation | Gen_BB013 | MW | SPD | Cumbernauld |  | 3.146 | 2.745 | 2.89 | 3.131 | 3.434 | 3.796 | 4.159 | 4.521 | 4.884 | 5.276 | 5.669 | 6.062 | 6.455 | 6.848 | 7.24 | 7.633 | 8.026 | 8.419 | 8.811 | 9.204 | 9.597 | 9.99 | 10.382 | 10.775 | 11.168 | 11.561 | 11.953 | 12.346 | 12.739
System Transformation | Gen_BB013 | MW | SPD | Cupar |  | 8.106 | 7.072 | 7.446 | 8.069 | 8.847 | 9.782 | 10.716 | 11.65 | 12.584 | 13.596 | 14.608 | 15.621 | 16.633 | 17.645 | 18.657 | 19.669 | 20.681 | 21.693 | 22.705 | 23.717 | 24.729 | 25.741 | 26.753 | 27.765 | 28.777 | 29.79 | 30.802 | 31.814 | 32.826
System Transformation | Gen_BB013 | MW | SPD | Currie |  | 0.086 | 0.075 | 0.079 | 0.086 | 0.094 | 0.104 | 0.114 | 0.124 | 0.133 | 0.144 | 0.155 | 0.166 | 0.176 | 0.187 | 0.198 | 0.209 | 0.219 | 0.23 | 0.241 | 0.252 | 0.262 | 0.273 | 0.284 | 0.295 | 0.305 | 0.316 | 0.327 | 0.337 | 0.348
System Transformation | Gen_BB013 | MW | SPD | Dalmarnock |  | 2.551 | 2.226 | 2.344 | 2.54 | 2.785 | 3.079 | 3.373 | 3.667 | 3.961 | 4.28 | 4.598 | 4.917 | 5.235 | 5.554 | 5.872 | 6.191 | 6.509 | 6.828 | 7.147 | 7.465 | 7.784 | 8.102 | 8.421 | 8.739 | 9.058 | 9.376 | 9.695 | 10.014 | 10.332
System Transformation | Gen_BB013 | MW | SPD | Devol Moor |  | 1.432 | 1.25 | 1.316 | 1.426 | 1.563 | 1.729 | 1.894 | 2.059 | 2.224 | 2.403 | 2.582 | 2.76 | 2.939 | 3.118 | 3.297 | 3.476 | 3.655 | 3.833 | 4.012 | 4.191 | 4.37 | 4.549 | 4.728 | 4.907 | 5.085 | 5.264 | 5.443 | 5.622 | 5.801
System Transformation | Gen_BB013 | MW | SPD | Devonside |  | 4.274 | 3.729 | 3.926 | 4.254 | 4.665 | 5.157 | 5.65 | 6.142 | 6.635 | 7.168 | 7.702 | 8.235 | 8.769 | 9.303 | 9.836 | 10.37 | 10.903 | 11.437 | 11.97 | 12.504 | 13.038 | 13.571 | 14.105 | 14.638 | 15.172 | 15.706 | 16.239 | 16.773 | 17.306
System Transformation | Gen_BB013 | MW | SPD | Dewar Place |  | 0.419 | 0.365 | 0.385 | 0.417 | 0.457 | 0.505 | 0.554 | 0.602 | 0.65 | 0.702 | 0.755 | 0.807 | 0.859 | 0.912 | 0.964 | 1.016 | 1.068 | 1.121 | 1.173 | 1.225 | 1.278 | 1.33 | 1.382 | 1.434 | 1.487 | 1.539 | 1.591 | 1.644 | 1.696
System Transformation | Gen_BB013 | MW | SPD | Drumchapel |  | 1.555 | 1.357 | 1.429 | 1.548 | 1.698 | 1.877 | 2.056 | 2.235 | 2.415 | 2.609 | 2.803 | 2.997 | 3.191 | 3.386 | 3.58 | 3.774 | 3.968 | 4.162 | 4.357 | 4.551 | 4.745 | 4.939 | 5.133 | 5.328 | 5.522 | 5.716 | 5.91 | 6.104 | 6.299
System Transformation | Gen_BB013 | MW | SPD | Dumfries 11 |  | 2.264 | 1.975 | 2.08 | 2.254 | 2.471 | 2.732 | 2.993 | 3.254 | 3.515 | 3.797 | 4.08 | 4.363 | 4.645 | 4.928 | 5.211 | 5.493 | 5.776 | 6.059 | 6.341 | 6.624 | 6.907 | 7.189 | 7.472 | 7.755 | 8.037 | 8.32 | 8.603 | 8.885 | 9.168
System Transformation | Gen_BB013 | MW | SPD | Dumfries 33 |  | 2.264 | 1.975 | 2.08 | 2.254 | 2.471 | 2.732 | 2.993 | 3.254 | 3.515 | 3.797 | 4.08 | 4.363 | 4.645 | 4.928 | 5.211 | 5.493 | 5.776 | 6.059 | 6.341 | 6.624 | 6.907 | 7.189 | 7.472 | 7.755 | 8.037 | 8.32 | 8.603 | 8.885 | 9.168
System Transformation | Gen_BB013 | MW | SPD | Dumfries ICI |  | 2.264 | 1.975 | 2.08 | 2.254 | 2.471 | 2.732 | 2.993 | 3.254 | 3.515 | 3.797 | 4.08 | 4.363 | 4.645 | 4.928 | 5.211 | 5.493 | 5.776 | 6.059 | 6.341 | 6.624 | 6.907 | 7.189 | 7.472 | 7.755 | 8.037 | 8.32 | 8.603 | 8.885 | 9.168
System Transformation | Gen_BB013 | MW | SPD | Dunbar B |  | 3.696 | 3.225 | 3.395 | 3.679 | 4.034 | 4.46 | 4.886 | 5.312 | 5.738 | 6.199 | 6.661 | 7.122 | 7.584 | 8.045 | 8.507 | 8.968 | 9.43 | 9.891 | 10.353 | 10.814 | 11.276 | 11.737 | 12.199 | 12.66 | 13.121 | 13.583 | 14.044 | 14.506 | 14.967
System Transformation | Gen_BB013 | MW | SPD | Dunfermline |  | 2.139 | 1.866 | 1.965 | 2.129 | 2.335 | 2.581 | 2.828 | 3.074 | 3.321 | 3.588 | 3.855 | 4.122 | 4.389 | 4.656 | 4.923 | 5.19 | 5.458 | 5.725 | 5.992 | 6.259 | 6.526 | 6.793 | 7.06 | 7.327 | 7.594 | 7.861 | 8.128 | 8.395 | 8.663
System Transformation | Gen_BB013 | MW | SPD | East Kilbride |  | 5.617 | 4.901 | 5.16 | 5.591 | 6.131 | 6.778 | 7.426 | 8.073 | 8.72 | 9.422 | 10.123 | 10.824 | 11.526 | 12.227 | 12.928 | 13.63 | 14.331 | 15.032 | 15.734 | 16.435 | 17.136 | 17.838 | 18.539 | 19.24 | 19.942 | 20.643 | 21.344 | 22.046 | 22.747
System Transformation | Gen_BB013 | MW | SPD | Easterhouse |  | 4.617 | 4.029 | 4.241 | 4.596 | 5.04 | 5.572 | 6.104 | 6.636 | 7.168 | 7.745 | 8.321 | 8.898 | 9.474 | 10.051 | 10.627 | 11.204 | 11.78 | 12.357 | 12.933 | 13.51 | 14.086 | 14.663 | 15.239 | 15.816 | 16.392 | 16.969 | 17.545 | 18.122 | 18.698
System Transformation | Gen_BB013 | MW | SPD | Eccles |  | 8.233 | 7.183 | 7.563 | 8.195 | 8.986 | 9.935 | 10.884 | 11.833 | 12.782 | 13.809 | 14.837 | 15.865 | 16.893 | 17.921 | 18.949 | 19.977 | 21.005 | 22.033 | 23.061 | 24.089 | 25.117 | 26.145 | 27.173 | 28.201 | 29.229 | 30.256 | 31.284 | 32.312 | 33.34
System Transformation | Gen_BB013 | MW | SPD | Elderslie |  | 2.605 | 2.273 | 2.393 | 2.593 | 2.844 | 3.144 | 3.444 | 3.744 | 4.045 | 4.37 | 4.695 | 5.02 | 5.346 | 5.671 | 5.996 | 6.322 | 6.647 | 6.972 | 7.297 | 7.623 | 7.948 | 8.273 | 8.598 | 8.924 | 9.249 | 9.574 | 9.9 | 10.225 | 10.55
System Transformation | Gen_BB013 | MW | SPD | Erskine |  | 0.991 | 0.865 | 0.91 | 0.986 | 1.082 | 1.196 | 1.31 | 1.424 | 1.539 | 1.662 | 1.786 | 1.91 | 2.033 | 2.157 | 2.281 | 2.405 | 2.528 | 2.652 | 2.776 | 2.9 | 3.023 | 3.147 | 3.271 | 3.394 | 3.518 | 3.642 | 3.766 | 3.889 | 4.013
System Transformation | Gen_BB013 | MW | SPD | Galashiels |  | 5.737 | 5.005 | 5.269 | 5.71 | 6.261 | 6.922 | 7.583 | 8.244 | 8.906 | 9.622 | 10.338 | 11.054 | 11.77 | 12.487 | 13.203 | 13.919 | 14.635 | 15.352 | 16.068 | 16.784 | 17.5 | 18.216 | 18.933 | 19.649 | 20.365 | 21.081 | 21.798 | 22.514 | 23.23
System Transformation | Gen_BB013 | MW | SPD | Giffnock |  | 1.505 | 1.313 | 1.382 | 1.498 | 1.642 | 1.816 | 1.989 | 2.162 | 2.336 | 2.524 | 2.712 | 2.899 | 3.087 | 3.275 | 3.463 | 3.651 | 3.839 | 4.027 | 4.214 | 4.402 | 4.59 | 4.778 | 4.966 | 5.154 | 5.342 | 5.529 | 5.717 | 5.905 | 6.093
System Transformation | Gen_BB013 | MW | SPD | Glenluce |  | 3.325 | 2.901 | 3.054 | 3.31 | 3.629 | 4.012 | 4.395 | 4.778 | 5.162 | 5.577 | 5.992 | 6.407 | 6.822 | 7.237 | 7.652 | 8.067 | 8.482 | 8.898 | 9.313 | 9.728 | 10.143 | 10.558 | 10.973 | 11.388 | 11.803 | 12.218 | 12.634 | 13.049 | 13.464
System Transformation | Gen_BB013 | MW | SPD | Glenniston |  | 1.83 | 1.597 | 1.681 | 1.822 | 1.998 | 2.208 | 2.419 | 2.63 | 2.841 | 3.07 | 3.298 | 3.527 | 3.755 | 3.984 | 4.212 | 4.441 | 4.669 | 4.898 | 5.126 | 5.355 | 5.583 | 5.812 | 6.04 | 6.269 | 6.497 | 6.726 | 6.954 | 7.183 | 7.411
System Transformation | Gen_BB013 | MW | SPD | Glenrothes |  | 2.458 | 2.144 | 2.258 | 2.447 | 2.683 | 2.966 | 3.249 | 3.532 | 3.816 | 4.123 | 4.43 | 4.736 | 5.043 | 5.35 | 5.657 | 5.964 | 6.271 | 6.578 | 6.885 | 7.191 | 7.498 | 7.805 | 8.112 | 8.419 | 8.726 | 9.033 | 9.34 | 9.646 | 9.953
System Transformation | Gen_BB013 | MW | SPD | Gorgie |  | 0.483 | 0.421 | 0.443 | 0.48 | 0.527 | 0.582 | 0.638 | 0.694 | 0.749 | 0.809 | 0.87 | 0.93 | 0.99 | 1.05 | 1.111 | 1.171 | 1.231 | 1.292 | 1.352 | 1.412 | 1.472 | 1.533 | 1.593 | 1.653 | 1.713 | 1.774 | 1.834 | 1.894 | 1.954
System Transformation | Gen_BB013 | MW | SPD | Govan |  | 1.872 | 1.633 | 1.72 | 1.864 | 2.043 | 2.259 | 2.475 | 2.691 | 2.906 | 3.14 | 3.374 | 3.608 | 3.841 | 4.075 | 4.309 | 4.543 | 4.776 | 5.01 | 5.244 | 5.478 | 5.711 | 5.945 | 6.179 | 6.413 | 6.646 | 6.88 | 7.114 | 7.348 | 7.581
System Transformation | Gen_BB013 | MW | SPD | Grangemouth A |  | 2.055 | 1.793 | 1.887 | 2.045 | 2.243 | 2.48 | 2.716 | 2.953 | 3.19 | 3.447 | 3.703 | 3.96 | 4.216 | 4.473 | 4.729 | 4.986 | 5.242 | 5.499 | 5.755 | 6.012 | 6.269 | 6.525 | 6.782 | 7.038 | 7.295 | 7.551 | 7.808 | 8.064 | 8.321
System Transformation | Gen_BB013 | MW | SPD | Grangemouth C |  | 2.055 | 1.793 | 1.887 | 2.045 | 2.243 | 2.48 | 2.716 | 2.953 | 3.19 | 3.447 | 3.703 | 3.96 | 4.216 | 4.473 | 4.729 | 4.986 | 5.242 | 5.499 | 5.755 | 6.012 | 6.269 | 6.525 | 6.782 | 7.038 | 7.295 | 7.551 | 7.808 | 8.064 | 8.321
System Transformation | Gen_BB013 | MW | SPD | Haggs Road |  | 1.026 | 0.895 | 0.942 | 1.021 | 1.12 | 1.238 | 1.356 | 1.474 | 1.593 | 1.721 | 1.849 | 1.977 | 2.105 | 2.233 | 2.361 | 2.489 | 2.617 | 2.745 | 2.873 | 3.002 | 3.13 | 3.258 | 3.386 | 3.514 | 3.642 | 3.77 | 3.898 | 4.026 | 4.154
System Transformation | Gen_BB013 | MW | SPD | Hawick |  | 2.504 | 2.185 | 2.3 | 2.492 | 2.733 | 3.022 | 3.31 | 3.599 | 3.887 | 4.2 | 4.513 | 4.825 | 5.138 | 5.45 | 5.763 | 6.076 | 6.388 | 6.701 | 7.014 | 7.326 | 7.639 | 7.951 | 8.264 | 8.577 | 8.889 | 9.202 | 9.515 | 9.827 | 10.14
System Transformation | Gen_BB013 | MW | SPD | Helensburgh |  | 1.409 | 1.229 | 1.294 | 1.402 | 1.537 | 1.7 | 1.862 | 2.024 | 2.187 | 2.363 | 2.539 | 2.714 | 2.89 | 3.066 | 3.242 | 3.418 | 3.594 | 3.77 | 3.946 | 4.121 | 4.297 | 4.473 | 4.649 | 4.825 | 5.001 | 5.177 | 5.353 | 5.528 | 5.704
System Transformation | Gen_BB013 | MW | SPD | Inverkeithing |  | 3.299 | 2.878 | 3.031 | 3.284 | 3.601 | 3.981 | 4.361 | 4.742 | 5.122 | 5.534 | 5.946 | 6.358 | 6.77 | 7.181 | 7.593 | 8.005 | 8.417 | 8.829 | 9.241 | 9.653 | 10.065 | 10.477 | 10.889 | 11.301 | 11.713 | 12.124 | 12.536 | 12.948 | 13.36
System Transformation | Gen_BB013 | MW | SPD | Johnstone |  | 2.315 | 2.02 | 2.126 | 2.304 | 2.526 | 2.793 | 3.06 | 3.327 | 3.594 | 3.883 | 4.172 | 4.461 | 4.75 | 5.039 | 5.328 | 5.617 | 5.906 | 6.195 | 6.484 | 6.773 | 7.062 | 7.351 | 7.64 | 7.929 | 8.218 | 8.507 | 8.796 | 9.085 | 9.374
System Transformation | Gen_BB013 | MW | SPD | Kaimes |  | 9.725 | 8.485 | 8.933 | 9.68 | 10.614 | 11.735 | 12.856 | 13.977 | 15.098 | 16.312 | 17.526 | 18.74 | 19.954 | 21.169 | 22.383 | 23.597 | 24.811 | 26.025 | 27.24 | 28.454 | 29.668 | 30.882 | 32.096 | 33.311 | 34.525 | 35.739 | 36.953 | 38.167 | 39.382
System Transformation | Gen_BB013 | MW | SPD | Kilbowie 11 |  | 0.995 | 0.868 | 0.914 | 0.99 | 1.086 | 1.201 | 1.315 | 1.43 | 1.545 | 1.669 | 1.793 | 1.917 | 2.042 | 2.166 | 2.29 | 2.414 | 2.538 | 2.663 | 2.787 | 2.911 | 3.035 | 3.16 | 3.284 | 3.408 | 3.532 | 3.656 | 3.781 | 3.905 | 4.029
System Transformation | Gen_BB013 | MW | SPD | Kilbowie 33 |  | 0.995 | 0.868 | 0.914 | 0.99 | 1.086 | 1.201 | 1.315 | 1.43 | 1.545 | 1.669 | 1.793 | 1.917 | 2.042 | 2.166 | 2.29 | 2.414 | 2.538 | 2.663 | 2.787 | 2.911 | 3.035 | 3.16 | 3.284 | 3.408 | 3.532 | 3.656 | 3.781 | 3.905 | 4.029
System Transformation | Gen_BB013 | MW | SPD | Killermont |  | 2.484 | 2.167 | 2.282 | 2.473 | 2.711 | 2.998 | 3.284 | 3.57 | 3.857 | 4.167 | 4.477 | 4.787 | 5.097 | 5.407 | 5.718 | 6.028 | 6.338 | 6.648 | 6.958 | 7.268 | 7.579 | 7.889 | 8.199 | 8.509 | 8.819 | 9.129 | 9.44 | 9.75 | 10.06
System Transformation | Gen_BB013 | MW | SPD | Kilmarnock South |  | 2.822 | 2.463 | 2.593 | 2.809 | 3.081 | 3.406 | 3.731 | 4.056 | 4.382 | 4.734 | 5.086 | 5.439 | 5.791 | 6.144 | 6.496 | 6.848 | 7.201 | 7.553 | 7.906 | 8.258 | 8.61 | 8.963 | 9.315 | 9.668 | 10.02 | 10.372 | 10.725 | 11.077 | 11.43
System Transformation | Gen_BB013 | MW | SPD | Kilmarnock Town |  | 3.014 | 2.629 | 2.768 | 3 | 3.289 | 3.637 | 3.984 | 4.331 | 4.679 | 5.055 | 5.431 | 5.808 | 6.184 | 6.56 | 6.937 | 7.313 | 7.689 | 8.065 | 8.442 | 8.818 | 9.194 | 9.571 | 9.947 | 10.323 | 10.699 | 11.076 | 11.452 | 11.828 | 12.204
System Transformation | Gen_BB013 | MW | SPD | Kilwinning |  | 2.693 | 2.35 | 2.474 | 2.681 | 2.939 | 3.25 | 3.56 | 3.871 | 4.181 | 4.517 | 4.854 | 5.19 | 5.526 | 5.862 | 6.199 | 6.535 | 6.871 | 7.207 | 7.544 | 7.88 | 8.216 | 8.552 | 8.889 | 9.225 | 9.561 | 9.897 | 10.234 | 10.57 | 10.906
System Transformation | Gen_BB013 | MW | SPD | Leven |  | 3.289 | 2.87 | 3.021 | 3.274 | 3.59 | 3.969 | 4.348 | 4.727 | 5.106 | 5.517 | 5.928 | 6.338 | 6.749 | 7.16 | 7.571 | 7.981 | 8.392 | 8.803 | 9.213 | 9.624 | 10.035 | 10.445 | 10.856 | 11.267 | 11.677 | 12.088 | 12.499 | 12.909 | 13.32
System Transformation | Gen_BB013 | MW | SPD | Linnmill |  | 7.538 | 6.577 | 6.924 | 7.504 | 8.228 | 9.096 | 9.965 | 10.834 | 11.703 | 12.644 | 13.585 | 14.526 | 15.468 | 16.409 | 17.35 | 18.291 | 19.232 | 20.173 | 21.115 | 22.056 | 22.997 | 23.938 | 24.879 | 25.82 | 26.762 | 27.703 | 28.644 | 29.585 | 30.526
System Transformation | Gen_BB013 | MW | SPD | Livingston East |  | 4.592 | 4.007 | 4.218 | 4.571 | 5.012 | 5.541 | 6.071 | 6.6 | 7.129 | 7.702 | 8.276 | 8.849 | 9.422 | 9.996 | 10.569 | 11.142 | 11.716 | 12.289 | 12.862 | 13.436 | 14.009 | 14.583 | 15.156 | 15.729 | 16.303 | 16.876 | 17.449 | 18.023 | 18.596
System Transformation | Gen_BB013 | MW | SPD | Maybole |  | 1.794 | 1.565 | 1.648 | 1.786 | 1.958 | 2.165 | 2.371 | 2.578 | 2.785 | 3.009 | 3.233 | 3.457 | 3.681 | 3.905 | 4.129 | 4.353 | 4.577 | 4.801 | 5.025 | 5.249 | 5.473 | 5.697 | 5.921 | 6.145 | 6.369 | 6.593 | 6.817 | 7.041 | 7.265
System Transformation | Gen_BB013 | MW | SPD | Newarthill |  | 1.438 | 1.254 | 1.321 | 1.431 | 1.569 | 1.735 | 1.901 | 2.066 | 2.232 | 2.411 | 2.591 | 2.77 | 2.95 | 3.129 | 3.309 | 3.488 | 3.668 | 3.848 | 4.027 | 4.207 | 4.386 | 4.566 | 4.745 | 4.925 | 5.104 | 5.284 | 5.463 | 5.643 | 5.822
System Transformation | Gen_BB013 | MW | SPD | Paisley |  | 0.379 | 0.331 | 0.348 | 0.377 | 0.414 | 0.458 | 0.501 | 0.545 | 0.589 | 0.636 | 0.683 | 0.731 | 0.778 | 0.825 | 0.873 | 0.92 | 0.967 | 1.015 | 1.062 | 1.109 | 1.157 | 1.204 | 1.251 | 1.299 | 1.346 | 1.393 | 1.441 | 1.488 | 1.535
System Transformation | Gen_BB013 | MW | SPD | Partick |  | 0.244 | 0.213 | 0.225 | 0.243 | 0.267 | 0.295 | 0.323 | 0.351 | 0.379 | 0.41 | 0.44 | 0.471 | 0.501 | 0.532 | 0.563 | 0.593 | 0.624 | 0.654 | 0.685 | 0.715 | 0.746 | 0.776 | 0.807 | 0.837 | 0.868 | 0.898 | 0.929 | 0.959 | 0.99
System Transformation | Gen_BB013 | MW | SPD | Port Dundas |  | 1.584 | 1.382 | 1.455 | 1.577 | 1.729 | 1.912 | 2.095 | 2.277 | 2.46 | 2.658 | 2.855 | 3.053 | 3.251 | 3.449 | 3.647 | 3.845 | 4.042 | 4.24 | 4.438 | 4.636 | 4.834 | 5.031 | 5.229 | 5.427 | 5.625 | 5.823 | 6.021 | 6.218 | 6.416
System Transformation | Gen_BB013 | MW | SPD | Portobello |  | 3.298 | 2.877 | 3.03 | 3.283 | 3.6 | 3.98 | 4.36 | 4.74 | 5.12 | 5.532 | 5.944 | 6.355 | 6.767 | 7.179 | 7.591 | 8.002 | 8.414 | 8.826 | 9.238 | 9.65 | 10.061 | 10.473 | 10.885 | 11.297 | 11.708 | 12.12 | 12.532 | 12.944 | 13.355
System Transformation | Gen_BB013 | MW | SPD | Redhouse |  | 1.308 | 1.142 | 1.202 | 1.302 | 1.428 | 1.579 | 1.73 | 1.88 | 2.031 | 2.195 | 2.358 | 2.521 | 2.685 | 2.848 | 3.011 | 3.175 | 3.338 | 3.501 | 3.665 | 3.828 | 3.991 | 4.155 | 4.318 | 4.481 | 4.645 | 4.808 | 4.972 | 5.135 | 5.298
System Transformation | Gen_BB013 | MW | SPD | Saltcoats A |  | 2.834 | 2.472 | 2.603 | 2.821 | 3.093 | 3.42 | 3.746 | 4.073 | 4.399 | 4.753 | 5.107 | 5.461 | 5.815 | 6.168 | 6.522 | 6.876 | 7.23 | 7.584 | 7.938 | 8.291 | 8.645 | 8.999 | 9.353 | 9.707 | 10.06 | 10.414 | 10.768 | 11.122 | 11.476
System Transformation | Gen_BB013 | MW | SPD | Saltcoats B |  | 2.834 | 2.472 | 2.603 | 2.821 | 3.093 | 3.42 | 3.746 | 4.073 | 4.399 | 4.753 | 5.107 | 5.461 | 5.815 | 6.168 | 6.522 | 6.876 | 7.23 | 7.584 | 7.938 | 8.291 | 8.645 | 8.999 | 9.353 | 9.707 | 10.06 | 10.414 | 10.768 | 11.122 | 11.476
System Transformation | Gen_BB013 | MW | SPD | Shrubhill |  | 0.468 | 0.409 | 0.43 | 0.466 | 0.511 | 0.565 | 0.619 | 0.673 | 0.727 | 0.785 | 0.844 | 0.902 | 0.961 | 1.019 | 1.078 | 1.136 | 1.195 | 1.253 | 1.311 | 1.37 | 1.428 | 1.487 | 1.545 | 1.604 | 1.662 | 1.721 | 1.779 | 1.838 | 1.896
System Transformation | Gen_BB013 | MW | SPD | Sighthill |  | 3.482 | 3.038 | 3.199 | 3.466 | 3.801 | 4.202 | 4.603 | 5.005 | 5.406 | 5.841 | 6.275 | 6.71 | 7.145 | 7.58 | 8.014 | 8.449 | 8.884 | 9.319 | 9.753 | 10.188 | 10.623 | 11.058 | 11.492 | 11.927 | 12.362 | 12.797 | 13.232 | 13.666 | 14.101
System Transformation | Gen_BB013 | MW | SPD | Spango Valley |  | 1.037 | 0.905 | 0.952 | 1.032 | 1.132 | 1.251 | 1.371 | 1.49 | 1.61 | 1.739 | 1.869 | 1.998 | 2.127 | 2.257 | 2.386 | 2.516 | 2.645 | 2.775 | 2.904 | 3.034 | 3.163 | 3.293 | 3.422 | 3.551 | 3.681 | 3.81 | 3.94 | 4.069 | 4.199
System Transformation | Gen_BB013 | MW | SPD | Stirling |  | 12.697 | 11.077 | 11.663 | 12.638 | 13.858 | 15.321 | 16.784 | 18.248 | 19.711 | 21.296 | 22.881 | 24.466 | 26.052 | 27.637 | 29.222 | 30.807 | 32.393 | 33.978 | 35.563 | 37.148 | 38.733 | 40.319 | 41.904 | 43.489 | 45.074 | 46.659 | 48.245 | 49.83 | 51.415
System Transformation | Gen_BB013 | MW | SPD | Strathaven |  | 2.087 | 1.821 | 1.917 | 2.077 | 2.278 | 2.518 | 2.759 | 2.999 | 3.24 | 3.501 | 3.761 | 4.022 | 4.282 | 4.543 | 4.803 | 5.064 | 5.325 | 5.585 | 5.846 | 6.106 | 6.367 | 6.627 | 6.888 | 7.149 | 7.409 | 7.67 | 7.93 | 8.191 | 8.451
System Transformation | Gen_BB013 | MW | SPD | Strathleven |  | 5.282 | 4.608 | 4.852 | 5.258 | 5.765 | 6.374 | 6.982 | 7.591 | 8.2 | 8.859 | 9.519 | 10.178 | 10.838 | 11.497 | 12.157 | 12.816 | 13.476 | 14.135 | 14.794 | 15.454 | 16.113 | 16.773 | 17.432 | 18.092 | 18.751 | 19.411 | 20.07 | 20.73 | 21.389
System Transformation | Gen_BB013 | MW | SPD | Telford Road |  | 1.234 | 1.076 | 1.133 | 1.228 | 1.346 | 1.489 | 1.631 | 1.773 | 1.915 | 2.069 | 2.223 | 2.377 | 2.531 | 2.685 | 2.839 | 2.993 | 3.147 | 3.301 | 3.455 | 3.609 | 3.764 | 3.918 | 4.072 | 4.226 | 4.38 | 4.534 | 4.688 | 4.842 | 4.996
System Transformation | Gen_BB013 | MW | SPD | Tongland |  | 3.591 | 3.133 | 3.298 | 3.574 | 3.919 | 4.333 | 4.747 | 5.16 | 5.574 | 6.022 | 6.471 | 6.919 | 7.367 | 7.816 | 8.264 | 8.712 | 9.16 | 9.609 | 10.057 | 10.505 | 10.954 | 11.402 | 11.85 | 12.298 | 12.747 | 13.195 | 13.643 | 14.092 | 14.54
System Transformation | Gen_BB013 | MW | SPD | Westfield |  | 2.05 | 1.789 | 1.883 | 2.041 | 2.237 | 2.474 | 2.71 | 2.946 | 3.183 | 3.438 | 3.694 | 3.95 | 4.206 | 4.462 | 4.718 | 4.974 | 5.23 | 5.486 | 5.742 | 5.998 | 6.254 | 6.51 | 6.766 | 7.022 | 7.278 | 7.534 | 7.79 | 8.046 | 8.302
System Transformation | Gen_BB013 | MW | SPD | Whitehouse |  | 1.494 | 1.304 | 1.372 | 1.487 | 1.631 | 1.803 | 1.975 | 2.147 | 2.319 | 2.506 | 2.693 | 2.879 | 3.066 | 3.252 | 3.439 | 3.625 | 3.812 | 3.998 | 4.185 | 4.371 | 4.558 | 4.745 | 4.931 | 5.118 | 5.304 | 5.491 | 5.677 | 5.864 | 6.05
System Transformation | Gen_BB013 | MW | SPD | Wishaw |  | 4.62 | 4.031 | 4.244 | 4.599 | 5.043 | 5.575 | 6.108 | 6.64 | 7.173 | 7.749 | 8.326 | 8.903 | 9.48 | 10.057 | 10.634 | 11.21 | 11.787 | 12.364 | 12.941 | 13.518 | 14.095 | 14.671 | 15.248 | 15.825 | 16.402 | 16.979 | 17.556 | 18.133 | 18.709
System Transformation | Gen_BB013 | MW | SPM | Birkenhead |  | 11.759 | 10.259 | 10.801 | 11.705 | 12.834 | 14.189 | 15.545 | 16.9 | 18.255 | 19.723 | 21.191 | 22.659 | 24.127 | 25.596 | 27.064 | 28.532 | 30 | 31.468 | 32.936 | 34.404 | 35.872 | 37.341 | 38.809 | 40.277 | 41.745 | 43.213 | 44.681 | 46.149 | 47.617
System Transformation | Gen_BB013 | MW | SPM | Capenhurst |  | 13.776 | 12.019 | 12.654 | 13.712 | 15.035 | 16.623 | 18.211 | 19.798 | 21.386 | 23.106 | 24.826 | 26.546 | 28.266 | 29.986 | 31.706 | 33.425 | 35.145 | 36.865 | 38.585 | 40.305 | 42.025 | 43.745 | 45.465 | 47.185 | 48.905 | 50.625 | 52.345 | 54.065 | 55.785
System Transformation | Gen_BB013 | MW | SPM | Carrington |  | 9.937 | 8.67 | 9.128 | 9.892 | 10.846 | 11.991 | 13.137 | 14.282 | 15.427 | 16.668 | 17.908 | 19.149 | 20.39 | 21.631 | 22.871 | 24.112 | 25.353 | 26.593 | 27.834 | 29.075 | 30.316 | 31.556 | 32.797 | 34.038 | 35.278 | 36.519 | 37.76 | 39 | 40.241
System Transformation | Gen_BB013 | MW | SPM | Connah's Quay |  | 28.752 | 25.086 | 26.411 | 28.62 | 31.382 | 34.695 | 38.009 | 41.323 | 44.636 | 48.226 | 51.816 | 55.406 | 58.995 | 62.585 | 66.175 | 69.765 | 73.355 | 76.944 | 80.534 | 84.124 | 87.714 | 91.304 | 94.893 | 98.483 | 102.073 | 105.663 | 109.253 | 112.842 | 116.432
System Transformation | Gen_BB013 | MW | SPM | Fiddlers Ferry |  | 28.634 | 24.982 | 26.302 | 28.502 | 31.252 | 34.552 | 37.852 | 41.152 | 44.452 | 48.027 | 51.602 | 55.177 | 58.752 | 62.327 | 65.902 | 69.477 | 73.052 | 76.627 | 80.202 | 83.777 | 87.352 | 90.927 | 94.502 | 98.077 | 101.652 | 105.227 | 108.802 | 112.377 | 115.952
System Transformation | Gen_BB013 | MW | SPM | Frodsham |  | 30.4 | 26.523 | 27.925 | 30.261 | 33.18 | 36.684 | 40.187 | 43.691 | 47.195 | 50.99 | 54.786 | 58.581 | 62.377 | 66.172 | 69.968 | 73.764 | 77.559 | 81.355 | 85.15 | 88.946 | 92.741 | 96.537 | 100.332 | 104.128 | 107.924 | 111.719 | 115.515 | 119.31 | 123.106
System Transformation | Gen_BB013 | MW | SPM | Kirkby (_D) |  | 14.08 | 12.285 | 12.934 | 14.016 | 15.368 | 16.991 | 18.613 | 20.236 | 21.859 | 23.617 | 25.375 | 27.133 | 28.891 | 30.649 | 32.407 | 34.165 | 35.923 | 37.681 | 39.439 | 41.197 | 42.955 | 44.713 | 46.471 | 48.229 | 49.987 | 51.745 | 53.503 | 55.261 | 57.019
System Transformation | Gen_BB013 | MW | SPM | Legacy |  | 42.629 | 37.193 | 39.158 | 42.433 | 46.527 | 51.44 | 56.353 | 61.266 | 66.179 | 71.501 | 76.824 | 82.146 | 87.468 | 92.791 | 98.113 | 103.435 | 108.758 | 114.08 | 119.402 | 124.725 | 130.047 | 135.369 | 140.692 | 146.014 | 151.336 | 156.659 | 161.981 | 167.303 | 172.626
System Transformation | Gen_BB013 | MW | SPM | Lister Drive |  | 23.999 | 20.938 | 22.045 | 23.888 | 26.193 | 28.959 | 31.725 | 34.491 | 37.257 | 40.253 | 43.249 | 46.246 | 49.242 | 52.238 | 55.234 | 58.231 | 61.227 | 64.223 | 67.22 | 70.216 | 73.212 | 76.209 | 79.205 | 82.201 | 85.198 | 88.194 | 91.19 | 94.187 | 97.183
System Transformation | Gen_BB013 | MW | SPM | Pentir |  | 16.885 | 14.731 | 15.51 | 16.807 | 18.428 | 20.374 | 22.32 | 24.266 | 26.212 | 28.32 | 30.428 | 32.536 | 34.644 | 36.752 | 38.86 | 40.968 | 43.077 | 45.185 | 47.293 | 49.401 | 51.509 | 53.617 | 55.725 | 57.833 | 59.941 | 62.049 | 64.157 | 66.265 | 68.373
System Transformation | Gen_BB013 | MW | SPM | Rainhill |  | 18.833 | 16.431 | 17.299 | 18.746 | 20.555 | 22.725 | 24.896 | 27.066 | 29.237 | 31.588 | 33.939 | 36.291 | 38.642 | 40.993 | 43.345 | 45.696 | 48.047 | 50.399 | 52.75 | 55.101 | 57.453 | 59.804 | 62.155 | 64.507 | 66.858 | 69.209 | 71.561 | 73.912 | 76.263
System Transformation | Gen_BB013 | MW | SPM | Trawsfynydd |  | 14.353 | 12.522 | 13.184 | 14.287 | 15.665 | 17.319 | 18.974 | 20.628 | 22.282 | 24.074 | 25.866 | 27.658 | 29.45 | 31.242 | 33.034 | 34.826 | 36.618 | 38.41 | 40.202 | 41.994 | 43.786 | 45.578 | 47.369 | 49.161 | 50.953 | 52.745 | 54.537 | 56.329 | 58.121
System Transformation | Gen_BB013 | MW | SPM | Wylfa |  | 4.731 | 4.128 | 4.346 | 4.71 | 5.164 | 5.709 | 6.255 | 6.8 | 7.345 | 7.936 | 8.527 | 9.117 | 9.708 | 10.299 | 10.89 | 11.48 | 12.071 | 12.662 | 13.253 | 13.843 | 14.434 | 15.025 | 15.615 | 16.206 | 16.797 | 17.388 | 17.978 | 18.569 | 19.16
System Transformation | Gen_BB013 | MW | SPN | Beddington (_J) |  | 17.358 | 15.145 | 15.945 | 17.279 | 18.946 | 20.946 | 22.947 | 24.947 | 26.948 | 29.115 | 31.282 | 33.449 | 35.617 | 37.784 | 39.951 | 42.118 | 44.286 | 46.453 | 48.62 | 50.787 | 52.954 | 55.122 | 57.289 | 59.456 | 61.623 | 63.791 | 65.958 | 68.125 | 70.292
System Transformation | Gen_BB013 | MW | SPN | Bolney |  | 69.078 | 60.268 | 63.452 | 68.76 | 75.394 | 83.355 | 91.316 | 99.277 | 107.238 | 115.863 | 124.487 | 133.112 | 141.736 | 150.36 | 158.985 | 167.609 | 176.234 | 184.858 | 193.483 | 202.107 | 210.732 | 219.356 | 227.981 | 236.605 | 245.23 | 253.854 | 262.479 | 271.103 | 279.727
System Transformation | Gen_BB013 | MW | SPN | Canterbury |  | 21.99 | 19.185 | 20.199 | 21.889 | 24 | 26.535 | 29.069 | 31.603 | 34.138 | 36.883 | 39.628 | 42.374 | 45.119 | 47.865 | 50.61 | 53.356 | 56.101 | 58.847 | 61.592 | 64.338 | 67.083 | 69.829 | 72.574 | 75.319 | 78.065 | 80.81 | 83.556 | 86.301 | 89.047
System Transformation | Gen_BB013 | MW | SPN | Chessington |  | 11.289 | 9.849 | 10.37 | 11.237 | 12.322 | 13.623 | 14.924 | 16.225 | 17.526 | 18.935 | 20.345 | 21.754 | 23.164 | 24.573 | 25.983 | 27.392 | 28.802 | 30.211 | 31.621 | 33.03 | 34.44 | 35.849 | 37.259 | 38.668 | 40.077 | 41.487 | 42.896 | 44.306 | 45.715
System Transformation | Gen_BB013 | MW | SPN | Kemsley |  | 10.495 | 9.156 | 9.64 | 10.446 | 11.454 | 12.664 | 13.873 | 15.083 | 16.292 | 17.602 | 18.913 | 20.223 | 21.533 | 22.843 | 24.154 | 25.464 | 26.774 | 28.084 | 29.395 | 30.705 | 32.015 | 33.325 | 34.636 | 35.946 | 37.256 | 38.567 | 39.877 | 41.187 | 42.497
System Transformation | Gen_BB013 | MW | SPN | Kingsnorth |  | 11.843 | 10.332 | 10.878 | 11.788 | 12.926 | 14.291 | 15.655 | 17.02 | 18.385 | 19.864 | 21.342 | 22.821 | 24.3 | 25.778 | 27.257 | 28.735 | 30.214 | 31.693 | 33.171 | 34.65 | 36.128 | 37.607 | 39.086 | 40.564 | 42.043 | 43.521 | 45 | 46.479 | 47.957
System Transformation | Gen_BB013 | MW | SPN | Littlebrook (_J) |  | 0.207 | 0.18 | 0.19 | 0.206 | 0.226 | 0.249 | 0.273 | 0.297 | 0.321 | 0.347 | 0.373 | 0.398 | 0.424 | 0.45 | 0.476 | 0.502 | 0.527 | 0.553 | 0.579 | 0.605 | 0.631 | 0.657 | 0.682 | 0.708 | 0.734 | 0.76 | 0.786 | 0.811 | 0.837
System Transformation | Gen_BB013 | MW | SPN | Ninfield |  | 59.673 | 52.063 | 54.814 | 59.399 | 65.13 | 72.007 | 78.884 | 85.761 | 92.639 | 100.089 | 107.539 | 114.99 | 122.44 | 129.89 | 137.341 | 144.791 | 152.241 | 159.692 | 167.142 | 174.592 | 182.043 | 189.493 | 196.943 | 204.394 | 211.844 | 219.294 | 226.745 | 234.195 | 241.645
System Transformation | Gen_BB013 | MW | SPN | Northfleet East |  | 39.433 | 34.404 | 36.221 | 39.251 | 43.038 | 47.583 | 52.127 | 56.672 | 61.216 | 66.14 | 71.063 | 75.986 | 80.909 | 85.832 | 90.756 | 95.679 | 100.602 | 105.525 | 110.449 | 115.372 | 120.295 | 125.218 | 130.141 | 135.065 | 139.988 | 144.911 | 149.834 | 154.758 | 159.681
System Transformation | Gen_BB013 | MW | SPN | Richborough |  | 20.042 | 17.486 | 18.41 | 19.95 | 21.875 | 24.184 | 26.494 | 28.804 | 31.114 | 33.616 | 36.118 | 38.621 | 41.123 | 43.625 | 46.128 | 48.63 | 51.132 | 53.634 | 56.137 | 58.639 | 61.141 | 63.644 | 66.146 | 68.648 | 71.15 | 73.653 | 76.155 | 78.657 | 81.16
System Transformation | Gen_BB013 | MW | SPN | Sellindge |  | 31.645 | 27.609 | 29.068 | 31.5 | 34.539 | 38.186 | 41.833 | 45.48 | 49.127 | 53.078 | 57.029 | 60.98 | 64.931 | 68.882 | 72.833 | 76.784 | 80.734 | 84.685 | 88.636 | 92.587 | 96.538 | 100.489 | 104.44 | 108.391 | 112.342 | 116.293 | 120.244 | 124.195 | 128.146
System Transformation | Gen_BB013 | MW | SPN | West Weybridge |  | 27.453 | 23.952 | 25.218 | 27.327 | 29.964 | 33.128 | 36.292 | 39.456 | 42.62 | 46.047 | 49.475 | 52.902 | 56.33 | 59.758 | 63.185 | 66.613 | 70.041 | 73.468 | 76.896 | 80.323 | 83.751 | 87.179 | 90.606 | 94.034 | 97.462 | 100.889 | 104.317 | 107.744 | 111.172
System Transformation | Gen_BB013 | MW | South Wales | Aberthaw |  | 14.754 | 12.872 | 13.553 | 14.686 | 16.103 | 17.803 | 19.504 | 21.204 | 22.905 | 24.747 | 26.589 | 28.431 | 30.273 | 32.115 | 33.957 | 35.799 | 37.641 | 39.483 | 41.325 | 43.167 | 45.009 | 46.851 | 48.694 | 50.536 | 52.378 | 54.22 | 56.062 | 57.904 | 59.746
System Transformation | Gen_BB013 | MW | South Wales | Cardiff East |  | 14.376 | 12.543 | 13.205 | 14.31 | 15.691 | 17.348 | 19.004 | 20.661 | 22.318 | 24.113 | 25.908 | 27.703 | 29.498 | 31.293 | 33.087 | 34.882 | 36.677 | 38.472 | 40.267 | 42.062 | 43.857 | 45.652 | 47.447 | 49.241 | 51.036 | 52.831 | 54.626 | 56.421 | 58.216
System Transformation | Gen_BB013 | MW | South Wales | Grange |  | 1.404 | 1.225 | 1.289 | 1.397 | 1.532 | 1.694 | 1.856 | 2.017 | 2.179 | 2.354 | 2.53 | 2.705 | 2.88 | 3.055 | 3.231 | 3.406 | 3.581 | 3.756 | 3.932 | 4.107 | 4.282 | 4.457 | 4.633 | 4.808 | 4.983 | 5.158 | 5.334 | 5.509 | 5.684
System Transformation | Gen_BB013 | MW | South Wales | Pembroke |  | 21.861 | 19.073 | 20.081 | 21.76 | 23.86 | 26.379 | 28.899 | 31.418 | 33.938 | 36.667 | 39.396 | 42.126 | 44.855 | 47.584 | 50.314 | 53.043 | 55.773 | 58.502 | 61.231 | 63.961 | 66.69 | 69.42 | 72.149 | 74.878 | 77.608 | 80.337 | 83.066 | 85.796 | 88.525
System Transformation | Gen_BB013 | MW | South Wales | Pyle |  | 10.678 | 9.316 | 9.809 | 10.629 | 11.655 | 12.885 | 14.116 | 15.346 | 16.577 | 17.91 | 19.243 | 20.577 | 21.91 | 23.243 | 24.576 | 25.909 | 27.243 | 28.576 | 29.909 | 31.242 | 32.575 | 33.909 | 35.242 | 36.575 | 37.908 | 39.241 | 40.574 | 41.908 | 43.241
System Transformation | Gen_BB013 | MW | South Wales | Rassau |  | 32.646 | 28.483 | 29.987 | 32.496 | 35.631 | 39.393 | 43.156 | 46.918 | 50.681 | 54.756 | 58.832 | 62.908 | 66.984 | 71.06 | 75.136 | 79.212 | 83.288 | 87.364 | 91.44 | 95.515 | 99.591 | 103.667 | 107.743 | 111.819 | 115.895 | 119.971 | 124.047 | 128.123 | 132.199
System Transformation | Gen_BB013 | MW | South Wales | Swansea North |  | 75.963 | 66.275 | 69.777 | 75.613 | 82.909 | 91.663 | 100.418 | 109.172 | 117.927 | 127.411 | 136.895 | 146.379 | 155.863 | 165.347 | 174.831 | 184.316 | 193.8 | 203.284 | 212.768 | 222.252 | 231.736 | 241.22 | 250.704 | 260.188 | 269.672 | 279.157 | 288.641 | 298.125 | 307.609
System Transformation | Gen_BB013 | MW | South Wales | Upper Boat 132kV |  | 24.395 | 21.283 | 22.408 | 24.282 | 26.625 | 29.437 | 32.248 | 35.059 | 37.871 | 40.917 | 43.962 | 47.008 | 50.054 | 53.099 | 56.145 | 59.191 | 62.236 | 65.282 | 68.328 | 71.374 | 74.419 | 77.465 | 80.511 | 83.556 | 86.602 | 89.648 | 92.693 | 95.739 | 98.785
System Transformation | Gen_BB013 | MW | South Wales | Uskmouth |  | 30.09 | 26.253 | 27.64 | 29.952 | 32.841 | 36.309 | 39.777 | 43.245 | 46.713 | 50.469 | 54.226 | 57.983 | 61.74 | 65.497 | 69.253 | 73.01 | 76.767 | 80.524 | 84.281 | 88.037 | 91.794 | 95.551 | 99.308 | 103.065 | 106.821 | 110.578 | 114.335 | 118.092 | 121.849
System Transformation | Gen_BB013 | MW | South Western | Abham |  | 73.658 | 64.265 | 67.66 | 73.319 | 80.394 | 88.883 | 97.371 | 105.86 | 114.349 | 123.546 | 132.742 | 141.939 | 151.135 | 160.331 | 169.528 | 178.724 | 187.921 | 197.117 | 206.313 | 215.51 | 224.706 | 233.902 | 243.099 | 252.295 | 261.492 | 270.688 | 279.884 | 289.081 | 298.277
System Transformation | Gen_BB013 | MW | South Western | Alverdiscott |  | 63.495 | 55.397 | 58.324 | 63.203 | 69.301 | 76.618 | 83.936 | 91.254 | 98.571 | 106.499 | 114.426 | 122.354 | 130.281 | 138.209 | 146.136 | 154.064 | 161.991 | 169.918 | 177.846 | 185.773 | 193.701 | 201.628 | 209.556 | 217.483 | 225.411 | 233.338 | 241.266 | 249.193 | 257.12
System Transformation | Gen_BB013 | MW | South Western | Axminster |  | 36.52 | 31.862 | 33.546 | 36.352 | 39.859 | 44.068 | 48.276 | 52.485 | 56.694 | 61.254 | 65.813 | 70.373 | 74.932 | 79.492 | 84.051 | 88.611 | 93.17 | 97.73 | 102.289 | 106.849 | 111.409 | 115.968 | 120.528 | 125.087 | 129.647 | 134.206 | 138.766 | 143.325 | 147.885
System Transformation | Gen_BB013 | MW | South Western | Bridgewater |  | 56.522 | 49.313 | 51.919 | 56.262 | 61.69 | 68.204 | 74.718 | 81.232 | 87.746 | 94.803 | 101.859 | 108.916 | 115.973 | 123.03 | 130.087 | 137.144 | 144.2 | 151.257 | 158.314 | 165.371 | 172.428 | 179.485 | 186.541 | 193.598 | 200.655 | 207.712 | 214.769 | 221.826 | 228.882
System Transformation | Gen_BB013 | MW | South Western | Exeter |  | 66.593 | 58.101 | 61.171 | 66.287 | 72.683 | 80.357 | 88.032 | 95.707 | 103.382 | 111.696 | 120.01 | 128.325 | 136.639 | 144.953 | 153.268 | 161.582 | 169.896 | 178.211 | 186.525 | 194.839 | 203.153 | 211.468 | 219.782 | 228.096 | 236.411 | 244.725 | 253.039 | 261.354 | 269.668
System Transformation | Gen_BB013 | MW | South Western | Indian Queens |  | 99.633 | 86.926 | 91.519 | 99.174 | 108.743 | 120.226 | 131.708 | 143.191 | 154.673 | 167.112 | 179.552 | 191.991 | 204.431 | 216.87 | 229.309 | 241.749 | 254.188 | 266.627 | 279.067 | 291.506 | 303.945 | 316.385 | 328.824 | 341.263 | 353.703 | 366.142 | 378.582 | 391.021 | 403.46
System Transformation | Gen_BB013 | MW | South Western | Landulph |  | 37.944 | 33.105 | 34.854 | 37.769 | 41.413 | 45.786 | 50.159 | 54.532 | 58.905 | 63.643 | 68.38 | 73.117 | 77.855 | 82.592 | 87.329 | 92.067 | 96.804 | 101.542 | 106.279 | 111.016 | 115.754 | 120.491 | 125.228 | 129.966 | 134.703 | 139.44 | 144.178 | 148.915 | 153.653
System Transformation | Gen_BB013 | MW | South Western | Seabank |  | 40.09 | 34.977 | 36.825 | 39.905 | 43.755 | 48.375 | 52.996 | 57.616 | 62.236 | 67.241 | 72.247 | 77.252 | 82.257 | 87.262 | 92.268 | 97.273 | 102.278 | 107.283 | 112.289 | 117.294 | 122.299 | 127.304 | 132.31 | 137.315 | 142.32 | 147.325 | 152.331 | 157.336 | 162.341
System Transformation | Gen_BB013 | MW | South Western | Taunton |  | 23.909 | 20.86 | 21.962 | 23.799 | 26.095 | 28.851 | 31.606 | 34.362 | 37.117 | 40.102 | 43.087 | 46.072 | 49.057 | 52.042 | 55.027 | 58.013 | 60.998 | 63.983 | 66.968 | 69.953 | 72.938 | 75.923 | 78.908 | 81.893 | 84.878 | 87.863 | 90.848 | 93.833 | 96.819
System Transformation | Gen_BB013 | MW | West Midlands | Bishops Wood |  | 104.722 | 91.367 | 96.194 | 104.24 | 114.298 | 126.367 | 138.436 | 150.505 | 162.574 | 175.649 | 188.724 | 201.798 | 214.873 | 227.948 | 241.023 | 254.097 | 267.172 | 280.247 | 293.322 | 306.396 | 319.471 | 332.546 | 345.621 | 358.696 | 371.77 | 384.845 | 397.92 | 410.995 | 424.069
System Transformation | Gen_BB013 | MW | West Midlands | Bushbury |  | 20.109 | 17.545 | 18.472 | 20.017 | 21.948 | 24.266 | 26.583 | 28.901 | 31.218 | 33.729 | 36.24 | 38.75 | 41.261 | 43.772 | 46.282 | 48.793 | 51.304 | 53.814 | 56.325 | 58.836 | 61.347 | 63.857 | 66.368 | 68.879 | 71.389 | 73.9 | 76.411 | 78.921 | 81.432
System Transformation | Gen_BB013 | MW | West Midlands | Bustleholme |  | 14.668 | 12.798 | 13.474 | 14.601 | 16.01 | 17.7 | 19.391 | 21.081 | 22.772 | 24.603 | 26.435 | 28.266 | 30.097 | 31.929 | 33.76 | 35.591 | 37.423 | 39.254 | 41.086 | 42.917 | 44.748 | 46.58 | 48.411 | 50.242 | 52.074 | 53.905 | 55.737 | 57.568 | 59.399
System Transformation | Gen_BB013 | MW | West Midlands | Cellarhead |  | 60.741 | 52.994 | 55.794 | 60.461 | 66.295 | 73.295 | 80.295 | 87.296 | 94.296 | 101.879 | 109.463 | 117.047 | 124.63 | 132.214 | 139.797 | 147.381 | 154.965 | 162.548 | 170.132 | 177.715 | 185.299 | 192.882 | 200.466 | 208.05 | 215.633 | 223.217 | 230.8 | 238.384 | 245.968
System Transformation | Gen_BB013 | MW | West Midlands | Feckenham |  | 58.919 | 51.405 | 54.121 | 58.647 | 64.306 | 71.096 | 77.887 | 84.677 | 91.467 | 98.823 | 106.179 | 113.535 | 120.891 | 128.247 | 135.604 | 142.96 | 150.316 | 157.672 | 165.028 | 172.384 | 179.74 | 187.096 | 194.452 | 201.808 | 209.165 | 216.521 | 223.877 | 231.233 | 238.589
System Transformation | Gen_BB013 | MW | West Midlands | Hams Hall |  | 25.837 | 22.542 | 23.733 | 25.719 | 28.2 | 31.178 | 34.155 | 37.133 | 40.111 | 43.337 | 46.563 | 49.788 | 53.014 | 56.24 | 59.466 | 62.692 | 65.918 | 69.144 | 72.369 | 75.595 | 78.821 | 82.047 | 85.273 | 88.499 | 91.725 | 94.95 | 98.176 | 101.402 | 104.628
System Transformation | Gen_BB013 | MW | West Midlands | Iron Acton |  | 66.177 | 57.737 | 60.788 | 65.873 | 72.228 | 79.855 | 87.482 | 95.109 | 102.735 | 110.998 | 119.26 | 127.523 | 135.785 | 144.047 | 152.31 | 160.572 | 168.834 | 177.097 | 185.359 | 193.621 | 201.884 | 210.146 | 218.408 | 226.671 | 234.933 | 243.195 | 251.458 | 259.72 | 267.982
System Transformation | Gen_BB013 | MW | West Midlands | Ironbridge |  | 18.005 | 15.709 | 16.539 | 17.922 | 19.652 | 21.727 | 23.802 | 25.877 | 27.952 | 30.2 | 32.448 | 34.696 | 36.944 | 39.192 | 41.44 | 43.688 | 45.936 | 48.184 | 50.432 | 52.68 | 54.928 | 57.176 | 59.424 | 61.672 | 63.92 | 66.168 | 68.416 | 70.664 | 72.912
System Transformation | Gen_BB013 | MW | West Midlands | Kitwell |  | 15.753 | 13.744 | 14.47 | 15.68 | 17.193 | 19.009 | 20.824 | 22.64 | 24.455 | 26.422 | 28.389 | 30.356 | 32.322 | 34.289 | 36.256 | 38.223 | 40.189 | 42.156 | 44.123 | 46.09 | 48.056 | 50.023 | 51.99 | 53.957 | 55.924 | 57.89 | 59.857 | 61.824 | 63.791
System Transformation | Gen_BB013 | MW | West Midlands | Nechells |  | 27.252 | 23.776 | 25.033 | 27.126 | 29.744 | 32.884 | 36.025 | 39.166 | 42.307 | 45.709 | 49.111 | 52.514 | 55.916 | 59.319 | 62.721 | 66.124 | 69.526 | 72.929 | 76.331 | 79.733 | 83.136 | 86.538 | 89.941 | 93.343 | 96.746 | 100.148 | 103.551 | 106.953 | 110.355
System Transformation | Gen_BB013 | MW | West Midlands | Ocker Hill |  | 6.647 | 5.799 | 6.105 | 6.616 | 7.254 | 8.021 | 8.787 | 9.553 | 10.319 | 11.148 | 11.978 | 12.808 | 13.638 | 14.468 | 15.298 | 16.128 | 16.957 | 17.787 | 18.617 | 19.447 | 20.277 | 21.107 | 21.937 | 22.766 | 23.596 | 24.426 | 25.256 | 26.086 | 26.916
System Transformation | Gen_BB013 | MW | West Midlands | Oldbury |  | 9.334 | 8.144 | 8.574 | 9.291 | 10.187 | 11.263 | 12.339 | 13.415 | 14.49 | 15.656 | 16.821 | 17.986 | 19.152 | 20.317 | 21.482 | 22.648 | 23.813 | 24.979 | 26.144 | 27.309 | 28.475 | 29.64 | 30.805 | 31.971 | 33.136 | 34.301 | 35.467 | 36.632 | 37.798
System Transformation | Gen_BB013 | MW | West Midlands | Penn |  | 4.574 | 3.991 | 4.202 | 4.553 | 4.992 | 5.519 | 6.047 | 6.574 | 7.101 | 7.672 | 8.243 | 8.814 | 9.385 | 9.956 | 10.527 | 11.098 | 11.67 | 12.241 | 12.812 | 13.383 | 13.954 | 14.525 | 15.096 | 15.667 | 16.238 | 16.809 | 17.38 | 17.951 | 18.522
System Transformation | Gen_BB013 | MW | West Midlands | Rugeley |  | 13.108 | 11.436 | 12.04 | 13.047 | 14.306 | 15.817 | 17.328 | 18.838 | 20.349 | 21.985 | 23.622 | 25.258 | 26.895 | 28.531 | 30.168 | 31.804 | 33.441 | 35.077 | 36.714 | 38.351 | 39.987 | 41.624 | 43.26 | 44.897 | 46.533 | 48.17 | 49.806 | 51.443 | 53.079
System Transformation | Gen_BB013 | MW | West Midlands | Shrewsbury |  | 38.579 | 33.659 | 35.437 | 38.401 | 42.106 | 46.552 | 50.999 | 55.445 | 59.891 | 64.707 | 69.524 | 74.341 | 79.157 | 83.974 | 88.791 | 93.607 | 98.424 | 103.24 | 108.057 | 112.874 | 117.69 | 122.507 | 127.324 | 132.14 | 136.957 | 141.773 | 146.59 | 151.407 | 156.223
System Transformation | Gen_BB013 | MW | West Midlands | Walham |  | 33.213 | 28.978 | 30.509 | 33.061 | 36.25 | 40.078 | 43.906 | 47.734 | 51.562 | 55.708 | 59.855 | 64.002 | 68.149 | 72.295 | 76.442 | 80.589 | 84.736 | 88.882 | 93.029 | 97.176 | 101.323 | 105.469 | 109.616 | 113.763 | 117.91 | 122.056 | 126.203 | 130.35 | 134.497
System Transformation | Gen_BB013 | MW | West Midlands | Willenhall |  | 17.465 | 15.238 | 16.043 | 17.385 | 19.062 | 21.075 | 23.088 | 25.101 | 27.114 | 29.294 | 31.475 | 33.655 | 35.836 | 38.016 | 40.197 | 42.378 | 44.558 | 46.739 | 48.919 | 51.1 | 53.281 | 55.461 | 57.642 | 59.822 | 62.003 | 64.183 | 66.364 | 68.545 | 70.725
System Transformation | Gen_BB014 | MW | EPN | Bramford |  | 12 | 11.97 | 11.97 | 11.97 | 11.97 | 11.97 | 11.97 | 11.97 | 11.97 | 11.97 | 11.97 | 11.97 | 11.97 | 11.97 | 11.97 | 11.97 | 11.97 | 11.97 | 11.97 | 11.97 | 11.97 | 11.97 | 11.97 | 11.97 | 11.97 | 11.97 | 11.97 | 11.97 | 11.97
System Transformation | Gen_BB014 | MW | EPN | Norwich Main |  | 76 | 75.808 | 75.808 | 75.808 | 75.808 | 75.808 | 75.808 | 75.808 | 75.808 | 75.808 | 75.808 | 75.808 | 75.808 | 75.808 | 75.808 | 75.808 | 75.808 | 75.808 | 75.808 | 75.808 | 75.808 | 75.808 | 75.808 | 75.808 | 75.808 | 75.808 | 75.808 | 75.808 | 75.808
System Transformation | Gen_BB014 | MW | East Midlands | Bicker Fen |  | 194.4 | 193.909 | 193.909 | 193.909 | 193.909 | 193.909 | 193.909 | 193.909 | 193.909 | 193.909 | 193.909 | 193.909 | 193.909 | 193.909 | 193.909 | 193.909 | 193.909 | 193.909 | 193.909 | 193.909 | 193.909 | 193.909 | 193.909 | 193.909 | 193.909 | 193.909 | 193.909 | 193.909 | 193.909
System Transformation | Gen_BB014 | MW | NGET | Direct(NGET) |  | 11083.4 | 11083.4 | 11083.4 | 11683.4 | 15343.4 | 17323.4 | 22362.4 | 23782.4 | 31363.4 | 32843.4 | 36343.4 | 37843.4 | 39823.4 | 40823.4 | 40481.5 | 41029.5 | 47158.5 | 50658.5 | 52958.5 | 52958.5 | 55158.5 | 56958.5 | 57858.5 | 59508.5 | 61858.5 | 63358.5 | 64358.5 | 64358.5 | 64358.5
System Transformation | Gen_BB014 | MW | NPgN | Blyth 66kV |  | 45.3 | 45.186 | 45.186 | 45.186 | 45.186 | 45.186 | 45.186 | 45.186 | 45.186 | 45.186 | 45.186 | 45.186 | 45.186 | 45.186 | 45.186 | 45.186 | 45.186 | 45.186 | 45.186 | 45.186 | 45.186 | 45.186 | 45.186 | 45.186 | 45.186 | 45.186 | 45.186 | 45.186 | 45.186
System Transformation | Gen_BB014 | MW | NPgN | Lackenby |  | 62 | 61.843 | 61.843 | 61.843 | 61.843 | 61.843 | 61.843 | 61.843 | 61.843 | 61.843 | 61.843 | 61.843 | 61.843 | 61.843 | 61.843 | 61.843 | 61.843 | 61.843 | 61.843 | 61.843 | 61.843 | 61.843 | 61.843 | 61.843 | 61.843 | 61.843 | 61.843 | 61.843 | 61.843
System Transformation | Gen_BB014 | MW | SHEPD | Peterhead Grange |  | 30 | 30 | 30 | 30 | 30 | 30 | 30 | 30 | 30 | 30 | 30 | 30 | 30 | 30 | 30 | 30 | 30 | 30 | 30 | 30 | 30 | 30 | 30 | 30 | 30 | 30 | 30 | 30 | 30
System Transformation | Gen_BB014 | MW | SHEPD | Redmoss |  | 49.6 | 49.6 | 49.6 | 49.6 | 49.6 | 49.6 | 49.6 | 49.6 | 49.6 | 49.6 | 49.6 | 49.6 | 49.6 | 49.6 | 49.6 | 49.6 | 49.6 | 49.6 | 49.6 | 49.6 | 49.6 | 49.6 | 49.6 | 49.6 | 49.6 | 49.6 | 49.6 | 49.6 | 49.6
System Transformation | Gen_BB014 | MW | SHETL | Direct(SHETL) |  | 1583.5 | 2658.5 | 2658.5 | 2658.5 | 3458.5 | 3458.5 | 3458.5 | 3518.5 | 3518.5 | 6068.5 | 6068.5 | 7668.5 | 8668.5 | 20851.5 | 24671.5 | 27471.5 | 27971.5 | 27971.5 | 27971.5 | 29471.5 | 30471.5 | 30471.5 | 30471.5 | 30471.5 | 30471.5 | 30471.5 | 30471.5 | 30471.5 | 30471.5
System Transformation | Gen_BB014 | MW | SPM | Connah's Quay |  | 92 | 91.768 | 91.768 | 91.768 | 91.768 | 91.768 | 91.768 | 91.768 | 91.768 | 91.768 | 91.768 | 91.768 | 91.768 | 91.768 | 91.768 | 91.768 | 91.768 | 91.768 | 91.768 | 91.768 | 91.768 | 91.768 | 91.768 | 91.768 | 91.768 | 91.768 | 91.768 | 91.768 | 91.768
System Transformation | Gen_BB014 | MW | SPM | Pentir |  | 60 | 59.849 | 59.849 | 59.849 | 59.849 | 59.849 | 59.849 | 59.849 | 59.849 | 59.849 | 59.849 | 59.849 | 59.849 | 59.849 | 59.849 | 59.849 | 59.849 | 59.849 | 59.849 | 59.849 | 59.849 | 59.849 | 59.849 | 59.849 | 59.849 | 59.849 | 59.849 | 59.849 | 59.849
System Transformation | Gen_BB014 | MW | SPN | Canterbury |  | 139.5 | 139.148 | 139.148 | 139.148 | 139.148 | 139.148 | 139.148 | 139.148 | 139.148 | 139.148 | 139.148 | 139.148 | 139.148 | 139.148 | 139.148 | 139.148 | 139.148 | 139.148 | 139.148 | 139.148 | 139.148 | 139.148 | 139.148 | 139.148 | 139.148 | 139.148 | 139.148 | 139.148 | 139.148
System Transformation | Gen_BB014 | MW | SPTL | Direct(SPTL) |  | 0 | 0 | 0 | 454 | 1534 | 1534 | 1534 | 1534 | 5034 | 5034 | 6234 | 8084 | 8084 | 8084 | 9092 | 9092 | 9542 | 9542 | 9542 | 9542 | 9542 | 9542 | 9542 | 9542 | 9542 | 9542 | 9542 | 9542 | 9542
System Transformation | Gen_BB015 | MW | ENW | Harker |  | 195.626 | 197.812 | 199.79 | 201.788 | 204.31 | 207.375 | 210.485 | 213.643 | 221.471 | 229.385 | 237.386 | 245.475 | 253.656 | 261.929 | 270.296 | 278.76 | 287.322 | 295.983 | 304.747 | 313.616 | 322.59 | 331.673 | 340.866 | 350.172 | 359.593 | 369.132 | 378.79 | 388.57 | 398.475
System Transformation | Gen_BB015 | MW | ENW | Heysham (NGET) |  | 25.8 | 26.088 | 26.349 | 26.613 | 26.945 | 27.349 | 27.76 | 28.176 | 29.209 | 30.252 | 31.307 | 32.374 | 33.453 | 34.544 | 35.648 | 36.764 | 37.893 | 39.036 | 40.191 | 41.361 | 42.545 | 43.742 | 44.955 | 46.182 | 47.425 | 48.683 | 49.956 | 51.246 | 52.553
System Transformation | Gen_BB015 | MW | ENW | Padiham |  | 27.237 | 27.541 | 27.817 | 28.095 | 28.446 | 28.873 | 29.306 | 29.745 | 30.835 | 31.937 | 33.051 | 34.178 | 35.316 | 36.468 | 37.633 | 38.812 | 40.004 | 41.21 | 42.43 | 43.665 | 44.914 | 46.179 | 47.459 | 48.754 | 50.066 | 51.394 | 52.739 | 54.101 | 55.48
System Transformation | Gen_BB015 | MW | ENW | Penwortham East |  | 32.102 | 32.461 | 32.785 | 33.113 | 33.527 | 34.03 | 34.54 | 35.059 | 36.343 | 37.642 | 38.955 | 40.282 | 41.625 | 42.982 | 44.355 | 45.744 | 47.149 | 48.571 | 50.009 | 51.464 | 52.937 | 54.427 | 55.936 | 57.463 | 59.009 | 60.574 | 62.159 | 63.764 | 65.389
System Transformation | Gen_BB015 | MW | ENW | Penwortham West |  | 8.3 | 8.393 | 8.477 | 8.561 | 8.668 | 8.798 | 8.93 | 9.064 | 9.397 | 9.732 | 10.072 | 10.415 | 10.762 | 11.113 | 11.468 | 11.827 | 12.19 | 12.558 | 12.93 | 13.306 | 13.687 | 14.072 | 14.462 | 14.857 | 15.257 | 15.661 | 16.071 | 16.486 | 16.906
System Transformation | Gen_BB015 | MW | ENW | Rochdale |  | 118.142 | 119.462 | 120.657 | 121.863 | 123.387 | 125.237 | 127.116 | 129.023 | 133.75 | 138.529 | 143.361 | 148.247 | 153.187 | 158.183 | 163.237 | 168.348 | 173.519 | 178.75 | 184.042 | 189.398 | 194.818 | 200.303 | 205.855 | 211.475 | 217.165 | 222.925 | 228.758 | 234.664 | 240.646
System Transformation | Gen_BB015 | MW | ENW | Washway Farm |  | 2.3 | 2.326 | 2.349 | 2.372 | 2.402 | 2.438 | 2.475 | 2.512 | 2.604 | 2.697 | 2.791 | 2.886 | 2.982 | 3.08 | 3.178 | 3.277 | 3.378 | 3.48 | 3.583 | 3.687 | 3.793 | 3.9 | 4.008 | 4.117 | 4.228 | 4.34 | 4.453 | 4.568 | 4.685
System Transformation | Gen_BB015 | MW | EPN | Bramford |  | 40.9 | 41.357 | 41.771 | 42.188 | 42.716 | 43.356 | 44.007 | 44.667 | 46.303 | 47.958 | 49.631 | 51.322 | 53.032 | 54.762 | 56.511 | 58.281 | 60.071 | 61.882 | 63.714 | 65.568 | 67.445 | 69.344 | 71.266 | 73.211 | 75.181 | 77.175 | 79.195 | 81.239 | 83.31
System Transformation | Gen_BB015 | MW | EPN | Burwell Main |  | 30.76 | 31.104 | 31.415 | 31.729 | 32.125 | 32.607 | 33.096 | 33.593 | 34.824 | 36.068 | 37.326 | 38.598 | 39.885 | 41.185 | 42.501 | 43.832 | 45.178 | 46.54 | 47.918 | 49.313 | 50.724 | 52.152 | 53.597 | 55.061 | 56.542 | 58.042 | 59.56 | 61.098 | 62.656
System Transformation | Gen_BB015 | MW | EPN | Eaton Socon |  | 51.05 | 51.62 | 52.137 | 52.658 | 53.316 | 54.116 | 54.928 | 55.752 | 57.794 | 59.86 | 61.947 | 64.059 | 66.193 | 68.352 | 70.536 | 72.744 | 74.979 | 77.239 | 79.526 | 81.84 | 84.182 | 86.552 | 88.951 | 91.38 | 93.838 | 96.328 | 98.848 | 101.4 | 103.985
System Transformation | Gen_BB015 | MW | EPN | Norwich Main |  | 13.3 | 13.449 | 13.583 | 13.719 | 13.89 | 14.099 | 14.31 | 14.525 | 15.057 | 15.595 | 16.139 | 16.689 | 17.245 | 17.808 | 18.377 | 18.952 | 19.534 | 20.123 | 20.719 | 21.322 | 21.932 | 22.549 | 23.174 | 23.807 | 24.448 | 25.096 | 25.753 | 26.418 | 27.091
System Transformation | Gen_BB015 | MW | EPN | Rayleigh |  | 64.4 | 65.12 | 65.771 | 66.428 | 67.259 | 68.268 | 69.292 | 70.331 | 72.908 | 75.513 | 78.147 | 80.81 | 83.503 | 86.227 | 88.981 | 91.768 | 94.586 | 97.438 | 100.323 | 103.242 | 106.196 | 109.187 | 112.213 | 115.277 | 118.378 | 121.518 | 124.697 | 127.917 | 131.178
System Transformation | Gen_BB015 | MW | EPN | Sundon |  | 6 | 6.067 | 6.128 | 6.189 | 6.266 | 6.36 | 6.456 | 6.553 | 6.793 | 7.035 | 7.281 | 7.529 | 7.78 | 8.034 | 8.29 | 8.55 | 8.812 | 9.078 | 9.347 | 9.619 | 9.894 | 10.173 | 10.455 | 10.74 | 11.029 | 11.322 | 11.618 | 11.918 | 12.222
System Transformation | Gen_BB015 | MW | EPN | Tilbury |  | 9.2 | 9.303 | 9.396 | 9.49 | 9.608 | 9.753 | 9.899 | 10.047 | 10.415 | 10.788 | 11.164 | 11.544 | 11.929 | 12.318 | 12.712 | 13.11 | 13.512 | 13.92 | 14.332 | 14.749 | 15.171 | 15.598 | 16.03 | 16.468 | 16.911 | 17.36 | 17.814 | 18.274 | 18.74
System Transformation | Gen_BB015 | MW | EPN | Walpole (_A) |  | 208.416 | 210.745 | 212.852 | 214.981 | 217.668 | 220.933 | 224.247 | 227.611 | 235.951 | 244.382 | 252.906 | 261.525 | 270.24 | 279.054 | 287.968 | 296.985 | 306.107 | 315.335 | 324.672 | 334.12 | 343.681 | 353.357 | 363.152 | 373.066 | 383.104 | 393.266 | 403.555 | 413.975 | 424.527
System Transformation | Gen_BB015 | MW | EPN | Wymondley |  | 20.5 | 20.729 | 20.936 | 21.146 | 21.41 | 21.731 | 22.057 | 22.388 | 23.208 | 24.038 | 24.876 | 25.724 | 26.581 | 27.448 | 28.325 | 29.212 | 30.109 | 31.017 | 31.935 | 32.864 | 33.805 | 34.757 | 35.72 | 36.695 | 37.682 | 38.682 | 39.694 | 40.719 | 41.757
System Transformation | Gen_BB015 | MW | East Midlands | Chesterfield |  | 21.35 | 21.589 | 21.804 | 22.022 | 22.298 | 22.632 | 22.972 | 23.316 | 24.171 | 25.034 | 25.908 | 26.79 | 27.683 | 28.586 | 29.499 | 30.423 | 31.357 | 32.303 | 33.259 | 34.227 | 35.206 | 36.198 | 37.201 | 38.217 | 39.245 | 40.286 | 41.34 | 42.407 | 43.488
System Transformation | Gen_BB015 | MW | East Midlands | Coventry |  | 86.15 | 87.113 | 87.984 | 88.864 | 89.974 | 91.324 | 92.694 | 94.084 | 97.532 | 101.017 | 104.54 | 108.103 | 111.705 | 115.349 | 119.033 | 122.761 | 126.531 | 130.346 | 134.205 | 138.11 | 142.063 | 146.062 | 150.111 | 154.209 | 158.358 | 162.559 | 166.812 | 171.119 | 175.481
System Transformation | Gen_BB015 | MW | East Midlands | Grendon |  | 101.44 | 102.573 | 103.599 | 104.635 | 105.943 | 107.532 | 109.145 | 110.782 | 114.842 | 118.945 | 123.094 | 127.289 | 131.531 | 135.821 | 140.16 | 144.548 | 148.988 | 153.479 | 158.024 | 162.622 | 167.276 | 171.986 | 176.753 | 181.578 | 186.464 | 191.41 | 196.418 | 201.489 | 206.625
System Transformation | Gen_BB015 | MW | East Midlands | Ratcliffe |  | 10.15 | 10.263 | 10.366 | 10.47 | 10.601 | 10.76 | 10.921 | 11.085 | 11.491 | 11.902 | 12.317 | 12.736 | 13.161 | 13.59 | 14.024 | 14.463 | 14.908 | 15.357 | 15.812 | 16.272 | 16.737 | 17.209 | 17.686 | 18.169 | 18.657 | 19.152 | 19.653 | 20.161 | 20.675
System Transformation | Gen_BB015 | MW | East Midlands | Stoke Bardolph |  | 3 | 3.034 | 3.064 | 3.094 | 3.133 | 3.18 | 3.228 | 3.276 | 3.396 | 3.518 | 3.64 | 3.764 | 3.89 | 4.017 | 4.145 | 4.275 | 4.406 | 4.539 | 4.673 | 4.809 | 4.947 | 5.086 | 5.227 | 5.37 | 5.515 | 5.661 | 5.809 | 5.959 | 6.111
System Transformation | Gen_BB015 | MW | East Midlands | Walpole (_B) |  | 18.2 | 18.403 | 18.587 | 18.773 | 19.008 | 19.293 | 19.582 | 19.876 | 20.604 | 21.341 | 22.085 | 22.838 | 23.599 | 24.368 | 25.147 | 25.934 | 26.731 | 27.537 | 28.352 | 29.177 | 30.012 | 30.857 | 31.712 | 32.578 | 33.455 | 34.342 | 35.241 | 36.15 | 37.072
System Transformation | Gen_BB015 | MW | East Midlands | Willington |  | 21.8 | 22.044 | 22.264 | 22.487 | 22.768 | 23.109 | 23.456 | 23.808 | 24.68 | 25.562 | 26.454 | 27.355 | 28.267 | 29.189 | 30.121 | 31.064 | 32.018 | 32.984 | 33.96 | 34.948 | 35.949 | 36.961 | 37.985 | 39.022 | 40.072 | 41.135 | 42.211 | 43.301 | 44.405
System Transformation | Gen_BB015 | MW | NGET | Direct(NGET) |  | 228 | 228 | 228 | 228 | 338 | 780.2 | 780.2 | 780.2 | 780.2 | 780.2 | 780.2 | 1176.6 | 1176.6 | 1176.6 | 1176.6 | 1176.6 | 1176.6 | 1176.6 | 1176.6 | 1176.6 | 1176.6 | 1176.6 | 1176.6 | 1176.6 | 1176.6 | 1176.6 | 1176.6 | 1176.6 | 1176.6
System Transformation | Gen_BB015 | MW | NPgN | Blyth 132kV |  | 106.874 | 108.068 | 109.149 | 110.24 | 111.618 | 113.293 | 114.992 | 116.717 | 120.994 | 125.317 | 129.688 | 134.108 | 138.577 | 143.096 | 147.668 | 152.291 | 156.969 | 161.701 | 166.489 | 171.334 | 176.237 | 181.199 | 186.221 | 191.305 | 196.452 | 201.663 | 206.94 | 212.283 | 217.694
System Transformation | Gen_BB015 | MW | NPgN | Blyth 66kV |  | 48.93 | 49.477 | 49.971 | 50.471 | 51.102 | 51.869 | 52.647 | 53.436 | 55.394 | 57.374 | 59.375 | 61.398 | 63.444 | 65.514 | 67.607 | 69.723 | 71.865 | 74.031 | 76.223 | 78.442 | 80.686 | 82.958 | 85.257 | 87.585 | 89.942 | 92.327 | 94.743 | 97.189 | 99.667
System Transformation | Gen_BB015 | MW | NPgN | Fourstones |  | 90.4 | 91.41 | 92.324 | 93.247 | 94.413 | 95.829 | 97.267 | 98.726 | 102.343 | 106 | 109.697 | 113.436 | 117.216 | 121.039 | 124.906 | 128.817 | 132.773 | 136.776 | 140.826 | 144.924 | 149.071 | 153.268 | 157.516 | 161.817 | 166.17 | 170.578 | 175.041 | 179.561 | 184.138
System Transformation | Gen_BB015 | MW | NPgN | Hart Moor |  | 44.95 | 45.452 | 45.907 | 46.366 | 46.945 | 47.65 | 48.364 | 49.09 | 50.889 | 52.707 | 54.545 | 56.404 | 58.284 | 60.185 | 62.107 | 64.052 | 66.019 | 68.01 | 70.023 | 72.061 | 74.123 | 76.21 | 78.323 | 80.461 | 82.626 | 84.817 | 87.037 | 89.284 | 91.56
System Transformation | Gen_BB015 | MW | NPgN | Hawthorn Pit |  | 19.76 | 19.981 | 20.181 | 20.382 | 20.637 | 20.947 | 21.261 | 21.58 | 22.371 | 23.17 | 23.978 | 24.795 | 25.622 | 26.457 | 27.302 | 28.157 | 29.022 | 29.897 | 30.782 | 31.678 | 32.585 | 33.502 | 34.431 | 35.371 | 36.322 | 37.286 | 38.261 | 39.249 | 40.25
System Transformation | Gen_BB015 | MW | NPgN | Knaresborough |  | 15.2 | 15.37 | 15.524 | 15.679 | 15.875 | 16.113 | 16.355 | 16.6 | 17.208 | 17.823 | 18.445 | 19.073 | 19.709 | 20.352 | 21.002 | 21.659 | 22.325 | 22.998 | 23.679 | 24.368 | 25.065 | 25.771 | 26.485 | 27.208 | 27.94 | 28.681 | 29.432 | 30.192 | 30.961
System Transformation | Gen_BB015 | MW | NPgN | Lackenby |  | 1.5 | 1.517 | 1.532 | 1.547 | 1.567 | 1.59 | 1.614 | 1.638 | 1.698 | 1.759 | 1.82 | 1.882 | 1.945 | 2.008 | 2.073 | 2.137 | 2.203 | 2.27 | 2.337 | 2.405 | 2.474 | 2.543 | 2.614 | 2.685 | 2.757 | 2.83 | 2.904 | 2.979 | 3.055
System Transformation | Gen_BB015 | MW | NPgN | Norton |  | 30.35 | 30.689 | 30.996 | 31.306 | 31.697 | 32.173 | 32.655 | 33.145 | 34.36 | 35.587 | 36.829 | 38.084 | 39.353 | 40.636 | 41.935 | 43.248 | 44.576 | 45.92 | 47.279 | 48.655 | 50.048 | 51.457 | 52.883 | 54.327 | 55.788 | 57.268 | 58.767 | 60.284 | 61.821
System Transformation | Gen_BB015 | MW | NPgN | Poppleton |  | 3.325 | 3.362 | 3.396 | 3.43 | 3.473 | 3.525 | 3.578 | 3.631 | 3.764 | 3.899 | 4.035 | 4.172 | 4.311 | 4.452 | 4.594 | 4.738 | 4.884 | 5.031 | 5.18 | 5.33 | 5.483 | 5.637 | 5.794 | 5.952 | 6.112 | 6.274 | 6.438 | 6.604 | 6.773
System Transformation | Gen_BB015 | MW | NPgN | Spennymoor |  | 74.53 | 75.363 | 76.116 | 76.878 | 77.839 | 79.006 | 80.191 | 81.394 | 84.376 | 87.391 | 90.44 | 93.522 | 96.638 | 99.79 | 102.978 | 106.202 | 109.464 | 112.764 | 116.103 | 119.482 | 122.901 | 126.361 | 129.864 | 133.409 | 136.999 | 140.633 | 144.312 | 148.038 | 151.812
System Transformation | Gen_BB015 | MW | NPgN | Stella South |  | 25.71 | 25.997 | 26.257 | 26.52 | 26.851 | 27.254 | 27.663 | 28.078 | 29.107 | 30.147 | 31.198 | 32.261 | 33.337 | 34.424 | 35.523 | 36.636 | 37.761 | 38.899 | 40.051 | 41.217 | 42.396 | 43.59 | 44.798 | 46.021 | 47.259 | 48.513 | 49.782 | 51.068 | 52.369
System Transformation | Gen_BB015 | MW | NPgN | West Boldon |  | 6 | 6.067 | 6.128 | 6.189 | 6.266 | 6.36 | 6.456 | 6.553 | 6.793 | 7.035 | 7.281 | 7.529 | 7.78 | 8.034 | 8.29 | 8.55 | 8.812 | 9.078 | 9.347 | 9.619 | 9.894 | 10.173 | 10.455 | 10.74 | 11.029 | 11.322 | 11.618 | 11.918 | 12.222
System Transformation | Gen_BB015 | MW | NPgY | Bradford West |  | 18.63 | 18.838 | 19.027 | 19.217 | 19.457 | 19.749 | 20.045 | 20.346 | 21.091 | 21.845 | 22.607 | 23.377 | 24.156 | 24.944 | 25.741 | 26.547 | 27.362 | 28.187 | 29.022 | 29.866 | 30.721 | 31.586 | 32.462 | 33.348 | 34.245 | 35.153 | 36.073 | 37.005 | 37.948
System Transformation | Gen_BB015 | MW | NPgY | Camblesforth |  | 119.63 | 120.609 | 121.495 | 122.39 | 123.52 | 124.893 | 126.286 | 127.701 | 131.207 | 134.752 | 138.336 | 141.96 | 145.624 | 149.33 | 153.078 | 156.869 | 160.705 | 164.585 | 168.511 | 172.483 | 176.503 | 180.572 | 184.69 | 188.858 | 193.079 | 197.351 | 201.678 | 206.059 | 210.495
System Transformation | Gen_BB015 | MW | NPgY | Creyke Beck |  | 135.134 | 136.644 | 138.01 | 139.39 | 141.133 | 143.25 | 145.399 | 147.58 | 152.987 | 158.454 | 163.981 | 169.569 | 175.22 | 180.935 | 186.714 | 192.561 | 198.475 | 204.459 | 210.513 | 216.639 | 222.838 | 229.112 | 235.463 | 241.891 | 248.399 | 254.988 | 261.659 | 268.415 | 275.257
System Transformation | Gen_BB015 | MW | NPgY | Drax |  | 35.047 | 35.439 | 35.793 | 36.151 | 36.603 | 37.152 | 37.709 | 38.275 | 39.677 | 41.095 | 42.528 | 43.978 | 45.443 | 46.925 | 48.424 | 49.941 | 51.475 | 53.026 | 54.596 | 56.185 | 57.793 | 59.42 | 61.067 | 62.734 | 64.422 | 66.131 | 67.861 | 69.614 | 71.388
System Transformation | Gen_BB015 | MW | NPgY | Elland |  | 37.683 | 38.104 | 38.485 | 38.87 | 39.356 | 39.946 | 40.545 | 41.154 | 42.661 | 44.186 | 45.727 | 47.285 | 48.861 | 50.455 | 52.067 | 53.697 | 55.346 | 57.015 | 58.703 | 60.411 | 62.14 | 63.889 | 65.66 | 67.453 | 69.268 | 71.105 | 72.965 | 74.849 | 76.757
System Transformation | Gen_BB015 | MW | NPgY | Ferrybridge B (_M) |  | 9.696 | 9.804 | 9.902 | 10.001 | 10.126 | 10.278 | 10.432 | 10.589 | 10.977 | 11.369 | 11.766 | 12.167 | 12.572 | 12.982 | 13.397 | 13.816 | 14.241 | 14.67 | 15.104 | 15.544 | 15.989 | 16.439 | 16.895 | 17.356 | 17.823 | 18.296 | 18.774 | 19.259 | 19.75
System Transformation | Gen_BB015 | MW | NPgY | Grimsby West |  | 25.978 | 26.268 | 26.531 | 26.796 | 27.131 | 27.538 | 27.951 | 28.371 | 29.41 | 30.461 | 31.523 | 32.598 | 33.684 | 34.783 | 35.894 | 37.018 | 38.155 | 39.305 | 40.469 | 41.646 | 42.838 | 44.044 | 45.265 | 46.501 | 47.752 | 49.019 | 50.301 | 51.6 | 52.915
System Transformation | Gen_BB015 | MW | NPgY | Keadby |  | 129.571 | 131.019 | 132.329 | 133.652 | 135.323 | 137.353 | 139.413 | 141.504 | 146.689 | 151.931 | 157.23 | 162.588 | 168.007 | 173.486 | 179.028 | 184.634 | 190.305 | 196.042 | 201.847 | 207.72 | 213.664 | 219.68 | 225.769 | 231.933 | 238.173 | 244.491 | 250.888 | 257.366 | 263.926
System Transformation | Gen_BB015 | MW | NPgY | Kirkstall B |  | 2.5 | 2.528 | 2.553 | 2.579 | 2.611 | 2.65 | 2.69 | 2.73 | 2.83 | 2.931 | 3.034 | 3.137 | 3.242 | 3.347 | 3.454 | 3.562 | 3.672 | 3.783 | 3.895 | 4.008 | 4.123 | 4.239 | 4.356 | 4.475 | 4.595 | 4.717 | 4.841 | 4.966 | 5.092
System Transformation | Gen_BB015 | MW | NPgY | Saltend North |  | 35.605 | 36.003 | 36.363 | 36.726 | 37.186 | 37.743 | 38.31 | 38.884 | 40.309 | 41.749 | 43.205 | 44.678 | 46.167 | 47.672 | 49.195 | 50.736 | 52.294 | 53.871 | 55.466 | 57.08 | 58.713 | 60.366 | 62.039 | 63.733 | 65.448 | 67.184 | 68.942 | 70.722 | 72.525
System Transformation | Gen_BB015 | MW | NPgY | Thurcroft |  | 24.72 | 24.996 | 25.246 | 25.499 | 25.817 | 26.205 | 26.598 | 26.997 | 27.986 | 28.986 | 29.997 | 31.019 | 32.053 | 33.098 | 34.156 | 35.225 | 36.307 | 37.402 | 38.509 | 39.63 | 40.764 | 41.911 | 43.073 | 44.249 | 45.44 | 46.645 | 47.865 | 49.101 | 50.353
System Transformation | Gen_BB015 | MW | NPgY | West Melton |  | 75.305 | 76.146 | 76.908 | 77.677 | 78.648 | 79.828 | 81.025 | 82.24 | 85.254 | 88.3 | 91.38 | 94.494 | 97.643 | 100.828 | 104.049 | 107.307 | 110.603 | 113.937 | 117.311 | 120.724 | 124.179 | 127.675 | 131.214 | 134.797 | 138.423 | 142.095 | 145.813 | 149.578 | 153.39
System Transformation | Gen_BB015 | MW | SEPD | Fleet |  | 20 | 20.223 | 20.426 | 20.63 | 20.888 | 21.201 | 21.519 | 21.842 | 22.642 | 23.451 | 24.269 | 25.096 | 25.933 | 26.779 | 27.634 | 28.499 | 29.375 | 30.26 | 31.156 | 32.063 | 32.98 | 33.909 | 34.849 | 35.8 | 36.763 | 37.739 | 38.726 | 39.726 | 40.738
System Transformation | Gen_BB015 | MW | SEPD | Iver 66kV |  | 4.75 | 4.803 | 4.851 | 4.9 | 4.961 | 5.035 | 5.111 | 5.187 | 5.378 | 5.57 | 5.764 | 5.96 | 6.159 | 6.36 | 6.563 | 6.769 | 6.976 | 7.187 | 7.4 | 7.615 | 7.833 | 8.053 | 8.277 | 8.503 | 8.731 | 8.963 | 9.197 | 9.435 | 9.675
System Transformation | Gen_BB015 | MW | SEPD | Lovedean |  | 16.15 | 16.33 | 16.494 | 16.659 | 16.867 | 17.12 | 17.377 | 17.637 | 18.284 | 18.937 | 19.597 | 20.265 | 20.941 | 21.624 | 22.314 | 23.013 | 23.72 | 24.435 | 25.159 | 25.891 | 26.632 | 27.381 | 28.14 | 28.909 | 29.686 | 30.474 | 31.271 | 32.079 | 32.896
System Transformation | Gen_BB015 | MW | SEPD | Mannington |  | 4.75 | 4.803 | 4.851 | 4.9 | 4.961 | 5.035 | 5.111 | 5.187 | 5.378 | 5.57 | 5.764 | 5.96 | 6.159 | 6.36 | 6.563 | 6.769 | 6.976 | 7.187 | 7.4 | 7.615 | 7.833 | 8.053 | 8.277 | 8.503 | 8.731 | 8.963 | 9.197 | 9.435 | 9.675
System Transformation | Gen_BB015 | MW | SEPD | Melksham |  | 11.4 | 11.527 | 11.643 | 11.759 | 11.906 | 12.085 | 12.266 | 12.45 | 12.906 | 13.367 | 13.834 | 14.305 | 14.782 | 15.264 | 15.751 | 16.245 | 16.744 | 17.248 | 17.759 | 18.276 | 18.799 | 19.328 | 19.864 | 20.406 | 20.955 | 21.511 | 22.074 | 22.644 | 23.221
System Transformation | Gen_BB015 | MW | SEPD | Minety |  | 11.305 | 11.431 | 11.546 | 11.661 | 11.807 | 11.984 | 12.164 | 12.346 | 12.799 | 13.256 | 13.718 | 14.186 | 14.658 | 15.137 | 15.62 | 16.109 | 16.604 | 17.105 | 17.611 | 18.123 | 18.642 | 19.167 | 19.698 | 20.236 | 20.78 | 21.332 | 21.89 | 22.455 | 23.027
System Transformation | Gen_BB015 | MW | SHEPD | Abernethy |  | 16.503 | 16.189 | 16.351 | 16.514 | 16.721 | 16.971 | 17.226 | 17.484 | 18.125 | 18.773 | 19.427 | 20.09 | 20.759 | 21.436 | 22.121 | 22.813 | 23.514 | 24.223 | 24.94 | 25.666 | 26.401 | 27.144 | 27.896 | 28.658 | 29.429 | 30.209 | 31 | 31.8 | 32.611
System Transformation | Gen_BB015 | MW | SHEPD | Alness |  | 136.055 | 135.641 | 135.854 | 136.07 | 136.342 | 136.672 | 137.008 | 221.349 | 222.193 | 223.047 | 223.91 | 224.783 | 225.665 | 226.558 | 227.461 | 228.374 | 229.297 | 230.232 | 231.177 | 232.134 | 233.102 | 234.082 | 235.074 | 236.078 | 237.094 | 238.123 | 239.165 | 240.221 | 241.289
System Transformation | Gen_BB015 | MW | SHEPD | Arbroath |  | 3.99 | 3.914 | 3.953 | 3.993 | 4.043 | 4.103 | 4.165 | 4.227 | 4.382 | 4.539 | 4.697 | 4.857 | 5.019 | 5.183 | 5.348 | 5.516 | 5.685 | 5.857 | 6.03 | 6.205 | 6.383 | 6.563 | 6.745 | 6.929 | 7.115 | 7.304 | 7.495 | 7.688 | 7.884
System Transformation | Gen_BB015 | MW | SHEPD | Ardkinglas |  | 19.25 | 19.25 | 19.25 | 19.25 | 19.25 | 19.25 | 19.25 | 19.25 | 19.25 | 19.25 | 19.25 | 19.25 | 19.25 | 19.25 | 19.25 | 19.25 | 19.25 | 19.25 | 19.25 | 19.25 | 19.25 | 19.25 | 19.25 | 19.25 | 19.25 | 19.25 | 19.25 | 19.25 | 19.25
System Transformation | Gen_BB015 | MW | SHEPD | Ardmore |  | 39.78 | 39.285 | 39.54 | 39.798 | 40.123 | 40.517 | 40.918 | 41.325 | 42.333 | 43.353 | 30.584 | 31.626 | 32.68 | 33.746 | 34.824 | 35.914 | 37.017 | 38.133 | 39.263 | 40.405 | 41.561 | 42.731 | 43.916 | 45.115 | 46.329 | 47.558 | 48.802 | 50.062 | 51.338
System Transformation | Gen_BB015 | MW | SHEPD | Berryburn |  | 94.6 | 94.6 | 94.6 | 94.6 | 137.8 | 137.8 | 137.8 | 137.8 | 137.8 | 137.8 | 137.8 | 137.8 | 137.8 | 137.8 | 137.8 | 137.8 | 137.8 | 137.8 | 137.8 | 137.8 | 137.8 | 137.8 | 137.8 | 137.8 | 137.8 | 137.8 | 137.8 | 137.8 | 137.8
System Transformation | Gen_BB015 | MW | SHEPD | Boat of Garten |  | 39.1 | 39.1 | 39.1 | 39.1 | 39.1 | 39.1 | 39.1 | 39.1 | 39.1 | 39.1 | 39.1 | 39.1 | 39.1 | 39.1 | 39.1 | 39.1 | 39.1 | 39.1 | 39.1 | 39.1 | 39.1 | 39.1 | 39.1 | 39.1 | 39.1 | 39.1 | 39.1 | 39.1 | 39.1
System Transformation | Gen_BB015 | MW | SHEPD | Braco West |  | 74 | 74 | 74 | 74 | 74 | 74 | 74 | 74 | 74 | 74 | 74 | 74 | 74 | 74 | 74 | 74 | 74 | 74 | 74 | 74 | 74 | 74 | 74 | 74 | 74 | 74 | 74 | 74 | 74
System Transformation | Gen_BB015 | MW | SHEPD | Bridge of Dun |  | 17 | 17 | 17 | 17 | 17 | 17 | 17 | 17 | 17 | 17 | 17 | 17 | 17 | 17 | 17 | 17 | 17 | 17 | 17 | 17 | 17 | 17 | 17 | 17 | 17 | 17 | 17 | 17 | 17
System Transformation | Gen_BB015 | MW | SHEPD | Broadford-Skye |  | 9.5 | 9.319 | 9.412 | 9.506 | 9.625 | 9.77 | 9.916 | 10.065 | 10.434 | 10.807 | 11.183 | 11.565 | 11.95 | 12.34 | 12.734 | 13.133 | 13.536 | 13.944 | 14.357 | 14.775 | 15.198 | 15.625 | 16.059 | 16.497 | 16.941 | 17.39 | 17.845 | 18.306 | 18.773
System Transformation | Gen_BB015 | MW | SHEPD | Brora |  | 0 | 0 | 0 | 27.2 | 27.2 | 27.2 | 27.2 | 27.2 | 27.2 | 27.2 | 27.2 | 27.2 | 27.2 | 27.2 | 27.2 | 27.2 | 27.2 | 27.2 | 27.2 | 27.2 | 27.2 | 27.2 | 27.2 | 27.2 | 27.2 | 27.2 | 27.2 | 27.2 | 27.2
System Transformation | Gen_BB015 | MW | SHEPD | Carradale |  | 199.6 | 199.469 | 199.536 | 199.605 | 199.691 | 199.796 | 199.902 | 247.61 | 320.478 | 320.749 | 371.023 | 371.3 | 371.579 | 371.863 | 372.149 | 372.438 | 372.731 | 373.028 | 373.328 | 373.631 | 373.938 | 374.249 | 374.564 | 374.882 | 375.204 | 375.531 | 375.861 | 376.196 | 376.535
System Transformation | Gen_BB015 | MW | SHEPD | Charleston |  | 5.257 | 5.157 | 5.208 | 5.261 | 5.326 | 5.406 | 5.487 | 5.57 | 5.774 | 5.98 | 6.189 | 6.399 | 6.613 | 6.828 | 7.047 | 7.267 | 7.49 | 7.716 | 7.945 | 8.176 | 8.41 | 8.647 | 8.886 | 9.129 | 9.375 | 9.623 | 9.875 | 10.13 | 10.388
System Transformation | Gen_BB015 | MW | SHEPD | Coupar Angus |  | 55.58 | 55.464 | 55.524 | 55.584 | 55.66 | 55.753 | 55.846 | 55.942 | 56.178 | 56.416 | 56.657 | 56.901 | 57.148 | 57.397 | 57.65 | 57.905 | 58.163 | 58.424 | 58.688 | 58.956 | 59.226 | 59.5 | 59.777 | 60.058 | 60.342 | 60.63 | 60.921 | 61.216 | 61.514
System Transformation | Gen_BB015 | MW | SHEPD | Dallas |  | 92 | 92 | 92 | 92 | 92 | 92 | 92 | 115 | 115 | 115 | 115 | 115 | 115 | 115 | 115 | 115 | 115 | 115 | 115 | 115 | 115 | 115 | 115 | 115 | 115 | 115 | 115 | 115 | 115
System Transformation | Gen_BB015 | MW | SHEPD | Dounreay |  | 62.763 | 62.568 | 62.668 | 62.77 | 62.898 | 63.054 | 63.213 | 63.373 | 63.772 | 64.174 | 64.582 | 64.993 | 65.41 | 65.831 | 66.257 | 66.687 | 67.123 | 67.564 | 68.01 | 68.461 | 68.918 | 69.38 | 69.848 | 70.322 | 70.801 | 71.287 | 71.778 | 72.276 | 72.78
System Transformation | Gen_BB015 | MW | SHEPD | Dunbeath |  | 14 | 14 | 14 | 14 | 14 | 14 | 14 | 14 | 14 | 14 | 14 | 14 | 14 | 14 | 14 | 14 | 14 | 14 | 14 | 14 | 14 | 14 | 14 | 14 | 14 | 14 | 14 | 14 | 14
System Transformation | Gen_BB015 | MW | SHEPD | Dunoon |  | 29 | 29 | 29 | 29 | 29 | 29 | 29 | 29 | 29 | 29 | 29 | 29 | 29 | 29 | 29 | 29 | 29 | 29 | 29 | 29 | 29 | 29 | 29 | 29 | 29 | 29 | 29 | 29 | 29
System Transformation | Gen_BB015 | MW | SHEPD | Dunvegan |  | 28 | 28 | 28 | 28 | 28 | 28 | 28 | 49 | 89.8 | 114.8 | 114.8 | 114.8 | 114.8 | 114.8 | 114.8 | 159.8 | 159.8 | 159.8 | 159.8 | 159.8 | 159.8 | 159.8 | 159.8 | 159.8 | 159.8 | 159.8 | 159.8 | 159.8 | 159.8
System Transformation | Gen_BB015 | MW | SHEPD | Dyce |  | 14.274 | 14.002 | 14.142 | 14.284 | 14.462 | 14.679 | 14.899 | 15.123 | 15.677 | 16.237 | 16.803 | 17.376 | 17.955 | 18.541 | 19.133 | 19.732 | 20.338 | 20.951 | 21.572 | 22.199 | 22.835 | 23.478 | 24.128 | 24.787 | 25.454 | 26.129 | 26.813 | 27.505 | 28.206
System Transformation | Gen_BB015 | MW | SHEPD | Elgin |  | 2.7 | 2.649 | 2.675 | 2.702 | 2.736 | 2.777 | 2.818 | 2.861 | 2.965 | 3.071 | 3.178 | 3.287 | 3.396 | 3.507 | 3.619 | 3.732 | 3.847 | 3.963 | 4.08 | 4.199 | 4.319 | 4.441 | 4.564 | 4.689 | 4.815 | 4.942 | 5.072 | 5.203 | 5.335
System Transformation | Gen_BB015 | MW | SHEPD | Fasnakyle |  | 13.875 | 13.83 | 13.853 | 13.877 | 13.906 | 13.942 | 13.979 | 14.016 | 14.108 | 14.202 | 14.296 | 14.391 | 14.487 | 14.585 | 14.683 | 14.783 | 14.884 | 14.986 | 15.089 | 15.194 | 15.299 | 15.406 | 15.515 | 15.624 | 15.735 | 15.848 | 15.961 | 16.076 | 16.193
System Transformation | Gen_BB015 | MW | SHEPD | Fetteresso |  | 75 | 75 | 112 | 112 | 112 | 112 | 112 | 112 | 112 | 112 | 112 | 112 | 112 | 112 | 112 | 112 | 112 | 112 | 112 | 112 | 112 | 112 | 112 | 112 | 112 | 112 | 112 | 112 | 112
System Transformation | Gen_BB015 | MW | SHEPD | Fiddes |  | 50.318 | 49.836 | 50.084 | 50.335 | 50.652 | 51.037 | 51.427 | 51.824 | 52.806 | 53.8 | 54.805 | 55.82 | 56.847 | 57.886 | 58.937 | 59.999 | 61.074 | 62.162 | 63.262 | 64.375 | 65.502 | 66.643 | 67.797 | 68.965 | 70.148 | 71.346 | 72.558 | 73.786 | 75.03
System Transformation | Gen_BB015 | MW | SHEPD | Finstown |  | 0 | 0 | 0 | 0 | 0 | 0 | 0 | 0 | 0 | 0 | 0 | 0 | 0 | 0 | 0 | 0 | 0 | 0 | 0 | 0 | 0 | 0 | 0 | 0 | 0 | 0 | 0 | 0 | 0
System Transformation | Gen_BB015 | MW | SHEPD | Fraserburgh |  | 1.235 | 1.211 | 1.224 | 1.236 | 1.251 | 1.27 | 1.289 | 1.308 | 1.356 | 1.405 | 1.454 | 1.503 | 1.553 | 1.604 | 1.655 | 1.707 | 1.76 | 1.813 | 1.866 | 1.921 | 1.976 | 2.031 | 2.088 | 2.145 | 2.202 | 2.261 | 2.32 | 2.38 | 2.44
System Transformation | Gen_BB015 | MW | SHEPD | Glenfarclas |  | 64.5 | 64.5 | 64.5 | 64.5 | 64.5 | 64.5 | 64.5 | 64.5 | 64.5 | 64.5 | 64.5 | 64.5 | 64.5 | 64.5 | 64.5 | 64.5 | 64.5 | 64.5 | 64.5 | 64.5 | 64.5 | 64.5 | 64.5 | 64.5 | 64.5 | 64.5 | 64.5 | 64.5 | 64.5
System Transformation | Gen_BB015 | MW | SHEPD | Inverness |  | 60 | 60 | 60 | 60 | 60 | 60 | 60 | 60 | 60 | 60 | 60 | 60 | 60 | 60 | 60 | 60 | 60 | 60 | 60 | 60 | 60 | 60 | 60 | 60 | 60 | 60 | 60 | 60 | 60
System Transformation | Gen_BB015 | MW | SHEPD | Keith |  | 73.929 | 73.392 | 73.668 | 73.948 | 106.101 | 106.53 | 106.966 | 153.608 | 154.704 | 155.811 | 156.931 | 158.064 | 159.209 | 160.367 | 161.539 | 162.723 | 163.922 | 165.134 | 166.361 | 167.603 | 168.859 | 170.131 | 171.418 | 172.72 | 174.039 | 175.374 | 176.726 | 178.096 | 179.482
System Transformation | Gen_BB015 | MW | SHEPD | Killin |  | 0 | 0 | 0 | 0 | 0 | 0 | 0 | 0 | 0 | 0 | 0 | 0 | 0 | 0 | 0 | 0 | 0 | 0 | 0 | 0 | 0 | 0 | 0 | 0 | 0 | 0 | 0 | 0 | 0
System Transformation | Gen_BB015 | MW | SHEPD | Kintore |  | 30.231 | 30.141 | 30.187 | 30.234 | 30.293 | 30.365 | 30.438 | 30.512 | 30.696 | 30.882 | 31.069 | 31.259 | 31.451 | 31.645 | 31.841 | 32.04 | 32.241 | 32.444 | 32.65 | 32.858 | 33.068 | 33.281 | 33.497 | 33.715 | 33.937 | 34.16 | 34.387 | 34.616 | 34.849
System Transformation | Gen_BB015 | MW | SHEPD | Lairg |  | 43.749 | 43.64 | 43.696 | 43.753 | 43.825 | 43.912 | 44.001 | 44.091 | 44.314 | 44.54 | 44.768 | 44.998 | 45.232 | 45.467 | 45.706 | 45.947 | 46.191 | 46.438 | 46.688 | 46.941 | 47.197 | 47.456 | 47.718 | 47.983 | 48.252 | 48.524 | 48.799 | 49.078 | 49.36
System Transformation | Gen_BB015 | MW | SHEPD | Macduff |  | 44.099 | 43.659 | 43.886 | 44.115 | 44.404 | 44.755 | 45.111 | 45.473 | 46.369 | 47.276 | 48.192 | 49.119 | 50.056 | 51.004 | 51.962 | 52.932 | 53.913 | 54.905 | 55.909 | 56.925 | 57.953 | 58.993 | 60.046 | 61.112 | 62.191 | 63.284 | 64.39 | 65.511 | 66.645
System Transformation | Gen_BB015 | MW | SHEPD | Milton of Craigie |  | 5.225 | 5.126 | 5.177 | 5.229 | 5.294 | 5.373 | 5.454 | 5.536 | 5.739 | 5.944 | 6.151 | 6.361 | 6.572 | 6.787 | 7.004 | 7.223 | 7.445 | 7.669 | 7.896 | 8.126 | 8.359 | 8.594 | 8.832 | 9.073 | 9.317 | 9.565 | 9.815 | 10.068 | 10.325
System Transformation | Gen_BB015 | MW | SHEPD | Mybster |  | 185.389 | 184.968 | 185.185 | 185.404 | 281.68 | 282.016 | 282.357 | 343.903 | 344.76 | 345.627 | 401.503 | 402.39 | 403.286 | 404.192 | 405.108 | 406.035 | 406.973 | 407.922 | 408.882 | 409.854 | 410.837 | 411.832 | 412.839 | 413.858 | 414.89 | 415.935 | 416.993 | 418.064 | 419.149
System Transformation | Gen_BB015 | MW | SHEPD | Nairn |  | 1.14 | 1.118 | 1.129 | 1.141 | 1.155 | 1.172 | 1.19 | 1.208 | 1.252 | 1.297 | 1.342 | 1.388 | 1.434 | 1.481 | 1.528 | 1.576 | 1.624 | 1.673 | 1.723 | 1.773 | 1.824 | 1.875 | 1.927 | 1.98 | 2.033 | 2.087 | 2.141 | 2.197 | 2.253
System Transformation | Gen_BB015 | MW | SHEPD | Orrin |  | 41 | 40.981 | 40.991 | 41.001 | 41.013 | 41.028 | 41.044 | 41.059 | 41.098 | 41.138 | 41.177 | 41.217 | 41.258 | 41.299 | 41.34 | 41.382 | 41.425 | 41.468 | 41.511 | 41.555 | 41.6 | 41.645 | 41.69 | 41.737 | 41.783 | 41.831 | 41.878 | 41.927 | 41.976
System Transformation | Gen_BB015 | MW | SHEPD | Persley |  | 1.093 | 1.072 | 1.083 | 1.094 | 1.107 | 1.124 | 1.141 | 1.158 | 1.2 | 1.243 | 1.287 | 1.331 | 1.375 | 1.42 | 1.465 | 1.511 | 1.557 | 1.604 | 1.652 | 1.7 | 1.749 | 1.798 | 1.848 | 1.898 | 1.949 | 2.001 | 2.053 | 2.106 | 2.16
System Transformation | Gen_BB015 | MW | SHEPD | Port Ann |  | 15.353 | 15.061 | 15.211 | 15.363 | 15.555 | 15.789 | 16.026 | 16.266 | 16.862 | 17.465 | 18.074 | 18.69 | 19.312 | 19.942 | 20.579 | 21.224 | 21.876 | 22.535 | 23.202 | 23.878 | 24.561 | 25.252 | 25.952 | 26.661 | 27.378 | 28.104 | 28.84 | 29.584 | 30.338
System Transformation | Gen_BB015 | MW | SHEPD | Redmoss |  | 14.838 | 14.555 | 14.701 | 14.848 | 15.034 | 15.259 | 15.488 | 15.72 | 16.296 | 16.879 | 17.467 | 18.063 | 18.665 | 19.273 | 19.889 | 20.512 | 21.142 | 21.779 | 22.424 | 23.077 | 23.737 | 24.405 | 25.082 | 25.767 | 26.46 | 27.162 | 27.872 | 28.592 | 29.321
System Transformation | Gen_BB015 | MW | SHEPD | Rothienorman |  | 28.285 | 27.746 | 28.024 | 28.304 | 28.658 | 29.088 | 29.524 | 29.967 | 31.065 | 32.175 | 33.297 | 34.432 | 35.579 | 36.74 | 37.913 | 39.101 | 40.302 | 41.517 | 42.746 | 43.99 | 45.249 | 46.523 | 47.812 | 49.117 | 50.439 | 51.777 | 53.131 | 54.503 | 55.893
System Transformation | Gen_BB015 | MW | SHEPD | Shetland |  | 49.473 | 48.531 | 49.016 | 49.506 | 50.125 | 50.877 | 51.64 | 52.415 | 54.336 | 56.277 | 58.24 | 60.225 | 62.232 | 64.261 | 66.314 | 68.391 | 70.491 | 72.616 | 74.767 | 76.942 | 79.144 | 81.372 | 83.628 | 85.911 | 88.222 | 90.563 | 92.932 | 95.331 | 97.761
System Transformation | Gen_BB015 | MW | SHEPD | Shin |  | 24.7 | 24.7 | 24.7 | 24.7 | 24.7 | 92.7 | 157.7 | 157.7 | 157.7 | 157.7 | 157.7 | 157.7 | 157.7 | 157.7 | 157.7 | 157.7 | 157.7 | 157.7 | 157.7 | 157.7 | 157.7 | 157.7 | 157.7 | 157.7 | 157.7 | 157.7 | 157.7 | 157.7 | 157.7
System Transformation | Gen_BB015 | MW | SHEPD | St Fergus Gas Terminal |  | 18.145 | 17.8 | 17.978 | 18.157 | 18.384 | 18.66 | 18.94 | 19.224 | 19.928 | 20.641 | 21.36 | 22.088 | 22.824 | 23.569 | 24.322 | 25.083 | 25.854 | 26.633 | 27.422 | 28.22 | 29.027 | 29.845 | 30.672 | 31.509 | 32.357 | 33.215 | 34.084 | 34.964 | 35.856
System Transformation | Gen_BB015 | MW | SHEPD | Stornoway |  | 0 | 0 | 0 | 0 | 0 | 0 | 0 | 0 | 0 | 180 | 180 | 180 | 180 | 180 | 180 | 180 | 180 | 180 | 180 | 180 | 180 | 180 | 180 | 180 | 180 | 180 | 180 | 180 | 180
System Transformation | Gen_BB015 | MW | SHEPD | Strichen |  | 19.808 | 19.431 | 19.625 | 19.821 | 20.069 | 20.37 | 20.676 | 20.986 | 21.755 | 22.532 | 23.318 | 24.113 | 24.916 | 25.729 | 26.551 | 27.382 | 28.223 | 29.074 | 29.935 | 30.806 | 31.688 | 32.58 | 33.483 | 34.397 | 35.322 | 36.259 | 37.208 | 38.169 | 39.142
System Transformation | Gen_BB015 | MW | SHEPD | Tarland |  | 27.368 | 27.197 | 27.285 | 27.374 | 27.486 | 27.623 | 27.761 | 27.901 | 28.249 | 28.601 | 28.957 | 29.317 | 29.681 | 30.049 | 30.421 | 30.797 | 31.178 | 31.563 | 31.953 | 32.347 | 32.746 | 33.15 | 33.559 | 33.973 | 34.392 | 34.816 | 35.246 | 35.681 | 36.121
System Transformation | Gen_BB015 | MW | SHEPD | Taynuilt |  | 7.6 | 7.455 | 7.53 | 7.605 | 7.7 | 7.816 | 7.933 | 8.052 | 8.347 | 8.645 | 8.947 | 9.252 | 9.56 | 9.872 | 10.187 | 10.506 | 10.829 | 11.155 | 11.486 | 11.82 | 12.158 | 12.5 | 12.847 | 13.198 | 13.553 | 13.912 | 14.276 | 14.645 | 15.018
System Transformation | Gen_BB015 | MW | SHEPD | Thurso |  | 77.18 | 76.282 | 76.744 | 77.212 | 77.802 | 78.519 | 115.247 | 115.986 | 117.817 | 119.669 | 121.541 | 123.433 | 125.347 | 127.283 | 129.241 | 131.221 | 133.224 | 135.251 | 137.301 | 139.376 | 141.476 | 143.601 | 145.752 | 147.929 | 150.133 | 152.365 | 154.625 | 156.913 | 159.23
System Transformation | Gen_BB015 | MW | SHETL | Direct(SHETL) |  | 1963.35 | 1963.35 | 2069.35 | 2512.35 | 2598.25 | 3025.85 | 3749.25 | 4773.65 | 5336.55 | 5670.25 | 6059.85 | 6209.85 | 6404.85 | 6794.85 | 6893.85 | 6893.85 | 6893.85 | 6958.85 | 6958.85 | 6958.85 | 6958.85 | 6958.85 | 6958.85 | 7023.85 | 7023.85 | 7052.65 | 7052.65 | 7052.65 | 7052.65
System Transformation | Gen_BB015 | MW | SPD | Bathgate |  | 87.42 | 88.34 | 88.848 | 89.361 | 90.01 | 90.797 | 91.597 | 92.408 | 94.42 | 96.454 | 98.51 | 100.589 | 102.692 | 104.818 | 106.969 | 109.144 | 111.344 | 113.571 | 115.823 | 118.102 | 120.409 | 122.743 | 125.106 | 127.498 | 129.919 | 132.37 | 134.853 | 137.366 | 139.912
System Transformation | Gen_BB015 | MW | SPD | Berwick |  | 100.9 | 102.759 | 103.786 | 104.824 | 106.134 | 107.726 | 109.342 | 110.982 | 115.049 | 119.16 | 123.316 | 127.519 | 131.768 | 136.066 | 140.412 | 144.809 | 149.257 | 153.756 | 158.309 | 162.916 | 167.578 | 172.296 | 177.072 | 181.906 | 186.8 | 191.755 | 196.772 | 201.853 | 206.998
System Transformation | Gen_BB015 | MW | SPD | Bonnybridge |  | 13.5 | 13.749 | 13.886 | 14.025 | 14.2 | 14.413 | 14.63 | 14.849 | 15.393 | 15.943 | 16.499 | 17.061 | 17.63 | 18.205 | 18.787 | 19.375 | 19.97 | 20.572 | 21.181 | 21.797 | 22.421 | 23.053 | 23.691 | 24.338 | 24.993 | 25.656 | 26.327 | 27.007 | 27.695
System Transformation | Gen_BB015 | MW | SPD | Chapelcross |  | 93.9 | 94.388 | 94.658 | 94.931 | 95.275 | 95.693 | 96.117 | 96.548 | 97.616 | 98.696 | 99.787 | 100.891 | 102.007 | 103.136 | 104.277 | 105.432 | 106.6 | 107.782 | 108.978 | 110.188 | 111.412 | 112.651 | 113.905 | 115.175 | 116.461 | 117.762 | 119.08 | 120.414 | 121.765
System Transformation | Gen_BB015 | MW | SPD | Coylton |  | 66.6 | 67.278 | 67.653 | 68.031 | 68.509 | 69.09 | 69.679 | 70.277 | 71.76 | 73.26 | 74.776 | 76.308 | 77.858 | 79.426 | 81.011 | 82.614 | 84.237 | 85.878 | 87.538 | 89.218 | 90.919 | 92.639 | 94.381 | 96.144 | 97.929 | 99.736 | 101.566 | 103.419 | 105.296
System Transformation | Gen_BB015 | MW | SPD | Crookston B |  | 22.63 | 23.047 | 23.277 | 23.51 | 23.804 | 24.161 | 24.523 | 24.891 | 25.803 | 26.725 | 27.658 | 28.6 | 29.553 | 30.517 | 31.492 | 32.478 | 33.476 | 34.485 | 35.506 | 36.539 | 37.585 | 38.643 | 39.714 | 40.798 | 41.896 | 43.007 | 44.132 | 45.272 | 46.426
System Transformation | Gen_BB015 | MW | SPD | Cumbernauld |  | 47.2 | 47.274 | 47.314 | 47.356 | 47.408 | 47.471 | 47.535 | 47.6 | 47.761 | 47.924 | 48.089 | 48.255 | 48.424 | 48.594 | 48.766 | 48.941 | 49.117 | 49.295 | 49.476 | 49.659 | 49.843 | 50.03 | 50.22 | 50.411 | 50.605 | 50.802 | 51.001 | 51.202 | 51.406
System Transformation | Gen_BB015 | MW | SPD | Devol Moor |  | 25.8 | 26.275 | 26.538 | 26.803 | 27.138 | 27.545 | 27.959 | 28.378 | 29.418 | 30.469 | 31.532 | 32.606 | 33.693 | 34.792 | 35.903 | 37.027 | 38.165 | 39.315 | 40.479 | 41.657 | 42.849 | 44.056 | 45.277 | 46.513 | 47.765 | 49.032 | 50.314 | 51.614 | 52.929
System Transformation | Gen_BB015 | MW | SPD | Devonside |  | 70.3 | 71.595 | 72.311 | 73.034 | 73.947 | 75.056 | 76.182 | 77.325 | 80.158 | 83.022 | 85.918 | 88.846 | 91.807 | 94.801 | 97.829 | 100.893 | 103.992 | 107.127 | 110.299 | 113.508 | 116.756 | 120.044 | 123.371 | 126.739 | 130.149 | 133.601 | 137.097 | 140.637 | 144.222
System Transformation | Gen_BB015 | MW | SPD | Dumfries 33 |  | 49.2 | 49.554 | 49.749 | 49.947 | 50.196 | 50.499 | 50.806 | 51.119 | 51.892 | 52.675 | 53.466 | 54.265 | 55.074 | 55.892 | 56.719 | 57.555 | 58.402 | 59.258 | 60.124 | 61.001 | 61.888 | 62.786 | 63.695 | 64.614 | 65.546 | 66.489 | 67.443 | 68.41 | 69.389
System Transformation | Gen_BB015 | MW | SPD | Dunbar |  | 110.5 | 110.5 | 110.5 | 110.5 | 110.5 | 110.5 | 110.5 | 110.5 | 110.5 | 110.5 | 110.5 | 110.5 | 110.5 | 110.5 | 110.5 | 110.5 | 110.5 | 110.5 | 110.5 | 110.5 | 110.5 | 110.5 | 110.5 | 110.5 | 110.5 | 110.5 | 110.5 | 110.5 | 110.5
System Transformation | Gen_BB015 | MW | SPD | Dunbar B |  | 14.1 | 14.36 | 14.503 | 14.648 | 14.831 | 15.054 | 15.28 | 15.509 | 16.077 | 16.652 | 17.232 | 17.82 | 18.414 | 19.014 | 19.622 | 20.236 | 20.857 | 21.486 | 22.122 | 22.766 | 23.418 | 24.077 | 24.744 | 25.42 | 26.104 | 26.796 | 27.497 | 28.207 | 28.926
System Transformation | Gen_BB015 | MW | SPD | East Kilbride South |  | 114.9 | 116.298 | 117.071 | 117.852 | 118.837 | 120.035 | 121.25 | 122.484 | 125.543 | 128.636 | 131.762 | 134.923 | 138.12 | 141.353 | 144.622 | 147.93 | 151.275 | 154.66 | 158.085 | 161.55 | 165.057 | 168.606 | 172.199 | 175.835 | 179.517 | 183.244 | 187.018 | 190.84 | 194.71
System Transformation | Gen_BB015 | MW | SPD | Eccles |  | 28.6 | 29.127 | 29.418 | 29.712 | 30.084 | 30.535 | 30.993 | 31.458 | 32.61 | 33.776 | 34.954 | 36.145 | 37.35 | 38.568 | 39.8 | 41.046 | 42.307 | 43.582 | 44.873 | 46.178 | 47.5 | 48.837 | 50.191 | 51.561 | 52.948 | 54.353 | 55.775 | 57.215 | 58.673
System Transformation | Gen_BB015 | MW | SPD | Galashiels |  | 55.2 | 55.517 | 55.692 | 55.869 | 56.092 | 56.364 | 56.639 | 56.919 | 57.612 | 58.313 | 59.021 | 59.738 | 60.462 | 61.195 | 61.936 | 62.685 | 63.443 | 64.21 | 64.986 | 65.772 | 66.566 | 67.371 | 68.185 | 69.009 | 69.843 | 70.688 | 71.543 | 72.409 | 73.286
System Transformation | Gen_BB015 | MW | SPD | Giffnock |  | 4.4 | 4.481 | 4.526 | 4.571 | 4.628 | 4.698 | 4.768 | 4.84 | 5.017 | 5.196 | 5.378 | 5.561 | 5.746 | 5.933 | 6.123 | 6.315 | 6.509 | 6.705 | 6.903 | 7.104 | 7.308 | 7.513 | 7.722 | 7.932 | 8.146 | 8.362 | 8.581 | 8.802 | 9.027
System Transformation | Gen_BB015 | MW | SPD | Glenluce |  | 105.8 | 107.198 | 107.971 | 108.752 | 109.737 | 110.935 | 112.15 | 113.384 | 116.443 | 119.536 | 122.662 | 125.823 | 129.02 | 132.253 | 135.522 | 138.83 | 142.175 | 145.56 | 148.985 | 152.45 | 155.957 | 159.506 | 163.099 | 166.735 | 170.417 | 174.144 | 177.918 | 181.74 | 185.61
System Transformation | Gen_BB015 | MW | SPD | Glenniston |  | 33.9 | 34.524 | 34.87 | 35.218 | 35.659 | 36.193 | 36.736 | 37.287 | 38.654 | 40.035 | 41.431 | 42.843 | 44.271 | 45.715 | 47.175 | 48.652 | 50.147 | 51.658 | 53.188 | 54.736 | 56.302 | 57.887 | 59.492 | 61.116 | 62.76 | 64.425 | 66.111 | 67.818 | 69.546
System Transformation | Gen_BB015 | MW | SPD | Hawick |  | 16.2 | 16.498 | 16.663 | 66.83 | 67.04 | 67.296 | 67.555 | 67.819 | 68.472 | 69.132 | 69.799 | 70.474 | 71.156 | 71.846 | 72.544 | 73.25 | 73.964 | 74.686 | 75.417 | 76.157 | 76.905 | 77.663 | 78.43 | 79.206 | 79.992 | 80.787 | 81.593 | 82.408 | 83.235
System Transformation | Gen_BB015 | MW | SPD | Inverkeithing |  | 1.6 | 1.629 | 1.646 | 1.662 | 1.683 | 1.708 | 1.734 | 1.76 | 1.824 | 1.89 | 1.955 | 2.022 | 2.089 | 2.158 | 2.227 | 2.296 | 2.367 | 2.438 | 2.51 | 2.583 | 2.657 | 2.732 | 2.808 | 2.885 | 2.962 | 3.041 | 3.12 | 3.201 | 3.282
System Transformation | Gen_BB015 | MW | SPD | Kaimes |  | 60 | 60.553 | 60.858 | 61.167 | 61.556 | 62.03 | 62.51 | 62.998 | 64.207 | 65.429 | 66.665 | 67.914 | 69.178 | 70.456 | 71.748 | 73.055 | 74.378 | 75.715 | 77.069 | 78.439 | 79.825 | 81.228 | 82.648 | 84.085 | 85.54 | 87.013 | 88.505 | 90.016 | 91.546
System Transformation | Gen_BB015 | MW | SPD | Kilmarnock South |  | 14.3 | 14.563 | 14.709 | 50.856 | 51.042 | 51.267 | 51.496 | 51.729 | 52.305 | 52.888 | 53.477 | 54.073 | 54.675 | 55.284 | 55.9 | 56.523 | 57.153 | 57.791 | 58.436 | 59.089 | 59.75 | 60.419 | 61.095 | 61.781 | 62.474 | 63.176 | 63.887 | 64.607 | 65.337
System Transformation | Gen_BB015 | MW | SPD | Kilmarnock Town |  | 9 | 39.166 | 39.257 | 39.35 | 39.467 | 39.609 | 39.753 | 39.899 | 40.262 | 40.629 | 40.999 | 41.374 | 41.753 | 42.137 | 42.524 | 42.917 | 43.313 | 43.715 | 44.121 | 44.532 | 44.947 | 45.368 | 45.794 | 46.226 | 46.662 | 47.104 | 47.552 | 48.005 | 48.464
System Transformation | Gen_BB015 | MW | SPD | Kilwinning |  | 9.473 | 9.647 | 9.744 | 9.841 | 9.964 | 10.114 | 10.266 | 10.42 | 10.801 | 11.187 | 11.578 | 11.972 | 12.371 | 12.775 | 13.183 | 13.595 | 14.013 | 14.435 | 14.863 | 15.295 | 15.733 | 16.176 | 16.624 | 17.078 | 17.538 | 18.003 | 18.474 | 18.951 | 19.434
System Transformation | Gen_BB015 | MW | SPD | Lesmahagow |  | 0 | 0 | 0 | 35.966 | 36.416 | 36.962 | 37.517 | 38.079 | 39.475 | 40.885 | 42.311 | 43.753 | 45.211 | 46.686 | 48.177 | 49.686 | 51.212 | 52.756 | 54.318 | 55.898 | 57.498 | 59.117 | 60.755 | 62.414 | 64.093 | 65.793 | 67.515 | 69.258 | 71.024
System Transformation | Gen_BB015 | MW | SPD | Leven |  | 10 | 10.184 | 10.286 | 10.389 | 10.519 | 10.677 | 10.837 | 10.999 | 11.402 | 11.81 | 12.222 | 12.638 | 13.059 | 13.485 | 13.916 | 14.352 | 14.793 | 15.238 | 15.69 | 16.146 | 16.608 | 17.076 | 17.549 | 18.028 | 18.513 | 19.004 | 19.502 | 20.005 | 20.515
System Transformation | Gen_BB015 | MW | SPD | Linnmill |  | 162.35 | 163.944 | 164.826 | 129.75 | 130.424 | 131.243 | 132.075 | 132.919 | 135.012 | 137.128 | 139.267 | 141.43 | 143.617 | 145.829 | 148.066 | 150.329 | 152.618 | 154.933 | 157.277 | 159.648 | 162.047 | 164.475 | 166.933 | 169.421 | 171.94 | 174.49 | 177.072 | 179.687 | 182.335
System Transformation | Gen_BB015 | MW | SPD | Livingston East |  | 161.55 | 162.652 | 163.262 | 163.878 | 164.655 | 165.599 | 166.558 | 167.53 | 169.943 | 172.381 | 174.846 | 177.339 | 179.86 | 182.409 | 184.987 | 187.595 | 190.233 | 192.902 | 195.603 | 198.335 | 201.101 | 203.899 | 206.732 | 209.6 | 212.503 | 215.442 | 218.418 | 221.431 | 224.483
System Transformation | Gen_BB015 | MW | SPD | Maybole |  | 29.95 | 29.95 | 29.95 | 29.95 | 29.95 | 29.95 | 29.95 | 29.95 | 29.95 | 29.95 | 29.95 | 29.95 | 29.95 | 29.95 | 29.95 | 29.95 | 29.95 | 29.95 | 29.95 | 29.95 | 29.95 | 29.95 | 29.95 | 29.95 | 29.95 | 29.95 | 29.95 | 29.95 | 29.95
System Transformation | Gen_BB015 | MW | SPD | Newarthill |  | 2 | 2.037 | 2.057 | 2.078 | 2.104 | 2.135 | 2.167 | 2.2 | 2.28 | 2.362 | 2.444 | 2.528 | 2.612 | 2.697 | 2.783 | 2.87 | 2.959 | 3.048 | 3.138 | 3.229 | 3.322 | 3.415 | 3.51 | 3.606 | 3.703 | 3.801 | 3.9 | 4.001 | 4.103
System Transformation | Gen_BB015 | MW | SPD | Newton Stewart |  | 35 | 35 | 35 | 35 | 35 | 102.2 | 102.2 | 102.2 | 102.2 | 102.2 | 102.2 | 102.2 | 102.2 | 102.2 | 102.2 | 102.2 | 102.2 | 102.2 | 102.2 | 102.2 | 102.2 | 102.2 | 102.2 | 102.2 | 102.2 | 102.2 | 102.2 | 102.2 | 102.2
System Transformation | Gen_BB015 | MW | SPD | Portobello |  | 6 | 6.111 | 6.172 | 6.233 | 6.311 | 6.406 | 6.502 | 6.6 | 6.841 | 7.086 | 7.333 | 7.583 | 7.836 | 8.091 | 8.35 | 8.611 | 8.876 | 9.143 | 9.414 | 9.688 | 9.965 | 10.246 | 10.53 | 10.817 | 11.108 | 11.403 | 11.701 | 12.003 | 12.309
System Transformation | Gen_BB015 | MW | SPD | Redhouse |  | 23.9 | 24.34 | 24.584 | 24.829 | 25.14 | 25.517 | 25.9 | 26.288 | 27.251 | 28.225 | 29.21 | 30.205 | 31.212 | 32.23 | 33.259 | 34.301 | 35.354 | 36.42 | 37.498 | 38.59 | 39.694 | 40.811 | 41.943 | 43.088 | 44.247 | 45.421 | 46.609 | 47.813 | 49.031
System Transformation | Gen_BB015 | MW | SPD | Saltcoats A |  | 53.9 | 54.893 | 55.442 | 55.996 | 56.696 | 57.547 | 58.41 | 59.286 | 61.458 | 63.654 | 65.875 | 68.119 | 70.39 | 72.685 | 75.007 | 77.356 | 79.732 | 82.135 | 84.567 | 87.028 | 89.519 | 92.039 | 94.59 | 97.173 | 99.787 | 102.434 | 105.114 | 107.828 | 110.577
System Transformation | Gen_BB015 | MW | SPD | Saltcoats B |  | 46 | 46.847 | 47.316 | 47.789 | 48.386 | 49.112 | 49.849 | 50.596 | 52.45 | 54.325 | 56.219 | 58.135 | 60.073 | 62.032 | 64.014 | 66.018 | 68.046 | 70.097 | 72.173 | 74.273 | 76.398 | 78.549 | 80.727 | 82.93 | 85.162 | 87.421 | 89.708 | 92.024 | 94.37
System Transformation | Gen_BB015 | MW | SPD | Spango Valley |  | 0 | 0 | 0 | 0 | 0 | 0 | 0 | 0 | 0 | 0 | 0 | 0 | 0 | 0 | 0 | 0 | 0 | 0 | 0 | 50.4 | 50.4 | 50.4 | 50.4 | 50.4 | 50.4 | 50.4 | 50.4 | 50.4 | 50.4
System Transformation | Gen_BB015 | MW | SPD | Stirling |  | 22.4 | 22.813 | 23.041 | 23.271 | 23.562 | 23.915 | 24.274 | 24.638 | 25.541 | 26.454 | 27.376 | 28.309 | 29.253 | 30.207 | 31.172 | 32.148 | 33.135 | 34.134 | 35.145 | 36.168 | 37.203 | 38.25 | 39.31 | 40.384 | 41.47 | 42.57 | 43.684 | 44.812 | 45.954
System Transformation | Gen_BB015 | MW | SPD | Strathaven |  | 12.3 | 12.527 | 12.652 | 12.778 | 12.938 | 13.132 | 13.329 | 13.529 | 14.025 | 14.526 | 15.033 | 15.545 | 16.063 | 16.587 | 17.117 | 17.653 | 18.195 | 18.743 | 19.298 | 19.86 | 20.428 | 21.003 | 21.586 | 22.175 | 22.771 | 23.376 | 23.987 | 24.606 | 25.234
System Transformation | Gen_BB015 | MW | SPD | Tongland |  | 2.4 | 2.444 | 2.469 | 2.493 | 2.525 | 2.562 | 2.601 | 2.64 | 2.737 | 2.834 | 2.933 | 3.033 | 3.134 | 3.236 | 3.34 | 3.444 | 3.55 | 3.657 | 3.766 | 3.875 | 3.986 | 4.098 | 4.212 | 4.327 | 4.443 | 40.561 | 40.68 | 40.801 | 40.924
System Transformation | Gen_BB015 | MW | SPD | Westfield |  | 18.6 | 18.943 | 19.132 | 19.323 | 19.565 | 19.858 | 20.156 | 20.459 | 21.208 | 21.966 | 22.732 | 23.507 | 24.29 | 25.082 | 25.884 | 26.694 | 27.514 | 28.344 | 29.183 | 30.032 | 30.891 | 31.761 | 32.642 | 33.533 | 34.435 | 35.348 | 36.273 | 37.21 | 38.158
System Transformation | Gen_BB015 | MW | SPD | Wishaw |  | 16.2 | 16.498 | 16.663 | 16.83 | 17.04 | 17.296 | 17.555 | 17.819 | 18.472 | 19.132 | 19.799 | 20.474 | 21.156 | 21.846 | 22.544 | 23.25 | 23.964 | 24.686 | 25.417 | 26.157 | 26.905 | 27.663 | 28.43 | 29.206 | 29.992 | 30.787 | 31.593 | 32.408 | 33.235
System Transformation | Gen_BB015 | MW | SPM | Connah's Quay |  | 76.25 | 77.102 | 77.873 | 78.652 | 79.635 | 80.829 | 82.042 | 83.272 | 86.324 | 89.408 | 92.527 | 95.68 | 98.869 | 102.093 | 105.355 | 108.653 | 111.991 | 115.367 | 118.783 | 122.239 | 125.737 | 129.278 | 132.861 | 136.488 | 140.16 | 143.878 | 147.643 | 151.455 | 155.315
System Transformation | Gen_BB015 | MW | SPM | Frodsham |  | 57 | 57.637 | 58.213 | 58.795 | 59.53 | 60.423 | 61.33 | 62.25 | 64.531 | 66.836 | 69.168 | 71.525 | 73.908 | 76.319 | 78.757 | 81.223 | 83.718 | 86.241 | 88.795 | 91.379 | 93.994 | 96.64 | 99.319 | 102.03 | 104.776 | 107.555 | 110.369 | 113.219 | 116.104
System Transformation | Gen_BB015 | MW | SPM | Legacy |  | 126.1 | 127.509 | 128.784 | 130.072 | 131.698 | 133.673 | 135.678 | 137.714 | 142.76 | 147.861 | 153.018 | 158.233 | 163.506 | 168.839 | 174.232 | 179.688 | 185.207 | 190.79 | 196.439 | 202.156 | 207.941 | 213.795 | 219.721 | 225.72 | 231.793 | 237.941 | 244.167 | 250.471 | 256.856
System Transformation | Gen_BB015 | MW | SPM | Lister Drive |  | 18 | 18.201 | 18.383 | 18.567 | 18.799 | 19.081 | 19.367 | 19.658 | 20.378 | 21.106 | 21.842 | 22.587 | 23.339 | 24.101 | 24.871 | 25.649 | 26.437 | 27.234 | 28.041 | 28.856 | 29.682 | 30.518 | 31.364 | 32.22 | 33.087 | 33.965 | 34.853 | 35.753 | 36.665
System Transformation | Gen_BB015 | MW | SPM | Trawsfynydd |  | 150.528 | 152.21 | 153.732 | 155.269 | 157.21 | 159.568 | 161.962 | 164.391 | 170.415 | 176.504 | 182.661 | 188.886 | 195.18 | 201.546 | 207.984 | 214.497 | 221.085 | 227.75 | 234.493 | 241.317 | 248.223 | 255.212 | 262.286 | 269.446 | 276.696 | 284.035 | 291.467 | 298.992 | 306.614
System Transformation | Gen_BB015 | MW | SPM | Wylfa |  | 38.937 | 39.372 | 39.766 | 40.163 | 40.665 | 41.275 | 41.895 | 42.523 | 44.081 | 45.656 | 47.249 | 48.859 | 50.487 | 52.134 | 53.799 | 55.484 | 57.188 | 58.912 | 60.656 | 62.421 | 64.208 | 66.015 | 67.845 | 69.698 | 71.573 | 73.471 | 75.394 | 77.34 | 79.312
System Transformation | Gen_BB015 | MW | SPN | Kemsley |  | 24.1 | 24.369 | 24.613 | 24.859 | 25.17 | 25.547 | 25.931 | 26.32 | 27.284 | 28.259 | 29.245 | 30.241 | 31.249 | 32.268 | 33.299 | 34.342 | 35.396 | 36.463 | 37.543 | 38.636 | 39.741 | 40.86 | 41.993 | 43.139 | 44.3 | 45.475 | 46.665 | 47.87 | 49.09
System Transformation | Gen_BB015 | MW | SPN | Ninfield |  | 71.5 | 72.299 | 73.022 | 73.752 | 74.674 | 75.794 | 76.931 | 78.085 | 80.946 | 83.839 | 86.763 | 89.72 | 92.71 | 95.733 | 98.791 | 101.885 | 105.014 | 108.18 | 111.383 | 114.624 | 117.904 | 121.224 | 124.584 | 127.986 | 131.429 | 134.915 | 138.445 | 142.02 | 145.64
System Transformation | Gen_BB015 | MW | SPTL | Direct(SPTL) |  | 3542.1 | 3542.1 | 3678.9 | 5141.6 | 6444.23 | 6853.23 | 7179.23 | 7370.83 | 7516.03 | 8640.73 | 8705.73 | 8789.73 | 8984.73 | 9374.73 | 9554.73 | 9619.73 | 9619.73 | 9314.73 | 9475.73 | 9521.93 | 9521.93 | 9561.93 | 9561.93 | 9561.93 | 9561.93 | 9561.93 | 9561.93 | 9561.93 | 9561.93
System Transformation | Gen_BB015 | MW | South Wales | Cardiff East |  | 2.3 | 2.326 | 2.349 | 2.372 | 2.402 | 2.438 | 2.475 | 2.512 | 2.604 | 2.697 | 2.791 | 2.886 | 2.982 | 3.08 | 3.178 | 3.277 | 3.378 | 3.48 | 3.583 | 3.687 | 3.793 | 3.9 | 4.008 | 4.117 | 4.228 | 4.34 | 4.453 | 4.568 | 4.685
System Transformation | Gen_BB015 | MW | South Wales | Grange |  | 108.4 | 109.611 | 110.707 | 111.814 | 113.212 | 114.91 | 116.634 | 118.383 | 122.721 | 127.106 | 131.54 | 136.022 | 140.555 | 145.14 | 149.776 | 154.466 | 159.21 | 164.01 | 168.866 | 173.78 | 178.753 | 183.786 | 188.88 | 194.037 | 199.257 | 204.543 | 209.895 | 215.314 | 220.802
System Transformation | Gen_BB015 | MW | South Wales | Pembroke |  | 8.2 | 8.292 | 8.375 | 8.458 | 8.564 | 8.692 | 8.823 | 8.955 | 9.283 | 9.615 | 9.95 | 10.29 | 10.632 | 10.979 | 11.33 | 11.685 | 12.044 | 12.407 | 12.774 | 13.146 | 13.522 | 13.903 | 14.288 | 14.678 | 15.073 | 15.473 | 15.878 | 16.288 | 16.703
System Transformation | Gen_BB015 | MW | South Wales | Pyle |  | 49.84 | 50.397 | 50.901 | 51.41 | 52.052 | 52.833 | 53.626 | 54.43 | 56.425 | 58.441 | 60.479 | 62.54 | 64.624 | 66.732 | 68.864 | 71.02 | 73.201 | 75.408 | 77.641 | 79.9 | 82.187 | 84.501 | 86.843 | 89.214 | 91.614 | 94.044 | 96.505 | 98.997 | 101.52
System Transformation | Gen_BB015 | MW | South Wales | Rassau |  | 15.4 | 15.572 | 15.728 | 15.885 | 16.084 | 16.325 | 16.57 | 16.818 | 17.435 | 18.058 | 18.687 | 19.324 | 19.968 | 20.619 | 21.278 | 21.944 | 22.618 | 23.3 | 23.99 | 24.688 | 25.395 | 26.11 | 26.834 | 27.566 | 28.308 | 29.059 | 29.819 | 30.589 | 31.369
System Transformation | Gen_BB015 | MW | South Wales | Swansea North |  | 233.9 | 236.513 | 238.879 | 241.267 | 244.283 | 247.947 | 251.667 | 255.442 | 264.802 | 274.264 | 283.83 | 293.502 | 303.283 | 313.175 | 323.179 | 333.299 | 343.536 | 353.892 | 364.371 | 374.974 | 385.704 | 396.564 | 407.556 | 418.683 | 429.947 | 441.352 | 452.9 | 464.593 | 476.436
System Transformation | Gen_BB015 | MW | South Wales | Upper Boat 132kV |  | 62.85 | 63.552 | 64.188 | 64.83 | 65.64 | 66.625 | 67.624 | 68.638 | 71.153 | 73.696 | 76.266 | 78.865 | 81.494 | 84.152 | 86.84 | 89.559 | 92.31 | 95.092 | 97.908 | 100.757 | 103.641 | 106.559 | 109.512 | 112.502 | 115.529 | 118.593 | 121.696 | 124.838 | 128.02
System Transformation | Gen_BB015 | MW | South Wales | Uskmouth |  | 26.2 | 26.493 | 26.758 | 27.025 | 27.363 | 27.774 | 28.19 | 28.613 | 29.661 | 30.721 | 31.793 | 32.876 | 33.972 | 35.08 | 36.201 | 37.334 | 38.481 | 39.641 | 40.815 | 42.002 | 43.204 | 44.421 | 45.652 | 46.898 | 48.16 | 49.437 | 50.731 | 52.041 | 53.367
System Transformation | Gen_BB015 | MW | South Western | Alverdiscott |  | 133.01 | 134.496 | 135.841 | 137.2 | 138.915 | 140.998 | 143.113 | 145.26 | 150.583 | 155.963 | 161.403 | 166.904 | 172.466 | 178.091 | 183.78 | 189.534 | 195.356 | 201.245 | 207.204 | 213.233 | 219.335 | 225.511 | 231.762 | 238.089 | 244.495 | 250.98 | 257.547 | 264.196 | 270.931
System Transformation | Gen_BB015 | MW | South Western | Bridgewater |  | 1 | 1.011 | 1.021 | 1.031 | 1.044 | 1.06 | 1.076 | 1.092 | 1.132 | 1.173 | 1.213 | 1.255 | 1.297 | 1.339 | 1.382 | 1.425 | 1.469 | 1.513 | 1.558 | 1.603 | 1.649 | 1.695 | 1.742 | 1.79 | 1.838 | 1.887 | 1.936 | 1.986 | 2.037
System Transformation | Gen_BB015 | MW | South Western | Indian Queens |  | 74.15 | 74.979 | 75.728 | 76.486 | 77.442 | 78.603 | 79.782 | 80.979 | 83.946 | 86.946 | 89.979 | 93.045 | 96.146 | 99.281 | 102.453 | 105.661 | 108.906 | 112.189 | 115.511 | 118.873 | 122.274 | 125.717 | 129.202 | 132.729 | 136.3 | 139.916 | 143.576 | 147.283 | 151.038
System Transformation | Gen_BB015 | MW | South Western | Landulph |  | 3.6 | 3.64 | 3.677 | 3.713 | 3.76 | 3.816 | 3.873 | 3.932 | 4.076 | 4.221 | 4.368 | 4.517 | 4.668 | 4.82 | 4.974 | 5.13 | 5.287 | 5.447 | 5.608 | 5.771 | 5.936 | 6.104 | 6.273 | 6.444 | 6.617 | 6.793 | 6.971 | 7.151 | 7.333
System Transformation | Gen_BB015 | MW | South Western | Seabank |  | 26.3 | 26.594 | 26.86 | 27.128 | 27.468 | 27.88 | 28.298 | 28.722 | 29.775 | 30.839 | 31.914 | 33.002 | 34.102 | 35.214 | 36.339 | 37.477 | 38.628 | 39.792 | 40.97 | 42.163 | 43.369 | 44.59 | 45.826 | 47.077 | 48.344 | 49.626 | 50.925 | 52.239 | 53.571
System Transformation | Gen_BB015 | MW | West Midlands | Bishops Wood |  | 34 | 34.38 | 34.724 | 35.071 | 35.509 | 36.042 | 36.583 | 37.131 | 38.492 | 39.867 | 41.258 | 42.664 | 44.086 | 45.524 | 46.978 | 48.449 | 49.937 | 51.442 | 52.965 | 54.507 | 56.066 | 57.645 | 59.243 | 60.86 | 62.498 | 64.155 | 65.834 | 67.534 | 69.255
System Transformation | Gen_BB015 | MW | West Midlands | Bushbury |  | 4 | 4.045 | 4.085 | 4.126 | 4.178 | 4.24 | 4.304 | 4.368 | 4.528 | 4.69 | 4.854 | 5.019 | 5.187 | 5.356 | 5.527 | 5.7 | 5.875 | 6.052 | 6.231 | 6.413 | 6.596 | 6.782 | 6.97 | 7.16 | 7.353 | 7.548 | 7.745 | 7.945 | 8.148
System Transformation | Gen_BB015 | MW | West Midlands | Cellarhead |  | 1.7 | 1.719 | 1.736 | 1.754 | 1.775 | 1.802 | 1.829 | 1.857 | 1.925 | 1.993 | 2.063 | 2.133 | 2.204 | 2.276 | 2.349 | 2.422 | 2.497 | 2.572 | 2.648 | 2.725 | 2.803 | 2.882 | 2.962 | 3.043 | 3.125 | 3.208 | 3.292 | 3.377 | 3.463
System Transformation | Gen_BB015 | MW | West Midlands | Iron Acton |  | 11.9 | 12.033 | 12.153 | 12.275 | 12.428 | 12.615 | 12.804 | 12.996 | 13.472 | 13.954 | 14.44 | 14.932 | 15.43 | 15.933 | 16.442 | 16.957 | 17.478 | 18.005 | 18.538 | 19.077 | 19.623 | 20.176 | 20.735 | 21.301 | 21.874 | 22.454 | 23.042 | 23.637 | 24.239
System Transformation | Gen_BB015 | MW | West Midlands | Shrewsbury |  | 3 | 3.034 | 3.064 | 3.094 | 3.133 | 3.18 | 3.228 | 3.276 | 3.396 | 3.518 | 3.64 | 3.764 | 3.89 | 4.017 | 4.145 | 4.275 | 4.406 | 4.539 | 4.673 | 4.809 | 4.947 | 5.086 | 5.227 | 5.37 | 5.515 | 5.661 | 5.809 | 5.959 | 6.111
System Transformation | Gen_BB016 | MW | ENW | Bredbury |  | 0.005 | 0.005 | 0.005 | 0.005 | 0.005 | 0.005 | 0.006 | 0.006 | 0.006 | 0.006 | 0.006 | 0.006 | 0.006 | 0.006 | 0.006 | 0.006 | 0.006 | 0.006 | 0.006 | 0.006 | 0.006 | 0.006 | 0.006 | 0.007 | 0.007 | 0.007 | 0.007 | 0.007 | 0.007
System Transformation | Gen_BB016 | MW | ENW | Harker |  | 18.088 | 18.318 | 18.416 | 18.547 | 18.679 | 18.81 | 18.974 | 19.138 | 19.302 | 19.466 | 19.629 | 19.793 | 19.957 | 20.121 | 20.318 | 20.515 | 20.712 | 20.908 | 21.105 | 21.335 | 21.564 | 21.794 | 22.023 | 22.253 | 22.515 | 22.777 | 23.04 | 23.302 | 23.564
System Transformation | Gen_BB016 | MW | ENW | Heysham (NGET) |  | 0.637 | 0.645 | 0.649 | 0.653 | 0.658 | 0.663 | 0.668 | 0.674 | 0.68 | 0.686 | 0.691 | 0.697 | 0.703 | 0.709 | 0.716 | 0.723 | 0.73 | 0.736 | 0.743 | 0.751 | 0.76 | 0.768 | 0.776 | 0.784 | 0.793 | 0.802 | 0.812 | 0.821 | 0.83
System Transformation | Gen_BB016 | MW | ENW | Hutton |  | 3.756 | 3.804 | 3.824 | 3.851 | 3.879 | 3.906 | 3.94 | 3.974 | 4.008 | 4.042 | 4.076 | 4.11 | 4.144 | 4.178 | 4.219 | 4.26 | 4.301 | 4.342 | 4.383 | 4.43 | 4.478 | 4.526 | 4.573 | 4.621 | 4.675 | 4.73 | 4.784 | 4.839 | 4.893
System Transformation | Gen_BB016 | MW | ENW | Kearsley 132kV |  | 0.533 | 0.54 | 0.543 | 0.547 | 0.551 | 0.555 | 0.559 | 0.564 | 0.569 | 0.574 | 0.579 | 0.584 | 0.588 | 0.593 | 0.599 | 0.605 | 0.611 | 0.616 | 0.622 | 0.629 | 0.636 | 0.643 | 0.649 | 0.656 | 0.664 | 0.672 | 0.679 | 0.687 | 0.695
System Transformation | Gen_BB016 | MW | ENW | Kirkby (_G) |  | 0.023 | 0.024 | 0.024 | 0.024 | 0.024 | 0.024 | 0.024 | 0.025 | 0.025 | 0.025 | 0.025 | 0.025 | 0.026 | 0.026 | 0.026 | 0.026 | 0.027 | 0.027 | 0.027 | 0.027 | 0.028 | 0.028 | 0.028 | 0.029 | 0.029 | 0.029 | 0.03 | 0.03 | 0.03
System Transformation | Gen_BB016 | MW | ENW | Macclesfield |  | 0.052 | 0.052 | 0.053 | 0.053 | 0.053 | 0.054 | 0.054 | 0.055 | 0.055 | 0.056 | 0.056 | 0.057 | 0.057 | 0.058 | 0.058 | 0.059 | 0.059 | 0.06 | 0.06 | 0.061 | 0.062 | 0.062 | 0.063 | 0.064 | 0.064 | 0.065 | 0.066 | 0.067 | 0.067
System Transformation | Gen_BB016 | MW | ENW | Padiham |  | 2.448 | 2.479 | 2.492 | 2.51 | 2.528 | 2.546 | 2.568 | 2.59 | 2.612 | 2.634 | 2.657 | 2.679 | 2.701 | 2.723 | 2.75 | 2.777 | 2.803 | 2.83 | 2.856 | 2.887 | 2.919 | 2.95 | 2.981 | 3.012 | 3.047 | 3.083 | 3.118 | 3.154 | 3.189
System Transformation | Gen_BB016 | MW | ENW | Penwortham East |  | 0.494 | 0.5 | 0.503 | 0.507 | 0.51 | 0.514 | 0.518 | 0.523 | 0.527 | 0.532 | 0.536 | 0.541 | 0.545 | 0.55 | 0.555 | 0.56 | 0.566 | 0.571 | 0.577 | 0.583 | 0.589 | 0.595 | 0.602 | 0.608 | 0.615 | 0.622 | 0.629 | 0.637 | 0.644
System Transformation | Gen_BB016 | MW | ENW | Penwortham West |  | 0.775 | 0.785 | 0.789 | 0.795 | 0.8 | 0.806 | 0.813 | 0.82 | 0.827 | 0.834 | 0.841 | 0.848 | 0.855 | 0.862 | 0.871 | 0.879 | 0.888 | 0.896 | 0.904 | 0.914 | 0.924 | 0.934 | 0.944 | 0.954 | 0.965 | 0.976 | 0.987 | 0.999 | 1.01
System Transformation | Gen_BB016 | MW | ENW | Rochdale |  | 2.86 | 2.896 | 2.911 | 2.932 | 2.953 | 2.974 | 3 | 3.026 | 3.051 | 3.077 | 3.103 | 3.129 | 3.155 | 3.181 | 3.212 | 3.243 | 3.274 | 3.305 | 3.337 | 3.373 | 3.409 | 3.445 | 3.482 | 3.518 | 3.559 | 3.601 | 3.642 | 3.684 | 3.725
System Transformation | Gen_BB016 | MW | ENW | Stalybridge |  | 0.112 | 0.113 | 0.114 | 0.114 | 0.115 | 0.116 | 0.117 | 0.118 | 0.119 | 0.12 | 0.121 | 0.122 | 0.123 | 0.124 | 0.125 | 0.127 | 0.128 | 0.129 | 0.13 | 0.132 | 0.133 | 0.135 | 0.136 | 0.137 | 0.139 | 0.141 | 0.142 | 0.144 | 0.145
System Transformation | Gen_BB016 | MW | ENW | Stanah |  | 0.63 | 0.638 | 0.641 | 0.645 | 0.65 | 0.655 | 0.66 | 0.666 | 0.672 | 0.677 | 0.683 | 0.689 | 0.695 | 0.7 | 0.707 | 0.714 | 0.721 | 0.728 | 0.735 | 0.743 | 0.75 | 0.758 | 0.766 | 0.774 | 0.784 | 0.793 | 0.802 | 0.811 | 0.82
System Transformation | Gen_BB016 | MW | ENW | Washway Farm |  | 0.012 | 0.012 | 0.012 | 0.012 | 0.012 | 0.012 | 0.012 | 0.012 | 0.012 | 0.013 | 0.013 | 0.013 | 0.013 | 0.013 | 0.013 | 0.013 | 0.013 | 0.013 | 0.014 | 0.014 | 0.014 | 0.014 | 0.014 | 0.014 | 0.014 | 0.015 | 0.015 | 0.015 | 0.015
System Transformation | Gen_BB016 | MW | ENW | Whitegate |  | 0.075 | 0.076 | 0.076 | 0.077 | 0.077 | 0.078 | 0.078 | 0.079 | 0.08 | 0.08 | 0.081 | 0.082 | 0.082 | 0.083 | 0.084 | 0.085 | 0.085 | 0.086 | 0.087 | 0.088 | 0.089 | 0.09 | 0.091 | 0.092 | 0.093 | 0.094 | 0.095 | 0.096 | 0.097
System Transformation | Gen_BB016 | MW | EPN | Amersham Main |  | 0.006 | 0.006 | 0.006 | 0.007 | 0.007 | 0.007 | 0.007 | 0.007 | 0.007 | 0.007 | 0.007 | 0.007 | 0.007 | 0.007 | 0.007 | 0.007 | 0.007 | 0.007 | 0.007 | 0.007 | 0.008 | 0.008 | 0.008 | 0.008 | 0.008 | 0.008 | 0.008 | 0.008 | 0.008
System Transformation | Gen_BB016 | MW | EPN | Braintree |  | 0.125 | 0.126 | 0.127 | 0.128 | 0.129 | 0.13 | 0.131 | 0.132 | 0.133 | 0.134 | 0.135 | 0.137 | 0.138 | 0.139 | 0.14 | 0.141 | 0.143 | 0.144 | 0.146 | 0.147 | 0.149 | 0.15 | 0.152 | 0.153 | 0.155 | 0.157 | 0.159 | 0.161 | 0.163
System Transformation | Gen_BB016 | MW | EPN | Bramford |  | 2.412 | 2.443 | 2.456 | 2.473 | 2.491 | 2.508 | 2.53 | 2.552 | 2.574 | 2.596 | 2.618 | 2.64 | 2.661 | 2.683 | 2.709 | 2.736 | 2.762 | 2.788 | 2.814 | 2.845 | 2.876 | 2.906 | 2.937 | 2.967 | 3.002 | 3.037 | 3.072 | 3.107 | 3.142
System Transformation | Gen_BB016 | MW | EPN | Burwell Main |  | 0.204 | 0.207 | 0.208 | 0.209 | 0.211 | 0.212 | 0.214 | 0.216 | 0.218 | 0.22 | 0.221 | 0.223 | 0.225 | 0.227 | 0.229 | 0.231 | 0.234 | 0.236 | 0.238 | 0.241 | 0.243 | 0.246 | 0.248 | 0.251 | 0.254 | 0.257 | 0.26 | 0.263 | 0.266
System Transformation | Gen_BB016 | MW | EPN | Eaton Socon |  | 5.465 | 5.535 | 5.564 | 5.604 | 5.644 | 5.683 | 5.733 | 5.782 | 5.832 | 5.881 | 5.931 | 5.981 | 6.03 | 6.08 | 6.139 | 6.199 | 6.258 | 6.317 | 6.377 | 6.446 | 6.516 | 6.585 | 6.654 | 6.724 | 6.803 | 6.882 | 6.961 | 7.041 | 7.12
System Transformation | Gen_BB016 | MW | EPN | Elstree |  | 0.05 | 0.05 | 0.051 | 0.051 | 0.051 | 0.052 | 0.052 | 0.053 | 0.053 | 0.053 | 0.054 | 0.054 | 0.055 | 0.055 | 0.056 | 0.056 | 0.057 | 0.057 | 0.058 | 0.059 | 0.059 | 0.06 | 0.06 | 0.061 | 0.062 | 0.063 | 0.063 | 0.064 | 0.065
System Transformation | Gen_BB016 | MW | EPN | Loudwater |  | 0.006 | 0.006 | 0.006 | 0.007 | 0.007 | 0.007 | 0.007 | 0.007 | 0.007 | 0.007 | 0.007 | 0.007 | 0.007 | 0.007 | 0.007 | 0.007 | 0.007 | 0.007 | 0.007 | 0.007 | 0.008 | 0.008 | 0.008 | 0.008 | 0.008 | 0.008 | 0.008 | 0.008 | 0.008
System Transformation | Gen_BB016 | MW | EPN | Mill Hill |  | 0.005 | 0.005 | 0.005 | 0.005 | 0.005 | 0.005 | 0.006 | 0.006 | 0.006 | 0.006 | 0.006 | 0.006 | 0.006 | 0.006 | 0.006 | 0.006 | 0.006 | 0.006 | 0.006 | 0.006 | 0.006 | 0.006 | 0.006 | 0.007 | 0.007 | 0.007 | 0.007 | 0.007 | 0.007
System Transformation | Gen_BB016 | MW | EPN | Norwich Main |  | 1.89 | 1.914 | 1.924 | 1.938 | 1.952 | 1.966 | 1.983 | 2 | 2.017 | 2.034 | 2.051 | 2.068 | 2.085 | 2.103 | 2.123 | 2.144 | 2.164 | 2.185 | 2.205 | 2.229 | 2.253 | 2.277 | 2.301 | 2.325 | 2.353 | 2.38 | 2.408 | 2.435 | 2.462
System Transformation | Gen_BB016 | MW | EPN | Pelham |  | 0.58 | 0.588 | 0.591 | 0.595 | 0.599 | 0.604 | 0.609 | 0.614 | 0.619 | 0.625 | 0.63 | 0.635 | 0.64 | 0.646 | 0.652 | 0.658 | 0.665 | 0.671 | 0.677 | 0.685 | 0.692 | 0.699 | 0.707 | 0.714 | 0.722 | 0.731 | 0.739 | 0.748 | 0.756
System Transformation | Gen_BB016 | MW | EPN | Rayleigh |  | 0.388 | 0.393 | 0.395 | 0.398 | 0.401 | 0.404 | 0.407 | 0.411 | 0.414 | 0.418 | 0.421 | 0.425 | 0.429 | 0.432 | 0.436 | 0.44 | 0.445 | 0.449 | 0.453 | 0.458 | 0.463 | 0.468 | 0.473 | 0.478 | 0.483 | 0.489 | 0.495 | 0.5 | 0.506
System Transformation | Gen_BB016 | MW | EPN | Sundon |  | 0.568 | 0.575 | 0.579 | 0.583 | 0.587 | 0.591 | 0.596 | 0.601 | 0.606 | 0.611 | 0.617 | 0.622 | 0.627 | 0.632 | 0.638 | 0.644 | 0.651 | 0.657 | 0.663 | 0.67 | 0.677 | 0.685 | 0.692 | 0.699 | 0.707 | 0.716 | 0.724 | 0.732 | 0.74
System Transformation | Gen_BB016 | MW | EPN | Walpole (_A) |  | 5.091 | 5.155 | 5.183 | 5.22 | 5.257 | 5.294 | 5.34 | 5.386 | 5.432 | 5.478 | 5.525 | 5.571 | 5.617 | 5.663 | 5.718 | 5.774 | 5.829 | 5.885 | 5.94 | 6.005 | 6.069 | 6.134 | 6.198 | 6.263 | 6.337 | 6.411 | 6.484 | 6.558 | 6.632
System Transformation | Gen_BB016 | MW | EPN | Warley |  | 1.62 | 1.64 | 1.649 | 1.661 | 1.672 | 1.684 | 1.699 | 1.713 | 1.728 | 1.743 | 1.758 | 1.772 | 1.787 | 1.802 | 1.819 | 1.837 | 1.854 | 1.872 | 1.89 | 1.91 | 1.931 | 1.951 | 1.972 | 1.992 | 2.016 | 2.039 | 2.063 | 2.086 | 2.11
System Transformation | Gen_BB016 | MW | EPN | Watford South |  | 0.243 | 0.246 | 0.248 | 0.249 | 0.251 | 0.253 | 0.255 | 0.257 | 0.259 | 0.262 | 0.264 | 0.266 | 0.268 | 0.27 | 0.273 | 0.276 | 0.278 | 0.281 | 0.284 | 0.287 | 0.29 | 0.293 | 0.296 | 0.299 | 0.303 | 0.306 | 0.31 | 0.313 | 0.317
System Transformation | Gen_BB016 | MW | EPN | Wymondley |  | 0.558 | 0.565 | 0.568 | 0.572 | 0.576 | 0.58 | 0.585 | 0.59 | 0.595 | 0.6 | 0.605 | 0.61 | 0.615 | 0.62 | 0.626 | 0.632 | 0.639 | 0.645 | 0.651 | 0.658 | 0.665 | 0.672 | 0.679 | 0.686 | 0.694 | 0.702 | 0.71 | 0.718 | 0.726
System Transformation | Gen_BB016 | MW | East Midlands | Berkswell |  | 0.045 | 0.046 | 0.046 | 0.047 | 0.047 | 0.047 | 0.048 | 0.048 | 0.049 | 0.049 | 0.049 | 0.05 | 0.05 | 0.051 | 0.051 | 0.052 | 0.052 | 0.053 | 0.053 | 0.054 | 0.054 | 0.055 | 0.055 | 0.056 | 0.057 | 0.057 | 0.058 | 0.059 | 0.059
System Transformation | Gen_BB016 | MW | East Midlands | Bicker Fen |  | 1.147 | 1.162 | 1.168 | 1.176 | 1.184 | 1.193 | 1.203 | 1.214 | 1.224 | 1.234 | 1.245 | 1.255 | 1.266 | 1.276 | 1.288 | 1.301 | 1.313 | 1.326 | 1.338 | 1.353 | 1.367 | 1.382 | 1.397 | 1.411 | 1.428 | 1.444 | 1.461 | 1.478 | 1.494
System Transformation | Gen_BB016 | MW | East Midlands | Chesterfield |  | 9.6 | 9.722 | 9.774 | 9.844 | 9.914 | 9.983 | 10.07 | 10.157 | 10.244 | 10.331 | 10.418 | 10.505 | 10.592 | 10.679 | 10.784 | 10.888 | 10.993 | 11.097 | 11.202 | 11.323 | 11.445 | 11.567 | 11.689 | 11.811 | 11.95 | 12.089 | 12.228 | 12.368 | 12.507
System Transformation | Gen_BB016 | MW | East Midlands | Coventry |  | 5.005 | 5.069 | 5.096 | 5.132 | 5.169 | 5.205 | 5.25 | 5.296 | 5.341 | 5.386 | 5.432 | 5.477 | 5.523 | 5.568 | 5.622 | 5.677 | 5.731 | 5.786 | 5.84 | 5.904 | 5.967 | 6.031 | 6.094 | 6.158 | 6.23 | 6.303 | 6.375 | 6.448 | 6.521
System Transformation | Gen_BB016 | MW | East Midlands | Drakelow |  | 1.64 | 1.66 | 1.669 | 1.681 | 1.693 | 1.705 | 1.72 | 1.735 | 1.75 | 1.764 | 1.779 | 1.794 | 1.809 | 1.824 | 1.842 | 1.86 | 1.877 | 1.895 | 1.913 | 1.934 | 1.955 | 1.975 | 1.996 | 2.017 | 2.041 | 2.065 | 2.088 | 2.112 | 2.136
System Transformation | Gen_BB016 | MW | East Midlands | East Claydon (_B) |  | 0.724 | 0.733 | 0.737 | 0.742 | 0.747 | 0.753 | 0.759 | 0.766 | 0.772 | 0.779 | 0.785 | 0.792 | 0.799 | 0.805 | 0.813 | 0.821 | 0.829 | 0.837 | 0.844 | 0.854 | 0.863 | 0.872 | 0.881 | 0.89 | 0.901 | 0.911 | 0.922 | 0.932 | 0.943
System Transformation | Gen_BB016 | MW | East Midlands | Enderby |  | 2.881 | 2.918 | 2.933 | 2.954 | 2.975 | 2.996 | 3.022 | 3.048 | 3.074 | 3.1 | 3.126 | 3.153 | 3.179 | 3.205 | 3.236 | 3.267 | 3.299 | 3.33 | 3.361 | 3.398 | 3.435 | 3.471 | 3.508 | 3.544 | 3.586 | 3.628 | 3.67 | 3.711 | 3.753
System Transformation | Gen_BB016 | MW | East Midlands | Grendon |  | 6.778 | 6.864 | 6.901 | 6.95 | 6.999 | 7.048 | 7.11 | 7.171 | 7.232 | 7.294 | 7.355 | 7.417 | 7.478 | 7.54 | 7.613 | 7.687 | 7.761 | 7.834 | 7.908 | 7.994 | 8.08 | 8.166 | 8.252 | 8.338 | 8.437 | 8.535 | 8.633 | 8.731 | 8.83
System Transformation | Gen_BB016 | MW | East Midlands | Ratcliffe |  | 2.016 | 2.042 | 2.052 | 2.067 | 2.082 | 2.096 | 2.115 | 2.133 | 2.151 | 2.169 | 2.188 | 2.206 | 2.224 | 2.243 | 2.264 | 2.286 | 2.308 | 2.33 | 2.352 | 2.378 | 2.403 | 2.429 | 2.454 | 2.48 | 2.509 | 2.539 | 2.568 | 2.597 | 2.626
System Transformation | Gen_BB016 | MW | East Midlands | Staythorpe |  | 6.694 | 6.779 | 6.816 | 6.864 | 6.913 | 6.961 | 7.022 | 7.083 | 7.144 | 7.204 | 7.265 | 7.326 | 7.386 | 7.447 | 7.52 | 7.593 | 7.665 | 7.738 | 7.811 | 7.896 | 7.981 | 8.066 | 8.151 | 8.236 | 8.333 | 8.43 | 8.527 | 8.624 | 8.721
System Transformation | Gen_BB016 | MW | East Midlands | Stoke Bardolph |  | 0.814 | 0.824 | 0.829 | 0.835 | 0.841 | 0.846 | 0.854 | 0.861 | 0.869 | 0.876 | 0.883 | 0.891 | 0.898 | 0.905 | 0.914 | 0.923 | 0.932 | 0.941 | 0.95 | 0.96 | 0.97 | 0.981 | 0.991 | 1.001 | 1.013 | 1.025 | 1.037 | 1.049 | 1.06
System Transformation | Gen_BB016 | MW | East Midlands | Walpole (_B) |  | 2.378 | 2.409 | 2.421 | 2.439 | 2.456 | 2.473 | 2.495 | 2.516 | 2.538 | 2.559 | 2.581 | 2.603 | 2.624 | 2.646 | 2.672 | 2.697 | 2.723 | 2.749 | 2.775 | 2.805 | 2.835 | 2.866 | 2.896 | 2.926 | 2.96 | 2.995 | 3.029 | 3.064 | 3.098
System Transformation | Gen_BB016 | MW | East Midlands | West Burton |  | 3.404 | 3.447 | 3.466 | 3.49 | 3.515 | 3.54 | 3.571 | 3.602 | 3.632 | 3.663 | 3.694 | 3.725 | 3.756 | 3.787 | 3.824 | 3.861 | 3.898 | 3.935 | 3.972 | 4.015 | 4.058 | 4.101 | 4.145 | 4.188 | 4.237 | 4.287 | 4.336 | 4.385 | 4.435
System Transformation | Gen_BB016 | MW | East Midlands | Willington |  | 2.339 | 2.369 | 2.381 | 2.398 | 2.415 | 2.432 | 2.453 | 2.475 | 2.496 | 2.517 | 2.538 | 2.559 | 2.581 | 2.602 | 2.627 | 2.653 | 2.678 | 2.704 | 2.729 | 2.759 | 2.788 | 2.818 | 2.848 | 2.877 | 2.911 | 2.945 | 2.979 | 3.013 | 3.047
System Transformation | Gen_BB016 | MW | IDNO - Refer to Comment Field | Tynemouth 2 |  | 0.006 | 0.006 | 0.006 | 0.007 | 0.007 | 0.007 | 0.007 | 0.007 | 0.007 | 0.007 | 0.007 | 0.007 | 0.007 | 0.007 | 0.007 | 0.007 | 0.007 | 0.007 | 0.007 | 0.007 | 0.008 | 0.008 | 0.008 | 0.008 | 0.008 | 0.008 | 0.008 | 0.008 | 0.008 | Note: TYNE2 is operated by an IDNO allocated to GSP Group/licence area F
System Transformation | Gen_BB016 | MW | LPN | Littlebrook (_C) |  | 0.529 | 0.535 | 0.538 | 0.542 | 0.546 | 0.55 | 0.554 | 0.559 | 0.564 | 0.569 | 0.574 | 0.578 | 0.583 | 0.588 | 0.594 | 0.599 | 0.605 | 0.611 | 0.617 | 0.623 | 0.63 | 0.637 | 0.644 | 0.65 | 0.658 | 0.666 | 0.673 | 0.681 | 0.689
System Transformation | Gen_BB016 | MW | LPN | New Cross |  | 0.014 | 0.014 | 0.015 | 0.015 | 0.015 | 0.015 | 0.015 | 0.015 | 0.015 | 0.015 | 0.015 | 0.016 | 0.016 | 0.016 | 0.016 | 0.016 | 0.016 | 0.016 | 0.017 | 0.017 | 0.017 | 0.017 | 0.017 | 0.018 | 0.018 | 0.018 | 0.018 | 0.018 | 0.019
System Transformation | Gen_BB016 | MW | LPN | West Ham |  | 0.006 | 0.006 | 0.006 | 0.007 | 0.007 | 0.007 | 0.007 | 0.007 | 0.007 | 0.007 | 0.007 | 0.007 | 0.007 | 0.007 | 0.007 | 0.007 | 0.007 | 0.007 | 0.007 | 0.007 | 0.008 | 0.008 | 0.008 | 0.008 | 0.008 | 0.008 | 0.008 | 0.008 | 0.008
System Transformation | Gen_BB016 | MW | LPN | Willesden 132kV |  | 0.004 | 0.004 | 0.004 | 0.004 | 0.004 | 0.004 | 0.004 | 0.004 | 0.005 | 0.005 | 0.005 | 0.005 | 0.005 | 0.005 | 0.005 | 0.005 | 0.005 | 0.005 | 0.005 | 0.005 | 0.005 | 0.005 | 0.005 | 0.005 | 0.005 | 0.005 | 0.005 | 0.005 | 0.006
System Transformation | Gen_BB016 | MW | LPN | Wimbledon South |  | 0.004 | 0.004 | 0.005 | 0.005 | 0.005 | 0.005 | 0.005 | 0.005 | 0.005 | 0.005 | 0.005 | 0.005 | 0.005 | 0.005 | 0.005 | 0.005 | 0.005 | 0.005 | 0.005 | 0.005 | 0.005 | 0.005 | 0.005 | 0.005 | 0.006 | 0.006 | 0.006 | 0.006 | 0.006
System Transformation | Gen_BB016 | MW | NPgN | Blyth 132kV |  | 0.086 | 0.087 | 0.087 | 0.088 | 0.089 | 0.089 | 0.09 | 0.091 | 0.092 | 0.092 | 0.093 | 0.094 | 0.095 | 0.095 | 0.096 | 0.097 | 0.098 | 0.099 | 0.1 | 0.101 | 0.102 | 0.103 | 0.105 | 0.106 | 0.107 | 0.108 | 0.109 | 0.111 | 0.112
System Transformation | Gen_BB016 | MW | NPgN | Blyth 66kV |  | 0.528 | 0.535 | 0.538 | 0.541 | 0.545 | 0.549 | 0.554 | 0.559 | 0.563 | 0.568 | 0.573 | 0.578 | 0.582 | 0.587 | 0.593 | 0.599 | 0.604 | 0.61 | 0.616 | 0.623 | 0.629 | 0.636 | 0.643 | 0.649 | 0.657 | 0.665 | 0.672 | 0.68 | 0.688
System Transformation | Gen_BB016 | MW | NPgN | Fourstones |  | 0.628 | 0.636 | 0.64 | 0.644 | 0.649 | 0.654 | 0.659 | 0.665 | 0.671 | 0.676 | 0.682 | 0.688 | 0.693 | 0.699 | 0.706 | 0.713 | 0.72 | 0.726 | 0.733 | 0.741 | 0.749 | 0.757 | 0.765 | 0.773 | 0.782 | 0.791 | 0.8 | 0.81 | 0.819
System Transformation | Gen_BB016 | MW | NPgN | Hart Moor |  | 0.29 | 0.293 | 0.295 | 0.297 | 0.299 | 0.301 | 0.304 | 0.306 | 0.309 | 0.312 | 0.314 | 0.317 | 0.32 | 0.322 | 0.325 | 0.329 | 0.332 | 0.335 | 0.338 | 0.342 | 0.345 | 0.349 | 0.353 | 0.356 | 0.361 | 0.365 | 0.369 | 0.373 | 0.377
System Transformation | Gen_BB016 | MW | NPgN | Hawthorn Pit |  | 1.188 | 1.203 | 1.21 | 1.218 | 1.227 | 1.236 | 1.246 | 1.257 | 1.268 | 1.279 | 1.289 | 1.3 | 1.311 | 1.322 | 1.335 | 1.348 | 1.361 | 1.373 | 1.386 | 1.401 | 1.417 | 1.432 | 1.447 | 1.462 | 1.479 | 1.496 | 1.513 | 1.531 | 1.548
System Transformation | Gen_BB016 | MW | NPgN | Knaresborough |  | 0.13 | 0.132 | 0.132 | 0.133 | 0.134 | 0.135 | 0.136 | 0.138 | 0.139 | 0.14 | 0.141 | 0.142 | 0.143 | 0.145 | 0.146 | 0.147 | 0.149 | 0.15 | 0.152 | 0.153 | 0.155 | 0.157 | 0.158 | 0.16 | 0.162 | 0.164 | 0.166 | 0.167 | 0.169
System Transformation | Gen_BB016 | MW | NPgN | Lackenby |  | 1.357 | 1.375 | 1.382 | 1.392 | 1.402 | 1.411 | 1.424 | 1.436 | 1.448 | 1.461 | 1.473 | 1.485 | 1.498 | 1.51 | 1.525 | 1.539 | 1.554 | 1.569 | 1.584 | 1.601 | 1.618 | 1.635 | 1.653 | 1.67 | 1.69 | 1.709 | 1.729 | 1.749 | 1.768
System Transformation | Gen_BB016 | MW | NPgN | Norton |  | 2.003 | 2.028 | 2.039 | 2.054 | 2.068 | 2.083 | 2.101 | 2.119 | 2.137 | 2.155 | 2.173 | 2.192 | 2.21 | 2.228 | 2.25 | 2.272 | 2.293 | 2.315 | 2.337 | 2.362 | 2.388 | 2.413 | 2.439 | 2.464 | 2.493 | 2.522 | 2.551 | 2.58 | 2.609
System Transformation | Gen_BB016 | MW | NPgN | Offerton |  | 0.006 | 0.006 | 0.006 | 0.007 | 0.007 | 0.007 | 0.007 | 0.007 | 0.007 | 0.007 | 0.007 | 0.007 | 0.007 | 0.007 | 0.007 | 0.007 | 0.007 | 0.007 | 0.007 | 0.007 | 0.008 | 0.008 | 0.008 | 0.008 | 0.008 | 0.008 | 0.008 | 0.008 | 0.008
System Transformation | Gen_BB016 | MW | NPgN | Osbaldwick |  | 4.1 | 4.152 | 4.174 | 4.204 | 4.234 | 4.264 | 4.301 | 4.338 | 4.375 | 4.412 | 4.449 | 4.487 | 4.524 | 4.561 | 4.605 | 4.65 | 4.695 | 4.739 | 4.784 | 4.836 | 4.888 | 4.94 | 4.992 | 5.044 | 5.103 | 5.163 | 5.222 | 5.282 | 5.341
System Transformation | Gen_BB016 | MW | NPgN | Poppleton |  | 0.016 | 0.016 | 0.016 | 0.016 | 0.016 | 0.016 | 0.017 | 0.017 | 0.017 | 0.017 | 0.017 | 0.017 | 0.017 | 0.018 | 0.018 | 0.018 | 0.018 | 0.018 | 0.019 | 0.019 | 0.019 | 0.019 | 0.019 | 0.02 | 0.02 | 0.02 | 0.02 | 0.02 | 0.021
System Transformation | Gen_BB016 | MW | NPgN | South Shields |  | 0.097 | 0.098 | 0.099 | 0.1 | 0.1 | 0.101 | 0.102 | 0.103 | 0.104 | 0.105 | 0.106 | 0.106 | 0.107 | 0.108 | 0.109 | 0.11 | 0.111 | 0.112 | 0.113 | 0.115 | 0.116 | 0.117 | 0.118 | 0.12 | 0.121 | 0.122 | 0.124 | 0.125 | 0.127
System Transformation | Gen_BB016 | MW | NPgN | Spennymoor |  | 3.648 | 3.695 | 3.714 | 3.741 | 3.767 | 3.794 | 3.827 | 3.86 | 3.893 | 3.926 | 3.959 | 3.992 | 4.025 | 4.058 | 4.098 | 4.138 | 4.177 | 4.217 | 4.257 | 4.303 | 4.349 | 4.396 | 4.442 | 4.488 | 4.541 | 4.594 | 4.647 | 4.7 | 4.753
System Transformation | Gen_BB016 | MW | NPgN | Stella North |  | 0.003 | 0.003 | 0.003 | 0.003 | 0.003 | 0.003 | 0.003 | 0.003 | 0.003 | 0.003 | 0.003 | 0.003 | 0.003 | 0.003 | 0.003 | 0.003 | 0.003 | 0.003 | 0.003 | 0.003 | 0.003 | 0.003 | 0.003 | 0.003 | 0.003 | 0.003 | 0.003 | 0.003 | 0.003
System Transformation | Gen_BB016 | MW | NPgN | Stella South |  | 3.561 | 3.606 | 3.625 | 3.651 | 3.677 | 3.703 | 3.735 | 3.767 | 3.799 | 3.832 | 3.864 | 3.896 | 3.928 | 3.961 | 3.999 | 4.038 | 4.077 | 4.116 | 4.154 | 4.2 | 4.245 | 4.29 | 4.335 | 4.38 | 4.432 | 4.484 | 4.535 | 4.587 | 4.638
System Transformation | Gen_BB016 | MW | NPgN | West Boldon |  | 0.259 | 0.262 | 0.264 | 0.266 | 0.267 | 0.269 | 0.272 | 0.274 | 0.276 | 0.279 | 0.281 | 0.283 | 0.286 | 0.288 | 0.291 | 0.294 | 0.297 | 0.299 | 0.302 | 0.305 | 0.309 | 0.312 | 0.315 | 0.319 | 0.322 | 0.326 | 0.33 | 0.334 | 0.337
System Transformation | Gen_BB016 | MW | NPgY | Bradford West |  | 4.488 | 4.545 | 4.57 | 4.602 | 4.635 | 4.667 | 4.708 | 4.749 | 4.789 | 4.83 | 4.871 | 4.911 | 4.952 | 4.993 | 5.041 | 5.09 | 5.139 | 5.188 | 5.237 | 5.294 | 5.351 | 5.408 | 5.465 | 5.521 | 5.587 | 5.652 | 5.717 | 5.782 | 5.847
System Transformation | Gen_BB016 | MW | NPgY | Creyke Beck |  | 21.698 | 21.973 | 22.091 | 22.249 | 22.406 | 22.563 | 22.76 | 22.957 | 23.153 | 23.35 | 23.547 | 23.743 | 23.94 | 24.137 | 24.373 | 24.609 | 24.845 | 25.081 | 25.317 | 25.592 | 25.867 | 26.143 | 26.418 | 26.693 | 27.008 | 27.323 | 27.637 | 27.952 | 28.267
System Transformation | Gen_BB016 | MW | NPgY | Drax |  | 1.118 | 1.133 | 1.139 | 1.147 | 1.155 | 1.163 | 1.173 | 1.183 | 1.193 | 1.204 | 1.214 | 1.224 | 1.234 | 1.244 | 1.256 | 1.268 | 1.281 | 1.293 | 1.305 | 1.319 | 1.333 | 1.348 | 1.362 | 1.376 | 1.392 | 1.408 | 1.425 | 1.441 | 1.457
System Transformation | Gen_BB016 | MW | NPgY | Elland |  | 4.008 | 4.059 | 4.081 | 4.11 | 4.139 | 4.168 | 4.204 | 4.241 | 4.277 | 4.313 | 4.349 | 4.386 | 4.422 | 4.458 | 4.502 | 4.546 | 4.589 | 4.633 | 4.676 | 4.727 | 4.778 | 4.829 | 4.88 | 4.931 | 4.989 | 5.047 | 5.105 | 5.163 | 5.221
System Transformation | Gen_BB016 | MW | NPgY | Ferrybridge A |  | 1.001 | 1.014 | 1.019 | 1.027 | 1.034 | 1.041 | 1.05 | 1.059 | 1.068 | 1.077 | 1.086 | 1.095 | 1.105 | 1.114 | 1.125 | 1.135 | 1.146 | 1.157 | 1.168 | 1.181 | 1.193 | 1.206 | 1.219 | 1.232 | 1.246 | 1.261 | 1.275 | 1.29 | 1.304
System Transformation | Gen_BB016 | MW | NPgY | Ferrybridge B (_M) |  | 7.302 | 7.395 | 7.434 | 7.487 | 7.54 | 7.593 | 7.659 | 7.726 | 7.792 | 7.858 | 7.924 | 7.99 | 8.057 | 8.123 | 8.202 | 8.282 | 8.361 | 8.44 | 8.52 | 8.613 | 8.705 | 8.798 | 8.89 | 8.983 | 9.089 | 9.195 | 9.301 | 9.407 | 9.513
System Transformation | Gen_BB016 | MW | NPgY | Grimsby West |  | 1.672 | 1.694 | 1.703 | 1.715 | 1.727 | 1.739 | 1.754 | 1.769 | 1.785 | 1.8 | 1.815 | 1.83 | 1.845 | 1.86 | 1.879 | 1.897 | 1.915 | 1.933 | 1.951 | 1.973 | 1.994 | 2.015 | 2.036 | 2.057 | 2.082 | 2.106 | 2.13 | 2.154 | 2.179
System Transformation | Gen_BB016 | MW | NPgY | Jordanthorpe |  | 0.02 | 0.02 | 0.02 | 0.021 | 0.021 | 0.021 | 0.021 | 0.021 | 0.021 | 0.022 | 0.022 | 0.022 | 0.022 | 0.022 | 0.023 | 0.023 | 0.023 | 0.023 | 0.023 | 0.024 | 0.024 | 0.024 | 0.024 | 0.025 | 0.025 | 0.025 | 0.026 | 0.026 | 0.026
System Transformation | Gen_BB016 | MW | NPgY | Keadby |  | 5.352 | 5.419 | 5.449 | 5.487 | 5.526 | 5.565 | 5.613 | 5.662 | 5.71 | 5.759 | 5.807 | 5.856 | 5.904 | 5.953 | 6.011 | 6.069 | 6.128 | 6.186 | 6.244 | 6.312 | 6.38 | 6.448 | 6.516 | 6.584 | 6.661 | 6.739 | 6.816 | 6.894 | 6.972
System Transformation | Gen_BB016 | MW | NPgY | Kirkstall B |  | 0.033 | 0.033 | 0.033 | 0.034 | 0.034 | 0.034 | 0.034 | 0.035 | 0.035 | 0.035 | 0.036 | 0.036 | 0.036 | 0.036 | 0.037 | 0.037 | 0.038 | 0.038 | 0.038 | 0.039 | 0.039 | 0.039 | 0.04 | 0.04 | 0.041 | 0.041 | 0.042 | 0.042 | 0.043
System Transformation | Gen_BB016 | MW | NPgY | Neepsend |  | 0.022 | 0.022 | 0.023 | 0.023 | 0.023 | 0.023 | 0.023 | 0.023 | 0.024 | 0.024 | 0.024 | 0.024 | 0.024 | 0.025 | 0.025 | 0.025 | 0.025 | 0.026 | 0.026 | 0.026 | 0.026 | 0.027 | 0.027 | 0.027 | 0.028 | 0.028 | 0.028 | 0.029 | 0.029
System Transformation | Gen_BB016 | MW | NPgY | Saltend North |  | 4.421 | 4.477 | 4.501 | 4.533 | 4.565 | 4.597 | 4.637 | 4.677 | 4.717 | 4.758 | 4.798 | 4.838 | 4.878 | 4.918 | 4.966 | 5.014 | 5.062 | 5.11 | 5.158 | 5.214 | 5.27 | 5.327 | 5.383 | 5.439 | 5.503 | 5.567 | 5.631 | 5.695 | 5.759
System Transformation | Gen_BB016 | MW | NPgY | Skelton Grange |  | 1.912 | 1.936 | 1.946 | 1.96 | 1.974 | 1.988 | 2.005 | 2.022 | 2.04 | 2.057 | 2.074 | 2.092 | 2.109 | 2.126 | 2.147 | 2.168 | 2.189 | 2.21 | 2.23 | 2.255 | 2.279 | 2.303 | 2.327 | 2.352 | 2.379 | 2.407 | 2.435 | 2.462 | 2.49
System Transformation | Gen_BB016 | MW | NPgY | Thorpe Marsh |  | 1.719 | 1.741 | 1.75 | 1.763 | 1.775 | 1.787 | 1.803 | 1.819 | 1.834 | 1.85 | 1.865 | 1.881 | 1.897 | 1.912 | 1.931 | 1.949 | 1.968 | 1.987 | 2.006 | 2.027 | 2.049 | 2.071 | 2.093 | 2.115 | 2.14 | 2.164 | 2.189 | 2.214 | 2.239
System Transformation | Gen_BB016 | MW | NPgY | Thurcroft |  | 0.037 | 0.037 | 0.038 | 0.038 | 0.038 | 0.038 | 0.039 | 0.039 | 0.039 | 0.04 | 0.04 | 0.04 | 0.041 | 0.041 | 0.042 | 0.042 | 0.042 | 0.043 | 0.043 | 0.044 | 0.044 | 0.045 | 0.045 | 0.046 | 0.046 | 0.047 | 0.047 | 0.048 | 0.048
System Transformation | Gen_BB016 | MW | NPgY | West Melton |  | 1.283 | 1.3 | 1.307 | 1.316 | 1.325 | 1.335 | 1.346 | 1.358 | 1.369 | 1.381 | 1.393 | 1.404 | 1.416 | 1.428 | 1.442 | 1.456 | 1.469 | 1.483 | 1.497 | 1.514 | 1.53 | 1.546 | 1.563 | 1.579 | 1.597 | 1.616 | 1.635 | 1.653 | 1.672
System Transformation | Gen_BB016 | MW | SEPD | Bramley |  | 0.556 | 0.563 | 0.566 | 0.57 | 0.574 | 0.578 | 0.583 | 0.588 | 0.593 | 0.598 | 0.603 | 0.608 | 0.614 | 0.619 | 0.625 | 0.631 | 0.637 | 0.643 | 0.649 | 0.656 | 0.663 | 0.67 | 0.677 | 0.684 | 0.692 | 0.7 | 0.708 | 0.716 | 0.724
System Transformation | Gen_BB016 | MW | SEPD | Chickerell |  | 0.676 | 0.684 | 0.688 | 0.693 | 0.698 | 0.702 | 0.709 | 0.715 | 0.721 | 0.727 | 0.733 | 0.739 | 0.745 | 0.751 | 0.759 | 0.766 | 0.773 | 0.781 | 0.788 | 0.797 | 0.805 | 0.814 | 0.822 | 0.831 | 0.841 | 0.851 | 0.86 | 0.87 | 0.88
System Transformation | Gen_BB016 | MW | SEPD | Cowley |  | 0.057 | 0.058 | 0.058 | 0.059 | 0.059 | 0.059 | 0.06 | 0.06 | 0.061 | 0.061 | 0.062 | 0.062 | 0.063 | 0.064 | 0.064 | 0.065 | 0.065 | 0.066 | 0.067 | 0.067 | 0.068 | 0.069 | 0.07 | 0.07 | 0.071 | 0.072 | 0.073 | 0.074 | 0.074
System Transformation | Gen_BB016 | MW | SEPD | Ealing |  | 0.112 | 0.113 | 0.114 | 0.114 | 0.115 | 0.116 | 0.117 | 0.118 | 0.119 | 0.12 | 0.121 | 0.122 | 0.123 | 0.124 | 0.125 | 0.126 | 0.128 | 0.129 | 0.13 | 0.132 | 0.133 | 0.134 | 0.136 | 0.137 | 0.139 | 0.14 | 0.142 | 0.144 | 0.145
System Transformation | Gen_BB016 | MW | SEPD | Fawley |  | 0.008 | 0.008 | 0.008 | 0.008 | 0.008 | 0.008 | 0.008 | 0.009 | 0.009 | 0.009 | 0.009 | 0.009 | 0.009 | 0.009 | 0.009 | 0.009 | 0.009 | 0.009 | 0.009 | 0.01 | 0.01 | 0.01 | 0.01 | 0.01 | 0.01 | 0.01 | 0.01 | 0.01 | 0.011
System Transformation | Gen_BB016 | MW | SEPD | Fleet |  | 0.03 | 0.03 | 0.03 | 0.03 | 0.031 | 0.031 | 0.031 | 0.031 | 0.032 | 0.032 | 0.032 | 0.032 | 0.033 | 0.033 | 0.033 | 0.034 | 0.034 | 0.034 | 0.035 | 0.035 | 0.035 | 0.036 | 0.036 | 0.036 | 0.037 | 0.037 | 0.038 | 0.038 | 0.039
System Transformation | Gen_BB016 | MW | SEPD | Iver 132kV |  | 0.005 | 0.005 | 0.005 | 0.005 | 0.005 | 0.005 | 0.006 | 0.006 | 0.006 | 0.006 | 0.006 | 0.006 | 0.006 | 0.006 | 0.006 | 0.006 | 0.006 | 0.006 | 0.006 | 0.006 | 0.006 | 0.006 | 0.006 | 0.007 | 0.007 | 0.007 | 0.007 | 0.007 | 0.007
System Transformation | Gen_BB016 | MW | SEPD | Iver 66kV |  | 0.005 | 0.005 | 0.005 | 0.005 | 0.005 | 0.005 | 0.006 | 0.006 | 0.006 | 0.006 | 0.006 | 0.006 | 0.006 | 0.006 | 0.006 | 0.006 | 0.006 | 0.006 | 0.006 | 0.006 | 0.006 | 0.006 | 0.006 | 0.007 | 0.007 | 0.007 | 0.007 | 0.007 | 0.007
System Transformation | Gen_BB016 | MW | SEPD | Lovedean |  | 0.023 | 0.024 | 0.024 | 0.024 | 0.024 | 0.024 | 0.024 | 0.025 | 0.025 | 0.025 | 0.025 | 0.025 | 0.026 | 0.026 | 0.026 | 0.026 | 0.027 | 0.027 | 0.027 | 0.027 | 0.028 | 0.028 | 0.028 | 0.029 | 0.029 | 0.029 | 0.03 | 0.03 | 0.03
System Transformation | Gen_BB016 | MW | SEPD | Mannington |  | 0.173 | 0.176 | 0.177 | 0.178 | 0.179 | 0.18 | 0.182 | 0.183 | 0.185 | 0.187 | 0.188 | 0.19 | 0.191 | 0.193 | 0.195 | 0.197 | 0.199 | 0.2 | 0.202 | 0.204 | 0.207 | 0.209 | 0.211 | 0.213 | 0.216 | 0.218 | 0.221 | 0.223 | 0.226
System Transformation | Gen_BB016 | MW | SEPD | Melksham |  | 0.627 | 0.635 | 0.639 | 0.643 | 0.648 | 0.652 | 0.658 | 0.664 | 0.669 | 0.675 | 0.681 | 0.687 | 0.692 | 0.698 | 0.705 | 0.712 | 0.718 | 0.725 | 0.732 | 0.74 | 0.748 | 0.756 | 0.764 | 0.772 | 0.781 | 0.79 | 0.799 | 0.808 | 0.817
System Transformation | Gen_BB016 | MW | SEPD | Minety |  | 0.035 | 0.035 | 0.036 | 0.036 | 0.036 | 0.036 | 0.037 | 0.037 | 0.037 | 0.038 | 0.038 | 0.038 | 0.038 | 0.039 | 0.039 | 0.04 | 0.04 | 0.04 | 0.041 | 0.041 | 0.042 | 0.042 | 0.042 | 0.043 | 0.043 | 0.044 | 0.044 | 0.045 | 0.045
System Transformation | Gen_BB016 | MW | SEPD | North Hyde |  | 0.023 | 0.024 | 0.024 | 0.024 | 0.024 | 0.024 | 0.024 | 0.025 | 0.025 | 0.025 | 0.025 | 0.025 | 0.026 | 0.026 | 0.026 | 0.026 | 0.027 | 0.027 | 0.027 | 0.027 | 0.028 | 0.028 | 0.028 | 0.029 | 0.029 | 0.029 | 0.03 | 0.03 | 0.03
System Transformation | Gen_BB016 | MW | SEPD | Nursling |  | 0.055 | 0.056 | 0.056 | 0.056 | 0.057 | 0.057 | 0.058 | 0.058 | 0.059 | 0.059 | 0.06 | 0.06 | 0.061 | 0.061 | 0.062 | 0.062 | 0.063 | 0.064 | 0.064 | 0.065 | 0.066 | 0.066 | 0.067 | 0.068 | 0.068 | 0.069 | 0.07 | 0.071 | 0.072
System Transformation | Gen_BB016 | MW | SHEPD | Abernethy |  | 2.318 | 2.347 | 2.36 | 2.377 | 2.394 | 2.411 | 2.432 | 2.453 | 2.474 | 2.495 | 2.516 | 2.537 | 2.558 | 2.579 | 2.604 | 2.629 | 2.654 | 2.679 | 2.705 | 2.734 | 2.764 | 2.793 | 2.822 | 2.852 | 2.885 | 2.919 | 2.953 | 2.986 | 3.02
System Transformation | Gen_BB016 | MW | SHEPD | Alness |  | 0.927 | 0.938 | 0.943 | 0.95 | 0.957 | 0.964 | 0.972 | 0.98 | 0.989 | 0.997 | 1.006 | 1.014 | 1.022 | 1.031 | 1.041 | 1.051 | 1.061 | 1.071 | 1.081 | 1.093 | 1.105 | 1.116 | 1.128 | 1.14 | 1.153 | 1.167 | 1.18 | 1.194 | 1.207
System Transformation | Gen_BB016 | MW | SHEPD | Arbroath |  | 0.767 | 0.777 | 0.781 | 0.787 | 0.793 | 0.798 | 0.805 | 0.812 | 0.819 | 0.826 | 0.833 | 0.84 | 0.847 | 0.854 | 0.862 | 0.87 | 0.879 | 0.887 | 0.895 | 0.905 | 0.915 | 0.925 | 0.934 | 0.944 | 0.955 | 0.966 | 0.978 | 0.989 | 1
System Transformation | Gen_BB016 | MW | SHEPD | Ardmore |  | 7.668 | 7.765 | 7.807 | 7.863 | 7.918 | 7.974 | 8.043 | 8.113 | 8.182 | 8.252 | 8.321 | 8.391 | 8.46 | 8.53 | 8.613 | 8.697 | 8.78 | 8.863 | 8.947 | 9.044 | 9.141 | 9.239 | 9.336 | 9.433 | 9.545 | 9.656 | 9.767 | 9.878 | 9.989
System Transformation | Gen_BB016 | MW | SHEPD | Beauly |  | 2.478 | 2.509 | 2.523 | 2.541 | 2.559 | 2.577 | 2.599 | 2.622 | 2.644 | 2.667 | 2.689 | 2.711 | 2.734 | 2.756 | 2.783 | 2.81 | 2.837 | 2.864 | 2.891 | 2.923 | 2.954 | 2.986 | 3.017 | 3.048 | 3.084 | 3.12 | 3.156 | 3.192 | 3.228
System Transformation | Gen_BB016 | MW | SHEPD | Boat of Garten |  | 0.034 | 0.034 | 0.034 | 0.035 | 0.035 | 0.035 | 0.035 | 0.036 | 0.036 | 0.036 | 0.037 | 0.037 | 0.037 | 0.038 | 0.038 | 0.038 | 0.039 | 0.039 | 0.039 | 0.04 | 0.04 | 0.041 | 0.041 | 0.042 | 0.042 | 0.043 | 0.043 | 0.044 | 0.044
System Transformation | Gen_BB016 | MW | SHEPD | Braco West |  | 0.579 | 0.587 | 0.59 | 0.594 | 0.598 | 0.602 | 0.608 | 0.613 | 0.618 | 0.623 | 0.629 | 0.634 | 0.639 | 0.644 | 0.651 | 0.657 | 0.663 | 0.67 | 0.676 | 0.683 | 0.691 | 0.698 | 0.705 | 0.713 | 0.721 | 0.729 | 0.738 | 0.746 | 0.755
System Transformation | Gen_BB016 | MW | SHEPD | Bridge of Dun |  | 10.776 | 10.912 | 10.971 | 11.049 | 11.127 | 11.206 | 11.303 | 11.401 | 11.499 | 11.596 | 11.694 | 11.792 | 11.889 | 11.987 | 12.104 | 12.221 | 12.339 | 12.456 | 12.573 | 12.71 | 12.846 | 12.983 | 13.12 | 13.257 | 13.413 | 13.569 | 13.725 | 13.882 | 14.038
System Transformation | Gen_BB016 | MW | SHEPD | Broadford-Skye |  | 0.982 | 0.995 | 1 | 1.007 | 1.014 | 1.021 | 1.03 | 1.039 | 1.048 | 1.057 | 1.066 | 1.075 | 1.084 | 1.092 | 1.103 | 1.114 | 1.125 | 1.135 | 1.146 | 1.158 | 1.171 | 1.183 | 1.196 | 1.208 | 1.222 | 1.237 | 1.251 | 1.265 | 1.279
System Transformation | Gen_BB016 | MW | SHEPD | Brora |  | 0.011 | 0.011 | 0.011 | 0.011 | 0.011 | 0.011 | 0.011 | 0.011 | 0.011 | 0.011 | 0.011 | 0.012 | 0.012 | 0.012 | 0.012 | 0.012 | 0.012 | 0.012 | 0.012 | 0.012 | 0.013 | 0.013 | 0.013 | 0.013 | 0.013 | 0.013 | 0.013 | 0.014 | 0.014
System Transformation | Gen_BB016 | MW | SHEPD | Burghmuir |  | 0.161 | 0.163 | 0.164 | 0.165 | 0.166 | 0.167 | 0.169 | 0.17 | 0.172 | 0.173 | 0.174 | 0.176 | 0.177 | 0.179 | 0.181 | 0.182 | 0.184 | 0.186 | 0.188 | 0.19 | 0.192 | 0.194 | 0.196 | 0.198 | 0.2 | 0.202 | 0.205 | 0.207 | 0.209
System Transformation | Gen_BB016 | MW | SHEPD | Carradale |  | 0.793 | 0.803 | 0.807 | 0.813 | 0.819 | 0.825 | 0.832 | 0.839 | 0.846 | 0.853 | 0.861 | 0.868 | 0.875 | 0.882 | 0.891 | 0.899 | 0.908 | 0.917 | 0.925 | 0.935 | 0.945 | 0.956 | 0.966 | 0.976 | 0.987 | 0.999 | 1.01 | 1.022 | 1.033
System Transformation | Gen_BB016 | MW | SHEPD | Charleston |  | 0.085 | 0.086 | 0.086 | 0.087 | 0.087 | 0.088 | 0.089 | 0.089 | 0.09 | 0.091 | 0.092 | 0.093 | 0.093 | 0.094 | 0.095 | 0.096 | 0.097 | 0.098 | 0.099 | 0.1 | 0.101 | 0.102 | 0.103 | 0.104 | 0.105 | 0.106 | 0.108 | 0.109 | 0.11
System Transformation | Gen_BB016 | MW | SHEPD | Clayhills |  | 0.006 | 0.006 | 0.006 | 0.006 | 0.006 | 0.006 | 0.006 | 0.006 | 0.006 | 0.006 | 0.006 | 0.006 | 0.006 | 0.006 | 0.007 | 0.007 | 0.007 | 0.007 | 0.007 | 0.007 | 0.007 | 0.007 | 0.007 | 0.007 | 0.007 | 0.007 | 0.007 | 0.007 | 0.008
System Transformation | Gen_BB016 | MW | SHEPD | Coupar Angus |  | 1.52 | 1.539 | 1.548 | 1.559 | 1.57 | 1.581 | 1.595 | 1.608 | 1.622 | 1.636 | 1.65 | 1.663 | 1.677 | 1.691 | 1.708 | 1.724 | 1.741 | 1.757 | 1.774 | 1.793 | 1.812 | 1.832 | 1.851 | 1.87 | 1.892 | 1.914 | 1.936 | 1.958 | 1.98
System Transformation | Gen_BB016 | MW | SHEPD | Craigiebuckler |  | 1.089 | 1.103 | 1.109 | 1.116 | 1.124 | 1.132 | 1.142 | 1.152 | 1.162 | 1.172 | 1.182 | 1.191 | 1.201 | 1.211 | 1.223 | 1.235 | 1.247 | 1.259 | 1.27 | 1.284 | 1.298 | 1.312 | 1.326 | 1.34 | 1.355 | 1.371 | 1.387 | 1.403 | 1.418
System Transformation | Gen_BB016 | MW | SHEPD | Dounreay |  | 1.04 | 1.053 | 1.059 | 1.066 | 1.074 | 1.081 | 1.091 | 1.1 | 1.11 | 1.119 | 1.129 | 1.138 | 1.147 | 1.157 | 1.168 | 1.18 | 1.191 | 1.202 | 1.213 | 1.227 | 1.24 | 1.253 | 1.266 | 1.279 | 1.295 | 1.31 | 1.325 | 1.34 | 1.355
System Transformation | Gen_BB016 | MW | SHEPD | Dudhope |  | 0.168 | 0.17 | 0.171 | 0.172 | 0.174 | 0.175 | 0.176 | 0.178 | 0.179 | 0.181 | 0.182 | 0.184 | 0.185 | 0.187 | 0.189 | 0.191 | 0.192 | 0.194 | 0.196 | 0.198 | 0.2 | 0.203 | 0.205 | 0.207 | 0.209 | 0.212 | 0.214 | 0.217 | 0.219
System Transformation | Gen_BB016 | MW | SHEPD | Dunoon |  | 0.098 | 0.1 | 0.1 | 0.101 | 0.102 | 0.102 | 0.103 | 0.104 | 0.105 | 0.106 | 0.107 | 0.108 | 0.108 | 0.109 | 0.11 | 0.112 | 0.113 | 0.114 | 0.115 | 0.116 | 0.117 | 0.118 | 0.12 | 0.121 | 0.122 | 0.124 | 0.125 | 0.127 | 0.128
System Transformation | Gen_BB016 | MW | SHEPD | Dunvegan |  | 0.079 | 0.08 | 0.08 | 0.081 | 0.081 | 0.082 | 0.083 | 0.083 | 0.084 | 0.085 | 0.085 | 0.086 | 0.087 | 0.088 | 0.088 | 0.089 | 0.09 | 0.091 | 0.092 | 0.093 | 0.094 | 0.095 | 0.096 | 0.097 | 0.098 | 0.099 | 0.1 | 0.101 | 0.103
System Transformation | Gen_BB016 | MW | SHEPD | Dyce |  | 6.478 | 6.56 | 6.596 | 6.642 | 6.689 | 6.736 | 6.795 | 6.854 | 6.913 | 6.971 | 7.03 | 7.089 | 7.147 | 7.206 | 7.277 | 7.347 | 7.418 | 7.488 | 7.559 | 7.641 | 7.723 | 7.805 | 7.887 | 7.97 | 8.063 | 8.157 | 8.251 | 8.345 | 8.439
System Transformation | Gen_BB016 | MW | SHEPD | Elgin |  | 0.775 | 0.785 | 0.789 | 0.795 | 0.8 | 0.806 | 0.813 | 0.82 | 0.827 | 0.834 | 0.841 | 0.848 | 0.855 | 0.862 | 0.87 | 0.879 | 0.887 | 0.896 | 0.904 | 0.914 | 0.924 | 0.934 | 0.943 | 0.953 | 0.965 | 0.976 | 0.987 | 0.998 | 1.009
System Transformation | Gen_BB016 | MW | SHEPD | Fiddes |  | 9.304 | 9.422 | 9.472 | 9.54 | 9.607 | 9.675 | 9.759 | 9.843 | 9.928 | 10.012 | 10.096 | 10.181 | 10.265 | 10.349 | 10.45 | 10.552 | 10.653 | 10.754 | 10.855 | 10.973 | 11.091 | 11.209 | 11.327 | 11.446 | 11.58 | 11.715 | 11.85 | 11.985 | 12.12
System Transformation | Gen_BB016 | MW | SHEPD | Fort Augustus |  | 0.016 | 0.016 | 0.016 | 0.016 | 0.016 | 0.016 | 0.017 | 0.017 | 0.017 | 0.017 | 0.017 | 0.017 | 0.017 | 0.018 | 0.018 | 0.018 | 0.018 | 0.018 | 0.019 | 0.019 | 0.019 | 0.019 | 0.019 | 0.02 | 0.02 | 0.02 | 0.02 | 0.02 | 0.021
System Transformation | Gen_BB016 | MW | SHEPD | Fort William |  | 0.405 | 0.41 | 0.412 | 0.415 | 0.418 | 0.421 | 0.424 | 0.428 | 0.432 | 0.435 | 0.439 | 0.443 | 0.446 | 0.45 | 0.455 | 0.459 | 0.463 | 0.468 | 0.472 | 0.477 | 0.482 | 0.488 | 0.493 | 0.498 | 0.504 | 0.51 | 0.515 | 0.521 | 0.527
System Transformation | Gen_BB016 | MW | SHEPD | Grudie Bridge |  | 0.609 | 0.617 | 0.62 | 0.625 | 0.629 | 0.634 | 0.639 | 0.645 | 0.65 | 0.656 | 0.661 | 0.667 | 0.672 | 0.678 | 0.684 | 0.691 | 0.698 | 0.704 | 0.711 | 0.719 | 0.726 | 0.734 | 0.742 | 0.749 | 0.758 | 0.767 | 0.776 | 0.785 | 0.794
System Transformation | Gen_BB016 | MW | SHEPD | Inverness |  | 0.628 | 0.636 | 0.639 | 0.644 | 0.648 | 0.653 | 0.659 | 0.664 | 0.67 | 0.676 | 0.681 | 0.687 | 0.693 | 0.699 | 0.705 | 0.712 | 0.719 | 0.726 | 0.733 | 0.741 | 0.749 | 0.757 | 0.765 | 0.773 | 0.782 | 0.791 | 0.8 | 0.809 | 0.818
System Transformation | Gen_BB016 | MW | SHEPD | Keith |  | 10.283 | 10.414 | 10.469 | 10.544 | 10.619 | 10.693 | 10.786 | 10.88 | 10.973 | 11.066 | 11.159 | 11.252 | 11.346 | 11.439 | 11.551 | 11.662 | 11.774 | 11.886 | 11.998 | 12.129 | 12.259 | 12.389 | 12.52 | 12.65 | 12.8 | 12.949 | 13.098 | 13.247 | 13.396
System Transformation | Gen_BB016 | MW | SHEPD | Killin |  | 0.013 | 0.013 | 0.013 | 0.013 | 0.013 | 0.013 | 0.013 | 0.013 | 0.014 | 0.014 | 0.014 | 0.014 | 0.014 | 0.014 | 0.014 | 0.014 | 0.015 | 0.015 | 0.015 | 0.015 | 0.015 | 0.015 | 0.015 | 0.016 | 0.016 | 0.016 | 0.016 | 0.016 | 0.017
System Transformation | Gen_BB016 | MW | SHEPD | Kintore |  | 1.841 | 1.864 | 1.874 | 1.888 | 1.901 | 1.914 | 1.931 | 1.948 | 1.964 | 1.981 | 1.998 | 2.014 | 2.031 | 2.048 | 2.068 | 2.088 | 2.108 | 2.128 | 2.148 | 2.171 | 2.195 | 2.218 | 2.241 | 2.265 | 2.291 | 2.318 | 2.345 | 2.372 | 2.398
System Transformation | Gen_BB016 | MW | SHEPD | Lairg |  | 0.072 | 0.073 | 0.073 | 0.074 | 0.074 | 0.075 | 0.075 | 0.076 | 0.077 | 0.077 | 0.078 | 0.079 | 0.079 | 0.08 | 0.081 | 0.082 | 0.082 | 0.083 | 0.084 | 0.085 | 0.086 | 0.087 | 0.088 | 0.088 | 0.089 | 0.091 | 0.092 | 0.093 | 0.094
System Transformation | Gen_BB016 | MW | SHEPD | Lunanhead |  | 5.313 | 5.381 | 5.41 | 5.448 | 5.487 | 5.525 | 5.573 | 5.622 | 5.67 | 5.718 | 5.766 | 5.814 | 5.862 | 5.911 | 5.968 | 6.026 | 6.084 | 6.142 | 6.2 | 6.267 | 6.334 | 6.402 | 6.469 | 6.537 | 6.614 | 6.691 | 6.768 | 6.845 | 6.922
System Transformation | Gen_BB016 | MW | SHEPD | Lyndhurst |  | 1.678 | 1.699 | 1.708 | 1.72 | 1.732 | 1.745 | 1.76 | 1.775 | 1.79 | 1.805 | 1.821 | 1.836 | 1.851 | 1.866 | 1.884 | 1.903 | 1.921 | 1.939 | 1.957 | 1.979 | 2 | 2.021 | 2.043 | 2.064 | 2.088 | 2.113 | 2.137 | 2.161 | 2.186
System Transformation | Gen_BB016 | MW | SHEPD | Macduff |  | 23.653 | 23.953 | 24.082 | 24.254 | 24.425 | 24.597 | 24.811 | 25.025 | 25.24 | 25.454 | 25.669 | 25.883 | 26.097 | 26.312 | 26.569 | 26.826 | 27.084 | 27.341 | 27.598 | 27.898 | 28.198 | 28.499 | 28.799 | 29.099 | 29.442 | 29.785 | 30.128 | 30.471 | 30.814
System Transformation | Gen_BB016 | MW | SHEPD | Milton of Craigie |  | 0.903 | 0.914 | 0.919 | 0.926 | 0.932 | 0.939 | 0.947 | 0.955 | 0.963 | 0.972 | 0.98 | 0.988 | 0.996 | 1.004 | 1.014 | 1.024 | 1.034 | 1.044 | 1.053 | 1.065 | 1.076 | 1.088 | 1.099 | 1.111 | 1.124 | 1.137 | 1.15 | 1.163 | 1.176
System Transformation | Gen_BB016 | MW | SHEPD | Nairn |  | 0.847 | 0.858 | 0.862 | 0.868 | 0.874 | 0.881 | 0.888 | 0.896 | 0.904 | 0.911 | 0.919 | 0.927 | 0.934 | 0.942 | 0.951 | 0.96 | 0.97 | 0.979 | 0.988 | 0.999 | 1.009 | 1.02 | 1.031 | 1.042 | 1.054 | 1.066 | 1.079 | 1.091 | 1.103
System Transformation | Gen_BB016 | MW | SHEPD | Persley |  | 0.39 | 0.395 | 0.397 | 0.4 | 0.403 | 0.406 | 0.409 | 0.413 | 0.416 | 0.42 | 0.423 | 0.427 | 0.43 | 0.434 | 0.438 | 0.442 | 0.447 | 0.451 | 0.455 | 0.46 | 0.465 | 0.47 | 0.475 | 0.48 | 0.486 | 0.491 | 0.497 | 0.503 | 0.508
System Transformation | Gen_BB016 | MW | SHEPD | Peterhead Shell |  | 15.269 | 15.463 | 15.546 | 15.656 | 15.767 | 15.878 | 16.016 | 16.155 | 16.293 | 16.431 | 16.57 | 16.708 | 16.846 | 16.985 | 17.151 | 17.317 | 17.483 | 17.649 | 17.815 | 18.009 | 18.203 | 18.397 | 18.59 | 18.784 | 19.006 | 19.227 | 19.448 | 19.67 | 19.891
System Transformation | Gen_BB016 | MW | SHEPD | Port Ann |  | 0.732 | 0.741 | 0.745 | 0.75 | 0.756 | 0.761 | 0.768 | 0.774 | 0.781 | 0.787 | 0.794 | 0.801 | 0.807 | 0.814 | 0.822 | 0.83 | 0.838 | 0.846 | 0.854 | 0.863 | 0.872 | 0.882 | 0.891 | 0.9 | 0.911 | 0.921 | 0.932 | 0.943 | 0.953
System Transformation | Gen_BB016 | MW | SHEPD | Redmoss |  | 0.08 | 0.081 | 0.081 | 0.082 | 0.082 | 0.083 | 0.084 | 0.084 | 0.085 | 0.086 | 0.087 | 0.087 | 0.088 | 0.089 | 0.09 | 0.091 | 0.091 | 0.092 | 0.093 | 0.094 | 0.095 | 0.096 | 0.097 | 0.098 | 0.099 | 0.101 | 0.102 | 0.103 | 0.104
System Transformation | Gen_BB016 | MW | SHEPD | Rothienorman |  | 8.095 | 8.198 | 8.242 | 8.301 | 8.359 | 8.418 | 8.492 | 8.565 | 8.638 | 8.712 | 8.785 | 8.858 | 8.932 | 9.005 | 9.093 | 9.181 | 9.269 | 9.357 | 9.445 | 9.548 | 9.651 | 9.754 | 9.856 | 9.959 | 10.077 | 10.194 | 10.311 | 10.429 | 10.546
System Transformation | Gen_BB016 | MW | SHEPD | Shin |  | 0.024 | 0.025 | 0.025 | 0.025 | 0.025 | 0.025 | 0.026 | 0.026 | 0.026 | 0.026 | 0.026 | 0.027 | 0.027 | 0.027 | 0.027 | 0.028 | 0.028 | 0.028 | 0.028 | 0.029 | 0.029 | 0.029 | 0.03 | 0.03 | 0.03 | 0.031 | 0.031 | 0.031 | 0.032
System Transformation | Gen_BB016 | MW | SHEPD | Tarland |  | 0.285 | 0.289 | 0.29 | 0.292 | 0.294 | 0.296 | 0.299 | 0.301 | 0.304 | 0.307 | 0.309 | 0.312 | 0.314 | 0.317 | 0.32 | 0.323 | 0.326 | 0.329 | 0.332 | 0.336 | 0.34 | 0.343 | 0.347 | 0.35 | 0.355 | 0.359 | 0.363 | 0.367 | 0.371
System Transformation | Gen_BB016 | MW | SHEPD | Taynuilt |  | 3.301 | 3.343 | 3.361 | 3.385 | 3.409 | 3.433 | 3.463 | 3.492 | 3.522 | 3.552 | 3.582 | 3.612 | 3.642 | 3.672 | 3.708 | 3.744 | 3.78 | 3.816 | 3.852 | 3.893 | 3.935 | 3.977 | 4.019 | 4.061 | 4.109 | 4.157 | 4.205 | 4.252 | 4.3
System Transformation | Gen_BB016 | MW | SHEPD | Thurso |  | 24.127 | 24.433 | 24.564 | 24.739 | 24.914 | 25.089 | 25.308 | 25.527 | 25.745 | 25.964 | 26.183 | 26.401 | 26.62 | 26.839 | 27.101 | 27.364 | 27.626 | 27.888 | 28.151 | 28.457 | 28.763 | 29.069 | 29.376 | 29.682 | 30.032 | 30.382 | 30.731 | 31.081 | 31.431
System Transformation | Gen_BB016 | MW | SHEPD | Tummel Bridge |  | 0.557 | 0.564 | 0.567 | 0.571 | 0.575 | 0.579 | 0.584 | 0.589 | 0.594 | 0.6 | 0.605 | 0.61 | 0.615 | 0.62 | 0.626 | 0.632 | 0.638 | 0.644 | 0.65 | 0.657 | 0.664 | 0.671 | 0.678 | 0.685 | 0.693 | 0.702 | 0.71 | 0.718 | 0.726
System Transformation | Gen_BB016 | MW | SPD | Ayr |  | 0.012 | 0.012 | 0.012 | 0.012 | 0.012 | 0.012 | 0.012 | 0.012 | 0.012 | 0.013 | 0.013 | 0.013 | 0.013 | 0.013 | 0.013 | 0.013 | 0.013 | 0.013 | 0.014 | 0.014 | 0.014 | 0.014 | 0.014 | 0.014 | 0.014 | 0.015 | 0.015 | 0.015 | 0.015
System Transformation | Gen_BB016 | MW | SPD | Bainsford |  | 3.884 | 3.934 | 3.955 | 3.983 | 4.011 | 4.039 | 4.074 | 4.11 | 4.145 | 4.18 | 4.215 | 4.25 | 4.286 | 4.321 | 4.363 | 4.405 | 4.448 | 4.49 | 4.532 | 4.581 | 4.631 | 4.68 | 4.729 | 4.779 | 4.835 | 4.891 | 4.948 | 5.004 | 5.06
System Transformation | Gen_BB016 | MW | SPD | Bathgate |  | 2.665 | 2.699 | 2.714 | 2.733 | 2.752 | 2.772 | 2.796 | 2.82 | 2.844 | 2.868 | 2.892 | 2.917 | 2.941 | 2.965 | 2.994 | 3.023 | 3.052 | 3.081 | 3.11 | 3.144 | 3.178 | 3.211 | 3.245 | 3.279 | 3.318 | 3.356 | 3.395 | 3.434 | 3.472
System Transformation | Gen_BB016 | MW | SPD | Berwick |  | 2.029 | 2.055 | 2.066 | 2.081 | 2.096 | 2.11 | 2.129 | 2.147 | 2.165 | 2.184 | 2.202 | 2.221 | 2.239 | 2.257 | 2.28 | 2.302 | 2.324 | 2.346 | 2.368 | 2.394 | 2.419 | 2.445 | 2.471 | 2.497 | 2.526 | 2.555 | 2.585 | 2.614 | 2.644
System Transformation | Gen_BB016 | MW | SPD | Bonnybridge |  | 0.83 | 0.841 | 0.846 | 0.852 | 0.858 | 0.864 | 0.871 | 0.879 | 0.886 | 0.894 | 0.901 | 0.909 | 0.916 | 0.924 | 0.933 | 0.942 | 0.951 | 0.96 | 0.969 | 0.98 | 0.99 | 1.001 | 1.011 | 1.022 | 1.034 | 1.046 | 1.058 | 1.07 | 1.082
System Transformation | Gen_BB016 | MW | SPD | Chapelcross |  | 0.306 | 0.31 | 0.312 | 0.314 | 0.316 | 0.318 | 0.321 | 0.324 | 0.327 | 0.329 | 0.332 | 0.335 | 0.338 | 0.34 | 0.344 | 0.347 | 0.35 | 0.354 | 0.357 | 0.361 | 0.365 | 0.369 | 0.373 | 0.376 | 0.381 | 0.385 | 0.39 | 0.394 | 0.399
System Transformation | Gen_BB016 | MW | SPD | Coatbridge |  | 2.59 | 2.623 | 2.637 | 2.656 | 2.674 | 2.693 | 2.717 | 2.74 | 2.764 | 2.787 | 2.811 | 2.834 | 2.858 | 2.881 | 2.909 | 2.937 | 2.966 | 2.994 | 3.022 | 3.055 | 3.088 | 3.121 | 3.153 | 3.186 | 3.224 | 3.261 | 3.299 | 3.337 | 3.374
System Transformation | Gen_BB016 | MW | SPD | Cockenzie |  | 0.768 | 0.777 | 0.781 | 0.787 | 0.793 | 0.798 | 0.805 | 0.812 | 0.819 | 0.826 | 0.833 | 0.84 | 0.847 | 0.854 | 0.862 | 0.871 | 0.879 | 0.887 | 0.896 | 0.905 | 0.915 | 0.925 | 0.935 | 0.944 | 0.955 | 0.967 | 0.978 | 0.989 | 1
System Transformation | Gen_BB016 | MW | SPD | Coylton |  | 2.828 | 2.863 | 2.879 | 2.899 | 2.92 | 2.94 | 2.966 | 2.992 | 3.017 | 3.043 | 3.069 | 3.094 | 3.12 | 3.145 | 3.176 | 3.207 | 3.238 | 3.268 | 3.299 | 3.335 | 3.371 | 3.407 | 3.443 | 3.479 | 3.52 | 3.561 | 3.602 | 3.643 | 3.684
System Transformation | Gen_BB016 | MW | SPD | Crookston A |  | 1.669 | 1.69 | 1.699 | 1.711 | 1.723 | 1.735 | 1.751 | 1.766 | 1.781 | 1.796 | 1.811 | 1.826 | 1.841 | 1.856 | 1.875 | 1.893 | 1.911 | 1.929 | 1.947 | 1.968 | 1.99 | 2.011 | 2.032 | 2.053 | 2.077 | 2.101 | 2.126 | 2.15 | 2.174
System Transformation | Gen_BB016 | MW | SPD | Crookston B |  | 1.669 | 1.69 | 1.699 | 1.711 | 1.723 | 1.735 | 1.751 | 1.766 | 1.781 | 1.796 | 1.811 | 1.826 | 1.841 | 1.856 | 1.875 | 1.893 | 1.911 | 1.929 | 1.947 | 1.968 | 1.99 | 2.011 | 2.032 | 2.053 | 2.077 | 2.101 | 2.126 | 2.15 | 2.174
System Transformation | Gen_BB016 | MW | SPD | Cumbernauld |  | 0.016 | 0.016 | 0.016 | 0.016 | 0.016 | 0.016 | 0.017 | 0.017 | 0.017 | 0.017 | 0.017 | 0.017 | 0.017 | 0.018 | 0.018 | 0.018 | 0.018 | 0.018 | 0.019 | 0.019 | 0.019 | 0.019 | 0.019 | 0.02 | 0.02 | 0.02 | 0.02 | 0.02 | 0.021
System Transformation | Gen_BB016 | MW | SPD | Cupar |  | 5.827 | 5.901 | 5.933 | 5.975 | 6.017 | 6.059 | 6.112 | 6.165 | 6.218 | 6.271 | 6.323 | 6.376 | 6.429 | 6.482 | 6.545 | 6.609 | 6.672 | 6.735 | 6.799 | 6.873 | 6.947 | 7.021 | 7.094 | 7.168 | 7.253 | 7.337 | 7.422 | 7.506 | 7.591
System Transformation | Gen_BB016 | MW | SPD | Devol Moor |  | 0.018 | 0.018 | 0.018 | 0.018 | 0.019 | 0.019 | 0.019 | 0.019 | 0.019 | 0.019 | 0.02 | 0.02 | 0.02 | 0.02 | 0.02 | 0.02 | 0.021 | 0.021 | 0.021 | 0.021 | 0.021 | 0.022 | 0.022 | 0.022 | 0.022 | 0.023 | 0.023 | 0.023 | 0.023
System Transformation | Gen_BB016 | MW | SPD | Devonside |  | 0.679 | 0.687 | 0.691 | 0.696 | 0.701 | 0.706 | 0.712 | 0.718 | 0.724 | 0.73 | 0.737 | 0.743 | 0.749 | 0.755 | 0.762 | 0.77 | 0.777 | 0.784 | 0.792 | 0.8 | 0.809 | 0.818 | 0.826 | 0.835 | 0.845 | 0.855 | 0.864 | 0.874 | 0.884
System Transformation | Gen_BB016 | MW | SPD | Dumfries 11 |  | 0.107 | 0.108 | 0.109 | 0.11 | 0.111 | 0.111 | 0.112 | 0.113 | 0.114 | 0.115 | 0.116 | 0.117 | 0.118 | 0.119 | 0.12 | 0.121 | 0.123 | 0.124 | 0.125 | 0.126 | 0.128 | 0.129 | 0.13 | 0.132 | 0.133 | 0.135 | 0.136 | 0.138 | 0.14
System Transformation | Gen_BB016 | MW | SPD | Dumfries 33 |  | 0.107 | 0.108 | 0.109 | 0.11 | 0.111 | 0.111 | 0.112 | 0.113 | 0.114 | 0.115 | 0.116 | 0.117 | 0.118 | 0.119 | 0.12 | 0.121 | 0.123 | 0.124 | 0.125 | 0.126 | 0.128 | 0.129 | 0.13 | 0.132 | 0.133 | 0.135 | 0.136 | 0.138 | 0.14
System Transformation | Gen_BB016 | MW | SPD | Dumfries ICI |  | 0.107 | 0.108 | 0.109 | 0.11 | 0.111 | 0.111 | 0.112 | 0.113 | 0.114 | 0.115 | 0.116 | 0.117 | 0.118 | 0.119 | 0.12 | 0.121 | 0.123 | 0.124 | 0.125 | 0.126 | 0.128 | 0.129 | 0.13 | 0.132 | 0.133 | 0.135 | 0.136 | 0.138 | 0.14
System Transformation | Gen_BB016 | MW | SPD | Dunbar B |  | 1.653 | 1.674 | 1.683 | 1.695 | 1.707 | 1.719 | 1.734 | 1.749 | 1.764 | 1.779 | 1.794 | 1.809 | 1.824 | 1.839 | 1.857 | 1.875 | 1.893 | 1.911 | 1.928 | 1.949 | 1.97 | 1.991 | 2.012 | 2.033 | 2.057 | 2.081 | 2.105 | 2.129 | 2.153
System Transformation | Gen_BB016 | MW | SPD | Dunfermline |  | 1.032 | 1.045 | 1.051 | 1.058 | 1.066 | 1.073 | 1.082 | 1.092 | 1.101 | 1.11 | 1.12 | 1.129 | 1.138 | 1.148 | 1.159 | 1.17 | 1.182 | 1.193 | 1.204 | 1.217 | 1.23 | 1.243 | 1.256 | 1.269 | 1.284 | 1.299 | 1.314 | 1.329 | 1.344
System Transformation | Gen_BB016 | MW | SPD | East Kilbride |  | 0.26 | 0.263 | 0.265 | 0.267 | 0.269 | 0.27 | 0.273 | 0.275 | 0.277 | 0.28 | 0.282 | 0.285 | 0.287 | 0.289 | 0.292 | 0.295 | 0.298 | 0.301 | 0.303 | 0.307 | 0.31 | 0.313 | 0.317 | 0.32 | 0.324 | 0.327 | 0.331 | 0.335 | 0.339
System Transformation | Gen_BB016 | MW | SPD | Easterhouse |  | 0.024 | 0.025 | 0.025 | 0.025 | 0.025 | 0.025 | 0.026 | 0.026 | 0.026 | 0.026 | 0.027 | 0.027 | 0.027 | 0.027 | 0.027 | 0.028 | 0.028 | 0.028 | 0.028 | 0.029 | 0.029 | 0.029 | 0.03 | 0.03 | 0.03 | 0.031 | 0.031 | 0.031 | 0.032
System Transformation | Gen_BB016 | MW | SPD | Eccles |  | 1.645 | 1.666 | 1.675 | 1.687 | 1.698 | 1.71 | 1.725 | 1.74 | 1.755 | 1.77 | 1.785 | 1.8 | 1.815 | 1.83 | 1.848 | 1.865 | 1.883 | 1.901 | 1.919 | 1.94 | 1.961 | 1.982 | 2.003 | 2.023 | 2.047 | 2.071 | 2.095 | 2.119 | 2.143
System Transformation | Gen_BB016 | MW | SPD | Galashiels |  | 0.89 | 0.901 | 0.906 | 0.913 | 0.919 | 0.925 | 0.934 | 0.942 | 0.95 | 0.958 | 0.966 | 0.974 | 0.982 | 0.99 | 1 | 1.009 | 1.019 | 1.029 | 1.038 | 1.05 | 1.061 | 1.072 | 1.084 | 1.095 | 1.108 | 1.121 | 1.134 | 1.147 | 1.159
System Transformation | Gen_BB016 | MW | SPD | Giffnock |  | 0.115 | 0.117 | 0.117 | 0.118 | 0.119 | 0.12 | 0.121 | 0.122 | 0.123 | 0.124 | 0.125 | 0.126 | 0.127 | 0.128 | 0.129 | 0.131 | 0.132 | 0.133 | 0.134 | 0.136 | 0.137 | 0.139 | 0.14 | 0.142 | 0.143 | 0.145 | 0.147 | 0.148 | 0.15
System Transformation | Gen_BB016 | MW | SPD | Glenluce |  | 5.96 | 6.036 | 6.068 | 6.111 | 6.154 | 6.198 | 6.252 | 6.306 | 6.36 | 6.414 | 6.468 | 6.522 | 6.576 | 6.63 | 6.695 | 6.759 | 6.824 | 6.889 | 6.954 | 7.03 | 7.105 | 7.181 | 7.256 | 7.332 | 7.418 | 7.505 | 7.591 | 7.678 | 7.764
System Transformation | Gen_BB016 | MW | SPD | Glenniston |  | 0.904 | 0.915 | 0.92 | 0.927 | 0.933 | 0.94 | 0.948 | 0.956 | 0.964 | 0.973 | 0.981 | 0.989 | 0.997 | 1.005 | 1.015 | 1.025 | 1.035 | 1.045 | 1.055 | 1.066 | 1.078 | 1.089 | 1.1 | 1.112 | 1.125 | 1.138 | 1.151 | 1.164 | 1.177
System Transformation | Gen_BB016 | MW | SPD | Glenrothes |  | 0.387 | 0.392 | 0.394 | 0.397 | 0.4 | 0.403 | 0.406 | 0.41 | 0.413 | 0.417 | 0.42 | 0.424 | 0.427 | 0.431 | 0.435 | 0.439 | 0.444 | 0.448 | 0.452 | 0.457 | 0.462 | 0.467 | 0.472 | 0.477 | 0.482 | 0.488 | 0.493 | 0.499 | 0.505
System Transformation | Gen_BB016 | MW | SPD | Govan |  | 0.032 | 0.032 | 0.032 | 0.033 | 0.033 | 0.033 | 0.033 | 0.034 | 0.034 | 0.034 | 0.034 | 0.035 | 0.035 | 0.035 | 0.036 | 0.036 | 0.036 | 0.037 | 0.037 | 0.037 | 0.038 | 0.038 | 0.039 | 0.039 | 0.039 | 0.04 | 0.04 | 0.041 | 0.041
System Transformation | Gen_BB016 | MW | SPD | Grangemouth A |  | 1.105 | 1.119 | 1.125 | 1.133 | 1.141 | 1.149 | 1.159 | 1.169 | 1.179 | 1.189 | 1.199 | 1.209 | 1.219 | 1.229 | 1.241 | 1.253 | 1.265 | 1.277 | 1.289 | 1.303 | 1.317 | 1.331 | 1.345 | 1.359 | 1.375 | 1.391 | 1.407 | 1.423 | 1.439
System Transformation | Gen_BB016 | MW | SPD | Grangemouth C |  | 1.105 | 1.119 | 1.125 | 1.133 | 1.141 | 1.149 | 1.159 | 1.169 | 1.179 | 1.189 | 1.199 | 1.209 | 1.219 | 1.229 | 1.241 | 1.253 | 1.265 | 1.277 | 1.289 | 1.303 | 1.317 | 1.331 | 1.345 | 1.359 | 1.375 | 1.391 | 1.407 | 1.423 | 1.439
System Transformation | Gen_BB016 | MW | SPD | Hawick |  | 0.044 | 0.045 | 0.045 | 0.046 | 0.046 | 0.046 | 0.047 | 0.047 | 0.047 | 0.048 | 0.048 | 0.049 | 0.049 | 0.049 | 0.05 | 0.05 | 0.051 | 0.051 | 0.052 | 0.052 | 0.053 | 0.053 | 0.054 | 0.055 | 0.055 | 0.056 | 0.057 | 0.057 | 0.058
System Transformation | Gen_BB016 | MW | SPD | Inverkeithing |  | 0.026 | 0.027 | 0.027 | 0.027 | 0.027 | 0.027 | 0.028 | 0.028 | 0.028 | 0.028 | 0.029 | 0.029 | 0.029 | 0.029 | 0.03 | 0.03 | 0.03 | 0.031 | 0.031 | 0.031 | 0.032 | 0.032 | 0.032 | 0.033 | 0.033 | 0.033 | 0.034 | 0.034 | 0.034
System Transformation | Gen_BB016 | MW | SPD | Johnstone |  | 1.697 | 1.718 | 1.727 | 1.74 | 1.752 | 1.764 | 1.78 | 1.795 | 1.81 | 1.826 | 1.841 | 1.857 | 1.872 | 1.887 | 1.906 | 1.924 | 1.943 | 1.961 | 1.98 | 2.001 | 2.023 | 2.044 | 2.066 | 2.087 | 2.112 | 2.137 | 2.161 | 2.186 | 2.21
System Transformation | Gen_BB016 | MW | SPD | Kaimes |  | 1.042 | 1.056 | 1.061 | 1.069 | 1.076 | 1.084 | 1.093 | 1.103 | 1.112 | 1.122 | 1.131 | 1.141 | 1.15 | 1.16 | 1.171 | 1.182 | 1.194 | 1.205 | 1.216 | 1.23 | 1.243 | 1.256 | 1.269 | 1.282 | 1.298 | 1.313 | 1.328 | 1.343 | 1.358
System Transformation | Gen_BB016 | MW | SPD | Killermont |  | 0.012 | 0.012 | 0.012 | 0.012 | 0.012 | 0.012 | 0.012 | 0.012 | 0.012 | 0.013 | 0.013 | 0.013 | 0.013 | 0.013 | 0.013 | 0.013 | 0.013 | 0.013 | 0.014 | 0.014 | 0.014 | 0.014 | 0.014 | 0.014 | 0.014 | 0.015 | 0.015 | 0.015 | 0.015
System Transformation | Gen_BB016 | MW | SPD | Kilmarnock South |  | 1.275 | 1.291 | 1.298 | 1.307 | 1.316 | 1.326 | 1.337 | 1.349 | 1.36 | 1.372 | 1.383 | 1.395 | 1.407 | 1.418 | 1.432 | 1.446 | 1.46 | 1.474 | 1.487 | 1.504 | 1.52 | 1.536 | 1.552 | 1.568 | 1.587 | 1.605 | 1.624 | 1.642 | 1.661
System Transformation | Gen_BB016 | MW | SPD | Kilmarnock Town |  | 1.244 | 1.26 | 1.267 | 1.276 | 1.285 | 1.294 | 1.305 | 1.317 | 1.328 | 1.339 | 1.35 | 1.362 | 1.373 | 1.384 | 1.398 | 1.411 | 1.425 | 1.438 | 1.452 | 1.468 | 1.483 | 1.499 | 1.515 | 1.531 | 1.549 | 1.567 | 1.585 | 1.603 | 1.621
System Transformation | Gen_BB016 | MW | SPD | Kilwinning |  | 0.547 | 0.553 | 0.556 | 0.56 | 0.564 | 0.568 | 0.573 | 0.578 | 0.583 | 0.588 | 0.593 | 0.598 | 0.603 | 0.608 | 0.614 | 0.62 | 0.626 | 0.632 | 0.638 | 0.645 | 0.652 | 0.658 | 0.665 | 0.672 | 0.68 | 0.688 | 0.696 | 0.704 | 0.712
System Transformation | Gen_BB016 | MW | SPD | Lesmahagow |  | 0 | 0 | 0 | 7.872 | 7.927 | 7.983 | 8.053 | 8.122 | 8.192 | 8.261 | 8.331 | 8.401 | 8.47 | 8.54 | 8.623 | 8.707 | 8.79 | 8.874 | 8.957 | 9.055 | 9.152 | 9.249 | 9.347 | 9.444 | 9.556 | 9.667 | 9.778 | 9.89 | 10.001
System Transformation | Gen_BB016 | MW | SPD | Leven |  | 5.963 | 6.039 | 6.071 | 6.114 | 6.158 | 6.201 | 6.255 | 6.309 | 6.363 | 6.417 | 6.471 | 6.525 | 6.579 | 6.633 | 6.698 | 6.763 | 6.828 | 6.893 | 6.957 | 7.033 | 7.109 | 7.184 | 7.26 | 7.336 | 7.422 | 7.509 | 7.595 | 7.682 | 7.768
System Transformation | Gen_BB016 | MW | SPD | Linnmill |  | 19.192 | 19.436 | 19.54 | 11.808 | 11.891 | 11.975 | 12.079 | 12.183 | 12.288 | 12.392 | 12.496 | 12.601 | 12.705 | 12.81 | 12.935 | 13.06 | 13.185 | 13.311 | 13.436 | 13.582 | 13.728 | 13.874 | 14.02 | 14.166 | 14.333 | 14.5 | 14.667 | 14.834 | 15.001
System Transformation | Gen_BB016 | MW | SPD | Livingston East |  | 0.624 | 0.632 | 0.635 | 0.64 | 0.644 | 0.649 | 0.654 | 0.66 | 0.666 | 0.671 | 0.677 | 0.683 | 0.688 | 0.694 | 0.701 | 0.707 | 0.714 | 0.721 | 0.728 | 0.736 | 0.744 | 0.751 | 0.759 | 0.767 | 0.776 | 0.785 | 0.794 | 0.803 | 0.813
System Transformation | Gen_BB016 | MW | SPD | Maybole |  | 2.18 | 2.207 | 2.219 | 2.235 | 2.251 | 2.267 | 2.286 | 2.306 | 2.326 | 2.346 | 2.366 | 2.385 | 2.405 | 2.425 | 2.449 | 2.472 | 2.496 | 2.52 | 2.543 | 2.571 | 2.599 | 2.626 | 2.654 | 2.682 | 2.713 | 2.745 | 2.776 | 2.808 | 2.84
System Transformation | Gen_BB016 | MW | SPD | Newarthill |  | 1.629 | 1.649 | 1.658 | 1.67 | 1.682 | 1.693 | 1.708 | 1.723 | 1.738 | 1.753 | 1.767 | 1.782 | 1.797 | 1.812 | 1.829 | 1.847 | 1.865 | 1.882 | 1.9 | 1.921 | 1.941 | 1.962 | 1.983 | 2.003 | 2.027 | 2.051 | 2.074 | 2.098 | 2.122
System Transformation | Gen_BB016 | MW | SPD | Portobello |  | 0.034 | 0.034 | 0.034 | 0.035 | 0.035 | 0.035 | 0.035 | 0.036 | 0.036 | 0.036 | 0.037 | 0.037 | 0.037 | 0.038 | 0.038 | 0.038 | 0.039 | 0.039 | 0.039 | 0.04 | 0.04 | 0.041 | 0.041 | 0.042 | 0.042 | 0.043 | 0.043 | 0.044 | 0.044
System Transformation | Gen_BB016 | MW | SPD | Redhouse |  | 0.106 | 0.108 | 0.108 | 0.109 | 0.11 | 0.11 | 0.111 | 0.112 | 0.113 | 0.114 | 0.115 | 0.116 | 0.117 | 0.118 | 0.119 | 0.12 | 0.122 | 0.123 | 0.124 | 0.125 | 0.127 | 0.128 | 0.129 | 0.131 | 0.132 | 0.134 | 0.135 | 0.137 | 0.138
System Transformation | Gen_BB016 | MW | SPD | Saltcoats A |  | 0.374 | 0.379 | 0.381 | 0.384 | 0.387 | 0.389 | 0.393 | 0.396 | 0.399 | 0.403 | 0.406 | 0.41 | 0.413 | 0.416 | 0.42 | 0.425 | 0.429 | 0.433 | 0.437 | 0.442 | 0.446 | 0.451 | 0.456 | 0.461 | 0.466 | 0.471 | 0.477 | 0.482 | 0.488
System Transformation | Gen_BB016 | MW | SPD | Saltcoats B |  | 0.374 | 0.379 | 0.381 | 0.384 | 0.387 | 0.389 | 0.393 | 0.396 | 0.399 | 0.403 | 0.406 | 0.41 | 0.413 | 0.416 | 0.42 | 0.425 | 0.429 | 0.433 | 0.437 | 0.442 | 0.446 | 0.451 | 0.456 | 0.461 | 0.466 | 0.471 | 0.477 | 0.482 | 0.488
System Transformation | Gen_BB016 | MW | SPD | Shrubhill |  | 0.005 | 0.005 | 0.005 | 0.005 | 0.005 | 0.005 | 0.006 | 0.006 | 0.006 | 0.006 | 0.006 | 0.006 | 0.006 | 0.006 | 0.006 | 0.006 | 0.006 | 0.006 | 0.006 | 0.006 | 0.006 | 0.006 | 0.006 | 0.007 | 0.007 | 0.007 | 0.007 | 0.007 | 0.007
System Transformation | Gen_BB016 | MW | SPD | Sighthill |  | 0.003 | 0.003 | 0.003 | 0.003 | 0.003 | 0.003 | 0.003 | 0.003 | 0.003 | 0.003 | 0.003 | 0.003 | 0.003 | 0.003 | 0.003 | 0.003 | 0.003 | 0.003 | 0.003 | 0.003 | 0.003 | 0.003 | 0.003 | 0.003 | 0.003 | 0.003 | 0.003 | 0.003 | 0.003
System Transformation | Gen_BB016 | MW | SPD | Spango Valley |  | 0.857 | 0.867 | 0.872 | 0.878 | 0.885 | 0.891 | 0.899 | 0.906 | 0.914 | 0.922 | 0.93 | 0.937 | 0.945 | 0.953 | 0.962 | 0.972 | 0.981 | 0.99 | 0.999 | 1.01 | 1.021 | 1.032 | 1.043 | 1.054 | 1.066 | 1.079 | 1.091 | 1.104 | 1.116
System Transformation | Gen_BB016 | MW | SPD | Stirling |  | 0.19 | 0.192 | 0.193 | 0.195 | 0.196 | 0.197 | 0.199 | 0.201 | 0.202 | 0.204 | 0.206 | 0.208 | 0.209 | 0.211 | 0.213 | 0.215 | 0.217 | 0.219 | 0.221 | 0.224 | 0.226 | 0.229 | 0.231 | 0.233 | 0.236 | 0.239 | 0.242 | 0.244 | 0.247
System Transformation | Gen_BB016 | MW | SPD | Strathaven |  | 2.141 | 2.168 | 2.179 | 2.195 | 2.211 | 2.226 | 2.245 | 2.265 | 2.284 | 2.304 | 2.323 | 2.342 | 2.362 | 2.381 | 2.405 | 2.428 | 2.451 | 2.474 | 2.498 | 2.525 | 2.552 | 2.579 | 2.606 | 2.634 | 2.665 | 2.696 | 2.727 | 2.758 | 2.789
System Transformation | Gen_BB016 | MW | SPD | Strathleven |  | 0.152 | 0.154 | 0.155 | 0.156 | 0.157 | 0.158 | 0.16 | 0.161 | 0.163 | 0.164 | 0.165 | 0.167 | 0.168 | 0.169 | 0.171 | 0.173 | 0.174 | 0.176 | 0.178 | 0.18 | 0.182 | 0.184 | 0.185 | 0.187 | 0.19 | 0.192 | 0.194 | 0.196 | 0.198
System Transformation | Gen_BB016 | MW | SPD | Tongland |  | 2.3 | 2.33 | 2.342 | 2.359 | 2.375 | 2.392 | 2.413 | 2.434 | 2.455 | 2.476 | 2.496 | 2.517 | 2.538 | 2.559 | 2.584 | 2.609 | 2.634 | 2.659 | 2.684 | 2.713 | 2.742 | 2.772 | 2.801 | 2.83 | 2.863 | 2.897 | 2.93 | 2.963 | 2.997
System Transformation | Gen_BB016 | MW | SPD | Westfield |  | 1.667 | 1.688 | 1.697 | 1.709 | 1.721 | 1.734 | 1.749 | 1.764 | 1.779 | 1.794 | 1.809 | 1.824 | 1.839 | 1.854 | 1.873 | 1.891 | 1.909 | 1.927 | 1.945 | 1.966 | 1.987 | 2.009 | 2.03 | 2.051 | 2.075 | 2.099 | 2.123 | 2.148 | 2.172
System Transformation | Gen_BB016 | MW | SPD | Wishaw |  | 6.033 | 6.11 | 6.142 | 6.186 | 6.23 | 6.274 | 6.328 | 6.383 | 6.438 | 6.492 | 6.547 | 6.602 | 6.656 | 6.711 | 6.777 | 6.842 | 6.908 | 6.974 | 7.039 | 7.116 | 7.192 | 7.269 | 7.345 | 7.422 | 7.51 | 7.597 | 7.685 | 7.772 | 7.86
System Transformation | Gen_BB016 | MW | SPM | Birkenhead |  | 0.081 | 0.082 | 0.083 | 0.083 | 0.084 | 0.085 | 0.085 | 0.086 | 0.087 | 0.088 | 0.088 | 0.089 | 0.09 | 0.091 | 0.091 | 0.092 | 0.093 | 0.094 | 0.095 | 0.096 | 0.097 | 0.098 | 0.099 | 0.1 | 0.101 | 0.103 | 0.104 | 0.105 | 0.106
System Transformation | Gen_BB016 | MW | SPM | Capenhurst |  | 0.006 | 0.006 | 0.006 | 0.007 | 0.007 | 0.007 | 0.007 | 0.007 | 0.007 | 0.007 | 0.007 | 0.007 | 0.007 | 0.007 | 0.007 | 0.007 | 0.007 | 0.007 | 0.007 | 0.007 | 0.008 | 0.008 | 0.008 | 0.008 | 0.008 | 0.008 | 0.008 | 0.008 | 0.008
System Transformation | Gen_BB016 | MW | SPM | Connah's Quay |  | 1.912 | 1.936 | 1.947 | 1.961 | 1.974 | 1.988 | 2.006 | 2.023 | 2.04 | 2.058 | 2.075 | 2.092 | 2.11 | 2.127 | 2.148 | 2.169 | 2.189 | 2.21 | 2.231 | 2.255 | 2.279 | 2.304 | 2.328 | 2.352 | 2.38 | 2.408 | 2.435 | 2.463 | 2.491
System Transformation | Gen_BB016 | MW | SPM | Fiddlers Ferry |  | 0.561 | 0.568 | 0.572 | 0.576 | 0.58 | 0.584 | 0.589 | 0.594 | 0.599 | 0.604 | 0.609 | 0.614 | 0.619 | 0.624 | 0.631 | 0.637 | 0.643 | 0.649 | 0.655 | 0.662 | 0.669 | 0.676 | 0.683 | 0.691 | 0.699 | 0.707 | 0.715 | 0.723 | 0.731
System Transformation | Gen_BB016 | MW | SPM | Frodsham |  | 1.041 | 1.055 | 1.06 | 1.068 | 1.075 | 1.083 | 1.092 | 1.102 | 1.111 | 1.121 | 1.13 | 1.14 | 1.149 | 1.158 | 1.17 | 1.181 | 1.192 | 1.204 | 1.215 | 1.228 | 1.241 | 1.255 | 1.268 | 1.281 | 1.296 | 1.311 | 1.326 | 1.342 | 1.357
System Transformation | Gen_BB016 | MW | SPM | Kirkby (_D) |  | 1.102 | 1.116 | 1.122 | 1.13 | 1.138 | 1.146 | 1.156 | 1.166 | 1.176 | 1.186 | 1.196 | 1.206 | 1.216 | 1.226 | 1.238 | 1.25 | 1.262 | 1.274 | 1.286 | 1.3 | 1.314 | 1.328 | 1.342 | 1.356 | 1.372 | 1.388 | 1.404 | 1.42 | 1.436
System Transformation | Gen_BB016 | MW | SPM | Legacy |  | 7.23 | 7.321 | 7.361 | 7.413 | 7.466 | 7.518 | 7.584 | 7.649 | 7.715 | 7.78 | 7.846 | 7.911 | 7.977 | 8.042 | 8.121 | 8.2 | 8.278 | 8.357 | 8.435 | 8.527 | 8.619 | 8.711 | 8.802 | 8.894 | 8.999 | 9.104 | 9.209 | 9.314 | 9.418
System Transformation | Gen_BB016 | MW | SPM | Lister Drive |  | 0.02 | 0.02 | 0.02 | 0.021 | 0.021 | 0.021 | 0.021 | 0.021 | 0.021 | 0.022 | 0.022 | 0.022 | 0.022 | 0.022 | 0.023 | 0.023 | 0.023 | 0.023 | 0.023 | 0.024 | 0.024 | 0.024 | 0.024 | 0.025 | 0.025 | 0.025 | 0.026 | 0.026 | 0.026
System Transformation | Gen_BB016 | MW | SPM | Pentir |  | 2.399 | 2.429 | 2.442 | 2.46 | 2.477 | 2.495 | 2.516 | 2.538 | 2.56 | 2.582 | 2.603 | 2.625 | 2.647 | 2.669 | 2.695 | 2.721 | 2.747 | 2.773 | 2.799 | 2.829 | 2.86 | 2.89 | 2.921 | 2.951 | 2.986 | 3.021 | 3.056 | 3.09 | 3.125
System Transformation | Gen_BB016 | MW | SPM | Rainhill |  | 1.63 | 1.651 | 1.66 | 1.671 | 1.683 | 1.695 | 1.71 | 1.725 | 1.739 | 1.754 | 1.769 | 1.784 | 1.799 | 1.813 | 1.831 | 1.849 | 1.867 | 1.884 | 1.902 | 1.923 | 1.943 | 1.964 | 1.985 | 2.005 | 2.029 | 2.053 | 2.076 | 2.1 | 2.124
System Transformation | Gen_BB016 | MW | SPM | Trawsfynydd |  | 6.166 | 6.244 | 6.278 | 6.322 | 6.367 | 6.412 | 6.468 | 6.523 | 6.579 | 6.635 | 6.691 | 6.747 | 6.803 | 6.859 | 6.926 | 6.993 | 7.06 | 7.127 | 7.194 | 7.272 | 7.351 | 7.429 | 7.507 | 7.585 | 7.675 | 7.764 | 7.854 | 7.943 | 8.032
System Transformation | Gen_BB016 | MW | SPM | Wylfa |  | 1.748 | 1.77 | 1.779 | 1.792 | 1.805 | 1.817 | 1.833 | 1.849 | 1.865 | 1.881 | 1.896 | 1.912 | 1.928 | 1.944 | 1.963 | 1.982 | 2.001 | 2.02 | 2.039 | 2.061 | 2.083 | 2.105 | 2.128 | 2.15 | 2.175 | 2.201 | 2.226 | 2.251 | 2.277
System Transformation | Gen_BB016 | MW | SPN | Bolney |  | 0.261 | 0.264 | 0.266 | 0.268 | 0.269 | 0.271 | 0.274 | 0.276 | 0.278 | 0.281 | 0.283 | 0.285 | 0.288 | 0.29 | 0.293 | 0.296 | 0.299 | 0.302 | 0.304 | 0.308 | 0.311 | 0.314 | 0.318 | 0.321 | 0.325 | 0.329 | 0.332 | 0.336 | 0.34
System Transformation | Gen_BB016 | MW | SPN | Canterbury |  | 0.08 | 0.081 | 0.081 | 0.082 | 0.082 | 0.083 | 0.084 | 0.084 | 0.085 | 0.086 | 0.087 | 0.087 | 0.088 | 0.089 | 0.09 | 0.091 | 0.091 | 0.092 | 0.093 | 0.094 | 0.095 | 0.096 | 0.097 | 0.098 | 0.099 | 0.101 | 0.102 | 0.103 | 0.104
System Transformation | Gen_BB016 | MW | SPN | Kemsley |  | 0.108 | 0.11 | 0.11 | 0.111 | 0.112 | 0.112 | 0.113 | 0.114 | 0.115 | 0.116 | 0.117 | 0.118 | 0.119 | 0.12 | 0.121 | 0.123 | 0.124 | 0.125 | 0.126 | 0.128 | 0.129 | 0.13 | 0.132 | 0.133 | 0.135 | 0.136 | 0.138 | 0.139 | 0.141
System Transformation | Gen_BB016 | MW | SPN | Kingsnorth |  | 0.07 | 0.071 | 0.071 | 0.072 | 0.072 | 0.073 | 0.073 | 0.074 | 0.074 | 0.075 | 0.076 | 0.076 | 0.077 | 0.078 | 0.078 | 0.079 | 0.08 | 0.081 | 0.081 | 0.082 | 0.083 | 0.084 | 0.085 | 0.086 | 0.087 | 0.088 | 0.089 | 0.09 | 0.091
System Transformation | Gen_BB016 | MW | SPN | Ninfield |  | 0.981 | 0.993 | 0.999 | 1.006 | 1.013 | 1.02 | 1.029 | 1.038 | 1.047 | 1.056 | 1.065 | 1.073 | 1.082 | 1.091 | 1.102 | 1.113 | 1.123 | 1.134 | 1.145 | 1.157 | 1.17 | 1.182 | 1.194 | 1.207 | 1.221 | 1.235 | 1.25 | 1.264 | 1.278
System Transformation | Gen_BB016 | MW | SPN | Northfleet East |  | 0.025 | 0.025 | 0.025 | 0.025 | 0.025 | 0.026 | 0.026 | 0.026 | 0.026 | 0.026 | 0.027 | 0.027 | 0.027 | 0.027 | 0.028 | 0.028 | 0.028 | 0.028 | 0.029 | 0.029 | 0.029 | 0.03 | 0.03 | 0.03 | 0.031 | 0.031 | 0.031 | 0.032 | 0.032
System Transformation | Gen_BB016 | MW | SPN | Richborough |  | 0.017 | 0.017 | 0.017 | 0.017 | 0.017 | 0.018 | 0.018 | 0.018 | 0.018 | 0.018 | 0.018 | 0.019 | 0.019 | 0.019 | 0.019 | 0.019 | 0.019 | 0.02 | 0.02 | 0.02 | 0.02 | 0.02 | 0.021 | 0.021 | 0.021 | 0.021 | 0.022 | 0.022 | 0.022
System Transformation | Gen_BB016 | MW | SPN | Sellindge |  | 0.091 | 0.092 | 0.093 | 0.093 | 0.094 | 0.095 | 0.095 | 0.096 | 0.097 | 0.098 | 0.099 | 0.099 | 0.1 | 0.101 | 0.102 | 0.103 | 0.104 | 0.105 | 0.106 | 0.107 | 0.108 | 0.11 | 0.111 | 0.112 | 0.113 | 0.114 | 0.116 | 0.117 | 0.118
System Transformation | Gen_BB016 | MW | South Wales | Aberthaw |  | 0.541 | 0.548 | 0.551 | 0.555 | 0.559 | 0.563 | 0.568 | 0.573 | 0.578 | 0.582 | 0.587 | 0.592 | 0.597 | 0.602 | 0.608 | 0.614 | 0.62 | 0.626 | 0.632 | 0.638 | 0.645 | 0.652 | 0.659 | 0.666 | 0.674 | 0.682 | 0.689 | 0.697 | 0.705
System Transformation | Gen_BB016 | MW | South Wales | Cardiff East |  | 0.439 | 0.444 | 0.447 | 0.45 | 0.453 | 0.456 | 0.46 | 0.464 | 0.468 | 0.472 | 0.476 | 0.48 | 0.484 | 0.488 | 0.493 | 0.498 | 0.502 | 0.507 | 0.512 | 0.517 | 0.523 | 0.529 | 0.534 | 0.54 | 0.546 | 0.552 | 0.559 | 0.565 | 0.572
System Transformation | Gen_BB016 | MW | South Wales | Pembroke |  | 10.145 | 10.274 | 10.329 | 10.403 | 10.477 | 10.55 | 10.642 | 10.734 | 10.826 | 10.918 | 11.01 | 11.102 | 11.194 | 11.286 | 11.396 | 11.506 | 11.617 | 11.727 | 11.838 | 11.966 | 12.095 | 12.224 | 12.353 | 12.481 | 12.628 | 12.776 | 12.923 | 13.07 | 13.217
System Transformation | Gen_BB016 | MW | South Wales | Pyle |  | 1.936 | 1.96 | 1.971 | 1.985 | 1.999 | 2.013 | 2.03 | 2.048 | 2.065 | 2.083 | 2.101 | 2.118 | 2.136 | 2.153 | 2.174 | 2.195 | 2.216 | 2.237 | 2.258 | 2.283 | 2.308 | 2.332 | 2.357 | 2.381 | 2.409 | 2.437 | 2.465 | 2.494 | 2.522
System Transformation | Gen_BB016 | MW | South Wales | Rassau |  | 9.49 | 9.611 | 9.663 | 9.731 | 9.8 | 9.869 | 9.955 | 10.041 | 10.127 | 10.213 | 10.299 | 10.385 | 10.471 | 10.557 | 10.66 | 10.764 | 10.867 | 10.97 | 11.073 | 11.194 | 11.314 | 11.435 | 11.555 | 11.675 | 11.813 | 11.951 | 12.088 | 12.226 | 12.364
System Transformation | Gen_BB016 | MW | South Wales | Swansea North |  | 20.912 | 21.177 | 21.291 | 21.443 | 21.594 | 21.746 | 21.935 | 22.125 | 22.315 | 22.504 | 22.694 | 22.883 | 23.073 | 23.262 | 23.49 | 23.717 | 23.945 | 24.172 | 24.4 | 24.665 | 24.93 | 25.196 | 25.461 | 25.726 | 26.03 | 26.333 | 26.636 | 26.94 | 27.243
System Transformation | Gen_BB016 | MW | South Wales | Upper Boat 132kV |  | 2.627 | 2.66 | 2.674 | 2.693 | 2.712 | 2.731 | 2.755 | 2.779 | 2.803 | 2.827 | 2.85 | 2.874 | 2.898 | 2.922 | 2.95 | 2.979 | 3.007 | 3.036 | 3.065 | 3.098 | 3.131 | 3.165 | 3.198 | 3.231 | 3.269 | 3.307 | 3.346 | 3.384 | 3.422
System Transformation | Gen_BB016 | MW | South Wales | Uskmouth |  | 1.989 | 2.014 | 2.025 | 2.039 | 2.054 | 2.068 | 2.086 | 2.104 | 2.122 | 2.14 | 2.158 | 2.176 | 2.194 | 2.212 | 2.234 | 2.256 | 2.277 | 2.299 | 2.32 | 2.346 | 2.371 | 2.396 | 2.421 | 2.447 | 2.475 | 2.504 | 2.533 | 2.562 | 2.591
System Transformation | Gen_BB016 | MW | South Western | Abham |  | 0.982 | 0.994 | 0.999 | 1.006 | 1.014 | 1.021 | 1.03 | 1.038 | 1.047 | 1.056 | 1.065 | 1.074 | 1.083 | 1.092 | 1.103 | 1.113 | 1.124 | 1.135 | 1.145 | 1.158 | 1.17 | 1.183 | 1.195 | 1.208 | 1.222 | 1.236 | 1.25 | 1.264 | 1.279
System Transformation | Gen_BB016 | MW | South Western | Alverdiscott |  | 34.965 | 35.409 | 35.599 | 35.852 | 36.106 | 36.36 | 36.676 | 36.993 | 37.31 | 37.627 | 37.944 | 38.261 | 38.578 | 38.895 | 39.275 | 39.656 | 40.036 | 40.416 | 40.797 | 41.24 | 41.684 | 42.128 | 42.571 | 43.015 | 43.522 | 44.029 | 44.536 | 45.043 | 45.551
System Transformation | Gen_BB016 | MW | South Western | Axminster |  | 0.268 | 0.271 | 0.273 | 0.275 | 0.277 | 0.279 | 0.281 | 0.284 | 0.286 | 0.288 | 0.291 | 0.293 | 0.296 | 0.298 | 0.301 | 0.304 | 0.307 | 0.31 | 0.313 | 0.316 | 0.319 | 0.323 | 0.326 | 0.33 | 0.334 | 0.337 | 0.341 | 0.345 | 0.349
System Transformation | Gen_BB016 | MW | South Western | Bridgewater |  | 1.308 | 1.324 | 1.332 | 1.341 | 1.351 | 1.36 | 1.372 | 1.384 | 1.396 | 1.407 | 1.419 | 1.431 | 1.443 | 1.455 | 1.469 | 1.483 | 1.498 | 1.512 | 1.526 | 1.543 | 1.559 | 1.576 | 1.592 | 1.609 | 1.628 | 1.647 | 1.666 | 1.685 | 1.704
System Transformation | Gen_BB016 | MW | South Western | Exeter |  | 1.331 | 1.348 | 1.355 | 1.365 | 1.375 | 1.384 | 1.396 | 1.409 | 1.421 | 1.433 | 1.445 | 1.457 | 1.469 | 1.481 | 1.495 | 1.51 | 1.524 | 1.539 | 1.553 | 1.57 | 1.587 | 1.604 | 1.621 | 1.638 | 1.657 | 1.676 | 1.696 | 1.715 | 1.734
System Transformation | Gen_BB016 | MW | South Western | Indian Queens |  | 23.977 | 24.281 | 24.412 | 24.586 | 24.759 | 24.933 | 25.151 | 25.368 | 25.585 | 25.803 | 26.02 | 26.237 | 26.455 | 26.672 | 26.933 | 27.194 | 27.454 | 27.715 | 27.976 | 28.28 | 28.585 | 28.889 | 29.193 | 29.497 | 29.845 | 30.193 | 30.541 | 30.888 | 31.236
System Transformation | Gen_BB016 | MW | South Western | Landulph |  | 3.389 | 3.432 | 3.451 | 3.475 | 3.5 | 3.524 | 3.555 | 3.586 | 3.617 | 3.647 | 3.678 | 3.709 | 3.739 | 3.77 | 3.807 | 3.844 | 3.881 | 3.918 | 3.955 | 3.998 | 4.041 | 4.084 | 4.127 | 4.17 | 4.219 | 4.268 | 4.317 | 4.366 | 4.415
System Transformation | Gen_BB016 | MW | South Western | Seabank |  | 0.278 | 0.281 | 0.283 | 0.285 | 0.287 | 0.289 | 0.292 | 0.294 | 0.297 | 0.299 | 0.302 | 0.304 | 0.307 | 0.309 | 0.312 | 0.315 | 0.318 | 0.321 | 0.324 | 0.328 | 0.331 | 0.335 | 0.338 | 0.342 | 0.346 | 0.35 | 0.354 | 0.358 | 0.362
System Transformation | Gen_BB016 | MW | South Western | Taunton |  | 0.151 | 0.153 | 0.154 | 0.155 | 0.156 | 0.157 | 0.159 | 0.16 | 0.161 | 0.163 | 0.164 | 0.166 | 0.167 | 0.168 | 0.17 | 0.172 | 0.173 | 0.175 | 0.177 | 0.178 | 0.18 | 0.182 | 0.184 | 0.186 | 0.188 | 0.19 | 0.193 | 0.195 | 0.197
System Transformation | Gen_BB016 | MW | West Midlands | Bishops Wood |  | 1.322 | 1.339 | 1.346 | 1.356 | 1.365 | 1.375 | 1.387 | 1.399 | 1.411 | 1.423 | 1.435 | 1.447 | 1.459 | 1.471 | 1.485 | 1.5 | 1.514 | 1.528 | 1.543 | 1.559 | 1.576 | 1.593 | 1.61 | 1.627 | 1.646 | 1.665 | 1.684 | 1.703 | 1.722
System Transformation | Gen_BB016 | MW | West Midlands | Bushbury |  | 1.631 | 1.652 | 1.661 | 1.673 | 1.684 | 1.696 | 1.711 | 1.726 | 1.741 | 1.755 | 1.77 | 1.785 | 1.8 | 1.814 | 1.832 | 1.85 | 1.868 | 1.885 | 1.903 | 1.924 | 1.945 | 1.965 | 1.986 | 2.007 | 2.03 | 2.054 | 2.078 | 2.101 | 2.125
System Transformation | Gen_BB016 | MW | West Midlands | Cellarhead |  | 1.725 | 1.747 | 1.756 | 1.769 | 1.781 | 1.794 | 1.81 | 1.825 | 1.841 | 1.856 | 1.872 | 1.888 | 1.903 | 1.919 | 1.938 | 1.957 | 1.975 | 1.994 | 2.013 | 2.035 | 2.057 | 2.079 | 2.1 | 2.122 | 2.147 | 2.172 | 2.197 | 2.222 | 2.247
System Transformation | Gen_BB016 | MW | West Midlands | Feckenham |  | 0.737 | 0.746 | 0.75 | 0.756 | 0.761 | 0.766 | 0.773 | 0.78 | 0.786 | 0.793 | 0.8 | 0.806 | 0.813 | 0.82 | 0.828 | 0.836 | 0.844 | 0.852 | 0.86 | 0.869 | 0.878 | 0.888 | 0.897 | 0.906 | 0.917 | 0.928 | 0.939 | 0.949 | 0.96
System Transformation | Gen_BB016 | MW | West Midlands | Hams Hall |  | 0.175 | 0.177 | 0.178 | 0.179 | 0.181 | 0.182 | 0.184 | 0.185 | 0.187 | 0.188 | 0.19 | 0.191 | 0.193 | 0.195 | 0.197 | 0.198 | 0.2 | 0.202 | 0.204 | 0.206 | 0.209 | 0.211 | 0.213 | 0.215 | 0.218 | 0.22 | 0.223 | 0.225 | 0.228
System Transformation | Gen_BB016 | MW | West Midlands | Iron Acton |  | 4.109 | 4.161 | 4.183 | 4.213 | 4.243 | 4.273 | 4.31 | 4.347 | 4.384 | 4.422 | 4.459 | 4.496 | 4.533 | 4.571 | 4.615 | 4.66 | 4.705 | 4.749 | 4.794 | 4.846 | 4.898 | 4.95 | 5.003 | 5.055 | 5.114 | 5.174 | 5.233 | 5.293 | 5.353
System Transformation | Gen_BB016 | MW | West Midlands | Ironbridge |  | 0.583 | 0.59 | 0.593 | 0.597 | 0.602 | 0.606 | 0.611 | 0.616 | 0.622 | 0.627 | 0.632 | 0.638 | 0.643 | 0.648 | 0.654 | 0.661 | 0.667 | 0.673 | 0.68 | 0.687 | 0.695 | 0.702 | 0.709 | 0.717 | 0.725 | 0.734 | 0.742 | 0.751 | 0.759
System Transformation | Gen_BB016 | MW | West Midlands | Ocker Hill |  | 0.004 | 0.004 | 0.004 | 0.004 | 0.004 | 0.004 | 0.004 | 0.004 | 0.005 | 0.005 | 0.005 | 0.005 | 0.005 | 0.005 | 0.005 | 0.005 | 0.005 | 0.005 | 0.005 | 0.005 | 0.005 | 0.005 | 0.005 | 0.005 | 0.005 | 0.005 | 0.005 | 0.005 | 0.006
System Transformation | Gen_BB016 | MW | West Midlands | Penn |  | 0.011 | 0.011 | 0.011 | 0.011 | 0.011 | 0.011 | 0.011 | 0.011 | 0.011 | 0.011 | 0.011 | 0.012 | 0.012 | 0.012 | 0.012 | 0.012 | 0.012 | 0.012 | 0.012 | 0.012 | 0.013 | 0.013 | 0.013 | 0.013 | 0.013 | 0.013 | 0.013 | 0.014 | 0.014
System Transformation | Gen_BB016 | MW | West Midlands | Rugeley |  | 2.495 | 2.526 | 2.54 | 2.558 | 2.576 | 2.594 | 2.617 | 2.64 | 2.662 | 2.685 | 2.707 | 2.73 | 2.753 | 2.775 | 2.802 | 2.83 | 2.857 | 2.884 | 2.911 | 2.943 | 2.974 | 3.006 | 3.038 | 3.069 | 3.105 | 3.142 | 3.178 | 3.214 | 3.25
System Transformation | Gen_BB016 | MW | West Midlands | Shrewsbury |  | 0.932 | 0.944 | 0.949 | 0.956 | 0.963 | 0.97 | 0.978 | 0.987 | 0.995 | 1.003 | 1.012 | 1.02 | 1.029 | 1.037 | 1.047 | 1.058 | 1.068 | 1.078 | 1.088 | 1.1 | 1.112 | 1.124 | 1.135 | 1.147 | 1.161 | 1.174 | 1.188 | 1.201 | 1.215
System Transformation | Gen_BB016 | MW | West Midlands | Walham |  | 0.028 | 0.028 | 0.028 | 0.028 | 0.029 | 0.029 | 0.029 | 0.029 | 0.03 | 0.03 | 0.03 | 0.03 | 0.031 | 0.031 | 0.031 | 0.031 | 0.032 | 0.032 | 0.032 | 0.033 | 0.033 | 0.033 | 0.034 | 0.034 | 0.034 | 0.035 | 0.035 | 0.036 | 0.036
System Transformation | Gen_BB016 | MW | West Midlands | Willenhall |  | 0.003 | 0.003 | 0.003 | 0.003 | 0.003 | 0.003 | 0.003 | 0.003 | 0.003 | 0.003 | 0.003 | 0.003 | 0.003 | 0.004 | 0.004 | 0.004 | 0.004 | 0.004 | 0.004 | 0.004 | 0.004 | 0.004 | 0.004 | 0.004 | 0.004 | 0.004 | 0.004 | 0.004 | 0.004
System Transformation | Gen_BB017 | MW | NGET | Direct(NGET) |  | 0 | 0 | 0 | 0 | 0 | 0 | 30 | 30 | 30 | 35 | 35 | 35 | 35 | 35 | 35 | 35 | 35 | 35 | 35 | 35 | 2685 | 2685 | 2895 | 5395 | 5395 | 5395 | 7895 | 7920 | 7920
System Transformation | Gen_BB017 | MW | SEPD | Melksham |  | 5.358 | 8.358 | 8.358 | 9.558 | 9.558 | 19.558 | 19.558 | 29.558 | 29.558 | 29.558 | 39.558 | 49.558 | 49.558 | 49.558 | 49.558 | 49.558 | 49.558 | 49.558 | 49.558 | 49.558 | 49.558 | 49.558 | 49.558 | 49.558 | 49.558 | 49.558 | 49.558 | 49.558 | 49.558
System Transformation | Gen_BB017 | MW | SHEPD | Port Ann |  | 0 | 0 | 0 | 0 | 0 | 10 | 10 | 10 | 10 | 10 | 10 | 10 | 10 | 10 | 10 | 10 | 10 | 10 | 10 | 10 | 10 | 10 | 10 | 10 | 10 | 10 | 10 | 10 | 10
System Transformation | Gen_BB017 | MW | SHEPD | Thurso |  | 25.35 | 28.75 | 28.75 | 24.85 | 24.85 | 24.85 | 24.85 | 29.85 | 29.85 | 34.85 | 34.85 | 34.85 | 34.85 | 34.85 | 34.85 | 34.85 | 34.85 | 34.85 | 34.85 | 34.85 | 34.85 | 34.85 | 34.85 | 34.85 | 34.85 | 34.85 | 34.85 | 34.85 | 34.85
System Transformation | Gen_BB017 | MW | SHETL | Direct(SHETL) |  | 0 | 0 | 0 | 0 | 5 | 5 | 20 | 20 | 20 | 103 | 103 | 103 | 103 | 103 | 103 | 128 | 128 | 128 | 128 | 128 | 128 | 128 | 211 | 211 | 211 | 211 | 211 | 211 | 211
System Transformation | Gen_BB017 | MW | SPTL | Direct(SPTL) |  | 0 | 0 | 0 | 0 | 0 | 0 | 0 | 0 | 0 | 0 | 0 | 5 | 5 | 5 | 5 | 5 | 5 | 5 | 5 | 5 | 5 | 5 | 5 | 5 | 5 | 5 | 5 | 5 | 5
System Transformation | Gen_BB017 | MW | South Wales | Pembroke |  | 0 | 0 | 0 | 0 | 0 | 0 | 0.5 | 0.5 | 0.5 | 0.5 | 7.5 | 7.5 | 7.5 | 7.5 | 7.5 | 7.5 | 7.5 | 7.5 | 7.5 | 7.5 | 7.5 | 7.5 | 7.5 | 7.5 | 7.5 | 7.5 | 7.5 | 7.5 | 7.5
System Transformation | Gen_BB017 | MW | South Western | Alverdiscott |  | 0 | 0 | 0 | 0 | 0 | 0 | 0.5 | 0.5 | 0.5 | 0.5 | 7.5 | 7.5 | 7.5 | 7.5 | 7.5 | 7.5 | 7.5 | 7.5 | 7.5 | 7.5 | 7.5 | 7.5 | 7.5 | 7.5 | 7.5 | 7.5 | 7.5 | 7.5 | 7.5
System Transformation | Gen_BB018 | MW | ENW | Bredbury |  | 0.173 | 0.173 | 0.173 | 0.173 | 0.173 | 0.173 | 0.173 | 0.173 | 0.173 | 0.173 | 0.173 | 0.173 | 0.173 | 0.173 | 0.173 | 0.173 | 0.173 | 0.173 | 0.173 | 0.173 | 0.173 | 0.173 | 0.173 | 0.173 | 0.173 | 0.173 | 0.173 | 0.173 | 0.173
System Transformation | Gen_BB018 | MW | ENW | Harker |  | 10.769 | 14.707 | 14.848 | 14.988 | 15.129 | 15.27 | 15.41 | 15.551 | 15.693 | 15.834 | 15.976 | 16.119 | 16.262 | 16.405 | 16.549 | 16.693 | 16.838 | 16.984 | 17.13 | 17.277 | 17.425 | 17.573 | 17.722 | 17.872 | 18.023 | 18.174 | 18.326 | 18.479 | 18.633
System Transformation | Gen_BB018 | MW | ENW | Heysham (NGET) |  | 0.395 | 0.395 | 0.395 | 0.395 | 0.395 | 0.395 | 0.395 | 0.395 | 0.395 | 0.395 | 0.395 | 0.395 | 0.395 | 0.395 | 0.395 | 0.395 | 0.395 | 0.395 | 0.395 | 0.395 | 0.395 | 0.395 | 0.395 | 0.395 | 0.395 | 0.395 | 0.395 | 0.395 | 0.395
System Transformation | Gen_BB018 | MW | ENW | Hutton |  | 5.61 | 5.61 | 5.61 | 5.61 | 5.61 | 5.61 | 5.61 | 5.61 | 5.61 | 5.61 | 5.61 | 5.61 | 5.61 | 5.61 | 5.61 | 5.61 | 5.61 | 5.61 | 5.61 | 5.61 | 5.61 | 5.61 | 5.61 | 5.61 | 5.61 | 5.61 | 5.61 | 5.61 | 5.61
System Transformation | Gen_BB018 | MW | ENW | Kearsley 132kV |  | 0.203 | 0.203 | 0.203 | 0.203 | 0.203 | 0.203 | 0.203 | 0.203 | 0.203 | 0.203 | 0.203 | 0.203 | 0.203 | 0.203 | 0.203 | 0.203 | 0.203 | 0.203 | 0.203 | 0.203 | 0.203 | 0.203 | 0.203 | 0.203 | 0.203 | 0.203 | 0.203 | 0.203 | 0.203
System Transformation | Gen_BB018 | MW | ENW | Macclesfield |  | 0.013 | 0.013 | 0.013 | 0.013 | 0.013 | 0.013 | 0.013 | 0.013 | 0.013 | 0.013 | 0.013 | 0.013 | 0.013 | 0.013 | 0.013 | 0.013 | 0.013 | 0.013 | 0.013 | 0.013 | 0.013 | 0.013 | 0.013 | 0.013 | 0.013 | 0.013 | 0.013 | 0.013 | 0.013
System Transformation | Gen_BB018 | MW | ENW | Padiham |  | 0.258 | 0.258 | 0.258 | 0.258 | 0.258 | 0.258 | 0.258 | 0.258 | 0.258 | 0.258 | 0.258 | 0.258 | 0.258 | 0.258 | 0.258 | 0.258 | 0.258 | 0.258 | 0.258 | 0.258 | 0.258 | 0.258 | 0.258 | 0.258 | 0.258 | 0.258 | 0.258 | 0.258 | 0.258
System Transformation | Gen_BB018 | MW | ENW | Penwortham East |  | 0.232 | 0.232 | 0.232 | 0.232 | 0.232 | 0.232 | 0.232 | 0.232 | 0.232 | 0.232 | 0.232 | 0.232 | 0.232 | 0.232 | 0.232 | 0.232 | 0.232 | 0.232 | 0.232 | 0.232 | 0.232 | 0.232 | 0.232 | 0.232 | 0.232 | 0.232 | 0.232 | 0.232 | 0.232
System Transformation | Gen_BB018 | MW | ENW | Penwortham West |  | 0.465 | 0.465 | 0.465 | 0.465 | 0.465 | 0.465 | 0.465 | 0.465 | 0.465 | 0.465 | 0.465 | 0.465 | 0.465 | 0.465 | 0.465 | 0.465 | 0.465 | 0.465 | 0.465 | 0.465 | 0.465 | 0.465 | 0.465 | 0.465 | 0.465 | 0.465 | 0.465 | 0.465 | 0.465
System Transformation | Gen_BB018 | MW | ENW | Rochdale |  | 0.101 | 0.101 | 0.101 | 0.101 | 0.101 | 0.101 | 0.101 | 0.101 | 0.101 | 0.101 | 0.101 | 0.101 | 0.101 | 0.101 | 0.101 | 0.101 | 0.101 | 0.101 | 0.101 | 0.101 | 0.101 | 0.101 | 0.101 | 0.101 | 0.101 | 0.101 | 0.101 | 0.101 | 0.101
System Transformation | Gen_BB018 | MW | ENW | South Manchester |  | 0.065 | 0.065 | 0.065 | 0.065 | 0.065 | 0.065 | 0.065 | 0.065 | 0.065 | 0.065 | 0.065 | 0.065 | 0.065 | 0.065 | 0.065 | 0.065 | 0.065 | 0.065 | 0.065 | 0.065 | 0.065 | 0.065 | 0.065 | 0.065 | 0.065 | 0.065 | 0.065 | 0.065 | 0.065
System Transformation | Gen_BB018 | MW | ENW | Stalybridge |  | 0.141 | 0.141 | 0.141 | 0.141 | 0.141 | 0.141 | 0.141 | 0.141 | 0.141 | 0.141 | 0.141 | 0.141 | 0.141 | 0.141 | 0.141 | 0.141 | 0.141 | 0.141 | 0.141 | 0.141 | 0.141 | 0.141 | 0.141 | 0.141 | 0.141 | 0.141 | 0.141 | 0.141 | 0.141
System Transformation | Gen_BB018 | MW | EPN | Eaton Socon |  | 0.049 | 0.049 | 0.049 | 0.049 | 0.049 | 0.049 | 0.049 | 0.049 | 0.049 | 0.049 | 0.049 | 0.049 | 0.049 | 0.049 | 0.049 | 0.049 | 0.049 | 0.049 | 0.049 | 0.049 | 0.049 | 0.049 | 0.049 | 0.049 | 0.049 | 0.049 | 0.049 | 0.049 | 0.049
System Transformation | Gen_BB018 | MW | EPN | Elstree |  | 0.279 | 0.279 | 0.279 | 0.279 | 0.279 | 0.279 | 0.279 | 0.279 | 0.279 | 0.279 | 0.279 | 0.279 | 0.279 | 0.279 | 0.279 | 0.279 | 0.279 | 0.279 | 0.279 | 0.279 | 0.279 | 0.279 | 0.279 | 0.279 | 0.279 | 0.279 | 0.279 | 0.279 | 0.279
System Transformation | Gen_BB018 | MW | EPN | Mill Hill |  | 0.523 | 0.523 | 0.523 | 0.523 | 0.523 | 0.523 | 0.523 | 0.523 | 0.523 | 0.523 | 0.523 | 0.523 | 0.523 | 0.523 | 0.523 | 0.523 | 0.523 | 0.523 | 0.523 | 0.523 | 0.523 | 0.523 | 0.523 | 0.523 | 0.523 | 0.523 | 0.523 | 0.523 | 0.523
System Transformation | Gen_BB018 | MW | EPN | Norwich Main |  | 0.024 | 0.024 | 0.024 | 0.024 | 0.024 | 0.024 | 0.024 | 0.024 | 0.024 | 0.024 | 0.024 | 0.024 | 0.024 | 0.024 | 0.024 | 0.024 | 0.024 | 0.024 | 0.024 | 0.024 | 0.024 | 0.024 | 0.024 | 0.024 | 0.024 | 0.024 | 0.024 | 0.024 | 0.024
System Transformation | Gen_BB018 | MW | EPN | Rayleigh |  | 0.046 | 0.046 | 0.046 | 0.046 | 0.046 | 0.046 | 0.046 | 0.046 | 0.046 | 0.046 | 0.046 | 0.046 | 0.046 | 0.046 | 0.046 | 0.046 | 0.046 | 0.046 | 0.046 | 0.046 | 0.046 | 0.046 | 0.046 | 0.046 | 0.046 | 0.046 | 0.046 | 0.046 | 0.046
System Transformation | Gen_BB018 | MW | EPN | Rye House |  | 0.017 | 0.017 | 0.017 | 0.017 | 0.017 | 0.017 | 0.017 | 0.017 | 0.017 | 0.017 | 0.017 | 0.017 | 0.017 | 0.017 | 0.017 | 0.017 | 0.017 | 0.017 | 0.017 | 0.017 | 0.017 | 0.017 | 0.017 | 0.017 | 0.017 | 0.017 | 0.017 | 0.017 | 0.017
System Transformation | Gen_BB018 | MW | EPN | Sundon |  | 0.046 | 0.046 | 0.046 | 0.046 | 0.046 | 0.046 | 0.046 | 0.046 | 0.046 | 0.046 | 0.046 | 0.046 | 0.046 | 0.046 | 0.046 | 0.046 | 0.046 | 0.046 | 0.046 | 0.046 | 0.046 | 0.046 | 0.046 | 0.046 | 0.046 | 0.046 | 0.046 | 0.046 | 0.046
System Transformation | Gen_BB018 | MW | EPN | Tottenham |  | 0.256 | 0.256 | 0.256 | 0.256 | 0.256 | 0.256 | 0.256 | 0.256 | 0.256 | 0.256 | 0.256 | 0.256 | 0.256 | 0.256 | 0.256 | 0.256 | 0.256 | 0.256 | 0.256 | 0.256 | 0.256 | 0.256 | 0.256 | 0.256 | 0.256 | 0.256 | 0.256 | 0.256 | 0.256
System Transformation | Gen_BB018 | MW | EPN | Warley |  | 0.424 | 0.424 | 0.424 | 0.424 | 0.424 | 0.424 | 0.424 | 0.424 | 0.424 | 0.424 | 0.424 | 0.424 | 0.424 | 0.424 | 0.424 | 0.424 | 0.424 | 0.424 | 0.424 | 0.424 | 0.424 | 0.424 | 0.424 | 0.424 | 0.424 | 0.424 | 0.424 | 0.424 | 0.424
System Transformation | Gen_BB018 | MW | East Midlands | Berkswell |  | 0.017 | 0.017 | 0.017 | 0.017 | 0.017 | 0.017 | 0.017 | 0.017 | 0.017 | 0.017 | 0.017 | 0.017 | 0.017 | 0.017 | 0.017 | 0.017 | 0.017 | 0.017 | 0.017 | 0.017 | 0.017 | 0.017 | 0.017 | 0.017 | 0.017 | 0.017 | 0.017 | 0.017 | 0.017
System Transformation | Gen_BB018 | MW | East Midlands | Chesterfield |  | 0.006 | 0.006 | 0.006 | 0.006 | 0.006 | 0.006 | 0.006 | 0.006 | 0.006 | 0.006 | 0.006 | 0.006 | 0.006 | 0.006 | 0.006 | 0.006 | 0.006 | 0.006 | 0.006 | 0.006 | 0.006 | 0.006 | 0.006 | 0.006 | 0.006 | 0.006 | 0.006 | 0.006 | 0.006
System Transformation | Gen_BB018 | MW | East Midlands | Drakelow |  | 0.08 | 0.08 | 0.08 | 0.08 | 0.08 | 0.08 | 0.08 | 0.08 | 0.08 | 0.08 | 0.08 | 0.08 | 0.08 | 0.08 | 0.08 | 0.08 | 0.08 | 0.08 | 0.08 | 0.08 | 0.08 | 0.08 | 0.08 | 0.08 | 0.08 | 0.08 | 0.08 | 0.08 | 0.08
System Transformation | Gen_BB018 | MW | East Midlands | Grendon |  | 0.064 | 0.064 | 0.064 | 0.064 | 0.064 | 0.064 | 0.064 | 0.064 | 0.064 | 0.064 | 0.064 | 0.064 | 0.064 | 0.064 | 0.064 | 0.064 | 0.064 | 0.064 | 0.064 | 0.064 | 0.064 | 0.064 | 0.064 | 0.064 | 0.064 | 0.064 | 0.064 | 0.064 | 0.064
System Transformation | Gen_BB018 | MW | East Midlands | Stoke Bardolph |  | 0.581 | 0.581 | 0.581 | 0.581 | 0.581 | 0.581 | 0.581 | 0.581 | 0.581 | 0.581 | 0.581 | 0.581 | 0.581 | 0.581 | 0.581 | 0.581 | 0.581 | 0.581 | 0.581 | 0.581 | 0.581 | 0.581 | 0.581 | 0.581 | 0.581 | 0.581 | 0.581 | 0.581 | 0.581
System Transformation | Gen_BB018 | MW | East Midlands | Willington |  | 0.856 | 0.856 | 0.856 | 0.856 | 0.856 | 0.856 | 0.856 | 0.856 | 0.856 | 0.856 | 0.856 | 0.856 | 0.856 | 0.856 | 0.856 | 0.856 | 0.856 | 0.856 | 0.856 | 0.856 | 0.856 | 0.856 | 0.856 | 0.856 | 0.856 | 0.856 | 0.856 | 0.856 | 0.856
System Transformation | Gen_BB018 | MW | LPN | Hurst |  | 0.105 | 0.105 | 0.105 | 0.105 | 0.105 | 0.105 | 0.105 | 0.105 | 0.105 | 0.105 | 0.105 | 0.105 | 0.105 | 0.105 | 0.105 | 0.105 | 0.105 | 0.105 | 0.105 | 0.105 | 0.105 | 0.105 | 0.105 | 0.105 | 0.105 | 0.105 | 0.105 | 0.105 | 0.105
System Transformation | Gen_BB018 | MW | LPN | New Cross |  | 0.174 | 0.174 | 0.174 | 0.174 | 0.174 | 0.174 | 0.174 | 0.174 | 0.174 | 0.174 | 0.174 | 0.174 | 0.174 | 0.174 | 0.174 | 0.174 | 0.174 | 0.174 | 0.174 | 0.174 | 0.174 | 0.174 | 0.174 | 0.174 | 0.174 | 0.174 | 0.174 | 0.174 | 0.174
System Transformation | Gen_BB018 | MW | LPN | West Ham |  | 0.465 | 0.465 | 0.465 | 0.465 | 0.465 | 0.465 | 0.465 | 0.465 | 0.465 | 0.465 | 0.465 | 0.465 | 0.465 | 0.465 | 0.465 | 0.465 | 0.465 | 0.465 | 0.465 | 0.465 | 0.465 | 0.465 | 0.465 | 0.465 | 0.465 | 0.465 | 0.465 | 0.465 | 0.465
System Transformation | Gen_BB018 | MW | LPN | Wimbledon South |  | 0.116 | 0.116 | 0.116 | 0.116 | 0.116 | 0.116 | 0.116 | 0.116 | 0.116 | 0.116 | 0.116 | 0.116 | 0.116 | 0.116 | 0.116 | 0.116 | 0.116 | 0.116 | 0.116 | 0.116 | 0.116 | 0.116 | 0.116 | 0.116 | 0.116 | 0.116 | 0.116 | 0.116 | 0.116
System Transformation | Gen_BB018 | MW | NPgN | Blyth 132kV |  | 0.035 | 0.035 | 0.035 | 0.035 | 0.035 | 0.035 | 0.035 | 0.035 | 0.035 | 0.035 | 0.035 | 0.035 | 0.035 | 0.035 | 0.035 | 0.035 | 0.035 | 0.035 | 0.035 | 0.035 | 0.035 | 0.035 | 0.035 | 0.035 | 0.035 | 0.035 | 0.035 | 0.035 | 0.035
System Transformation | Gen_BB018 | MW | NPgN | Knaresborough |  | 0.387 | 0.387 | 0.387 | 0.387 | 0.387 | 0.387 | 0.387 | 0.387 | 0.387 | 0.387 | 0.387 | 0.387 | 0.387 | 0.387 | 0.387 | 0.387 | 0.387 | 0.387 | 0.387 | 0.387 | 0.387 | 0.387 | 0.387 | 0.387 | 0.387 | 0.387 | 0.387 | 0.387 | 0.387
System Transformation | Gen_BB018 | MW | NPgN | Norton |  | 1.313 | 1.313 | 1.313 | 1.313 | 1.313 | 1.313 | 1.313 | 1.313 | 1.313 | 1.313 | 1.313 | 1.313 | 1.313 | 1.313 | 1.313 | 1.313 | 1.313 | 1.313 | 1.313 | 1.313 | 1.313 | 1.313 | 1.313 | 1.313 | 1.313 | 1.313 | 1.313 | 1.313 | 1.313
System Transformation | Gen_BB018 | MW | NPgN | Osbaldwick |  | 5.933 | 8.13 | 8.209 | 8.287 | 8.365 | 8.444 | 8.522 | 8.601 | 8.68 | 8.759 | 8.838 | 8.918 | 8.997 | 9.077 | 9.158 | 9.238 | 9.319 | 9.4 | 9.482 | 9.564 | 9.646 | 9.729 | 9.812 | 9.896 | 9.98 | 10.064 | 10.149 | 10.235 | 10.32
System Transformation | Gen_BB018 | MW | NPgN | Spennymoor |  | 1.341 | 1.341 | 1.341 | 1.341 | 1.341 | 1.341 | 1.341 | 1.341 | 1.341 | 1.341 | 1.341 | 1.341 | 1.341 | 1.341 | 1.341 | 1.341 | 1.341 | 1.341 | 1.341 | 1.341 | 1.341 | 1.341 | 1.341 | 1.341 | 1.341 | 1.341 | 1.341 | 1.341 | 1.341
System Transformation | Gen_BB018 | MW | NPgN | Stella South |  | 0.221 | 0.221 | 0.221 | 0.221 | 0.221 | 0.221 | 0.221 | 0.221 | 0.221 | 0.221 | 0.221 | 0.221 | 0.221 | 0.221 | 0.221 | 0.221 | 0.221 | 0.221 | 0.221 | 0.221 | 0.221 | 0.221 | 0.221 | 0.221 | 0.221 | 0.221 | 0.221 | 0.221 | 0.221
System Transformation | Gen_BB018 | MW | NPgY | Bradford West |  | 1.318 | 1.318 | 1.318 | 1.318 | 1.318 | 1.318 | 1.318 | 1.318 | 1.318 | 1.318 | 1.318 | 1.318 | 1.318 | 1.318 | 1.318 | 1.318 | 1.318 | 1.318 | 1.318 | 1.318 | 1.318 | 1.318 | 1.318 | 1.318 | 1.318 | 1.318 | 1.318 | 1.318 | 1.318
System Transformation | Gen_BB018 | MW | NPgY | Drax |  | 0.36 | 0.36 | 0.36 | 0.36 | 0.36 | 0.36 | 0.36 | 0.36 | 0.36 | 0.36 | 0.36 | 0.36 | 0.36 | 0.36 | 0.36 | 0.36 | 0.36 | 0.36 | 0.36 | 0.36 | 0.36 | 0.36 | 0.36 | 0.36 | 0.36 | 0.36 | 0.36 | 0.36 | 0.36
System Transformation | Gen_BB018 | MW | NPgY | Elland |  | 0.099 | 0.099 | 0.099 | 0.099 | 0.099 | 0.099 | 0.099 | 0.099 | 0.099 | 0.099 | 0.099 | 0.099 | 0.099 | 0.099 | 0.099 | 0.099 | 0.099 | 0.099 | 0.099 | 0.099 | 0.099 | 0.099 | 0.099 | 0.099 | 0.099 | 0.099 | 0.099 | 0.099 | 0.099
System Transformation | Gen_BB018 | MW | NPgY | Ferrybridge B (_M) |  | 0.831 | 0.831 | 0.831 | 0.831 | 0.831 | 0.831 | 0.831 | 0.831 | 0.831 | 0.831 | 0.831 | 0.831 | 0.831 | 0.831 | 0.831 | 0.831 | 0.831 | 0.831 | 0.831 | 0.831 | 0.831 | 0.831 | 0.831 | 0.831 | 0.831 | 0.831 | 0.831 | 0.831 | 0.831
System Transformation | Gen_BB018 | MW | NPgY | Norton Lees |  | 0.139 | 0.139 | 0.139 | 0.139 | 0.139 | 0.139 | 0.139 | 0.139 | 0.139 | 0.139 | 0.139 | 0.139 | 0.139 | 0.139 | 0.139 | 0.139 | 0.139 | 0.139 | 0.139 | 0.139 | 0.139 | 0.139 | 0.139 | 0.139 | 0.139 | 0.139 | 0.139 | 0.139 | 0.139
System Transformation | Gen_BB018 | MW | NPgY | Thorpe Marsh |  | 0.116 | 0.116 | 0.116 | 0.116 | 0.116 | 0.116 | 0.116 | 0.116 | 0.116 | 0.116 | 0.116 | 0.116 | 0.116 | 0.116 | 0.116 | 0.116 | 0.116 | 0.116 | 0.116 | 0.116 | 0.116 | 0.116 | 0.116 | 0.116 | 0.116 | 0.116 | 0.116 | 0.116 | 0.116
System Transformation | Gen_BB018 | MW | NPgY | Thurcroft |  | 0.308 | 0.308 | 0.308 | 0.308 | 0.308 | 0.308 | 0.308 | 0.308 | 0.308 | 0.308 | 0.308 | 0.308 | 0.308 | 0.308 | 0.308 | 0.308 | 0.308 | 0.308 | 0.308 | 0.308 | 0.308 | 0.308 | 0.308 | 0.308 | 0.308 | 0.308 | 0.308 | 0.308 | 0.308
System Transformation | Gen_BB018 | MW | NPgY | West Melton |  | 1.862 | 1.862 | 1.862 | 1.862 | 1.862 | 1.862 | 1.862 | 1.862 | 1.862 | 1.862 | 1.862 | 1.862 | 1.862 | 1.862 | 1.862 | 1.862 | 1.862 | 1.862 | 1.862 | 1.862 | 1.862 | 1.862 | 1.862 | 1.862 | 1.862 | 1.862 | 1.862 | 1.862 | 1.862
System Transformation | Gen_BB018 | MW | SEPD | Acton Lane 66kV |  | 0.279 | 0.279 | 0.279 | 0.279 | 0.279 | 0.279 | 0.279 | 0.279 | 0.279 | 0.279 | 0.279 | 0.279 | 0.279 | 0.279 | 0.279 | 0.279 | 0.279 | 0.279 | 0.279 | 0.279 | 0.279 | 0.279 | 0.279 | 0.279 | 0.279 | 0.279 | 0.279 | 0.279 | 0.279
System Transformation | Gen_BB018 | MW | SEPD | Bramley |  | 0.124 | 0.124 | 0.124 | 0.124 | 0.124 | 0.124 | 0.124 | 0.124 | 0.124 | 0.124 | 0.124 | 0.124 | 0.124 | 0.124 | 0.124 | 0.124 | 0.124 | 0.124 | 0.124 | 0.124 | 0.124 | 0.124 | 0.124 | 0.124 | 0.124 | 0.124 | 0.124 | 0.124 | 0.124
System Transformation | Gen_BB018 | MW | SEPD | Chickerell |  | 0.042 | 0.042 | 0.042 | 0.042 | 0.042 | 0.042 | 0.042 | 0.042 | 0.042 | 0.042 | 0.042 | 0.042 | 0.042 | 0.042 | 0.042 | 0.042 | 0.042 | 0.042 | 0.042 | 0.042 | 0.042 | 0.042 | 0.042 | 0.042 | 0.042 | 0.042 | 0.042 | 0.042 | 0.042
System Transformation | Gen_BB018 | MW | SEPD | Cowley |  | 1.123 | 1.123 | 1.123 | 1.123 | 1.123 | 1.123 | 1.123 | 1.123 | 1.123 | 1.123 | 1.123 | 1.123 | 1.123 | 1.123 | 1.123 | 1.123 | 1.123 | 1.123 | 1.123 | 1.123 | 1.123 | 1.123 | 1.123 | 1.123 | 1.123 | 1.123 | 1.123 | 1.123 | 1.123
System Transformation | Gen_BB018 | MW | SEPD | Fawley |  | 4.75 | 6.719 | 6.789 | 6.86 | 6.93 | 7 | 7.071 | 7.141 | 7.212 | 7.283 | 7.354 | 7.425 | 7.496 | 7.568 | 7.64 | 7.712 | 7.785 | 7.857 | 7.931 | 8.004 | 8.078 | 8.152 | 8.226 | 8.301 | 8.377 | 8.452 | 8.529 | 8.605 | 8.682
System Transformation | Gen_BB018 | MW | SEPD | Fleet |  | 14.548 | 20.455 | 20.666 | 20.877 | 21.088 | 21.299 | 21.51 | 21.722 | 21.934 | 22.146 | 22.359 | 22.573 | 22.787 | 23.002 | 23.218 | 23.435 | 23.652 | 23.87 | 24.09 | 24.31 | 24.532 | 24.754 | 24.978 | 25.202 | 25.428 | 25.655 | 25.884 | 26.113 | 26.344
System Transformation | Gen_BB018 | MW | SEPD | Iver 132kV |  | 0.36 | 0.36 | 0.36 | 0.36 | 0.36 | 0.36 | 0.36 | 0.36 | 0.36 | 0.36 | 0.36 | 0.36 | 0.36 | 0.36 | 0.36 | 0.36 | 0.36 | 0.36 | 0.36 | 0.36 | 0.36 | 0.36 | 0.36 | 0.36 | 0.36 | 0.36 | 0.36 | 0.36 | 0.36
System Transformation | Gen_BB018 | MW | SEPD | Lovedean |  | 0.017 | 0.017 | 0.017 | 0.017 | 0.017 | 0.017 | 0.017 | 0.017 | 0.017 | 0.017 | 0.017 | 0.017 | 0.017 | 0.017 | 0.017 | 0.017 | 0.017 | 0.017 | 0.017 | 0.017 | 0.017 | 0.017 | 0.017 | 0.017 | 0.017 | 0.017 | 0.017 | 0.017 | 0.017
System Transformation | Gen_BB018 | MW | SEPD | Mannington |  | 0.127 | 0.127 | 0.127 | 0.127 | 0.127 | 0.127 | 0.127 | 0.127 | 0.127 | 0.127 | 0.127 | 0.127 | 0.127 | 0.127 | 0.127 | 0.127 | 0.127 | 0.127 | 0.127 | 0.127 | 0.127 | 0.127 | 0.127 | 0.127 | 0.127 | 0.127 | 0.127 | 0.127 | 0.127
System Transformation | Gen_BB018 | MW | SEPD | Melksham |  | 0.499 | 0.499 | 0.499 | 0.499 | 0.499 | 0.499 | 0.499 | 0.499 | 0.499 | 0.499 | 0.499 | 0.499 | 0.499 | 0.499 | 0.499 | 0.499 | 0.499 | 0.499 | 0.499 | 0.499 | 0.499 | 0.499 | 0.499 | 0.499 | 0.499 | 0.499 | 0.499 | 0.499 | 0.499
System Transformation | Gen_BB018 | MW | SEPD | Minety |  | 3.809 | 5.384 | 5.44 | 5.496 | 5.553 | 5.609 | 5.665 | 5.722 | 5.778 | 5.835 | 5.892 | 5.949 | 6.006 | 6.063 | 6.121 | 6.178 | 6.236 | 6.295 | 6.353 | 6.412 | 6.471 | 6.53 | 6.59 | 6.65 | 6.71 | 6.771 | 6.832 | 6.893 | 6.954
System Transformation | Gen_BB018 | MW | SEPD | Nursling |  | 6.015 | 8.496 | 8.584 | 8.673 | 8.761 | 8.85 | 8.939 | 9.028 | 9.117 | 9.206 | 9.295 | 9.385 | 9.475 | 9.565 | 9.656 | 9.747 | 9.838 | 9.93 | 10.022 | 10.115 | 10.208 | 10.301 | 10.395 | 10.489 | 10.584 | 10.68 | 10.776 | 10.872 | 10.969
System Transformation | Gen_BB018 | MW | SHEPD | Abernethy |  | 1.554 | 1.547 | 1.562 | 1.577 | 1.592 | 1.607 | 1.621 | 1.636 | 1.651 | 1.666 | 1.681 | 1.696 | 1.711 | 1.726 | 1.742 | 1.757 | 1.772 | 1.788 | 1.803 | 1.818 | 1.834 | 1.85 | 1.865 | 1.881 | 1.897 | 1.913 | 1.929 | 1.945 | 1.962
System Transformation | Gen_BB018 | MW | SHEPD | Alness |  | 6.368 | 6.35 | 6.389 | 6.429 | 6.468 | 6.508 | 6.548 | 6.587 | 6.627 | 6.667 | 6.707 | 6.747 | 6.787 | 6.828 | 6.868 | 6.909 | 6.949 | 6.99 | 7.032 | 7.073 | 7.114 | 7.156 | 7.198 | 7.24 | 7.283 | 7.325 | 7.368 | 7.411 | 7.455
System Transformation | Gen_BB018 | MW | SHEPD | Ardkinglas |  | 4.94 | 4.917 | 4.968 | 5.019 | 5.071 | 5.122 | 5.174 | 5.226 | 5.277 | 5.329 | 5.381 | 5.433 | 5.485 | 5.538 | 5.59 | 5.643 | 5.696 | 5.75 | 5.803 | 5.857 | 5.911 | 5.965 | 6.02 | 6.075 | 6.13 | 6.185 | 6.241 | 6.297 | 6.353
System Transformation | Gen_BB018 | MW | SHEPD | Ardmore |  | 0.139 | 0.139 | 0.139 | 0.139 | 0.139 | 0.139 | 0.139 | 0.139 | 0.139 | 0.139 | 0.139 | 0.139 | 0.139 | 0.139 | 0.139 | 0.139 | 0.139 | 0.139 | 0.139 | 0.139 | 0.139 | 0.139 | 0.139 | 0.139 | 0.139 | 0.139 | 0.139 | 0.139 | 0.139
System Transformation | Gen_BB018 | MW | SHEPD | Beauly |  | 20.871 | 20.871 | 20.871 | 20.871 | 20.871 | 20.871 | 20.871 | 20.871 | 20.871 | 20.871 | 20.871 | 20.871 | 20.871 | 20.871 | 20.871 | 20.871 | 20.871 | 20.871 | 20.871 | 20.871 | 20.871 | 20.871 | 20.871 | 20.871 | 20.871 | 20.871 | 20.871 | 20.871 | 20.871
System Transformation | Gen_BB018 | MW | SHEPD | Boat of Garten |  | 9.963 | 9.923 | 10.01 | 10.096 | 10.183 | 10.27 | 10.356 | 10.443 | 10.53 | 10.617 | 10.705 | 10.793 | 10.881 | 10.969 | 11.057 | 11.146 | 11.236 | 11.325 | 11.415 | 11.506 | 11.597 | 11.688 | 11.78 | 11.872 | 11.965 | 12.058 | 12.152 | 12.246 | 12.341
System Transformation | Gen_BB018 | MW | SHEPD | Braco West |  | 5.34 | 5.333 | 5.349 | 5.365 | 5.381 | 5.396 | 5.412 | 5.428 | 5.444 | 5.46 | 5.476 | 5.492 | 5.508 | 5.524 | 5.54 | 5.557 | 5.573 | 5.589 | 5.606 | 5.622 | 5.639 | 5.656 | 5.672 | 5.689 | 5.706 | 5.723 | 5.74 | 5.758 | 5.775
System Transformation | Gen_BB018 | MW | SHEPD | Bridge of Dun |  | 0.17 | 0.17 | 0.17 | 0.17 | 0.17 | 0.17 | 0.17 | 0.17 | 0.17 | 0.17 | 0.17 | 0.17 | 0.17 | 0.17 | 0.17 | 0.17 | 0.17 | 0.17 | 0.17 | 0.17 | 0.17 | 0.17 | 0.17 | 0.17 | 0.17 | 0.17 | 0.17 | 0.17 | 0.17
System Transformation | Gen_BB018 | MW | SHEPD | Broadford-Skye |  | 3.169 | 3.169 | 3.169 | 3.169 | 3.169 | 3.169 | 3.169 | 3.169 | 3.169 | 3.169 | 3.169 | 3.169 | 3.169 | 3.169 | 3.169 | 3.169 | 3.169 | 3.169 | 3.169 | 3.169 | 3.169 | 3.169 | 3.169 | 3.169 | 3.169 | 3.169 | 3.169 | 3.169 | 3.169
System Transformation | Gen_BB018 | MW | SHEPD | Brora |  | 0.342 | 0.342 | 0.342 | 0.342 | 0.342 | 0.342 | 0.342 | 0.342 | 0.342 | 0.342 | 0.342 | 0.342 | 0.342 | 0.342 | 0.342 | 0.342 | 0.342 | 0.342 | 0.342 | 0.342 | 0.342 | 0.342 | 0.342 | 0.342 | 0.342 | 0.342 | 0.342 | 0.342 | 0.342
System Transformation | Gen_BB018 | MW | SHEPD | Burghmuir |  | 0.959 | 0.959 | 0.959 | 0.959 | 0.959 | 0.959 | 0.959 | 0.959 | 0.959 | 0.959 | 0.959 | 0.959 | 0.959 | 0.959 | 0.959 | 0.959 | 0.959 | 0.959 | 0.959 | 0.959 | 0.959 | 0.959 | 0.959 | 0.959 | 0.959 | 0.959 | 0.959 | 0.959 | 0.959
System Transformation | Gen_BB018 | MW | SHEPD | Carradale |  | 1.47 | 1.47 | 1.47 | 1.47 | 1.47 | 1.47 | 1.47 | 1.47 | 1.47 | 1.47 | 1.47 | 1.47 | 1.47 | 1.47 | 1.47 | 1.47 | 1.47 | 1.47 | 1.47 | 1.47 | 1.47 | 1.47 | 1.47 | 1.47 | 1.47 | 1.47 | 1.47 | 1.47 | 1.47
System Transformation | Gen_BB018 | MW | SHEPD | Cassley |  | 14.323 | 14.305 | 14.344 | 14.384 | 14.424 | 14.463 | 14.503 | 14.542 | 14.582 | 14.622 | 14.662 | 14.702 | 14.742 | 14.783 | 14.823 | 14.864 | 14.905 | 14.946 | 14.987 | 15.028 | 15.07 | 15.111 | 15.153 | 15.196 | 15.238 | 15.281 | 15.323 | 15.366 | 15.41
System Transformation | Gen_BB018 | MW | SHEPD | Ceannacroc |  | 21.9 | 21.891 | 21.911 | 21.931 | 21.95 | 21.97 | 21.99 | 22.01 | 22.03 | 22.05 | 22.07 | 22.09 | 22.11 | 22.13 | 22.15 | 22.171 | 22.191 | 22.211 | 22.232 | 22.253 | 22.273 | 22.294 | 22.315 | 22.336 | 22.358 | 22.379 | 22.4 | 22.422 | 22.443
System Transformation | Gen_BB018 | MW | SHEPD | Charleston |  | 1.425 | 1.418 | 1.433 | 1.448 | 1.463 | 1.478 | 1.492 | 1.507 | 1.522 | 1.537 | 1.552 | 1.567 | 1.582 | 1.597 | 1.613 | 1.628 | 1.643 | 1.659 | 1.674 | 1.689 | 1.705 | 1.721 | 1.736 | 1.752 | 1.768 | 1.784 | 1.8 | 1.816 | 1.833
System Transformation | Gen_BB018 | MW | SHEPD | Clachan |  | 54.05 | 54.003 | 54.106 | 54.21 | 54.313 | 54.416 | 54.519 | 54.622 | 54.726 | 54.83 | 54.934 | 55.038 | 55.143 | 55.248 | 55.354 | 55.46 | 55.566 | 55.673 | 55.78 | 55.888 | 55.996 | 56.105 | 56.214 | 56.324 | 56.434 | 56.545 | 56.657 | 56.769 | 56.882
System Transformation | Gen_BB018 | MW | SHEPD | Coupar Angus |  | 2.213 | 2.213 | 2.213 | 2.213 | 2.213 | 2.213 | 2.213 | 2.213 | 2.213 | 2.213 | 2.213 | 2.213 | 2.213 | 2.213 | 2.213 | 2.213 | 2.213 | 2.213 | 2.213 | 2.213 | 2.213 | 2.213 | 2.213 | 2.213 | 2.213 | 2.213 | 2.213 | 2.213 | 2.213
System Transformation | Gen_BB018 | MW | SHEPD | Dunoon |  | 9.015 | 11.655 | 11.76 | 11.865 | 11.97 | 12.075 | 12.181 | 12.286 | 12.392 | 12.498 | 12.604 | 12.711 | 12.817 | 12.925 | 13.032 | 13.14 | 13.249 | 13.358 | 13.467 | 13.577 | 13.687 | 13.798 | 13.91 | 14.022 | 14.134 | 14.248 | 14.361 | 14.476 | 14.591
System Transformation | Gen_BB018 | MW | SHEPD | Dyce |  | 0.041 | 0.041 | 0.041 | 0.041 | 0.041 | 0.041 | 0.041 | 0.041 | 0.041 | 0.041 | 0.041 | 0.041 | 0.041 | 0.041 | 0.041 | 0.041 | 0.041 | 0.041 | 0.041 | 0.041 | 0.041 | 0.041 | 0.041 | 0.041 | 0.041 | 0.041 | 0.041 | 0.041 | 0.041
System Transformation | Gen_BB018 | MW | SHEPD | Elgin |  | 0.056 | 0.056 | 0.056 | 0.056 | 0.056 | 0.056 | 0.056 | 0.056 | 0.056 | 0.056 | 0.056 | 0.056 | 0.056 | 0.056 | 0.056 | 0.056 | 0.056 | 0.056 | 0.056 | 0.056 | 0.056 | 0.056 | 0.056 | 0.056 | 0.056 | 0.056 | 0.056 | 0.056 | 0.056
System Transformation | Gen_BB018 | MW | SHEPD | Fasnakyle |  | 31.854 | 31.848 | 31.862 | 31.876 | 31.89 | 31.904 | 31.918 | 31.932 | 31.946 | 31.961 | 31.975 | 31.989 | 32.003 | 32.018 | 32.032 | 32.047 | 32.061 | 32.076 | 32.091 | 32.105 | 32.12 | 32.135 | 32.15 | 32.165 | 32.18 | 32.195 | 32.211 | 32.226 | 32.241
System Transformation | Gen_BB018 | MW | SHEPD | Fiddes |  | 0.013 | 0.013 | 0.013 | 0.013 | 0.013 | 0.013 | 0.013 | 0.013 | 0.013 | 0.013 | 0.013 | 0.013 | 0.013 | 0.013 | 0.013 | 0.013 | 0.013 | 0.013 | 0.013 | 0.013 | 0.013 | 0.013 | 0.013 | 0.013 | 0.013 | 0.013 | 0.013 | 0.013 | 0.013
System Transformation | Gen_BB018 | MW | SHEPD | Fort Augustus |  | 19.374 | 19.332 | 19.425 | 19.518 | 19.611 | 19.705 | 19.798 | 19.892 | 19.985 | 20.079 | 20.173 | 20.268 | 20.363 | 20.458 | 20.553 | 20.649 | 20.745 | 20.842 | 20.939 | 21.036 | 21.134 | 21.232 | 21.331 | 21.431 | 21.53 | 21.631 | 21.732 | 21.833 | 21.935
System Transformation | Gen_BB018 | MW | SHEPD | Fort William |  | 110.623 | 110.573 | 110.684 | 110.795 | 110.905 | 111.016 | 111.127 | 111.239 | 111.35 | 111.462 | 111.574 | 111.686 | 111.799 | 111.912 | 112.025 | 112.139 | 112.253 | 112.368 | 112.483 | 112.599 | 112.715 | 112.832 | 112.95 | 113.068 | 113.187 | 113.306 | 113.426 | 113.547 | 113.668
System Transformation | Gen_BB018 | MW | SHEPD | Grudie Bridge |  | 51.137 | 51.016 | 51.281 | 51.545 | 51.809 | 52.073 | 52.338 | 52.603 | 52.868 | 53.134 | 53.401 | 53.668 | 53.937 | 54.206 | 54.476 | 54.747 | 55.02 | 55.293 | 55.568 | 55.844 | 56.121 | 56.4 | 56.68 | 56.961 | 57.244 | 57.528 | 57.814 | 58.102 | 58.391
System Transformation | Gen_BB018 | MW | SHEPD | Inverness |  | 9.712 | 9.677 | 9.754 | 9.831 | 9.908 | 9.985 | 10.063 | 10.14 | 10.218 | 10.295 | 10.373 | 10.451 | 10.53 | 10.608 | 10.687 | 10.767 | 10.846 | 10.926 | 11.006 | 11.087 | 11.168 | 11.249 | 11.331 | 11.413 | 11.496 | 11.579 | 11.663 | 11.747 | 11.831
System Transformation | Gen_BB018 | MW | SHEPD | Keith |  | 2.876 | 2.863 | 2.891 | 2.92 | 2.949 | 2.978 | 3.006 | 3.035 | 3.064 | 3.093 | 3.122 | 3.151 | 3.18 | 3.209 | 3.239 | 3.268 | 3.298 | 3.327 | 3.357 | 3.387 | 3.417 | 3.448 | 3.478 | 3.509 | 3.539 | 3.57 | 3.601 | 3.632 | 3.664
System Transformation | Gen_BB018 | MW | SHEPD | Killin |  | 24.867 | 24.838 | 24.902 | 24.967 | 25.031 | 25.095 | 25.16 | 25.224 | 25.289 | 25.354 | 25.419 | 25.484 | 25.55 | 25.615 | 25.681 | 25.747 | 25.813 | 25.88 | 25.947 | 26.014 | 26.082 | 26.15 | 26.218 | 26.287 | 26.355 | 26.425 | 26.494 | 26.565 | 26.635
System Transformation | Gen_BB018 | MW | SHEPD | Kinlochleven |  | 27.9 | 27.891 | 27.911 | 27.931 | 27.95 | 27.97 | 27.99 | 28.01 | 28.03 | 28.05 | 28.07 | 28.09 | 28.11 | 28.13 | 28.15 | 28.171 | 28.191 | 28.211 | 28.232 | 28.253 | 28.273 | 28.294 | 28.315 | 28.336 | 28.358 | 28.379 | 28.4 | 28.422 | 28.443
System Transformation | Gen_BB018 | MW | SHEPD | Lairg |  | 5.754 | 5.737 | 5.774 | 5.811 | 5.847 | 5.884 | 5.92 | 5.957 | 5.994 | 6.031 | 6.068 | 6.105 | 6.142 | 6.179 | 6.217 | 6.254 | 6.292 | 6.33 | 6.368 | 6.406 | 6.445 | 6.483 | 6.522 | 6.561 | 6.6 | 6.64 | 6.679 | 6.719 | 6.759
System Transformation | Gen_BB018 | MW | SHEPD | Lunanhead |  | 1.608 | 1.608 | 1.608 | 1.608 | 1.608 | 1.608 | 1.608 | 1.608 | 1.608 | 1.608 | 1.608 | 1.608 | 1.608 | 1.608 | 1.608 | 1.608 | 1.608 | 1.608 | 1.608 | 1.608 | 1.608 | 1.608 | 1.608 | 1.608 | 1.608 | 1.608 | 1.608 | 1.608 | 1.608
System Transformation | Gen_BB018 | MW | SHEPD | Lyndhurst |  | 0.196 | 0.196 | 0.196 | 0.196 | 0.196 | 0.196 | 0.196 | 0.196 | 0.196 | 0.196 | 0.196 | 0.196 | 0.196 | 0.196 | 0.196 | 0.196 | 0.196 | 0.196 | 0.196 | 0.196 | 0.196 | 0.196 | 0.196 | 0.196 | 0.196 | 0.196 | 0.196 | 0.196 | 0.196
System Transformation | Gen_BB018 | MW | SHEPD | Milton of Craigie |  | 1.202 | 1.196 | 1.209 | 1.221 | 1.233 | 1.246 | 1.258 | 1.271 | 1.283 | 1.296 | 1.308 | 1.321 | 1.333 | 1.346 | 1.358 | 1.371 | 1.384 | 1.397 | 1.41 | 1.422 | 1.435 | 1.448 | 1.462 | 1.475 | 1.488 | 1.501 | 1.515 | 1.528 | 1.542
System Transformation | Gen_BB018 | MW | SHEPD | Nairn |  | 0.107 | 0.107 | 0.107 | 0.107 | 0.107 | 0.107 | 0.107 | 0.107 | 0.107 | 0.107 | 0.107 | 0.107 | 0.107 | 0.107 | 0.107 | 0.107 | 0.107 | 0.107 | 0.107 | 0.107 | 0.107 | 0.107 | 0.107 | 0.107 | 0.107 | 0.107 | 0.107 | 0.107 | 0.107
System Transformation | Gen_BB018 | MW | SHEPD | Port Ann |  | 14.634 | 14.592 | 14.686 | 14.78 | 14.874 | 14.968 | 15.062 | 15.156 | 15.251 | 15.346 | 15.441 | 15.536 | 15.631 | 15.727 | 15.823 | 15.92 | 16.017 | 16.114 | 16.212 | 16.31 | 16.409 | 16.508 | 16.608 | 16.708 | 16.809 | 16.91 | 17.012 | 17.114 | 17.217
System Transformation | Gen_BB018 | MW | SHEPD | Quoich |  | 18 | 18 | 18 | 18 | 18 | 18 | 18 | 18 | 18 | 18 | 18 | 18 | 18 | 18 | 18 | 18 | 18 | 18 | 18 | 18 | 18 | 18 | 18 | 18 | 18 | 18 | 18 | 18 | 18
System Transformation | Gen_BB018 | MW | SHEPD | Rannoch |  | 63.272 | 63.212 | 63.344 | 63.475 | 63.607 | 63.738 | 63.87 | 64.002 | 64.134 | 64.267 | 64.399 | 64.532 | 64.666 | 64.8 | 64.935 | 65.07 | 65.205 | 65.341 | 65.478 | 65.615 | 65.753 | 65.892 | 66.032 | 66.172 | 66.312 | 66.454 | 66.596 | 66.74 | 66.883
System Transformation | Gen_BB018 | MW | SHEPD | Shin |  | 20.55 | 20.55 | 20.55 | 20.55 | 20.55 | 20.55 | 20.55 | 20.55 | 20.55 | 20.55 | 20.55 | 20.55 | 20.55 | 20.55 | 20.55 | 20.55 | 20.55 | 20.55 | 20.55 | 20.55 | 20.55 | 20.55 | 20.55 | 20.55 | 20.55 | 20.55 | 20.55 | 20.55 | 20.55
System Transformation | Gen_BB018 | MW | SHEPD | Sloy |  | 72.5 | 72.5 | 72.5 | 72.5 | 72.5 | 72.5 | 72.5 | 72.5 | 72.5 | 72.5 | 72.5 | 72.5 | 72.5 | 72.5 | 72.5 | 72.5 | 72.5 | 72.5 | 72.5 | 72.5 | 72.5 | 72.5 | 72.5 | 72.5 | 72.5 | 72.5 | 72.5 | 72.5 | 72.5
System Transformation | Gen_BB018 | MW | SHEPD | St Fillans |  | 24.062 | 24.029 | 24.102 | 24.175 | 24.249 | 24.322 | 24.395 | 24.469 | 24.542 | 24.616 | 24.69 | 24.764 | 24.838 | 24.913 | 24.988 | 25.063 | 25.139 | 25.214 | 25.291 | 25.367 | 25.444 | 25.521 | 25.599 | 25.677 | 25.755 | 25.834 | 25.913 | 25.993 | 26.073
System Transformation | Gen_BB018 | MW | SHEPD | Tarland |  | 2.519 | 2.51 | 2.531 | 2.552 | 2.572 | 2.593 | 2.614 | 2.635 | 2.656 | 2.677 | 2.698 | 2.719 | 2.74 | 2.761 | 2.783 | 2.804 | 2.826 | 2.847 | 2.869 | 2.891 | 2.912 | 2.934 | 2.956 | 2.979 | 3.001 | 3.023 | 3.046 | 3.069 | 3.091
System Transformation | Gen_BB018 | MW | SHEPD | Taynuilt |  | 53.462 | 53.382 | 53.556 | 53.73 | 53.904 | 54.079 | 54.253 | 54.428 | 54.602 | 54.778 | 54.954 | 55.13 | 55.307 | 55.484 | 55.662 | 55.841 | 56.02 | 56.2 | 56.381 | 56.563 | 56.746 | 56.93 | 57.114 | 57.299 | 57.486 | 57.673 | 57.862 | 58.051 | 58.242
System Transformation | Gen_BB018 | MW | SHEPD | Thurso |  | 0.139 | 0.139 | 0.139 | 0.139 | 0.139 | 0.139 | 0.139 | 0.139 | 0.139 | 0.139 | 0.139 | 0.139 | 0.139 | 0.139 | 0.139 | 0.139 | 0.139 | 0.139 | 0.139 | 0.139 | 0.139 | 0.139 | 0.139 | 0.139 | 0.139 | 0.139 | 0.139 | 0.139 | 0.139
System Transformation | Gen_BB018 | MW | SHEPD | Tummel Bridge |  | 18.522 | 18.503 | 18.545 | 18.586 | 18.628 | 18.67 | 18.711 | 18.753 | 18.795 | 18.837 | 18.879 | 18.921 | 18.963 | 19.006 | 19.048 | 19.091 | 19.134 | 19.177 | 19.22 | 19.264 | 19.307 | 19.351 | 19.395 | 19.44 | 19.484 | 19.529 | 19.574 | 19.619 | 19.665
System Transformation | Gen_BB018 | MW | SHEPD | Willowdale |  | 2.66 | 2.647 | 2.675 | 2.703 | 2.73 | 2.758 | 2.786 | 2.814 | 2.842 | 2.869 | 2.897 | 2.926 | 2.954 | 2.982 | 3.01 | 3.039 | 3.067 | 3.096 | 3.125 | 3.154 | 3.183 | 3.212 | 3.241 | 3.271 | 3.301 | 3.33 | 3.36 | 3.391 | 3.421
System Transformation | Gen_BB018 | MW | SHETL | Direct(SHETL) |  | 768.3 | 768.3 | 774.76 | 774.76 | 774.76 | 774.76 | 774.76 | 774.76 | 774.76 | 774.76 | 774.76 | 774.76 | 774.76 | 774.76 | 774.76 | 774.76 | 774.76 | 774.76 | 774.76 | 774.76 | 774.76 | 774.76 | 774.76 | 774.76 | 774.76 | 774.76 | 774.76 | 774.76 | 774.76
System Transformation | Gen_BB018 | MW | SPD | Bonnybridge |  | 0.87 | 0.87 | 0.87 | 0.87 | 0.87 | 0.87 | 0.87 | 0.87 | 0.87 | 0.87 | 0.87 | 0.87 | 0.87 | 0.87 | 0.87 | 0.87 | 0.87 | 0.87 | 0.87 | 0.87 | 0.87 | 0.87 | 0.87 | 0.87 | 0.87 | 0.87 | 0.87 | 0.87 | 0.87
System Transformation | Gen_BB018 | MW | SPD | Chapelcross |  | 0.628 | 0.628 | 0.628 | 0.628 | 0.628 | 0.628 | 0.628 | 0.628 | 0.628 | 0.628 | 0.628 | 0.628 | 0.628 | 0.628 | 0.628 | 0.628 | 0.628 | 0.628 | 0.628 | 0.628 | 0.628 | 0.628 | 0.628 | 0.628 | 0.628 | 0.628 | 0.628 | 0.628 | 0.628
System Transformation | Gen_BB018 | MW | SPD | Cockenzie |  | 0.038 | 0.038 | 0.038 | 0.038 | 0.038 | 0.038 | 0.038 | 0.038 | 0.038 | 0.038 | 0.038 | 0.038 | 0.038 | 0.038 | 0.038 | 0.038 | 0.038 | 0.038 | 0.038 | 0.038 | 0.038 | 0.038 | 0.038 | 0.038 | 0.038 | 0.038 | 0.038 | 0.038 | 0.038
System Transformation | Gen_BB018 | MW | SPD | Coylton |  | 2.217 | 2.217 | 2.217 | 2.217 | 2.217 | 2.217 | 2.217 | 2.217 | 2.217 | 2.217 | 2.217 | 2.217 | 2.217 | 2.217 | 2.217 | 2.217 | 2.217 | 2.217 | 2.217 | 2.217 | 2.217 | 2.217 | 2.217 | 2.217 | 2.217 | 2.217 | 2.217 | 2.217 | 2.217
System Transformation | Gen_BB018 | MW | SPD | Devol Moor |  | 0.026 | 0.026 | 0.026 | 0.026 | 0.026 | 0.026 | 0.026 | 0.026 | 0.026 | 0.026 | 0.026 | 0.026 | 0.026 | 0.026 | 0.026 | 0.026 | 0.026 | 0.026 | 0.026 | 0.026 | 0.026 | 0.026 | 0.026 | 0.026 | 0.026 | 0.026 | 0.026 | 0.026 | 0.026
System Transformation | Gen_BB018 | MW | SPD | Devonside |  | 1.094 | 1.094 | 1.094 | 1.094 | 1.094 | 1.094 | 1.094 | 1.094 | 1.094 | 1.094 | 1.094 | 1.094 | 1.094 | 1.094 | 1.094 | 1.094 | 1.094 | 1.094 | 1.094 | 1.094 | 1.094 | 1.094 | 1.094 | 1.094 | 1.094 | 1.094 | 1.094 | 1.094 | 1.094
System Transformation | Gen_BB018 | MW | SPD | Dumfries 11 |  | 0.301 | 0.301 | 0.301 | 0.301 | 0.301 | 0.301 | 0.301 | 0.301 | 0.301 | 0.301 | 0.301 | 0.301 | 0.301 | 0.301 | 0.301 | 0.301 | 0.301 | 0.301 | 0.301 | 0.301 | 0.301 | 0.301 | 0.301 | 0.301 | 0.301 | 0.301 | 0.301 | 0.301 | 0.301
System Transformation | Gen_BB018 | MW | SPD | Dumfries 33 |  | 0.301 | 0.301 | 0.301 | 0.301 | 0.301 | 0.301 | 0.301 | 0.301 | 0.301 | 0.301 | 0.301 | 0.301 | 0.301 | 0.301 | 0.301 | 0.301 | 0.301 | 0.301 | 0.301 | 0.301 | 0.301 | 0.301 | 0.301 | 0.301 | 0.301 | 0.301 | 0.301 | 0.301 | 0.301
System Transformation | Gen_BB018 | MW | SPD | Dumfries ICI |  | 0.301 | 0.301 | 0.301 | 0.301 | 0.301 | 0.301 | 0.301 | 0.301 | 0.301 | 0.301 | 0.301 | 0.301 | 0.301 | 0.301 | 0.301 | 0.301 | 0.301 | 0.301 | 0.301 | 0.301 | 0.301 | 0.301 | 0.301 | 0.301 | 0.301 | 0.301 | 0.301 | 0.301 | 0.301
System Transformation | Gen_BB018 | MW | SPD | Earlstoun |  | 1.2 | 1.628 | 1.645 | 1.662 | 1.679 | 1.696 | 1.713 | 1.73 | 1.747 | 1.764 | 1.781 | 1.799 | 1.816 | 1.833 | 1.851 | 1.868 | 1.886 | 1.903 | 1.921 | 1.939 | 1.957 | 1.975 | 1.993 | 2.011 | 2.029 | 2.047 | 2.066 | 2.084 | 2.103
System Transformation | Gen_BB018 | MW | SPD | East Kilbride |  | 0.662 | 0.662 | 0.662 | 0.662 | 0.662 | 0.662 | 0.662 | 0.662 | 0.662 | 0.662 | 0.662 | 0.662 | 0.662 | 0.662 | 0.662 | 0.662 | 0.662 | 0.662 | 0.662 | 0.662 | 0.662 | 0.662 | 0.662 | 0.662 | 0.662 | 0.662 | 0.662 | 0.662 | 0.662
System Transformation | Gen_BB018 | MW | SPD | Galashiels |  | 0.491 | 0.491 | 0.491 | 0.491 | 0.491 | 0.491 | 0.491 | 0.491 | 0.491 | 0.491 | 0.491 | 0.491 | 0.491 | 0.491 | 0.491 | 0.491 | 0.491 | 0.491 | 0.491 | 0.491 | 0.491 | 0.491 | 0.491 | 0.491 | 0.491 | 0.491 | 0.491 | 0.491 | 0.491
System Transformation | Gen_BB018 | MW | SPD | Glenlee |  | 38 | 51.539 | 52.078 | 52.618 | 53.157 | 53.697 | 54.237 | 54.778 | 55.32 | 55.863 | 56.408 | 56.954 | 57.502 | 58.052 | 58.603 | 59.157 | 59.713 | 60.272 | 60.833 | 61.396 | 61.962 | 62.531 | 63.103 | 63.677 | 64.255 | 64.836 | 65.42 | 66.007 | 66.597
System Transformation | Gen_BB018 | MW | SPD | Glenluce |  | 0.27 | 0.27 | 0.27 | 0.27 | 0.27 | 0.27 | 0.27 | 0.27 | 0.27 | 0.27 | 0.27 | 0.27 | 0.27 | 0.27 | 0.27 | 0.27 | 0.27 | 0.27 | 0.27 | 0.27 | 0.27 | 0.27 | 0.27 | 0.27 | 0.27 | 0.27 | 0.27 | 0.27 | 0.27
System Transformation | Gen_BB018 | MW | SPD | Glenrothes |  | 0.943 | 0.943 | 0.943 | 0.943 | 0.943 | 0.943 | 0.943 | 0.943 | 0.943 | 0.943 | 0.943 | 0.943 | 0.943 | 0.943 | 0.943 | 0.943 | 0.943 | 0.943 | 0.943 | 0.943 | 0.943 | 0.943 | 0.943 | 0.943 | 0.943 | 0.943 | 0.943 | 0.943 | 0.943
System Transformation | Gen_BB018 | MW | SPD | Hawick |  | 0.017 | 0.017 | 0.017 | 0.017 | 0.017 | 0.017 | 0.017 | 0.017 | 0.017 | 0.017 | 0.017 | 0.017 | 0.017 | 0.017 | 0.017 | 0.017 | 0.017 | 0.017 | 0.017 | 0.017 | 0.017 | 0.017 | 0.017 | 0.017 | 0.017 | 0.017 | 0.017 | 0.017 | 0.017
System Transformation | Gen_BB018 | MW | SPD | Kaimes |  | 0.475 | 0.475 | 0.475 | 0.475 | 0.475 | 0.475 | 0.475 | 0.475 | 0.475 | 0.475 | 0.475 | 0.475 | 0.475 | 0.475 | 0.475 | 0.475 | 0.475 | 0.475 | 0.475 | 0.475 | 0.475 | 0.475 | 0.475 | 0.475 | 0.475 | 0.475 | 0.475 | 0.475 | 0.475
System Transformation | Gen_BB018 | MW | SPD | Kendoon |  | 40.2 | 54.523 | 55.094 | 55.664 | 56.234 | 56.805 | 57.377 | 57.949 | 58.522 | 59.097 | 59.673 | 60.251 | 60.831 | 61.412 | 61.996 | 62.582 | 63.17 | 63.761 | 64.354 | 64.951 | 65.549 | 66.151 | 66.756 | 67.364 | 67.975 | 68.589 | 69.207 | 69.828 | 70.453
System Transformation | Gen_BB018 | MW | SPD | Kilmarnock Town |  | 0.003 | 0.003 | 0.003 | 0.003 | 0.003 | 0.003 | 0.003 | 0.003 | 0.003 | 0.003 | 0.003 | 0.003 | 0.003 | 0.003 | 0.003 | 0.003 | 0.003 | 0.003 | 0.003 | 0.003 | 0.003 | 0.003 | 0.003 | 0.003 | 0.003 | 0.003 | 0.003 | 0.003 | 0.003
System Transformation | Gen_BB018 | MW | SPD | Linnmill |  | 18.462 | 24.519 | 24.76 | 25.001 | 25.242 | 25.484 | 25.725 | 25.967 | 26.21 | 26.453 | 26.697 | 26.941 | 27.186 | 27.432 | 27.679 | 27.927 | 28.175 | 28.425 | 28.676 | 28.928 | 29.182 | 29.436 | 29.692 | 29.949 | 30.207 | 30.467 | 30.728 | 30.991 | 31.255
System Transformation | Gen_BB018 | MW | SPD | Maybole |  | 1.035 | 1.035 | 1.035 | 1.035 | 1.035 | 1.035 | 1.035 | 1.035 | 1.035 | 1.035 | 1.035 | 1.035 | 1.035 | 1.035 | 1.035 | 1.035 | 1.035 | 1.035 | 1.035 | 1.035 | 1.035 | 1.035 | 1.035 | 1.035 | 1.035 | 1.035 | 1.035 | 1.035 | 1.035
System Transformation | Gen_BB018 | MW | SPD | Saltcoats A |  | 1.181 | 1.181 | 1.181 | 1.181 | 1.181 | 1.181 | 1.181 | 1.181 | 1.181 | 1.181 | 1.181 | 1.181 | 1.181 | 1.181 | 1.181 | 1.181 | 1.181 | 1.181 | 1.181 | 1.181 | 1.181 | 1.181 | 1.181 | 1.181 | 1.181 | 1.181 | 1.181 | 1.181 | 1.181
System Transformation | Gen_BB018 | MW | SPD | Saltcoats B |  | 1.181 | 1.181 | 1.181 | 1.181 | 1.181 | 1.181 | 1.181 | 1.181 | 1.181 | 1.181 | 1.181 | 1.181 | 1.181 | 1.181 | 1.181 | 1.181 | 1.181 | 1.181 | 1.181 | 1.181 | 1.181 | 1.181 | 1.181 | 1.181 | 1.181 | 1.181 | 1.181 | 1.181 | 1.181
System Transformation | Gen_BB018 | MW | SPD | Sighthill |  | 0.285 | 0.285 | 0.285 | 0.285 | 0.285 | 0.285 | 0.285 | 0.285 | 0.285 | 0.285 | 0.285 | 0.285 | 0.285 | 0.285 | 0.285 | 0.285 | 0.285 | 0.285 | 0.285 | 0.285 | 0.285 | 0.285 | 0.285 | 0.285 | 0.285 | 0.285 | 0.285 | 0.285 | 0.285
System Transformation | Gen_BB018 | MW | SPD | Spango Valley |  | 0.064 | 0.064 | 0.064 | 0.064 | 0.064 | 0.064 | 0.064 | 0.064 | 0.064 | 0.064 | 0.064 | 0.064 | 0.064 | 0.064 | 0.064 | 0.064 | 0.064 | 0.064 | 0.064 | 0.064 | 0.064 | 0.064 | 0.064 | 0.064 | 0.064 | 0.064 | 0.064 | 0.064 | 0.064
System Transformation | Gen_BB018 | MW | SPD | Stirling |  | 0.433 | 0.433 | 0.433 | 0.433 | 0.433 | 0.433 | 0.433 | 0.433 | 0.433 | 0.433 | 0.433 | 0.433 | 0.433 | 0.433 | 0.433 | 0.433 | 0.433 | 0.433 | 0.433 | 0.433 | 0.433 | 0.433 | 0.433 | 0.433 | 0.433 | 0.433 | 0.433 | 0.433 | 0.433
System Transformation | Gen_BB018 | MW | SPD | Strathaven |  | 0.099 | 0.099 | 0.099 | 0.099 | 0.099 | 0.099 | 0.099 | 0.099 | 0.099 | 0.099 | 0.099 | 0.099 | 0.099 | 0.099 | 0.099 | 0.099 | 0.099 | 0.099 | 0.099 | 0.099 | 0.099 | 0.099 | 0.099 | 0.099 | 0.099 | 0.099 | 0.099 | 0.099 | 0.099
System Transformation | Gen_BB018 | MW | SPD | Strathleven |  | 2.966 | 2.966 | 2.966 | 2.966 | 2.966 | 2.966 | 2.966 | 2.966 | 2.966 | 2.966 | 2.966 | 2.966 | 2.966 | 2.966 | 2.966 | 2.966 | 2.966 | 2.966 | 2.966 | 2.966 | 2.966 | 2.966 | 2.966 | 2.966 | 2.966 | 2.966 | 2.966 | 2.966 | 2.966
System Transformation | Gen_BB018 | MW | SPD | Tongland |  | 34.337 | 34.337 | 34.337 | 34.337 | 34.337 | 34.337 | 34.337 | 34.337 | 34.337 | 34.337 | 34.337 | 34.337 | 34.337 | 34.337 | 34.337 | 34.337 | 34.337 | 34.337 | 34.337 | 34.337 | 34.337 | 34.337 | 34.337 | 34.337 | 34.337 | 34.337 | 34.337 | 34.337 | 34.337
System Transformation | Gen_BB018 | MW | SPD | Whitehouse |  | 0.006 | 0.006 | 0.006 | 0.006 | 0.006 | 0.006 | 0.006 | 0.006 | 0.006 | 0.006 | 0.006 | 0.006 | 0.006 | 0.006 | 0.006 | 0.006 | 0.006 | 0.006 | 0.006 | 0.006 | 0.006 | 0.006 | 0.006 | 0.006 | 0.006 | 0.006 | 0.006 | 0.006 | 0.006
System Transformation | Gen_BB018 | MW | SPM | Carrington |  | 0.792 | 0.792 | 0.792 | 0.792 | 0.792 | 0.792 | 0.792 | 0.792 | 0.792 | 0.792 | 0.792 | 0.792 | 0.792 | 0.792 | 0.792 | 0.792 | 0.792 | 0.792 | 0.792 | 0.792 | 0.792 | 0.792 | 0.792 | 0.792 | 0.792 | 0.792 | 0.792 | 0.792 | 0.792
System Transformation | Gen_BB018 | MW | SPM | Connah's Quay |  | 0.229 | 0.229 | 0.229 | 0.229 | 0.229 | 0.229 | 0.229 | 0.229 | 0.229 | 0.229 | 0.229 | 0.229 | 0.229 | 0.229 | 0.229 | 0.229 | 0.229 | 0.229 | 0.229 | 0.229 | 0.229 | 0.229 | 0.229 | 0.229 | 0.229 | 0.229 | 0.229 | 0.229 | 0.229
System Transformation | Gen_BB018 | MW | SPM | Fiddlers Ferry |  | 0.095 | 0.095 | 0.095 | 0.095 | 0.095 | 0.095 | 0.095 | 0.095 | 0.095 | 0.095 | 0.095 | 0.095 | 0.095 | 0.095 | 0.095 | 0.095 | 0.095 | 0.095 | 0.095 | 0.095 | 0.095 | 0.095 | 0.095 | 0.095 | 0.095 | 0.095 | 0.095 | 0.095 | 0.095
System Transformation | Gen_BB018 | MW | SPM | Legacy |  | 1.912 | 1.912 | 1.912 | 1.912 | 1.912 | 1.912 | 1.912 | 1.912 | 1.912 | 1.912 | 1.912 | 1.912 | 1.912 | 1.912 | 1.912 | 1.912 | 1.912 | 1.912 | 1.912 | 1.912 | 1.912 | 1.912 | 1.912 | 1.912 | 1.912 | 1.912 | 1.912 | 1.912 | 1.912
System Transformation | Gen_BB018 | MW | SPM | Pentir |  | 44.85 | 44.85 | 44.85 | 44.85 | 44.85 | 44.85 | 44.85 | 44.85 | 44.85 | 44.85 | 44.85 | 44.85 | 44.85 | 44.85 | 44.85 | 44.85 | 44.85 | 44.85 | 44.85 | 44.85 | 44.85 | 44.85 | 44.85 | 44.85 | 44.85 | 44.85 | 44.85 | 44.85 | 44.85
System Transformation | Gen_BB018 | MW | SPM | Trawsfynydd |  | 52.055 | 52.055 | 52.055 | 52.055 | 52.055 | 52.055 | 52.055 | 52.055 | 52.055 | 52.055 | 52.055 | 52.055 | 52.055 | 52.055 | 52.055 | 52.055 | 52.055 | 52.055 | 52.055 | 52.055 | 52.055 | 52.055 | 52.055 | 52.055 | 52.055 | 52.055 | 52.055 | 52.055 | 52.055
System Transformation | Gen_BB018 | MW | SPN | Beddington (_J) |  | 0.837 | 0.837 | 0.837 | 0.837 | 0.837 | 0.837 | 0.837 | 0.837 | 0.837 | 0.837 | 0.837 | 0.837 | 0.837 | 0.837 | 0.837 | 0.837 | 0.837 | 0.837 | 0.837 | 0.837 | 0.837 | 0.837 | 0.837 | 0.837 | 0.837 | 0.837 | 0.837 | 0.837 | 0.837
System Transformation | Gen_BB018 | MW | SPN | Canterbury |  | 0.004 | 0.004 | 0.004 | 0.004 | 0.004 | 0.004 | 0.004 | 0.004 | 0.004 | 0.004 | 0.004 | 0.004 | 0.004 | 0.004 | 0.004 | 0.004 | 0.004 | 0.004 | 0.004 | 0.004 | 0.004 | 0.004 | 0.004 | 0.004 | 0.004 | 0.004 | 0.004 | 0.004 | 0.004
System Transformation | Gen_BB018 | MW | SPN | West Weybridge |  | 0.041 | 0.041 | 0.041 | 0.041 | 0.041 | 0.041 | 0.041 | 0.041 | 0.041 | 0.041 | 0.041 | 0.041 | 0.041 | 0.041 | 0.041 | 0.041 | 0.041 | 0.041 | 0.041 | 0.041 | 0.041 | 0.041 | 0.041 | 0.041 | 0.041 | 0.041 | 0.041 | 0.041 | 0.041
System Transformation | Gen_BB018 | MW | South Wales | Grange |  | 0.015 | 0.015 | 0.015 | 0.015 | 0.015 | 0.015 | 0.015 | 0.015 | 0.015 | 0.015 | 0.015 | 0.015 | 0.015 | 0.015 | 0.015 | 0.015 | 0.015 | 0.015 | 0.015 | 0.015 | 0.015 | 0.015 | 0.015 | 0.015 | 0.015 | 0.015 | 0.015 | 0.015 | 0.015
System Transformation | Gen_BB018 | MW | South Wales | Pembroke |  | 0.548 | 0.548 | 0.548 | 0.548 | 0.548 | 0.548 | 0.548 | 0.548 | 0.548 | 0.548 | 0.548 | 0.548 | 0.548 | 0.548 | 0.548 | 0.548 | 0.548 | 0.548 | 0.548 | 0.548 | 0.548 | 0.548 | 0.548 | 0.548 | 0.548 | 0.548 | 0.548 | 0.548 | 0.548
System Transformation | Gen_BB018 | MW | South Wales | Pyle |  | 0.033 | 0.033 | 0.033 | 0.033 | 0.033 | 0.033 | 0.033 | 0.033 | 0.033 | 0.033 | 0.033 | 0.033 | 0.033 | 0.033 | 0.033 | 0.033 | 0.033 | 0.033 | 0.033 | 0.033 | 0.033 | 0.033 | 0.033 | 0.033 | 0.033 | 0.033 | 0.033 | 0.033 | 0.033
System Transformation | Gen_BB018 | MW | South Wales | Rassau |  | 7.33 | 9.527 | 9.605 | 9.684 | 9.762 | 9.841 | 9.919 | 9.998 | 10.077 | 10.156 | 10.235 | 10.314 | 10.394 | 10.474 | 10.554 | 10.635 | 10.716 | 10.797 | 10.879 | 10.961 | 11.043 | 11.126 | 11.209 | 11.292 | 11.376 | 11.461 | 11.546 | 11.631 | 11.717
System Transformation | Gen_BB018 | MW | South Wales | Swansea North |  | 58.943 | 62.027 | 62.137 | 62.247 | 62.357 | 62.467 | 62.578 | 62.688 | 62.799 | 62.91 | 63.021 | 63.133 | 63.244 | 63.357 | 63.469 | 63.582 | 63.696 | 63.81 | 63.925 | 64.04 | 64.155 | 64.271 | 64.388 | 64.505 | 64.623 | 64.742 | 64.861 | 64.981 | 65.102
System Transformation | Gen_BB018 | MW | South Wales | Upper Boat 132kV |  | 0.776 | 0.776 | 0.776 | 0.776 | 0.776 | 0.776 | 0.776 | 0.776 | 0.776 | 0.776 | 0.776 | 0.776 | 0.776 | 0.776 | 0.776 | 0.776 | 0.776 | 0.776 | 0.776 | 0.776 | 0.776 | 0.776 | 0.776 | 0.776 | 0.776 | 0.776 | 0.776 | 0.776 | 0.776
System Transformation | Gen_BB018 | MW | South Wales | Uskmouth |  | 0.045 | 0.045 | 0.045 | 0.045 | 0.045 | 0.045 | 0.045 | 0.045 | 0.045 | 0.045 | 0.045 | 0.045 | 0.045 | 0.045 | 0.045 | 0.045 | 0.045 | 0.045 | 0.045 | 0.045 | 0.045 | 0.045 | 0.045 | 0.045 | 0.045 | 0.045 | 0.045 | 0.045 | 0.045
System Transformation | Gen_BB018 | MW | South Western | Abham |  | 1.917 | 1.917 | 1.917 | 1.917 | 1.917 | 1.917 | 1.917 | 1.917 | 1.917 | 1.917 | 1.917 | 1.917 | 1.917 | 1.917 | 1.917 | 1.917 | 1.917 | 1.917 | 1.917 | 1.917 | 1.917 | 1.917 | 1.917 | 1.917 | 1.917 | 1.917 | 1.917 | 1.917 | 1.917
System Transformation | Gen_BB018 | MW | South Western | Alverdiscott |  | 2.485 | 2.485 | 2.485 | 2.485 | 2.485 | 2.485 | 2.485 | 2.485 | 2.485 | 2.485 | 2.485 | 2.485 | 2.485 | 2.485 | 2.485 | 2.485 | 2.485 | 2.485 | 2.485 | 2.485 | 2.485 | 2.485 | 2.485 | 2.485 | 2.485 | 2.485 | 2.485 | 2.485 | 2.485
System Transformation | Gen_BB018 | MW | South Western | Axminster |  | 0.048 | 0.048 | 0.048 | 0.048 | 0.048 | 0.048 | 0.048 | 0.048 | 0.048 | 0.048 | 0.048 | 0.048 | 0.048 | 0.048 | 0.048 | 0.048 | 0.048 | 0.048 | 0.048 | 0.048 | 0.048 | 0.048 | 0.048 | 0.048 | 0.048 | 0.048 | 0.048 | 0.048 | 0.048
System Transformation | Gen_BB018 | MW | South Western | Bridgewater |  | 0.099 | 0.099 | 0.099 | 0.099 | 0.099 | 0.099 | 0.099 | 0.099 | 0.099 | 0.099 | 0.099 | 0.099 | 0.099 | 0.099 | 0.099 | 0.099 | 0.099 | 0.099 | 0.099 | 0.099 | 0.099 | 0.099 | 0.099 | 0.099 | 0.099 | 0.099 | 0.099 | 0.099 | 0.099
System Transformation | Gen_BB018 | MW | South Western | Exeter |  | 0.38 | 0.38 | 0.38 | 0.38 | 0.38 | 0.38 | 0.38 | 0.38 | 0.38 | 0.38 | 0.38 | 0.38 | 0.38 | 0.38 | 0.38 | 0.38 | 0.38 | 0.38 | 0.38 | 0.38 | 0.38 | 0.38 | 0.38 | 0.38 | 0.38 | 0.38 | 0.38 | 0.38 | 0.38
System Transformation | Gen_BB018 | MW | South Western | Indian Queens |  | 0.708 | 0.708 | 0.708 | 0.708 | 0.708 | 0.708 | 0.708 | 0.708 | 0.708 | 0.708 | 0.708 | 0.708 | 0.708 | 0.708 | 0.708 | 0.708 | 0.708 | 0.708 | 0.708 | 0.708 | 0.708 | 0.708 | 0.708 | 0.708 | 0.708 | 0.708 | 0.708 | 0.708 | 0.708
System Transformation | Gen_BB018 | MW | South Western | Landulph |  | 4.268 | 5.355 | 5.394 | 5.433 | 5.472 | 5.51 | 5.549 | 5.588 | 5.627 | 5.666 | 5.706 | 5.745 | 5.784 | 5.824 | 5.864 | 5.903 | 5.943 | 5.984 | 6.024 | 6.064 | 6.105 | 6.146 | 6.187 | 6.229 | 6.27 | 6.312 | 6.354 | 6.396 | 6.439
System Transformation | Gen_BB018 | MW | South Western | Seabank |  | 0.067 | 0.067 | 0.067 | 0.067 | 0.067 | 0.067 | 0.067 | 0.067 | 0.067 | 0.067 | 0.067 | 0.067 | 0.067 | 0.067 | 0.067 | 0.067 | 0.067 | 0.067 | 0.067 | 0.067 | 0.067 | 0.067 | 0.067 | 0.067 | 0.067 | 0.067 | 0.067 | 0.067 | 0.067
System Transformation | Gen_BB018 | MW | South Western | Taunton |  | 0.151 | 0.151 | 0.151 | 0.151 | 0.151 | 0.151 | 0.151 | 0.151 | 0.151 | 0.151 | 0.151 | 0.151 | 0.151 | 0.151 | 0.151 | 0.151 | 0.151 | 0.151 | 0.151 | 0.151 | 0.151 | 0.151 | 0.151 | 0.151 | 0.151 | 0.151 | 0.151 | 0.151 | 0.151
System Transformation | Gen_BB018 | MW | West Midlands | Bishops Wood |  | 0.315 | 0.315 | 0.315 | 0.315 | 0.315 | 0.315 | 0.315 | 0.315 | 0.315 | 0.315 | 0.315 | 0.315 | 0.315 | 0.315 | 0.315 | 0.315 | 0.315 | 0.315 | 0.315 | 0.315 | 0.315 | 0.315 | 0.315 | 0.315 | 0.315 | 0.315 | 0.315 | 0.315 | 0.315
System Transformation | Gen_BB018 | MW | West Midlands | Bushbury |  | 0.003 | 0.003 | 0.003 | 0.003 | 0.003 | 0.003 | 0.003 | 0.003 | 0.003 | 0.003 | 0.003 | 0.003 | 0.003 | 0.003 | 0.003 | 0.003 | 0.003 | 0.003 | 0.003 | 0.003 | 0.003 | 0.003 | 0.003 | 0.003 | 0.003 | 0.003 | 0.003 | 0.003 | 0.003
System Transformation | Gen_BB018 | MW | West Midlands | Cellarhead |  | 0.022 | 0.022 | 0.022 | 0.022 | 0.022 | 0.022 | 0.022 | 0.022 | 0.022 | 0.022 | 0.022 | 0.022 | 0.022 | 0.022 | 0.022 | 0.022 | 0.022 | 0.022 | 0.022 | 0.022 | 0.022 | 0.022 | 0.022 | 0.022 | 0.022 | 0.022 | 0.022 | 0.022 | 0.022
System Transformation | Gen_BB018 | MW | West Midlands | Feckenham |  | 0.425 | 0.425 | 0.425 | 0.425 | 0.425 | 0.425 | 0.425 | 0.425 | 0.425 | 0.425 | 0.425 | 0.425 | 0.425 | 0.425 | 0.425 | 0.425 | 0.425 | 0.425 | 0.425 | 0.425 | 0.425 | 0.425 | 0.425 | 0.425 | 0.425 | 0.425 | 0.425 | 0.425 | 0.425
System Transformation | Gen_BB018 | MW | West Midlands | Iron Acton |  | 0.097 | 0.097 | 0.097 | 0.097 | 0.097 | 0.097 | 0.097 | 0.097 | 0.097 | 0.097 | 0.097 | 0.097 | 0.097 | 0.097 | 0.097 | 0.097 | 0.097 | 0.097 | 0.097 | 0.097 | 0.097 | 0.097 | 0.097 | 0.097 | 0.097 | 0.097 | 0.097 | 0.097 | 0.097
System Transformation | Gen_BB018 | MW | West Midlands | Rugeley |  | 0.003 | 0.003 | 0.003 | 0.003 | 0.003 | 0.003 | 0.003 | 0.003 | 0.003 | 0.003 | 0.003 | 0.003 | 0.003 | 0.003 | 0.003 | 0.003 | 0.003 | 0.003 | 0.003 | 0.003 | 0.003 | 0.003 | 0.003 | 0.003 | 0.003 | 0.003 | 0.003 | 0.003 | 0.003
System Transformation | Gen_BB018 | MW | West Midlands | Walham |  | 0.008 | 0.008 | 0.008 | 0.008 | 0.008 | 0.008 | 0.008 | 0.008 | 0.008 | 0.008 | 0.008 | 0.008 | 0.008 | 0.008 | 0.008 | 0.008 | 0.008 | 0.008 | 0.008 | 0.008 | 0.008 | 0.008 | 0.008 | 0.008 | 0.008 | 0.008 | 0.008 | 0.008 | 0.008
System Transformation | Gen_BB019 | MW | SEPD | Nursling |  | 0 | 20.1 | 20.1 | 20.1 | 20.1 | 23.1 | 23.1 | 23.1 | 23.1 | 23.1 | 23.1 | 23.1 | 23.1 | 23.1 | 23.1 | 23.1 | 23.1 | 23.1 | 23.1 | 23.1 | 23.1 | 23.1 | 23.1 | 23.1 | 23.1 | 23.1 | 23.1 | 23.1 | 23.1
System Transformation | Gen_BB020 | MW | NGET | Direct(NGET) |  | 4825 | 4825 | 4825 | 4825 | 4210 | 2900 | 4570 | 4570 | 4570 | 4570 | 4570 | 4570 | 4570 | 5510 | 5980 | 6920 | 7390 | 9530 | 11410 | 11410 | 13080 | 13080 | 13080 | 13080 | 13080 | 13080 | 13080 | 13080 | 13080
System Transformation | Gen_BB020 | MW | SPTL | Direct(SPTL) |  | 1250 | 1250 | 1250 | 1250 | 625 | 0 | 0 | 0 | 0 | 0 | 0 | 0 | 0 | 0 | 0 | 0 | 0 | 0 | 0 | 0 | 0 | 0 | 0 | 0 | 0 | 0 | 0 | 0 | 0
System Transformation | Gen_BB021 | MW | NGET | Direct(NGET) |  | 4240 | 2956 | 1988 | 0 | 0 | 0 | 0 | 0 | 0 | 0 | 0 | 0 | 0 | 0 | 0 | 0 | 0 | 0 | 0 | 0 | 0 | 0 | 0 | 0 | 0 | 0 | 0 | 0 | 0
System Transformation | Gen_BB022 | MW | NGET | Direct(NGET) |  | 6900 | 7900 | 9300 | 9300 | 9800 | 9800 | 9800 | 11200 | 11200 | 11200 | 12600 | 14000 | 15400 | 15400 | 15400 | 15400 | 15400 | 15400 | 15400 | 15400 | 15400 | 15400 | 15400 | 15400 | 15400 | 15400 | 15400 | 15400 | 15400
System Transformation | Gen_BB022 | MW | SHETL | Direct(SHETL) |  | 0 | 0 | 0 | 0 | 0 | 0 | 0 | 0 | 0 | 0 | 0 | 0 | 0 | 0 | 0 | 0 | 0 | 0 | 0 | 0 | 0 | 0 | 0 | 0 | 0 | 0 | 0 | 0 | 0
System Transformation | Gen_BB022 | MW | SPTL | Direct(SPTL) |  | 500 | 500 | 500 | 500 | 500 | 500 | 500 | 500 | 500 | 500 | 500 | 500 | 500 | 500 | 500 | 500 | 500 | 500 | 500 | 500 | 500 | 500 | 500 | 500 | 500 | 500 | 500 | 500 | 500
System Transformation | Gen_BB023 | MW | ENW | Bredbury |  | 0 | 0 | 0 | 0 | 0 | 0 | 0 | 0.08 | 2.252 | 5.064 | 8.492 | 14.241 | 21.868 | 30.642 | 39.407 | 46.583 | 52.514 | 58.195 | 64.713 | 71.698 | 78.683 | 84.102 | 88.477 | 92.398 | 95.853 | 98.805 | 101.211 | 103.057 | 104.404
System Transformation | Gen_BB023 | MW | ENW | Harker |  | 0 | 0 | 0 | 0 | 0 | 0 | 0 | 1.218 | 3.397 | 8.956 | 15.461 | 23.377 | 32.23 | 41.677 | 51.514 | 60.47 | 68.897 | 77.052 | 86.504 | 96.576 | 106.758 | 117.547 | 119.582 | 121.416 | 123.019 | 124.362 | 125.473 | 126.344 | 127.426
System Transformation | Gen_BB023 | MW | ENW | Heysham (NGET) |  | 0 | 0 | 0 | 0 | 0 | 0 | 0 | 0.077 | 0.159 | 0.49 | 0.871 | 1.281 | 1.701 | 2.128 | 2.59 | 3.037 | 3.487 | 3.927 | 4.427 | 4.943 | 5.449 | 6.03 | 6.067 | 6.102 | 6.13 | 6.149 | 6.168 | 6.186 | 6.286
System Transformation | Gen_BB023 | MW | ENW | Hutton |  | 0 | 0 | 0 | 0 | 0 | 0 | 0 | 0 | 0 | 0.029 | 0.063 | 0.097 | 0.131 | 0.165 | 0.205 | 0.245 | 0.286 | 0.328 | 0.369 | 0.403 | 0.425 | 0.443 | 0.459 | 0.474 | 0.486 | 0.494 | 0.502 | 0.51 | 0.553
System Transformation | Gen_BB023 | MW | ENW | Kearsley 132kV |  | 0 | 0 | 0 | 0 | 0 | 0 | 0 | 0.357 | 2.589 | 6.117 | 10.353 | 16.754 | 24.854 | 34 | 43.228 | 50.995 | 57.655 | 64.053 | 71.422 | 79.314 | 87.241 | 94.089 | 98.004 | 101.514 | 104.605 | 107.241 | 109.393 | 111.046 | 112.331
System Transformation | Gen_BB023 | MW | ENW | Kearsley 33kV |  | 0 | 0 | 0 | 0 | 0 | 0 | 0 | 0 | 0.075 | 0.167 | 0.279 | 0.474 | 0.737 | 1.041 | 1.343 | 1.589 | 1.79 | 1.982 | 2.202 | 2.438 | 2.673 | 2.849 | 3.007 | 3.148 | 3.273 | 3.38 | 3.467 | 3.533 | 3.582
System Transformation | Gen_BB023 | MW | ENW | Kirkby (_G) |  | 0 | 0 | 0 | 0 | 0 | 0 | 0 | 0 | 0 | 0.029 | 0.063 | 0.097 | 0.131 | 0.166 | 0.206 | 0.246 | 0.287 | 0.329 | 0.37 | 0.404 | 0.427 | 0.444 | 0.46 | 0.475 | 0.488 | 0.496 | 0.504 | 0.512 | 0.555
System Transformation | Gen_BB023 | MW | ENW | Macclesfield |  | 0 | 0 | 0 | 0 | 0 | 0 | 0 | 0.042 | 2.057 | 4.662 | 7.84 | 13.2 | 20.33 | 28.543 | 36.749 | 43.458 | 48.995 | 54.304 | 60.374 | 66.854 | 73.301 | 78.22 | 82.389 | 86.127 | 89.419 | 92.226 | 94.517 | 96.279 | 97.646
System Transformation | Gen_BB023 | MW | ENW | Padiham |  | 0 | 0 | 0 | 0 | 0 | 0 | 0 | 0 | 0.442 | 1.014 | 1.713 | 2.898 | 4.479 | 6.303 | 8.126 | 9.615 | 10.841 | 12.019 | 13.359 | 14.783 | 16.189 | 17.239 | 18.185 | 19.034 | 19.781 | 20.416 | 20.935 | 21.336 | 21.671
System Transformation | Gen_BB023 | MW | ENW | Penwortham East |  | 0 | 0 | 0 | 0 | 0 | 0 | 0 | 0.089 | 7.853 | 17.517 | 29.339 | 49.626 | 76.788 | 108.155 | 139.433 | 164.905 | 185.801 | 205.813 | 228.734 | 253.277 | 277.765 | 296.259 | 312.364 | 326.794 | 339.513 | 350.375 | 359.23 | 366.024 | 371.015
System Transformation | Gen_BB023 | MW | ENW | Penwortham West |  | 0 | 0 | 0 | 0 | 0 | 0 | 0 | 0.545 | 3.104 | 7.411 | 12.561 | 20.083 | 29.442 | 39.933 | 50.553 | 59.585 | 67.428 | 74.966 | 83.674 | 93.015 | 102.434 | 110.884 | 115.062 | 118.805 | 122.104 | 124.918 | 127.213 | 128.977 | 130.325
System Transformation | Gen_BB023 | MW | ENW | Rochdale |  | 0 | 0 | 0 | 0 | 0 | 0 | 0 | 0 | 0 | 0.056 | 0.12 | 0.185 | 0.25 | 0.316 | 0.393 | 0.468 | 0.547 | 0.627 | 0.706 | 0.77 | 0.813 | 0.846 | 0.877 | 0.906 | 0.929 | 0.945 | 0.96 | 0.975 | 1.058
System Transformation | Gen_BB023 | MW | ENW | South Manchester |  | 0 | 0 | 0 | 0 | 0 | 0 | 0 | 0.568 | 1.701 | 4.301 | 7.354 | 11.193 | 15.573 | 20.293 | 25.167 | 29.545 | 33.597 | 37.505 | 42.065 | 46.974 | 51.984 | 57.208 | 58.33 | 59.336 | 60.222 | 60.976 | 61.593 | 62.067 | 62.448
System Transformation | Gen_BB023 | MW | ENW | Stalybridge |  | 0 | 0 | 0 | 0 | 0 | 0 | 0 | 0.097 | 2.595 | 5.865 | 9.848 | 16.498 | 25.304 | 35.428 | 45.548 | 53.842 | 60.707 | 67.287 | 74.83 | 82.905 | 90.972 | 97.242 | 102.279 | 106.792 | 110.769 | 114.165 | 116.934 | 119.059 | 120.641
System Transformation | Gen_BB023 | MW | ENW | Stanah |  | 0 | 0 | 0 | 0 | 0 | 0 | 0 | 0 | 0 | 0.041 | 0.087 | 0.134 | 0.182 | 0.23 | 0.285 | 0.34 | 0.397 | 0.455 | 0.512 | 0.559 | 0.59 | 0.615 | 0.637 | 0.658 | 0.675 | 0.686 | 0.697 | 0.708 | 0.768
System Transformation | Gen_BB023 | MW | ENW | Washway Farm |  | 0 | 0 | 0 | 0 | 0 | 0 | 0 | 0.439 | 2.961 | 6.948 | 11.735 | 18.937 | 28.029 | 38.283 | 48.628 | 57.347 | 64.831 | 72.016 | 80.316 | 89.231 | 98.222 | 106.078 | 110.382 | 114.238 | 117.638 | 120.542 | 122.909 | 124.724 | 126.044
System Transformation | Gen_BB023 | MW | ENW | Whitegate |  | 0 | 0 | 0 | 0 | 0 | 0 | 0 | 0 | 2.578 | 5.804 | 9.75 | 16.532 | 25.624 | 36.126 | 46.605 | 55.136 | 62.134 | 68.841 | 76.5 | 84.672 | 92.788 | 98.842 | 104.299 | 109.191 | 113.5 | 117.174 | 120.173 | 122.478 | 124.271
System Transformation | Gen_BB023 | MW | EPN | Braintree |  | 0 | 0 | 0 | 0 | 0 | 0 | 0 | 0 | 0.254 | 0.577 | 0.971 | 1.644 | 2.546 | 3.587 | 4.627 | 5.474 | 6.17 | 6.837 | 7.599 | 8.41 | 9.214 | 9.814 | 10.354 | 10.839 | 11.266 | 11.63 | 11.927 | 12.155 | 12.338
System Transformation | Gen_BB023 | MW | EPN | Bramford |  | 0 | 0 | 0 | 0 | 0 | 0 | 0 | 0.039 | 0.243 | 0.949 | 1.774 | 2.797 | 3.975 | 5.25 | 6.601 | 7.817 | 8.957 | 10.085 | 11.291 | 12.454 | 13.479 | 14.352 | 14.898 | 15.4 | 15.827 | 16.164 | 16.456 | 16.7 | 17.357
System Transformation | Gen_BB023 | MW | EPN | Brimsdown |  | 0 | 0 | 0 | 0 | 0 | 0 | 0 | 0 | 0 | 0.05 | 0.108 | 0.166 | 0.225 | 0.284 | 0.353 | 0.42 | 0.491 | 0.563 | 0.634 | 0.692 | 0.73 | 0.76 | 0.788 | 0.814 | 0.835 | 0.849 | 0.863 | 0.876 | 0.95
System Transformation | Gen_BB023 | MW | EPN | Burwell Main |  | 0 | 0 | 0 | 0 | 0 | 0 | 0 | 0 | 0 | 0.026 | 0.057 | 0.087 | 0.118 | 0.149 | 0.185 | 0.22 | 0.257 | 0.295 | 0.332 | 0.362 | 0.383 | 0.398 | 0.412 | 0.426 | 0.437 | 0.445 | 0.452 | 0.459 | 0.497
System Transformation | Gen_BB023 | MW | EPN | Eaton Socon |  | 0 | 0 | 0 | 0 | 0 | 0 | 0 | 0 | 0 | 0.081 | 0.174 | 0.268 | 0.363 | 0.458 | 0.569 | 0.678 | 0.792 | 0.908 | 1.022 | 1.116 | 1.178 | 1.226 | 1.27 | 1.312 | 1.346 | 1.369 | 1.391 | 1.413 | 1.532
System Transformation | Gen_BB023 | MW | EPN | Elstree |  | 0 | 0 | 0 | 0 | 0 | 0 | 0 | 0 | 0 | 0 | 0 | 0 | 0 | 0.001 | 0.001 | 0.001 | 0.001 | 0.001 | 0.001 | 0.001 | 0.001 | 0.002 | 0.002 | 0.002 | 0.002 | 0.002 | 0.002 | 0.002 | 0.002
System Transformation | Gen_BB023 | MW | EPN | Mill Hill |  | 0 | 0 | 0 | 0 | 0 | 0 | 0 | 0 | 0 | 0.042 | 0.089 | 0.138 | 0.186 | 0.235 | 0.292 | 0.348 | 0.407 | 0.467 | 0.525 | 0.573 | 0.605 | 0.63 | 0.652 | 0.674 | 0.692 | 0.703 | 0.715 | 0.726 | 0.787
System Transformation | Gen_BB023 | MW | EPN | Norwich Main |  | 0 | 0 | 0 | 0 | 0 | 0 | 0 | 0 | 0.377 | 1.12 | 2.007 | 3.312 | 4.957 | 6.812 | 8.712 | 10.324 | 11.728 | 13.098 | 14.598 | 16.105 | 17.499 | 18.545 | 19.489 | 20.345 | 21.088 | 21.701 | 22.214 | 22.623 | 23.284
System Transformation | Gen_BB023 | MW | EPN | Pelham |  | 0 | 0 | 0 | 0 | 0 | 0 | 0 | 0 | 0.377 | 0.947 | 1.637 | 2.742 | 4.187 | 5.838 | 7.504 | 8.884 | 10.045 | 11.168 | 12.426 | 13.734 | 14.996 | 15.939 | 16.79 | 17.557 | 18.228 | 18.792 | 19.258 | 19.621 | 20.028
System Transformation | Gen_BB023 | MW | EPN | Rayleigh |  | 0 | 0 | 0 | 0 | 0 | 0 | 0 | 0 | 0.879 | 2.021 | 3.414 | 5.775 | 8.924 | 12.555 | 16.186 | 19.151 | 21.596 | 23.943 | 26.613 | 29.448 | 32.248 | 34.337 | 36.221 | 37.911 | 39.398 | 40.662 | 41.696 | 42.494 | 43.166
System Transformation | Gen_BB023 | MW | EPN | Rye House |  | 0 | 0 | 0 | 0 | 0 | 0 | 0 | 0 | 0 | 0.057 | 0.122 | 0.188 | 0.254 | 0.321 | 0.399 | 0.475 | 0.555 | 0.637 | 0.717 | 0.783 | 0.826 | 0.86 | 0.891 | 0.92 | 0.944 | 0.96 | 0.976 | 0.991 | 1.075
System Transformation | Gen_BB023 | MW | EPN | Sundon |  | 0 | 0 | 0 | 0 | 0 | 0 | 0 | 0 | 0.7 | 1.613 | 2.727 | 4.611 | 7.123 | 10.019 | 12.914 | 15.281 | 17.233 | 19.107 | 21.239 | 23.5 | 25.733 | 27.399 | 28.9 | 30.248 | 31.433 | 32.442 | 33.266 | 33.902 | 34.443
System Transformation | Gen_BB023 | MW | EPN | Tilbury |  | 0 | 0 | 0 | 0 | 0 | 0 | 0 | 0 | 1.853 | 4.13 | 6.919 | 11.745 | 18.231 | 25.73 | 33.204 | 39.28 | 44.251 | 49.012 | 54.459 | 60.284 | 66.085 | 70.411 | 74.31 | 77.805 | 80.884 | 83.513 | 85.656 | 87.302 | 88.53
System Transformation | Gen_BB023 | MW | EPN | Tottenham |  | 0 | 0 | 0 | 0 | 0 | 0 | 0 | 0 | 0 | 0.007 | 0.015 | 0.023 | 0.032 | 0.04 | 0.05 | 0.059 | 0.069 | 0.08 | 0.09 | 0.098 | 0.103 | 0.107 | 0.111 | 0.115 | 0.118 | 0.12 | 0.122 | 0.124 | 0.134
System Transformation | Gen_BB023 | MW | EPN | Walpole (_A) |  | 0 | 0 | 0 | 0 | 0 | 0 | 0 | 0 | 0.452 | 1.138 | 1.967 | 3.295 | 5.03 | 7.013 | 9.014 | 10.671 | 12.067 | 13.415 | 14.927 | 16.498 | 18.013 | 19.146 | 20.168 | 21.088 | 21.894 | 22.572 | 23.131 | 23.567 | 24.058
System Transformation | Gen_BB023 | MW | EPN | Warley |  | 0 | 0 | 0 | 0 | 0 | 0 | 0 | 0 | 1.458 | 3.279 | 5.507 | 9.339 | 14.477 | 20.414 | 26.336 | 31.156 | 35.109 | 38.898 | 43.225 | 47.843 | 52.431 | 55.853 | 58.938 | 61.703 | 64.139 | 66.216 | 67.911 | 69.214 | 70.223
System Transformation | Gen_BB023 | MW | EPN | Watford South |  | 0 | 0 | 0 | 0 | 0 | 0 | 0 | 0 | 0 | 0 | 0.001 | 0.001 | 0.002 | 0.002 | 0.003 | 0.004 | 0.004 | 0.005 | 0.005 | 0.006 | 0.006 | 0.006 | 0.007 | 0.007 | 0.007 | 0.007 | 0.007 | 0.007 | 0.008
System Transformation | Gen_BB023 | MW | EPN | Wymondley |  | 0 | 0 | 0 | 0 | 0 | 0 | 0 | 0 | 0.066 | 0.146 | 0.245 | 0.416 | 0.646 | 0.913 | 1.178 | 1.394 | 1.57 | 1.738 | 1.931 | 2.138 | 2.344 | 2.498 | 2.637 | 2.761 | 2.87 | 2.964 | 3.04 | 3.098 | 3.141
System Transformation | Gen_BB023 | MW | East Midlands | Berkswell |  | 0 | 0 | 0 | 0 | 0 | 0 | 0 | 0.263 | 0.545 | 1.471 | 2.542 | 3.71 | 4.909 | 6.132 | 7.434 | 8.69 | 9.943 | 11.156 | 12.582 | 14.113 | 15.687 | 17.552 | 17.568 | 17.584 | 17.597 | 17.605 | 17.614 | 17.622 | 17.667
System Transformation | Gen_BB023 | MW | East Midlands | Bicker Fen |  | 0 | 0 | 0 | 0 | 0 | 0 | 0 | 0 | 0.067 | 0.299 | 0.571 | 0.918 | 1.328 | 1.775 | 2.248 | 2.669 | 3.059 | 3.446 | 3.853 | 4.236 | 4.56 | 4.805 | 5.027 | 5.231 | 5.405 | 5.542 | 5.66 | 5.76 | 6.024
System Transformation | Gen_BB023 | MW | East Midlands | Chesterfield |  | 0 | 0 | 0 | 0 | 0 | 0 | 0 | 0.104 | 6.351 | 14.459 | 24.348 | 41.026 | 63.214 | 88.771 | 114.316 | 135.203 | 152.444 | 168.982 | 187.863 | 207.991 | 227.98 | 243.163 | 256.195 | 267.879 | 278.168 | 286.936 | 294.094 | 299.602 | 303.983
System Transformation | Gen_BB023 | MW | East Midlands | Coventry |  | 0 | 0 | 0 | 0 | 0 | 0 | 0 | 0 | 1.591 | 3.679 | 6.226 | 10.523 | 16.246 | 22.841 | 29.439 | 34.834 | 39.289 | 43.568 | 48.43 | 53.584 | 58.667 | 62.46 | 65.88 | 68.949 | 71.648 | 73.942 | 75.819 | 77.268 | 78.518
System Transformation | Gen_BB023 | MW | East Midlands | Drakelow |  | 0 | 0 | 0 | 0 | 0 | 0 | 0 | 0 | 0.521 | 1.261 | 2.159 | 3.631 | 5.571 | 7.797 | 10.035 | 11.877 | 13.415 | 14.896 | 16.567 | 18.32 | 20.028 | 21.304 | 22.455 | 23.489 | 24.397 | 25.164 | 25.794 | 26.284 | 26.775
System Transformation | Gen_BB023 | MW | East Midlands | East Claydon (_B) |  | 0 | 0 | 0 | 0 | 0 | 0 | 0 | 0.096 | 1.832 | 4.224 | 7.128 | 11.862 | 18.071 | 25.183 | 32.31 | 38.186 | 43.091 | 47.798 | 53.185 | 58.933 | 64.657 | 69.18 | 72.648 | 75.757 | 78.495 | 80.828 | 82.733 | 84.199 | 85.366
System Transformation | Gen_BB023 | MW | East Midlands | Enderby |  | 0 | 0 | 0 | 0 | 0 | 0 | 0 | 0.051 | 0.106 | 0.333 | 0.594 | 0.874 | 1.161 | 1.454 | 1.77 | 2.076 | 2.384 | 2.686 | 3.028 | 3.38 | 3.722 | 4.112 | 4.14 | 4.167 | 4.189 | 4.203 | 4.217 | 4.231 | 4.306
System Transformation | Gen_BB023 | MW | East Midlands | Grendon |  | 0 | 0 | 0 | 0 | 0 | 0 | 0 | 0 | 0.427 | 1.132 | 1.981 | 3.302 | 5.007 | 6.948 | 8.916 | 10.558 | 11.957 | 13.314 | 14.822 | 16.372 | 17.847 | 18.951 | 19.948 | 20.846 | 21.631 | 22.288 | 22.832 | 23.259 | 23.807
System Transformation | Gen_BB023 | MW | East Midlands | Ratcliffe |  | 0 | 0 | 0 | 0 | 0 | 0 | 0 | 0.236 | 1.844 | 4.377 | 7.419 | 12.04 | 17.904 | 24.533 | 31.22 | 36.842 | 41.653 | 46.278 | 51.592 | 57.27 | 62.955 | 67.813 | 70.703 | 73.294 | 75.575 | 77.517 | 79.104 | 80.326 | 81.318
System Transformation | Gen_BB023 | MW | East Midlands | Staythorpe |  | 0 | 0 | 0 | 0 | 0 | 0 | 0 | 0.161 | 0.332 | 0.925 | 1.61 | 2.354 | 3.118 | 3.897 | 4.729 | 5.532 | 6.335 | 7.116 | 8.024 | 8.99 | 9.971 | 11.124 | 11.15 | 11.174 | 11.193 | 11.206 | 11.219 | 11.232 | 11.3
System Transformation | Gen_BB023 | MW | East Midlands | Stoke Bardolph |  | 0 | 0 | 0 | 0 | 0 | 0 | 0 | 0.103 | 1.738 | 4.041 | 6.832 | 11.338 | 17.225 | 23.957 | 30.711 | 36.294 | 40.969 | 45.459 | 50.594 | 56.065 | 61.507 | 65.837 | 69.091 | 72.01 | 74.579 | 76.766 | 78.553 | 79.929 | 81.056
System Transformation | Gen_BB023 | MW | East Midlands | Walpole (_B) |  | 0 | 0 | 0 | 0 | 0 | 0 | 0 | 0 | 1.319 | 3.008 | 5.072 | 8.587 | 13.284 | 18.703 | 24.117 | 28.534 | 32.169 | 35.656 | 39.629 | 43.855 | 48.037 | 51.157 | 53.97 | 56.493 | 58.714 | 60.604 | 62.149 | 63.339 | 64.314
System Transformation | Gen_BB023 | MW | East Midlands | West Burton |  | 0 | 0 | 0 | 0 | 0 | 0 | 0 | 0.024 | 0.753 | 1.8 | 3.07 | 5.122 | 7.808 | 10.883 | 13.973 | 16.526 | 18.666 | 20.725 | 23.061 | 25.525 | 27.947 | 29.818 | 31.353 | 32.732 | 33.943 | 34.969 | 35.811 | 36.463 | 37.077
System Transformation | Gen_BB023 | MW | East Midlands | Willington |  | 0 | 0 | 0 | 0 | 0 | 0 | 0 | 0.08 | 4.336 | 9.768 | 16.4 | 27.647 | 42.638 | 59.919 | 77.173 | 91.263 | 102.868 | 113.99 | 126.717 | 140.323 | 153.879 | 164.199 | 172.994 | 180.876 | 187.821 | 193.748 | 198.581 | 202.294 | 205.108
System Transformation | Gen_BB023 | MW | IDNO - Refer to Comment Field | Tynemouth 2 |  | 0 | 0 | 0 | 0 | 0 | 0 | 0 | 0.184 | 0.739 | 1.815 | 3.091 | 4.827 | 6.906 | 9.198 | 11.538 | 13.575 | 15.396 | 17.149 | 19.183 | 21.366 | 23.579 | 25.712 | 26.471 | 27.152 | 27.752 | 28.263 | 28.68 | 29 | 29.254 | Note: TYNE2 is operated by an IDNO allocated to GSP Group/licence area F
System Transformation | Gen_BB023 | MW | LPN | Barking |  | 0 | 0 | 0 | 0 | 0 | 0 | 0 | 0 | 0 | 0.051 | 0.108 | 0.167 | 0.226 | 0.285 | 0.354 | 0.422 | 0.493 | 0.566 | 0.636 | 0.695 | 0.733 | 0.763 | 0.791 | 0.817 | 0.838 | 0.852 | 0.866 | 0.88 | 0.954
System Transformation | Gen_BB023 | MW | LPN | Barking West |  | 0 | 0 | 0 | 0 | 0 | 0 | 0 | 0 | 0.48 | 1.063 | 1.778 | 3.02 | 4.692 | 6.626 | 8.553 | 10.118 | 11.396 | 12.62 | 14.021 | 15.522 | 17.019 | 18.136 | 19.142 | 20.044 | 20.838 | 21.517 | 22.071 | 22.495 | 22.804
System Transformation | Gen_BB023 | MW | LPN | City Road |  | 0 | 0 | 0 | 0 | 0 | 0 | 0 | 0 | 0.495 | 1.096 | 1.834 | 3.115 | 4.839 | 6.835 | 8.822 | 10.436 | 11.754 | 13.016 | 14.461 | 16.01 | 17.554 | 18.706 | 19.744 | 20.673 | 21.493 | 22.193 | 22.764 | 23.202 | 23.52
System Transformation | Gen_BB023 | MW | LPN | Hackney 132kV |  | 0 | 0 | 0 | 0 | 0 | 0 | 0 | 0 | 0.088 | 0.204 | 0.347 | 0.585 | 0.903 | 1.269 | 1.635 | 1.935 | 2.183 | 2.421 | 2.691 | 2.978 | 3.26 | 3.47 | 3.66 | 3.83 | 3.979 | 4.107 | 4.211 | 4.291 | 4.362
System Transformation | Gen_BB023 | MW | LPN | Hackney 66kV |  | 0 | 0 | 0 | 0 | 0 | 0 | 0 | 0 | 0.1 | 0.223 | 0.372 | 0.632 | 0.983 | 1.388 | 1.791 | 2.119 | 2.387 | 2.643 | 2.936 | 3.251 | 3.564 | 3.798 | 4.009 | 4.198 | 4.364 | 4.506 | 4.622 | 4.711 | 4.776
System Transformation | Gen_BB023 | MW | LPN | Hurst |  | 0 | 0 | 0 | 0 | 0 | 0 | 0 | 0 | 0.172 | 0.382 | 0.639 | 1.086 | 1.687 | 2.383 | 3.076 | 3.638 | 4.098 | 4.538 | 5.042 | 5.582 | 6.12 | 6.521 | 6.883 | 7.207 | 7.493 | 7.737 | 7.936 | 8.088 | 8.2
System Transformation | Gen_BB023 | MW | LPN | Littlebrook (_C) |  | 0 | 0 | 0 | 0 | 0 | 0 | 0 | 0 | 0.085 | 0.215 | 0.371 | 0.622 | 0.95 | 1.324 | 1.702 | 2.015 | 2.278 | 2.533 | 2.818 | 3.115 | 3.401 | 3.615 | 3.808 | 3.982 | 4.134 | 4.262 | 4.368 | 4.45 | 4.542
System Transformation | Gen_BB023 | MW | LPN | New Cross |  | 0 | 0 | 0 | 0 | 0 | 0 | 0 | 0.5 | 1.497 | 3.76 | 6.418 | 9.768 | 13.594 | 17.719 | 21.976 | 25.796 | 29.327 | 32.73 | 36.709 | 41 | 45.391 | 49.974 | 50.948 | 51.822 | 52.591 | 53.249 | 53.785 | 54.196 | 54.495
System Transformation | Gen_BB023 | MW | LPN | Redbridge |  | 0 | 0 | 0 | 0 | 0 | 0 | 0 | 0 | 0 | 0 | 0 | 0 | 0 | 0.001 | 0.001 | 0.001 | 0.001 | 0.001 | 0.001 | 0.001 | 0.001 | 0.002 | 0.002 | 0.002 | 0.002 | 0.002 | 0.002 | 0.002 | 0.002
System Transformation | Gen_BB023 | MW | LPN | St John's Wood |  | 0 | 0 | 0 | 0 | 0 | 0 | 0 | 0 | 0.941 | 2.086 | 3.488 | 5.925 | 9.206 | 13.001 | 16.781 | 19.851 | 22.359 | 24.759 | 27.509 | 30.453 | 33.391 | 35.582 | 37.556 | 39.325 | 40.884 | 42.216 | 43.302 | 44.134 | 44.74
System Transformation | Gen_BB023 | MW | LPN | West Ham |  | 0 | 0 | 0 | 0 | 0 | 0 | 0 | 0 | 0.482 | 1.085 | 1.822 | 3.09 | 4.789 | 6.752 | 8.711 | 10.305 | 11.613 | 12.866 | 14.298 | 15.825 | 17.342 | 18.474 | 19.494 | 20.408 | 21.214 | 21.901 | 22.461 | 22.892 | 23.227
System Transformation | Gen_BB023 | MW | LPN | Willesden 132kV |  | 0 | 0 | 0 | 0 | 0 | 0 | 0 | 0 | 0 | 0.032 | 0.069 | 0.106 | 0.143 | 0.181 | 0.224 | 0.268 | 0.313 | 0.359 | 0.404 | 0.441 | 0.465 | 0.484 | 0.501 | 0.518 | 0.531 | 0.54 | 0.549 | 0.558 | 0.605
System Transformation | Gen_BB023 | MW | LPN | Willesden 66kV |  | 0 | 0 | 0 | 0 | 0 | 0 | 0 | 0 | 0.126 | 0.292 | 0.495 | 0.837 | 1.291 | 1.814 | 2.337 | 2.765 | 3.12 | 3.46 | 3.846 | 4.255 | 4.658 | 4.959 | 5.23 | 5.473 | 5.687 | 5.868 | 6.017 | 6.132 | 6.233
System Transformation | Gen_BB023 | MW | LPN | Wimbledon South |  | 0 | 0 | 0 | 0 | 0 | 0 | 0 | 0 | 0.66 | 1.488 | 2.501 | 4.24 | 6.571 | 9.263 | 11.949 | 14.136 | 15.931 | 17.652 | 19.616 | 21.711 | 23.791 | 25.343 | 26.741 | 27.995 | 29.099 | 30.04 | 30.809 | 31.4 | 31.862
System Transformation | Gen_BB023 | MW | NGET | Direct(NGET) |  | 0 | 0 | 0 | 0 | 0 | 0 | 0 | 0 | 1200 | 1200 | 1200 | 1200 | 1800 | 4800 | 7900 | 7900 | 9100 | 10300 | 10300 | 10300 | 10900 | 11500 | 11500 | 11500 | 11500 | 11500 | 11500 | 12100 | 12100
System Transformation | Gen_BB023 | MW | NPgN | Blyth 66kV |  | 0 | 0 | 0 | 0 | 0 | 0 | 0 | 0 | 0 | 0.09 | 0.193 | 0.297 | 0.402 | 0.508 | 0.63 | 0.751 | 0.877 | 1.007 | 1.133 | 1.236 | 1.305 | 1.359 | 1.407 | 1.454 | 1.492 | 1.517 | 1.542 | 1.566 | 1.698
System Transformation | Gen_BB023 | MW | NPgN | Hart Moor |  | 0 | 0 | 0 | 0 | 0 | 0 | 0 | 0 | 3.259 | 7.246 | 12.131 | 20.6 | 31.987 | 45.157 | 58.281 | 68.943 | 77.662 | 86.011 | 95.566 | 105.791 | 115.982 | 123.582 | 130.431 | 136.568 | 141.977 | 146.596 | 150.362 | 153.252 | 155.386
System Transformation | Gen_BB023 | MW | NPgN | Hawthorn Pit |  | 0 | 0 | 0 | 0 | 0 | 0 | 0 | 0.032 | 0.066 | 0.175 | 0.302 | 0.439 | 0.581 | 0.726 | 0.879 | 1.027 | 1.175 | 1.317 | 1.486 | 1.668 | 1.856 | 2.081 | 2.081 | 2.081 | 2.081 | 2.081 | 2.081 | 2.081 | 2.082
System Transformation | Gen_BB023 | MW | NPgN | Knaresborough |  | 0 | 0 | 0 | 0 | 0 | 0 | 0 | 0.023 | 1.743 | 3.918 | 6.576 | 11.107 | 17.159 | 24.142 | 31.11 | 36.794 | 41.468 | 45.946 | 51.07 | 56.546 | 62.001 | 66.129 | 69.705 | 72.91 | 75.734 | 78.143 | 80.109 | 81.618 | 82.762
System Transformation | Gen_BB023 | MW | NPgN | Lackenby |  | 0 | 0 | 0 | 0 | 0 | 0 | 0 | 0 | 0.754 | 1.697 | 2.85 | 4.832 | 7.49 | 10.56 | 13.623 | 16.116 | 18.162 | 20.123 | 22.361 | 24.75 | 27.122 | 28.892 | 30.487 | 31.917 | 33.177 | 34.25 | 35.127 | 35.801 | 36.325
System Transformation | Gen_BB023 | MW | NPgN | Norton |  | 0 | 0 | 0 | 0 | 0 | 0 | 0 | 0.182 | 1.839 | 4.34 | 7.354 | 12.045 | 18.069 | 24.911 | 31.8 | 37.551 | 42.431 | 47.12 | 52.494 | 58.224 | 63.941 | 68.681 | 71.808 | 74.612 | 77.08 | 79.181 | 80.898 | 82.22 | 83.315
System Transformation | Gen_BB023 | MW | NPgN | Offerton |  | 0 | 0 | 0 | 0 | 0 | 0 | 0 | 0.019 | 0.159 | 0.37 | 0.623 | 1.015 | 1.516 | 2.084 | 2.655 | 3.133 | 3.54 | 3.93 | 4.379 | 4.862 | 5.348 | 5.761 | 6.011 | 6.235 | 6.433 | 6.602 | 6.739 | 6.845 | 6.921
System Transformation | Gen_BB023 | MW | NPgN | Osbaldwick |  | 0 | 0 | 0 | 0 | 0 | 0 | 0 | 0.069 | 0.847 | 2.082 | 3.568 | 5.856 | 8.785 | 12.107 | 15.463 | 18.273 | 20.67 | 22.98 | 25.602 | 28.365 | 31.08 | 33.288 | 34.845 | 36.244 | 37.472 | 38.51 | 39.363 | 40.025 | 40.69
System Transformation | Gen_BB023 | MW | NPgN | Poppleton |  | 0 | 0 | 0 | 0 | 0 | 0 | 0 | 0 | 0.119 | 0.265 | 0.443 | 0.752 | 1.168 | 1.65 | 2.129 | 2.519 | 2.837 | 3.142 | 3.491 | 3.864 | 4.237 | 4.515 | 4.765 | 4.99 | 5.187 | 5.356 | 5.494 | 5.6 | 5.677
System Transformation | Gen_BB023 | MW | NPgN | Saltholme |  | 0 | 0 | 0 | 0 | 0 | 0 | 0 | 1.162 | 14.82 | 33.863 | 56.937 | 94.086 | 142.491 | 197.796 | 253.229 | 299.083 | 337.5 | 374.333 | 416.698 | 462.148 | 507.743 | 544.785 | 570.831 | 594.166 | 614.736 | 632.31 | 646.631 | 657.617 | 665.602
System Transformation | Gen_BB023 | MW | NPgN | South Shields |  | 0 | 0 | 0 | 0 | 0 | 0 | 0 | 0 | 0 | 0 | 0 | 0 | 0 | 0 | 0 | 0 | 0 | 0.001 | 0.001 | 0.001 | 0.001 | 0.001 | 0.001 | 0.001 | 0.001 | 0.001 | 0.001 | 0.001 | 0.001
System Transformation | Gen_BB023 | MW | NPgN | Spennymoor |  | 0 | 0 | 0 | 0 | 0 | 0 | 0 | 0 | 0 | 0.177 | 0.379 | 0.583 | 0.789 | 0.997 | 1.237 | 1.475 | 1.723 | 1.976 | 2.224 | 2.427 | 2.563 | 2.668 | 2.763 | 2.855 | 2.929 | 2.978 | 3.027 | 3.074 | 3.333
System Transformation | Gen_BB023 | MW | NPgN | Stella North |  | 0 | 0 | 0 | 0 | 0 | 0 | 0 | 0.193 | 1.264 | 2.97 | 5.017 | 8.086 | 11.951 | 16.308 | 20.704 | 24.414 | 27.604 | 30.666 | 34.204 | 38.005 | 41.84 | 45.204 | 47.018 | 48.643 | 50.076 | 51.3 | 52.298 | 53.063 | 53.619
System Transformation | Gen_BB023 | MW | NPgN | Stella South |  | 0 | 0 | 0 | 0 | 0 | 0 | 0 | 0 | 0 | 0.055 | 0.117 | 0.18 | 0.244 | 0.309 | 0.383 | 0.456 | 0.533 | 0.612 | 0.688 | 0.751 | 0.793 | 0.826 | 0.855 | 0.883 | 0.906 | 0.922 | 0.937 | 0.951 | 1.031
System Transformation | Gen_BB023 | MW | NPgN | West Boldon |  | 0 | 0 | 0 | 0 | 0 | 0 | 0 | 0 | 0 | 0.036 | 0.077 | 0.118 | 0.159 | 0.201 | 0.25 | 0.298 | 0.348 | 0.399 | 0.449 | 0.49 | 0.518 | 0.539 | 0.558 | 0.577 | 0.592 | 0.602 | 0.611 | 0.621 | 0.673
System Transformation | Gen_BB023 | MW | NPgY | Bradford West |  | 0 | 0 | 0 | 0 | 0 | 0 | 0 | 0.231 | 1.545 | 3.663 | 6.202 | 9.999 | 14.781 | 20.168 | 25.609 | 30.204 | 34.157 | 37.956 | 42.335 | 47.028 | 51.746 | 55.87 | 58.129 | 60.153 | 61.937 | 63.458 | 64.7 | 65.654 | 66.392
System Transformation | Gen_BB023 | MW | NPgY | Camblesforth |  | 0 | 0 | 0 | 0 | 0 | 0 | 0 | 0.162 | 0.659 | 1.608 | 2.733 | 4.273 | 6.123 | 8.165 | 10.247 | 12.057 | 13.67 | 15.222 | 17.025 | 18.963 | 20.931 | 22.823 | 23.505 | 24.116 | 24.655 | 25.115 | 25.49 | 25.778 | 25.993
System Transformation | Gen_BB023 | MW | NPgY | Creyke Beck |  | 0 | 0 | 0 | 0 | 0 | 0 | 0 | 0.454 | 5.845 | 13.622 | 23.026 | 37.994 | 57.414 | 79.562 | 101.809 | 120.266 | 135.802 | 150.72 | 167.811 | 186.051 | 204.243 | 219.002 | 229.442 | 238.803 | 247.045 | 254.066 | 259.8 | 264.213 | 267.765
System Transformation | Gen_BB023 | MW | NPgY | Drax |  | 0 | 0 | 0 | 0 | 0 | 0 | 0 | 0.13 | 3.471 | 7.821 | 13.121 | 21.99 | 33.742 | 47.258 | 60.763 | 71.827 | 80.977 | 89.745 | 99.802 | 110.577 | 121.348 | 129.72 | 136.446 | 142.472 | 147.784 | 152.321 | 156.018 | 158.856 | 160.939
System Transformation | Gen_BB023 | MW | NPgY | Elland |  | 0 | 0 | 0 | 0 | 0 | 0 | 0 | 0.787 | 1.627 | 4.332 | 7.464 | 10.881 | 14.392 | 17.975 | 21.782 | 25.453 | 29.108 | 32.646 | 36.819 | 41.324 | 45.98 | 51.514 | 51.53 | 51.546 | 51.558 | 51.567 | 51.575 | 51.583 | 51.627
System Transformation | Gen_BB023 | MW | NPgY | Ferrybridge A |  | 0 | 0 | 0 | 0 | 0 | 0 | 0 | 0.153 | 0.661 | 1.701 | 2.932 | 4.6 | 6.596 | 8.796 | 11.051 | 13.018 | 14.781 | 16.485 | 18.437 | 20.501 | 22.555 | 24.489 | 25.268 | 25.97 | 26.584 | 27.101 | 27.528 | 27.86 | 28.232
System Transformation | Gen_BB023 | MW | NPgY | Ferrybridge B (_M) |  | 0 | 0 | 0 | 0 | 0 | 0 | 0 | 0.024 | 0.555 | 1.431 | 2.484 | 4.103 | 6.179 | 8.535 | 10.922 | 12.922 | 14.63 | 16.283 | 18.136 | 20.061 | 21.917 | 23.369 | 24.525 | 25.566 | 26.477 | 27.242 | 27.873 | 28.368 | 28.955
System Transformation | Gen_BB023 | MW | NPgY | Grimsby West |  | 0 | 0 | 0 | 0 | 0 | 0 | 0 | 2.17 | 5.992 | 15.252 | 26.097 | 39.385 | 54.282 | 70.2 | 86.708 | 101.701 | 115.75 | 129.306 | 145.169 | 162.269 | 179.784 | 198.529 | 201.719 | 204.579 | 207.098 | 209.245 | 210.998 | 212.346 | 213.393
System Transformation | Gen_BB023 | MW | NPgY | Jordanthorpe |  | 0 | 0 | 0 | 0 | 0 | 0 | 0 | 0 | 0 | 0 | 0 | 0 | 0 | 0 | 0 | 0 | 0 | 0.001 | 0.001 | 0.001 | 0.001 | 0.001 | 0.001 | 0.001 | 0.001 | 0.001 | 0.001 | 0.001 | 0.001
System Transformation | Gen_BB023 | MW | NPgY | Keadby |  | 0 | 0 | 0 | 0 | 0 | 0 | 0 | 0.933 | 6.323 | 15.137 | 25.7 | 41.437 | 61.225 | 83.506 | 106.031 | 125.071 | 141.486 | 157.27 | 175.424 | 194.819 | 214.258 | 231.201 | 240.584 | 249 | 256.407 | 262.713 | 267.865 | 271.834 | 275.103
System Transformation | Gen_BB023 | MW | NPgY | Kirkstall B |  | 0 | 0 | 0 | 0 | 0 | 0 | 0 | 0.241 | 0.624 | 1.595 | 2.731 | 4.092 | 5.594 | 7.186 | 8.844 | 10.365 | 11.805 | 13.196 | 14.827 | 16.589 | 18.399 | 20.38 | 20.644 | 20.88 | 21.088 | 21.266 | 21.411 | 21.522 | 21.603
System Transformation | Gen_BB023 | MW | NPgY | Neepsend |  | 0 | 0 | 0 | 0 | 0 | 0 | 0 | 0 | 0 | 0.005 | 0.012 | 0.018 | 0.025 | 0.031 | 0.038 | 0.046 | 0.054 | 0.061 | 0.069 | 0.075 | 0.08 | 0.083 | 0.086 | 0.089 | 0.091 | 0.093 | 0.094 | 0.095 | 0.104
System Transformation | Gen_BB023 | MW | NPgY | Saltend North |  | 0 | 0 | 0 | 0 | 0 | 0 | 0 | 0.361 | 1.499 | 3.697 | 6.302 | 9.868 | 14.152 | 18.881 | 23.709 | 27.905 | 31.646 | 35.25 | 39.422 | 43.892 | 48.409 | 52.724 | 54.335 | 55.779 | 57.051 | 58.133 | 59.017 | 59.699 | 60.265
System Transformation | Gen_BB023 | MW | NPgY | Sheffield City |  | 0 | 0 | 0 | 0 | 0 | 0 | 0 | 0.031 | 0.19 | 0.449 | 0.76 | 1.22 | 1.796 | 2.443 | 3.098 | 3.652 | 4.13 | 4.589 | 5.121 | 5.691 | 6.268 | 6.78 | 7.043 | 7.279 | 7.487 | 7.665 | 7.81 | 7.921 | 8.001
System Transformation | Gen_BB023 | MW | NPgY | Skelton Grange |  | 0 | 0 | 0 | 0 | 0 | 0 | 0 | 0.825 | 2.208 | 5.698 | 9.778 | 14.71 | 20.192 | 26.023 | 32.09 | 37.634 | 42.864 | 47.916 | 53.817 | 60.16 | 66.642 | 73.638 | 74.732 | 75.714 | 76.577 | 77.309 | 77.909 | 78.373 | 78.804
System Transformation | Gen_BB023 | MW | NPgY | Templeborough |  | 0 | 0 | 0 | 0 | 0 | 0 | 0 | 0.016 | 0.033 | 0.088 | 0.151 | 0.22 | 0.291 | 0.363 | 0.44 | 0.514 | 0.588 | 0.659 | 0.744 | 0.835 | 0.929 | 1.042 | 1.042 | 1.042 | 1.042 | 1.042 | 1.042 | 1.042 | 1.042
System Transformation | Gen_BB023 | MW | NPgY | Thorpe Marsh |  | 0 | 0 | 0 | 0 | 0 | 0 | 0 | 0 | 0 | 0.262 | 0.561 | 0.862 | 1.168 | 1.475 | 1.831 | 2.182 | 2.549 | 2.924 | 3.291 | 3.592 | 3.792 | 3.947 | 4.089 | 4.224 | 4.333 | 4.407 | 4.479 | 4.549 | 4.932
System Transformation | Gen_BB023 | MW | NPgY | Thurcroft |  | 0 | 0 | 0 | 0 | 0 | 0 | 0 | 0.482 | 2.001 | 4.893 | 8.324 | 13.034 | 18.702 | 24.964 | 31.35 | 36.893 | 41.828 | 46.578 | 52.087 | 58.005 | 64.003 | 69.738 | 71.863 | 73.768 | 75.446 | 76.877 | 78.045 | 78.943 | 79.637
System Transformation | Gen_BB023 | MW | NPgY | West Melton |  | 0 | 0 | 0 | 0 | 0 | 0 | 0 | 0.032 | 3.227 | 7.21 | 12.083 | 20.443 | 31.635 | 44.56 | 57.451 | 67.949 | 76.562 | 84.813 | 94.258 | 104.365 | 114.442 | 122.041 | 128.687 | 134.642 | 139.89 | 144.372 | 148.025 | 150.83 | 152.911
System Transformation | Gen_BB023 | MW | NPgY | Wincobank |  | 0 | 0 | 0 | 0 | 0 | 0 | 0 | 0 | 0 | 0.016 | 0.033 | 0.051 | 0.07 | 0.088 | 0.109 | 0.13 | 0.152 | 0.175 | 0.196 | 0.214 | 0.226 | 0.236 | 0.244 | 0.252 | 0.259 | 0.263 | 0.267 | 0.271 | 0.294
System Transformation | Gen_BB023 | MW | SEPD | Acton Lane 66kV |  | 0 | 0 | 0 | 0 | 0 | 0 | 0 | 0 | 0 | 0.012 | 0.025 | 0.039 | 0.053 | 0.067 | 0.083 | 0.099 | 0.116 | 0.133 | 0.15 | 0.163 | 0.172 | 0.18 | 0.186 | 0.192 | 0.197 | 0.2 | 0.204 | 0.207 | 0.224
System Transformation | Gen_BB023 | MW | SEPD | Botley Wood |  | 0 | 0 | 0 | 0 | 0 | 0 | 0 | 0 | 0 | 0 | 0 | 0 | 0 | 0 | 0 | 0 | 0 | 0.001 | 0.001 | 0.001 | 0.001 | 0.001 | 0.001 | 0.001 | 0.001 | 0.001 | 0.001 | 0.001 | 0.001
System Transformation | Gen_BB023 | MW | SEPD | Bramley |  | 0 | 0 | 0 | 0 | 0 | 0 | 0 | 0.021 | 1.645 | 3.848 | 6.529 | 10.98 | 16.87 | 23.639 | 30.423 | 35.992 | 40.615 | 45.059 | 50.106 | 55.449 | 60.712 | 64.696 | 68.155 | 71.26 | 73.991 | 76.309 | 78.207 | 79.673 | 80.976
System Transformation | Gen_BB023 | MW | SEPD | Chickerell |  | 0 | 0 | 0 | 0 | 0 | 0 | 0 | 0 | 0 | 0.084 | 0.18 | 0.276 | 0.374 | 0.473 | 0.587 | 0.699 | 0.817 | 0.937 | 1.055 | 1.151 | 1.215 | 1.265 | 1.311 | 1.354 | 1.389 | 1.413 | 1.436 | 1.458 | 1.581
System Transformation | Gen_BB023 | MW | SEPD | Cowley |  | 0 | 0 | 0 | 0 | 0 | 0 | 0 | 0 | 0 | 0.103 | 0.22 | 0.338 | 0.458 | 0.579 | 0.718 | 0.856 | 1 | 1.147 | 1.291 | 1.409 | 1.488 | 1.549 | 1.604 | 1.657 | 1.7 | 1.729 | 1.757 | 1.784 | 1.935
System Transformation | Gen_BB023 | MW | SEPD | Ealing |  | 0 | 0 | 0 | 0 | 0 | 0 | 0 | 0 | 0 | 0.042 | 0.089 | 0.137 | 0.185 | 0.234 | 0.29 | 0.346 | 0.404 | 0.464 | 0.522 | 0.57 | 0.601 | 0.626 | 0.649 | 0.67 | 0.687 | 0.699 | 0.71 | 0.721 | 0.782
System Transformation | Gen_BB023 | MW | SEPD | Fawley |  | 0 | 0 | 0 | 0 | 0 | 0 | 0 | 0 | 0 | 0.067 | 0.144 | 0.222 | 0.301 | 0.38 | 0.472 | 0.562 | 0.657 | 0.754 | 0.848 | 0.926 | 0.977 | 1.017 | 1.054 | 1.089 | 1.117 | 1.136 | 1.154 | 1.172 | 1.271
System Transformation | Gen_BB023 | MW | SEPD | Fleet |  | 0 | 0 | 0 | 0 | 0 | 0 | 0 | 0 | 0.895 | 2.141 | 3.656 | 6.156 | 9.46 | 13.254 | 17.064 | 20.195 | 22.802 | 25.312 | 28.148 | 31.13 | 34.045 | 36.221 | 38.184 | 39.948 | 41.496 | 42.807 | 43.883 | 44.717 | 45.525
System Transformation | Gen_BB023 | MW | SEPD | Iver 132kV |  | 0 | 0 | 0 | 0 | 0 | 0 | 0 | 0 | 0 | 0.024 | 0.051 | 0.079 | 0.107 | 0.135 | 0.168 | 0.2 | 0.233 | 0.268 | 0.301 | 0.329 | 0.347 | 0.361 | 0.374 | 0.387 | 0.397 | 0.403 | 0.41 | 0.416 | 0.452
System Transformation | Gen_BB023 | MW | SEPD | Iver 66kV |  | 0 | 0 | 0 | 0 | 0 | 0 | 0 | 0 | 0 | 0.016 | 0.035 | 0.054 | 0.073 | 0.092 | 0.114 | 0.136 | 0.159 | 0.182 | 0.205 | 0.224 | 0.237 | 0.246 | 0.255 | 0.264 | 0.27 | 0.275 | 0.279 | 0.284 | 0.308
System Transformation | Gen_BB023 | MW | SEPD | Laleham |  | 0 | 0 | 0 | 0 | 0 | 0 | 0 | 0 | 0 | 0.015 | 0.032 | 0.049 | 0.067 | 0.084 | 0.105 | 0.125 | 0.146 | 0.167 | 0.188 | 0.205 | 0.217 | 0.226 | 0.234 | 0.241 | 0.248 | 0.252 | 0.256 | 0.26 | 0.282
System Transformation | Gen_BB023 | MW | SEPD | Lovedean |  | 0 | 0 | 0 | 0 | 0 | 0 | 0 | 0.05 | 1.109 | 2.589 | 4.385 | 7.304 | 11.13 | 15.512 | 19.907 | 23.534 | 26.565 | 29.477 | 32.799 | 36.33 | 39.829 | 42.573 | 44.727 | 46.661 | 48.362 | 49.808 | 50.991 | 51.904 | 52.678
System Transformation | Gen_BB023 | MW | SEPD | Mannington |  | 0 | 0 | 0 | 0 | 0 | 0 | 0 | 0 | 2.028 | 4.703 | 7.963 | 13.456 | 20.767 | 29.191 | 37.62 | 44.515 | 50.212 | 55.684 | 61.901 | 68.486 | 74.976 | 79.821 | 84.188 | 88.107 | 91.554 | 94.483 | 96.879 | 98.729 | 100.34
System Transformation | Gen_BB023 | MW | SEPD | Melksham |  | 0 | 0 | 0 | 0 | 0 | 0 | 0 | 0 | 1.58 | 3.602 | 6.072 | 10.28 | 15.904 | 22.394 | 28.877 | 34.165 | 38.517 | 42.692 | 47.449 | 52.508 | 57.517 | 61.254 | 64.623 | 67.645 | 70.304 | 72.569 | 74.419 | 75.843 | 77.008
System Transformation | Gen_BB023 | MW | SEPD | Minety |  | 0 | 0 | 0 | 0 | 0 | 0 | 0 | 0 | 0 | 0.097 | 0.207 | 0.319 | 0.432 | 0.546 | 0.677 | 0.807 | 0.943 | 1.082 | 1.217 | 1.329 | 1.403 | 1.46 | 1.512 | 1.562 | 1.603 | 1.63 | 1.657 | 1.682 | 1.824
System Transformation | Gen_BB023 | MW | SEPD | Nursling |  | 0 | 0 | 0 | 0 | 0 | 0 | 0 | 0 | 0.274 | 0.675 | 1.161 | 1.949 | 2.984 | 4.169 | 5.362 | 6.348 | 7.173 | 7.969 | 8.865 | 9.801 | 10.709 | 11.387 | 11.999 | 12.549 | 13.032 | 13.439 | 13.774 | 14.035 | 14.31
System Transformation | Gen_BB023 | MW | SHEPD | Alness |  | 0 | 0 | 0 | 0 | 0 | 0 | 0 | 0 | 0 | 0.004 | 0.009 | 0.013 | 0.018 | 0.023 | 0.028 | 0.034 | 0.04 | 0.045 | 0.051 | 0.056 | 0.059 | 0.061 | 0.064 | 0.066 | 0.067 | 0.069 | 0.07 | 0.071 | 0.077
System Transformation | Gen_BB023 | MW | SHEPD | Arbroath |  | 0 | 0 | 0 | 0 | 0 | 0 | 0 | 0 | 0 | 0.08 | 0.172 | 0.265 | 0.359 | 0.453 | 0.562 | 0.67 | 0.783 | 0.898 | 1.011 | 1.103 | 1.165 | 1.212 | 1.256 | 1.297 | 1.331 | 1.353 | 1.375 | 1.397 | 1.515
System Transformation | Gen_BB023 | MW | SHEPD | Ardmore |  | 0 | 0 | 0 | 0 | 0 | 0 | 0 | 0 | 0 | 0.012 | 0.026 | 0.04 | 0.054 | 0.068 | 0.084 | 0.101 | 0.117 | 0.135 | 0.152 | 0.165 | 0.175 | 0.182 | 0.188 | 0.195 | 0.2 | 0.203 | 0.206 | 0.21 | 0.227
System Transformation | Gen_BB023 | MW | SHEPD | Boat of Garten |  | 0 | 0 | 0 | 0 | 0 | 0 | 0 | 0 | 0 | 0.005 | 0.01 | 0.015 | 0.02 | 0.026 | 0.032 | 0.038 | 0.045 | 0.051 | 0.058 | 0.063 | 0.066 | 0.069 | 0.072 | 0.074 | 0.076 | 0.077 | 0.078 | 0.08 | 0.086
System Transformation | Gen_BB023 | MW | SHEPD | Braco West |  | 0 | 0 | 0 | 0 | 0 | 0 | 0 | 0 | 0 | 0.008 | 0.016 | 0.025 | 0.034 | 0.043 | 0.053 | 0.063 | 0.074 | 0.085 | 0.095 | 0.104 | 0.11 | 0.114 | 0.118 | 0.122 | 0.125 | 0.127 | 0.13 | 0.132 | 0.143
System Transformation | Gen_BB023 | MW | SHEPD | Bridge of Dun |  | 0 | 0 | 0 | 0 | 0 | 0 | 0 | 0 | 0 | 0.044 | 0.094 | 0.144 | 0.195 | 0.247 | 0.306 | 0.365 | 0.427 | 0.489 | 0.551 | 0.601 | 0.635 | 0.661 | 0.684 | 0.707 | 0.725 | 0.737 | 0.749 | 0.761 | 0.825
System Transformation | Gen_BB023 | MW | SHEPD | Broadford-Skye |  | 0 | 0 | 0 | 0 | 0 | 0 | 0 | 0 | 0 | 0 | 0 | 0 | 0 | 0 | 0 | 0 | 0 | 0.001 | 0.001 | 0.001 | 0.001 | 0.001 | 0.001 | 0.001 | 0.001 | 0.001 | 0.001 | 0.001 | 0.001
System Transformation | Gen_BB023 | MW | SHEPD | Charleston |  | 0 | 0 | 0 | 0 | 0 | 0 | 0 | 0.32 | 0.661 | 1.748 | 3.007 | 4.381 | 5.794 | 7.235 | 8.766 | 10.241 | 11.709 | 13.129 | 14.807 | 16.624 | 18.506 | 20.748 | 20.748 | 20.748 | 20.748 | 20.748 | 20.748 | 20.748 | 20.748
System Transformation | Gen_BB023 | MW | SHEPD | Clayhills |  | 0 | 0 | 0 | 0 | 0 | 0 | 0 | 0 | 0 | 0 | 0 | 0 | 0 | 0 | 0 | 0 | 0 | 0.001 | 0.001 | 0.001 | 0.001 | 0.001 | 0.001 | 0.001 | 0.001 | 0.001 | 0.001 | 0.001 | 0.001
System Transformation | Gen_BB023 | MW | SHEPD | Coupar Angus |  | 0 | 0 | 0 | 0 | 0 | 0 | 0 | 0 | 0 | 0.018 | 0.04 | 0.061 | 0.083 | 0.104 | 0.129 | 0.154 | 0.18 | 0.207 | 0.233 | 0.254 | 0.268 | 0.279 | 0.289 | 0.299 | 0.306 | 0.311 | 0.317 | 0.321 | 0.349
System Transformation | Gen_BB023 | MW | SHEPD | Craigiebuckler |  | 0 | 0 | 0 | 0 | 0 | 0 | 0 | 0 | 0 | 0 | 0 | 0 | 0 | 0 | 0 | 0 | 0 | 0.001 | 0.001 | 0.001 | 0.001 | 0.001 | 0.001 | 0.001 | 0.001 | 0.001 | 0.001 | 0.001 | 0.001
System Transformation | Gen_BB023 | MW | SHEPD | Dounreay |  | 0 | 0 | 0 | 0 | 0 | 0 | 0 | 0 | 0 | 0.01 | 0.021 | 0.033 | 0.045 | 0.056 | 0.07 | 0.084 | 0.098 | 0.112 | 0.126 | 0.138 | 0.145 | 0.151 | 0.157 | 0.162 | 0.166 | 0.169 | 0.171 | 0.174 | 0.189
System Transformation | Gen_BB023 | MW | SHEPD | Dyce |  | 0 | 0 | 0 | 0 | 0 | 0 | 0 | 0 | 0 | 0.066 | 0.141 | 0.216 | 0.293 | 0.37 | 0.459 | 0.547 | 0.639 | 0.733 | 0.825 | 0.901 | 0.951 | 0.99 | 1.025 | 1.059 | 1.087 | 1.105 | 1.123 | 1.14 | 1.237
System Transformation | Gen_BB023 | MW | SHEPD | Elgin |  | 0 | 0 | 0 | 0 | 0 | 0 | 0 | 0 | 0 | 0.063 | 0.136 | 0.209 | 0.283 | 0.358 | 0.444 | 0.529 | 0.618 | 0.709 | 0.798 | 0.871 | 0.919 | 0.957 | 0.991 | 1.024 | 1.05 | 1.068 | 1.086 | 1.102 | 1.195
System Transformation | Gen_BB023 | MW | SHEPD | Fiddes |  | 0 | 0 | 0 | 0 | 0 | 0 | 0 | 0 | 0 | 0.007 | 0.016 | 0.024 | 0.032 | 0.041 | 0.051 | 0.061 | 0.071 | 0.081 | 0.091 | 0.1 | 0.105 | 0.11 | 0.114 | 0.117 | 0.12 | 0.122 | 0.124 | 0.126 | 0.137
System Transformation | Gen_BB023 | MW | SHEPD | Fort William |  | 0 | 0 | 0 | 0 | 0 | 0 | 0 | 0 | 0 | 0.011 | 0.025 | 0.038 | 0.051 | 0.065 | 0.08 | 0.095 | 0.111 | 0.128 | 0.144 | 0.157 | 0.166 | 0.173 | 0.179 | 0.185 | 0.19 | 0.193 | 0.196 | 0.199 | 0.216
System Transformation | Gen_BB023 | MW | SHEPD | Inverness |  | 0 | 0 | 0 | 0 | 0 | 0 | 0 | 0 | 0 | 0.05 | 0.107 | 0.165 | 0.223 | 0.282 | 0.35 | 0.417 | 0.488 | 0.559 | 0.629 | 0.687 | 0.725 | 0.755 | 0.782 | 0.808 | 0.829 | 0.843 | 0.857 | 0.87 | 0.943
System Transformation | Gen_BB023 | MW | SHEPD | Keith |  | 0 | 0 | 0 | 0 | 0 | 0 | 0 | 0 | 0 | 0.035 | 0.076 | 0.117 | 0.158 | 0.2 | 0.248 | 0.295 | 0.345 | 0.396 | 0.445 | 0.486 | 0.513 | 0.534 | 0.553 | 0.571 | 0.586 | 0.596 | 0.606 | 0.615 | 0.667
System Transformation | Gen_BB023 | MW | SHEPD | Kintore |  | 0 | 0 | 0 | 0 | 0 | 0 | 0 | 0 | 0 | 0.003 | 0.006 | 0.009 | 0.012 | 0.015 | 0.019 | 0.022 | 0.026 | 0.03 | 0.034 | 0.037 | 0.039 | 0.041 | 0.042 | 0.044 | 0.045 | 0.045 | 0.046 | 0.047 | 0.051
System Transformation | Gen_BB023 | MW | SHEPD | Lyndhurst |  | 0 | 0 | 0 | 0 | 0 | 0 | 0 | 0 | 0 | 0.003 | 0.006 | 0.009 | 0.012 | 0.015 | 0.019 | 0.022 | 0.026 | 0.03 | 0.034 | 0.037 | 0.039 | 0.041 | 0.042 | 0.044 | 0.045 | 0.045 | 0.046 | 0.047 | 0.051
System Transformation | Gen_BB023 | MW | SHEPD | Macduff |  | 0 | 0 | 0 | 0 | 0 | 0 | 0 | 0 | 0 | 0.029 | 0.062 | 0.096 | 0.129 | 0.163 | 0.203 | 0.242 | 0.282 | 0.324 | 0.365 | 0.398 | 0.42 | 0.437 | 0.453 | 0.468 | 0.48 | 0.488 | 0.496 | 0.504 | 0.546
System Transformation | Gen_BB023 | MW | SHEPD | Milton of Craigie |  | 0 | 0 | 0 | 0 | 0 | 0 | 0 | 0 | 0 | 0.043 | 0.092 | 0.141 | 0.191 | 0.241 | 0.299 | 0.356 | 0.416 | 0.477 | 0.537 | 0.586 | 0.619 | 0.644 | 0.668 | 0.69 | 0.708 | 0.719 | 0.731 | 0.743 | 0.805
System Transformation | Gen_BB023 | MW | SHEPD | Nairn |  | 0 | 0 | 0 | 0 | 0 | 0 | 0 | 0 | 0 | 0.034 | 0.072 | 0.111 | 0.15 | 0.189 | 0.235 | 0.28 | 0.327 | 0.375 | 0.422 | 0.461 | 0.486 | 0.506 | 0.525 | 0.542 | 0.556 | 0.565 | 0.575 | 0.583 | 0.633
System Transformation | Gen_BB023 | MW | SHEPD | Persley |  | 0 | 0 | 0 | 0 | 0 | 0 | 0 | 0 | 0 | 0.016 | 0.035 | 0.054 | 0.073 | 0.092 | 0.114 | 0.136 | 0.159 | 0.182 | 0.205 | 0.223 | 0.236 | 0.246 | 0.254 | 0.263 | 0.27 | 0.274 | 0.279 | 0.283 | 0.307
System Transformation | Gen_BB023 | MW | SHEPD | Peterhead Shell |  | 0 | 0 | 0 | 0 | 0 | 0 | 0 | 0 | 0 | 0.036 | 0.076 | 0.117 | 0.159 | 0.201 | 0.249 | 0.297 | 0.347 | 0.398 | 0.448 | 0.489 | 0.517 | 0.538 | 0.557 | 0.576 | 0.59 | 0.6 | 0.61 | 0.62 | 0.672
System Transformation | Gen_BB023 | MW | SHEPD | Port Ann |  | 0 | 0 | 0 | 0 | 0 | 0 | 0 | 0 | 0 | 0.01 | 0.021 | 0.033 | 0.045 | 0.056 | 0.07 | 0.084 | 0.098 | 0.112 | 0.126 | 0.138 | 0.145 | 0.151 | 0.157 | 0.162 | 0.166 | 0.169 | 0.171 | 0.174 | 0.189
System Transformation | Gen_BB023 | MW | SHEPD | Thurso |  | 0 | 0 | 0 | 0 | 0 | 0 | 0 | 0 | 0 | 0.201 | 0.431 | 0.663 | 0.898 | 1.134 | 1.407 | 1.678 | 1.96 | 2.249 | 2.53 | 2.762 | 2.916 | 3.035 | 3.144 | 3.248 | 3.332 | 3.388 | 3.444 | 3.497 | 3.792
System Transformation | Gen_BB023 | MW | SHEPD | Woodhill |  | 0 | 0 | 0 | 0 | 0 | 0 | 0 | 0 | 0 | 0 | 0 | 0 | 0 | 0 | 0 | 0 | 0 | 0.001 | 0.001 | 0.001 | 0.001 | 0.001 | 0.001 | 0.001 | 0.001 | 0.001 | 0.001 | 0.001 | 0.001
System Transformation | Gen_BB023 | MW | SHETL | Direct(SHETL) |  | 0 | 0 | 0 | 0 | 0 | 0 | 0 | 0 | 0 | 0 | 0 | 0 | 0 | 0 | 0 | 0 | 0 | 0 | 0 | 600 | 600 | 1200 | 1200 | 1200 | 1200 | 1200 | 1200 | 1200 | 1200
System Transformation | Gen_BB023 | MW | SPD | Ayr |  | 0 | 0 | 0 | 0 | 0 | 0 | 0 | 0 | 0 | 0 | 0 | 0 | 0 | 0 | 0 | 0 | 0 | 0 | 0 | 0.001 | 0.001 | 0.001 | 0.001 | 0.001 | 0.001 | 0.001 | 0.001 | 0.001 | 0.001
System Transformation | Gen_BB023 | MW | SPD | Berwick |  | 0 | 0 | 0 | 0 | 0 | 0 | 0 | 0 | 0 | 0.013 | 0.028 | 0.043 | 0.058 | 0.073 | 0.091 | 0.109 | 0.127 | 0.146 | 0.164 | 0.179 | 0.189 | 0.196 | 0.203 | 0.21 | 0.216 | 0.219 | 0.223 | 0.226 | 0.245
System Transformation | Gen_BB023 | MW | SPD | Bonnybridge |  | 0 | 0 | 0 | 0 | 0 | 0 | 0 | 0.01 | 0.021 | 0.079 | 0.146 | 0.217 | 0.29 | 0.364 | 0.445 | 0.523 | 0.604 | 0.683 | 0.77 | 0.854 | 0.932 | 1.016 | 1.03 | 1.042 | 1.052 | 1.059 | 1.066 | 1.072 | 1.108
System Transformation | Gen_BB023 | MW | SPD | Broxburn |  | 0 | 0 | 0 | 0 | 0 | 0 | 0 | 0 | 0 | 0.017 | 0.037 | 0.058 | 0.078 | 0.099 | 0.122 | 0.146 | 0.17 | 0.196 | 0.22 | 0.24 | 0.254 | 0.264 | 0.273 | 0.282 | 0.29 | 0.295 | 0.299 | 0.304 | 0.33
System Transformation | Gen_BB023 | MW | SPD | Carntyne |  | 0 | 0 | 0 | 0 | 0 | 0 | 0 | 0.014 | 0.03 | 0.078 | 0.134 | 0.196 | 0.259 | 0.323 | 0.391 | 0.457 | 0.522 | 0.586 | 0.661 | 0.742 | 0.826 | 0.926 | 0.926 | 0.926 | 0.926 | 0.926 | 0.926 | 0.926 | 0.926
System Transformation | Gen_BB023 | MW | SPD | Chapelcross |  | 0 | 0 | 0 | 0 | 0 | 0 | 0 | 0 | 0 | 0.052 | 0.111 | 0.171 | 0.231 | 0.292 | 0.362 | 0.432 | 0.504 | 0.578 | 0.651 | 0.71 | 0.75 | 0.781 | 0.809 | 0.835 | 0.857 | 0.872 | 0.886 | 0.9 | 0.975
System Transformation | Gen_BB023 | MW | SPD | Cockenzie |  | 0 | 0 | 0 | 0 | 0 | 0 | 0 | 0 | 0 | 0 | 0 | 0 | 0 | 0 | 0 | 0 | 0 | 0.001 | 0.001 | 0.001 | 0.001 | 0.001 | 0.001 | 0.001 | 0.001 | 0.001 | 0.001 | 0.001 | 0.001
System Transformation | Gen_BB023 | MW | SPD | Coylton |  | 0 | 0 | 0 | 0 | 0 | 0 | 0 | 0 | 0 | 0.008 | 0.017 | 0.026 | 0.036 | 0.045 | 0.056 | 0.067 | 0.078 | 0.089 | 0.1 | 0.11 | 0.116 | 0.12 | 0.125 | 0.129 | 0.132 | 0.134 | 0.137 | 0.139 | 0.151
System Transformation | Gen_BB023 | MW | SPD | Cumbernauld |  | 0 | 0 | 0 | 0 | 0 | 0 | 0 | 0.021 | 0.793 | 1.776 | 2.975 | 5.007 | 7.714 | 10.833 | 13.947 | 16.49 | 18.584 | 20.59 | 22.891 | 25.356 | 27.82 | 29.711 | 31.286 | 32.696 | 33.94 | 35.003 | 35.868 | 36.533 | 37.015
System Transformation | Gen_BB023 | MW | SPD | Cupar |  | 0 | 0 | 0 | 0 | 0 | 0 | 0 | 0 | 0 | 0.019 | 0.041 | 0.063 | 0.086 | 0.108 | 0.134 | 0.16 | 0.187 | 0.215 | 0.241 | 0.264 | 0.278 | 0.29 | 0.3 | 0.31 | 0.318 | 0.323 | 0.329 | 0.334 | 0.362
System Transformation | Gen_BB023 | MW | SPD | Devonside |  | 0 | 0 | 0 | 0 | 0 | 0 | 0 | 0.011 | 0.022 | 0.059 | 0.101 | 0.147 | 0.194 | 0.243 | 0.294 | 0.344 | 0.393 | 0.441 | 0.497 | 0.558 | 0.621 | 0.696 | 0.696 | 0.696 | 0.696 | 0.696 | 0.696 | 0.696 | 0.696
System Transformation | Gen_BB023 | MW | SPD | Dumfries 11 |  | 0 | 0 | 0 | 0 | 0 | 0 | 0 | 0 | 0 | 0.03 | 0.065 | 0.099 | 0.134 | 0.17 | 0.211 | 0.251 | 0.294 | 0.337 | 0.379 | 0.414 | 0.437 | 0.455 | 0.471 | 0.486 | 0.499 | 0.508 | 0.516 | 0.524 | 0.568
System Transformation | Gen_BB023 | MW | SPD | Dumfries 33 |  | 0 | 0 | 0 | 0 | 0 | 0 | 0 | 0 | 0 | 0.03 | 0.065 | 0.099 | 0.134 | 0.17 | 0.211 | 0.251 | 0.294 | 0.337 | 0.379 | 0.414 | 0.437 | 0.455 | 0.471 | 0.486 | 0.499 | 0.508 | 0.516 | 0.524 | 0.568
System Transformation | Gen_BB023 | MW | SPD | Dumfries ICI |  | 0 | 0 | 0 | 0 | 0 | 0 | 0 | 0 | 0 | 0.03 | 0.065 | 0.099 | 0.134 | 0.17 | 0.211 | 0.251 | 0.294 | 0.337 | 0.379 | 0.414 | 0.437 | 0.455 | 0.471 | 0.486 | 0.499 | 0.508 | 0.516 | 0.524 | 0.568
System Transformation | Gen_BB023 | MW | SPD | Dunbar B |  | 0 | 0 | 0 | 0 | 0 | 0 | 0 | 0 | 0 | 0.007 | 0.015 | 0.023 | 0.031 | 0.039 | 0.048 | 0.057 | 0.067 | 0.077 | 0.086 | 0.094 | 0.1 | 0.104 | 0.107 | 0.111 | 0.114 | 0.116 | 0.118 | 0.119 | 0.129
System Transformation | Gen_BB023 | MW | SPD | East Kilbride |  | 0 | 0 | 0 | 0 | 0 | 0 | 0 | 0 | 0 | 0 | 0 | 0 | 0 | 0 | 0 | 0 | 0 | 0.001 | 0.001 | 0.001 | 0.001 | 0.001 | 0.001 | 0.001 | 0.001 | 0.001 | 0.001 | 0.001 | 0.001
System Transformation | Gen_BB023 | MW | SPD | Eccles |  | 0 | 0 | 0 | 0 | 0 | 0 | 0 | 0 | 0 | 0.003 | 0.007 | 0.011 | 0.015 | 0.018 | 0.023 | 0.027 | 0.032 | 0.037 | 0.041 | 0.045 | 0.048 | 0.049 | 0.051 | 0.053 | 0.054 | 0.055 | 0.056 | 0.057 | 0.062
System Transformation | Gen_BB023 | MW | SPD | Galashiels |  | 0 | 0 | 0 | 0 | 0 | 0 | 0 | 0 | 0 | 0.096 | 0.205 | 0.315 | 0.426 | 0.539 | 0.669 | 0.797 | 0.931 | 1.068 | 1.202 | 1.312 | 1.385 | 1.442 | 1.494 | 1.543 | 1.583 | 1.61 | 1.636 | 1.661 | 1.802
System Transformation | Gen_BB023 | MW | SPD | Glenluce |  | 0 | 0 | 0 | 0 | 0 | 0 | 0 | 0 | 0 | 0.075 | 0.162 | 0.249 | 0.337 | 0.425 | 0.528 | 0.629 | 0.735 | 0.843 | 0.949 | 1.036 | 1.094 | 1.138 | 1.179 | 1.218 | 1.25 | 1.271 | 1.291 | 1.312 | 1.422
System Transformation | Gen_BB023 | MW | SPD | Gorgie |  | 0 | 0 | 0 | 0 | 0 | 0 | 0 | 0 | 0 | 0.025 | 0.054 | 0.084 | 0.113 | 0.143 | 0.178 | 0.212 | 0.247 | 0.284 | 0.319 | 0.348 | 0.368 | 0.383 | 0.397 | 0.41 | 0.42 | 0.427 | 0.434 | 0.441 | 0.478
System Transformation | Gen_BB023 | MW | SPD | Govan |  | 0 | 0 | 0 | 0 | 0 | 0 | 0 | 0 | 0 | 0 | 0 | 0 | 0 | 0 | 0 | 0 | 0 | 0.001 | 0.001 | 0.001 | 0.001 | 0.001 | 0.001 | 0.001 | 0.001 | 0.001 | 0.001 | 0.001 | 0.001
System Transformation | Gen_BB023 | MW | SPD | Grangemouth A |  | 0 | 0 | 0 | 0 | 0 | 0 | 0 | 0 | 0 | 0 | 0 | 0 | 0 | 0 | 0 | 0 | 0 | 0 | 0 | 0 | 0 | 0 | 0 | 0 | 0 | 0 | 0 | 0 | 0
System Transformation | Gen_BB023 | MW | SPD | Grangemouth C |  | 0 | 0 | 0 | 0 | 0 | 0 | 0 | 0 | 0 | 0 | 0 | 0 | 0 | 0 | 0 | 0 | 0 | 0 | 0 | 0 | 0 | 0 | 0 | 0 | 0 | 0 | 0 | 0 | 0
System Transformation | Gen_BB023 | MW | SPD | Hawick |  | 0 | 0 | 0 | 0 | 0 | 0 | 0 | 0 | 0 | 0.01 | 0.022 | 0.034 | 0.045 | 0.057 | 0.071 | 0.085 | 0.099 | 0.114 | 0.128 | 0.14 | 0.147 | 0.153 | 0.159 | 0.164 | 0.168 | 0.171 | 0.174 | 0.177 | 0.192
System Transformation | Gen_BB023 | MW | SPD | Johnstone |  | 0 | 0 | 0 | 0 | 0 | 0 | 0 | 0 | 0 | 0 | 0 | 0 | 0 | 0 | 0 | 0 | 0 | 0.001 | 0.001 | 0.001 | 0.001 | 0.001 | 0.001 | 0.001 | 0.001 | 0.001 | 0.001 | 0.001 | 0.001
System Transformation | Gen_BB023 | MW | SPD | Kaimes |  | 0 | 0 | 0 | 0 | 0 | 0 | 0 | 0.022 | 0.046 | 0.122 | 0.21 | 0.305 | 0.404 | 0.504 | 0.611 | 0.714 | 0.816 | 0.915 | 1.032 | 1.159 | 1.29 | 1.447 | 1.447 | 1.447 | 1.447 | 1.447 | 1.447 | 1.447 | 1.447
System Transformation | Gen_BB023 | MW | SPD | Killermont |  | 0 | 0 | 0 | 0 | 0 | 0 | 0 | 0 | 0 | 0.059 | 0.127 | 0.196 | 0.265 | 0.335 | 0.416 | 0.496 | 0.579 | 0.664 | 0.748 | 0.816 | 0.862 | 0.897 | 0.929 | 0.96 | 0.985 | 1.001 | 1.018 | 1.033 | 1.121
System Transformation | Gen_BB023 | MW | SPD | Kilmarnock Town |  | 0 | 0 | 0 | 0 | 0 | 0 | 0 | 0 | 0 | 0.039 | 0.084 | 0.13 | 0.175 | 0.222 | 0.275 | 0.328 | 0.383 | 0.439 | 0.494 | 0.54 | 0.57 | 0.593 | 0.614 | 0.635 | 0.651 | 0.662 | 0.673 | 0.683 | 0.741
System Transformation | Gen_BB023 | MW | SPD | Kilwinning |  | 0 | 0 | 0 | 0 | 0 | 0 | 0 | 0.196 | 0.406 | 1.073 | 1.845 | 2.688 | 3.555 | 4.439 | 5.378 | 6.283 | 7.184 | 8.056 | 9.085 | 10.2 | 11.355 | 12.73 | 12.73 | 12.73 | 12.73 | 12.73 | 12.73 | 12.73 | 12.73
System Transformation | Gen_BB023 | MW | SPD | Leven |  | 0 | 0 | 0 | 0 | 0 | 0 | 0 | 0.159 | 0.328 | 0.867 | 1.492 | 2.174 | 2.875 | 3.59 | 4.349 | 5.081 | 5.809 | 6.514 | 7.347 | 8.248 | 9.182 | 10.294 | 10.294 | 10.294 | 10.294 | 10.294 | 10.294 | 10.294 | 10.294
System Transformation | Gen_BB023 | MW | SPD | Livingston East |  | 0 | 0 | 0 | 0 | 0 | 0 | 0 | 0 | 0 | 0 | 0 | 0 | 0.001 | 0.001 | 0.001 | 0.001 | 0.001 | 0.002 | 0.002 | 0.002 | 0.002 | 0.002 | 0.002 | 0.002 | 0.003 | 0.003 | 0.003 | 0.003 | 0.003
System Transformation | Gen_BB023 | MW | SPD | Maybole |  | 0 | 0 | 0 | 0 | 0 | 0 | 0 | 0.107 | 0.221 | 0.645 | 1.134 | 1.663 | 2.205 | 2.757 | 3.35 | 3.924 | 4.499 | 5.06 | 5.705 | 6.381 | 7.057 | 7.842 | 7.874 | 7.905 | 7.93 | 7.947 | 7.963 | 7.979 | 8.066
System Transformation | Gen_BB023 | MW | SPD | Newarthill |  | 0 | 0 | 0 | 0 | 0 | 0 | 0 | 0 | 0 | 0.046 | 0.099 | 0.153 | 0.207 | 0.261 | 0.324 | 0.386 | 0.451 | 0.517 | 0.582 | 0.635 | 0.671 | 0.698 | 0.723 | 0.747 | 0.766 | 0.779 | 0.792 | 0.805 | 0.872
System Transformation | Gen_BB023 | MW | SPD | Paisley |  | 0 | 0 | 0 | 0 | 0 | 0 | 0 | 0 | 0 | 0.009 | 0.019 | 0.029 | 0.039 | 0.049 | 0.061 | 0.072 | 0.084 | 0.097 | 0.109 | 0.119 | 0.126 | 0.131 | 0.136 | 0.14 | 0.144 | 0.146 | 0.148 | 0.151 | 0.163
System Transformation | Gen_BB023 | MW | SPD | Port Dundas |  | 0 | 0 | 0 | 0 | 0 | 0 | 0 | 0.036 | 0.074 | 0.195 | 0.335 | 0.489 | 0.646 | 0.807 | 0.978 | 1.142 | 1.306 | 1.465 | 1.652 | 1.855 | 2.065 | 2.315 | 2.315 | 2.315 | 2.315 | 2.315 | 2.315 | 2.315 | 2.315
System Transformation | Gen_BB023 | MW | SPD | Sighthill |  | 0 | 0 | 0 | 0 | 0 | 0 | 0 | 0.036 | 0.074 | 0.195 | 0.335 | 0.489 | 0.646 | 0.807 | 0.978 | 1.142 | 1.306 | 1.465 | 1.652 | 1.855 | 2.065 | 2.315 | 2.315 | 2.315 | 2.315 | 2.315 | 2.315 | 2.315 | 2.315
System Transformation | Gen_BB023 | MW | SPD | Stirling |  | 0 | 0 | 0 | 0 | 0 | 0 | 0 | 0.125 | 0.258 | 0.712 | 1.237 | 1.807 | 2.393 | 2.99 | 3.627 | 4.242 | 4.857 | 5.453 | 6.149 | 6.892 | 7.65 | 8.542 | 8.558 | 8.573 | 8.585 | 8.594 | 8.602 | 8.609 | 8.652
System Transformation | Gen_BB023 | MW | SPD | Strathleven |  | 0 | 0 | 0 | 0 | 0 | 0 | 0 | 0 | 0 | 0.029 | 0.063 | 0.097 | 0.131 | 0.165 | 0.205 | 0.244 | 0.285 | 0.327 | 0.368 | 0.402 | 0.425 | 0.442 | 0.458 | 0.473 | 0.485 | 0.493 | 0.501 | 0.509 | 0.552
System Transformation | Gen_BB023 | MW | SPD | Tongland |  | 0 | 0 | 0 | 0 | 0 | 0 | 0 | 0 | 0 | 0.022 | 0.046 | 0.071 | 0.096 | 0.121 | 0.15 | 0.179 | 0.21 | 0.24 | 0.271 | 0.295 | 0.312 | 0.325 | 0.336 | 0.347 | 0.356 | 0.362 | 0.368 | 0.374 | 0.406
System Transformation | Gen_BB023 | MW | SPD | Westfield |  | 0 | 0 | 0 | 0 | 0 | 0 | 0 | 0 | 0 | 0.023 | 0.05 | 0.077 | 0.104 | 0.132 | 0.164 | 0.195 | 0.228 | 0.261 | 0.294 | 0.321 | 0.339 | 0.353 | 0.366 | 0.378 | 0.387 | 0.394 | 0.4 | 0.407 | 0.441
System Transformation | Gen_BB023 | MW | SPD | Whitehouse |  | 0 | 0 | 0 | 0 | 0 | 0 | 0 | 0 | 0 | 0 | 0 | 0 | 0 | 0.001 | 0.001 | 0.001 | 0.001 | 0.001 | 0.001 | 0.001 | 0.001 | 0.002 | 0.002 | 0.002 | 0.002 | 0.002 | 0.002 | 0.002 | 0.002
System Transformation | Gen_BB023 | MW | SPM | Birkenhead |  | 0 | 0 | 0 | 0 | 0 | 0 | 0 | 0.172 | 0.355 | 1.014 | 1.775 | 2.599 | 3.445 | 4.306 | 5.23 | 6.122 | 7.015 | 7.885 | 8.89 | 9.952 | 11.02 | 12.269 | 12.309 | 12.347 | 12.378 | 12.399 | 12.42 | 12.439 | 12.548
System Transformation | Gen_BB023 | MW | SPM | Capenhurst |  | 0 | 0 | 0 | 0 | 0 | 0 | 0 | 0.032 | 0.066 | 0.203 | 0.361 | 0.531 | 0.706 | 0.883 | 1.074 | 1.26 | 1.446 | 1.629 | 1.836 | 2.05 | 2.261 | 2.502 | 2.517 | 2.531 | 2.543 | 2.551 | 2.558 | 2.566 | 2.606
System Transformation | Gen_BB023 | MW | SPM | Carrington |  | 0 | 0 | 0 | 0 | 0 | 0 | 0 | 0.848 | 4.138 | 9.918 | 16.808 | 26.629 | 38.686 | 52.127 | 65.765 | 77.455 | 87.702 | 97.551 | 108.967 | 121.245 | 133.68 | 145.172 | 150.177 | 154.661 | 158.614 | 161.991 | 164.743 | 166.854 | 168.389
System Transformation | Gen_BB023 | MW | SPM | Connah's Quay |  | 0 | 0 | 0 | 0 | 0 | 0 | 0 | 0.249 | 0.515 | 1.368 | 2.354 | 3.431 | 4.538 | 5.667 | 6.867 | 8.023 | 9.174 | 10.289 | 11.604 | 13.025 | 14.496 | 16.246 | 16.249 | 16.252 | 16.254 | 16.255 | 16.257 | 16.258 | 16.265
System Transformation | Gen_BB023 | MW | SPM | Fiddlers Ferry |  | 0 | 0 | 0 | 0 | 0 | 0 | 0 | 1.122 | 2.318 | 6.16 | 10.609 | 15.463 | 20.451 | 25.542 | 30.95 | 36.163 | 41.353 | 46.377 | 52.305 | 58.709 | 65.334 | 73.212 | 73.228 | 73.244 | 73.257 | 73.265 | 73.273 | 73.281 | 73.326
System Transformation | Gen_BB023 | MW | SPM | Frodsham |  | 0 | 0 | 0 | 0 | 0 | 0 | 0 | 1.803 | 3.726 | 9.896 | 17.04 | 24.836 | 32.848 | 41.024 | 49.709 | 58.082 | 66.417 | 74.485 | 84.006 | 94.294 | 104.936 | 117.594 | 117.618 | 117.641 | 117.66 | 117.673 | 117.685 | 117.697 | 117.763
System Transformation | Gen_BB023 | MW | SPM | Kirkby (_D) |  | 0 | 0 | 0 | 0 | 0 | 0 | 0 | 0 | 0 | 0.091 | 0.194 | 0.299 | 0.404 | 0.511 | 0.634 | 0.756 | 0.883 | 1.013 | 1.14 | 1.244 | 1.314 | 1.367 | 1.416 | 1.463 | 1.501 | 1.527 | 1.551 | 1.576 | 1.708
System Transformation | Gen_BB023 | MW | SPM | Legacy |  | 0 | 0 | 0 | 0 | 0 | 0 | 0 | 0.059 | 0.123 | 0.65 | 1.255 | 1.885 | 2.526 | 3.176 | 3.902 | 4.612 | 5.341 | 6.071 | 6.838 | 7.549 | 8.148 | 8.757 | 8.933 | 9.101 | 9.236 | 9.327 | 9.417 | 9.503 | 9.98
System Transformation | Gen_BB023 | MW | SPM | Lister Drive |  | 0 | 0 | 0 | 0 | 0 | 0 | 0 | 0.749 | 1.547 | 4.151 | 7.166 | 10.451 | 13.827 | 17.272 | 20.935 | 24.468 | 27.988 | 31.398 | 35.41 | 39.73 | 44.182 | 49.464 | 49.496 | 49.527 | 49.552 | 49.569 | 49.586 | 49.602 | 49.69
System Transformation | Gen_BB023 | MW | SPM | Pentir |  | 0 | 0 | 0 | 0 | 0 | 0 | 0 | 0 | 0 | 0.089 | 0.19 | 0.292 | 0.395 | 0.499 | 0.62 | 0.739 | 0.863 | 0.99 | 1.114 | 1.216 | 1.284 | 1.336 | 1.384 | 1.43 | 1.467 | 1.492 | 1.516 | 1.54 | 1.67
System Transformation | Gen_BB023 | MW | SPM | Rainhill |  | 0 | 0 | 0 | 0 | 0 | 0 | 0 | 0.75 | 1.551 | 4.105 | 7.062 | 10.29 | 13.609 | 16.995 | 20.591 | 24.056 | 27.506 | 30.843 | 34.786 | 39.052 | 43.471 | 48.73 | 48.733 | 48.735 | 48.737 | 48.738 | 48.74 | 48.741 | 48.747
System Transformation | Gen_BB023 | MW | SPM | Trawsfynydd |  | 0 | 0 | 0 | 0 | 0 | 0 | 0 | 0 | 0 | 0.067 | 0.144 | 0.222 | 0.3 | 0.379 | 0.471 | 0.561 | 0.655 | 0.752 | 0.846 | 0.923 | 0.975 | 1.015 | 1.051 | 1.086 | 1.114 | 1.133 | 1.151 | 1.169 | 1.268
System Transformation | Gen_BB023 | MW | SPN | Beddington (_J) |  | 0 | 0 | 0 | 0 | 0 | 0 | 0 | 0 | 0.124 | 0.331 | 0.579 | 0.965 | 1.463 | 2.03 | 2.604 | 3.084 | 3.493 | 3.89 | 4.33 | 4.783 | 5.214 | 5.536 | 5.827 | 6.089 | 6.319 | 6.51 | 6.669 | 6.794 | 6.954
System Transformation | Gen_BB023 | MW | SPN | Bolney |  | 0 | 0 | 0 | 0 | 0 | 0 | 0 | 0 | 0.314 | 0.84 | 1.473 | 2.452 | 3.715 | 5.15 | 6.607 | 7.825 | 8.864 | 9.872 | 10.991 | 12.14 | 13.23 | 14.046 | 14.783 | 15.448 | 16.028 | 16.513 | 16.915 | 17.231 | 17.644
System Transformation | Gen_BB023 | MW | SPN | Canterbury |  | 0 | 0 | 0 | 0 | 0 | 0 | 0 | 0.482 | 0.996 | 2.657 | 4.58 | 6.677 | 8.833 | 11.032 | 13.369 | 15.622 | 17.867 | 20.04 | 22.601 | 25.365 | 28.219 | 31.61 | 31.622 | 31.634 | 31.644 | 31.65 | 31.657 | 31.663 | 31.697
System Transformation | Gen_BB023 | MW | SPN | Chessington |  | 0 | 0 | 0 | 0 | 0 | 0 | 0 | 0 | 0 | 0.039 | 0.083 | 0.128 | 0.174 | 0.22 | 0.273 | 0.325 | 0.379 | 0.435 | 0.49 | 0.535 | 0.565 | 0.588 | 0.609 | 0.629 | 0.645 | 0.656 | 0.667 | 0.677 | 0.734
System Transformation | Gen_BB023 | MW | SPN | Kemsley |  | 0 | 0 | 0 | 0 | 0 | 0 | 0 | 0 | 0 | 0.038 | 0.081 | 0.124 | 0.168 | 0.212 | 0.263 | 0.314 | 0.367 | 0.421 | 0.473 | 0.517 | 0.545 | 0.568 | 0.588 | 0.608 | 0.623 | 0.634 | 0.644 | 0.654 | 0.709
System Transformation | Gen_BB023 | MW | SPN | Kingsnorth |  | 0 | 0 | 0 | 0 | 0 | 0 | 0 | 0.173 | 0.357 | 0.962 | 1.661 | 2.423 | 3.206 | 4.005 | 4.855 | 5.674 | 6.491 | 7.283 | 8.214 | 9.215 | 10.245 | 11.466 | 11.475 | 11.484 | 11.491 | 11.496 | 11.5 | 11.505 | 11.529
System Transformation | Gen_BB023 | MW | SPN | Ninfield |  | 0 | 0 | 0 | 0 | 0 | 0 | 0 | 0 | 0 | 0.064 | 0.136 | 0.21 | 0.284 | 0.359 | 0.445 | 0.531 | 0.62 | 0.712 | 0.801 | 0.874 | 0.923 | 0.961 | 0.995 | 1.028 | 1.055 | 1.072 | 1.09 | 1.107 | 1.2
System Transformation | Gen_BB023 | MW | SPN | Northfleet East |  | 0 | 0 | 0 | 0 | 0 | 0 | 0 | 0 | 0.471 | 1.244 | 2.174 | 3.624 | 5.499 | 7.633 | 9.797 | 11.602 | 13.137 | 14.626 | 16.282 | 17.985 | 19.608 | 20.823 | 21.919 | 22.908 | 23.772 | 24.494 | 25.092 | 25.562 | 26.159
System Transformation | Gen_BB023 | MW | SPN | Richborough |  | 0 | 0 | 0 | 0 | 0 | 0 | 0 | 0 | 0 | 0.038 | 0.082 | 0.126 | 0.17 | 0.215 | 0.267 | 0.318 | 0.372 | 0.426 | 0.48 | 0.524 | 0.553 | 0.575 | 0.596 | 0.616 | 0.632 | 0.642 | 0.653 | 0.663 | 0.719
System Transformation | Gen_BB023 | MW | SPN | Sellindge |  | 0 | 0 | 0 | 0 | 0 | 0 | 0 | 0 | 0 | 0.089 | 0.191 | 0.294 | 0.399 | 0.504 | 0.625 | 0.745 | 0.871 | 0.999 | 1.124 | 1.227 | 1.295 | 1.348 | 1.396 | 1.443 | 1.48 | 1.505 | 1.529 | 1.553 | 1.684
System Transformation | Gen_BB023 | MW | SPN | West Weybridge |  | 0 | 0 | 0 | 0 | 0 | 0 | 0 | 0 | 0 | 0.051 | 0.108 | 0.166 | 0.225 | 0.285 | 0.353 | 0.421 | 0.492 | 0.564 | 0.635 | 0.693 | 0.732 | 0.762 | 0.789 | 0.815 | 0.836 | 0.85 | 0.864 | 0.878 | 0.952
System Transformation | Gen_BB023 | MW | SPTL | Direct(SPTL) |  | 0 | 0 | 0 | 0 | 0 | 0 | 0 | 0 | 0 | 0 | 0 | 0 | 0 | 0 | 600 | 600 | 600 | 600 | 600 | 600 | 600 | 600 | 600 | 600 | 600 | 600 | 600 | 600 | 1200
System Transformation | Gen_BB023 | MW | South Wales | Aberthaw |  | 0 | 0 | 0 | 0 | 0 | 0 | 0 | 0 | 1.005 | 2.286 | 3.852 | 6.523 | 10.095 | 14.216 | 18.333 | 21.691 | 24.452 | 27.101 | 30.12 | 33.333 | 36.514 | 38.888 | 41.028 | 42.948 | 44.637 | 46.076 | 47.251 | 48.156 | 48.89
System Transformation | Gen_BB023 | MW | South Wales | Cardiff East |  | 0 | 0 | 0 | 0 | 0 | 0 | 0 | 0 | 0.628 | 1.391 | 2.327 | 3.954 | 6.142 | 8.674 | 11.196 | 13.245 | 14.918 | 16.52 | 18.354 | 20.319 | 22.279 | 23.74 | 25.058 | 26.238 | 27.278 | 28.167 | 28.891 | 29.447 | 29.851
System Transformation | Gen_BB023 | MW | South Wales | Pembroke |  | 0 | 0 | 0 | 0 | 0 | 0 | 0 | 0 | 0 | 0.025 | 0.054 | 0.083 | 0.112 | 0.141 | 0.175 | 0.209 | 0.244 | 0.28 | 0.315 | 0.344 | 0.363 | 0.378 | 0.392 | 0.405 | 0.415 | 0.422 | 0.429 | 0.436 | 0.473
System Transformation | Gen_BB023 | MW | South Wales | Pyle |  | 0 | 0 | 0 | 0 | 0 | 0 | 0 | 0 | 0 | 0.034 | 0.073 | 0.112 | 0.152 | 0.192 | 0.238 | 0.284 | 0.331 | 0.38 | 0.428 | 0.467 | 0.493 | 0.513 | 0.532 | 0.549 | 0.563 | 0.573 | 0.582 | 0.591 | 0.641
System Transformation | Gen_BB023 | MW | South Wales | Rassau |  | 0 | 0 | 0 | 0 | 0 | 0 | 0 | 0.018 | 4.559 | 10.231 | 17.17 | 29.089 | 45.061 | 63.51 | 81.913 | 96.897 | 109.188 | 120.966 | 134.428 | 148.809 | 163.116 | 173.833 | 183.381 | 191.938 | 199.477 | 205.91 | 211.157 | 215.188 | 218.264
System Transformation | Gen_BB023 | MW | South Wales | Swansea North |  | 0 | 0 | 0 | 0 | 0 | 0 | 0 | 0 | 1.966 | 4.544 | 7.688 | 12.996 | 20.066 | 28.214 | 36.365 | 43.028 | 48.53 | 53.815 | 59.821 | 66.187 | 72.467 | 77.153 | 81.378 | 85.169 | 88.504 | 91.339 | 93.657 | 95.447 | 96.988
System Transformation | Gen_BB023 | MW | South Wales | Upper Boat 132kV |  | 0 | 0 | 0 | 0 | 0 | 0 | 0 | 0 | 3.984 | 8.839 | 14.788 | 25.118 | 39.015 | 55.092 | 71.109 | 84.117 | 94.748 | 104.926 | 116.579 | 129.057 | 141.5 | 150.779 | 159.141 | 166.633 | 173.238 | 178.879 | 183.477 | 187.004 | 189.584
System Transformation | Gen_BB023 | MW | South Wales | Uskmouth |  | 0 | 0 | 0 | 0 | 0 | 0 | 0 | 0 | 1.758 | 3.986 | 6.708 | 11.365 | 17.597 | 24.792 | 31.976 | 37.831 | 42.642 | 47.255 | 52.517 | 58.121 | 63.678 | 67.823 | 71.56 | 74.91 | 77.86 | 80.374 | 82.426 | 84.006 | 85.268
System Transformation | Gen_BB023 | MW | South Western | Abham |  | 0 | 0 | 0 | 0 | 0 | 0 | 0 | 0.045 | 0.747 | 1.791 | 3.052 | 5.048 | 7.637 | 10.587 | 13.557 | 16.025 | 18.108 | 20.113 | 22.393 | 24.804 | 27.182 | 29.076 | 30.498 | 31.775 | 32.897 | 33.848 | 34.628 | 35.231 | 35.793
System Transformation | Gen_BB023 | MW | South Western | Alverdiscott |  | 0 | 0 | 0 | 0 | 0 | 0 | 0 | 0 | 0 | 0.049 | 0.105 | 0.161 | 0.218 | 0.276 | 0.342 | 0.408 | 0.476 | 0.546 | 0.615 | 0.671 | 0.708 | 0.737 | 0.764 | 0.789 | 0.809 | 0.823 | 0.837 | 0.85 | 0.921
System Transformation | Gen_BB023 | MW | South Western | Axminster |  | 0 | 0 | 0 | 0 | 0 | 0 | 0 | 0.016 | 0.033 | 0.196 | 0.382 | 0.576 | 0.773 | 0.972 | 1.196 | 1.415 | 1.64 | 1.866 | 2.102 | 2.317 | 2.494 | 2.671 | 2.729 | 2.785 | 2.83 | 2.86 | 2.89 | 2.919 | 3.077
System Transformation | Gen_BB023 | MW | South Western | Bridgewater |  | 0 | 0 | 0 | 0 | 0 | 0 | 0 | 0 | 0 | 0.154 | 0.33 | 0.508 | 0.688 | 0.869 | 1.078 | 1.285 | 1.501 | 1.722 | 1.938 | 2.115 | 2.233 | 2.325 | 2.408 | 2.488 | 2.552 | 2.595 | 2.638 | 2.679 | 2.905
System Transformation | Gen_BB023 | MW | South Western | Exeter |  | 0 | 0 | 0 | 0 | 0 | 0 | 0 | 0.079 | 0.163 | 0.671 | 1.255 | 1.87 | 2.498 | 3.136 | 3.838 | 4.524 | 5.222 | 5.916 | 6.666 | 7.39 | 8.038 | 8.733 | 8.863 | 8.986 | 9.086 | 9.153 | 9.219 | 9.283 | 9.633
System Transformation | Gen_BB023 | MW | South Western | Indian Queens |  | 0 | 0 | 0 | 0 | 0 | 0 | 0 | 0 | 0.73 | 1.767 | 3.027 | 5.09 | 7.808 | 10.927 | 14.063 | 16.644 | 18.8 | 20.877 | 23.219 | 25.675 | 28.068 | 29.855 | 31.467 | 32.917 | 34.188 | 35.263 | 36.146 | 36.832 | 37.522
System Transformation | Gen_BB023 | MW | South Western | Landulph |  | 0 | 0 | 0 | 0 | 0 | 0 | 0 | 0.173 | 0.357 | 1.035 | 1.82 | 2.667 | 3.537 | 4.423 | 5.373 | 6.293 | 7.214 | 8.112 | 9.147 | 10.233 | 11.319 | 12.583 | 12.633 | 12.68 | 12.718 | 12.744 | 12.769 | 12.794 | 12.929
System Transformation | Gen_BB023 | MW | South Western | Seabank |  | 0 | 0 | 0 | 0 | 0 | 0 | 0 | 0 | 0 | 0.421 | 0.902 | 1.388 | 1.879 | 2.374 | 2.946 | 3.511 | 4.102 | 4.706 | 5.296 | 5.781 | 6.103 | 6.352 | 6.58 | 6.798 | 6.974 | 7.092 | 7.208 | 7.32 | 7.937
System Transformation | Gen_BB023 | MW | South Western | Taunton |  | 0 | 0 | 0 | 0 | 0 | 0 | 0 | 0 | 0.083 | 0.218 | 0.38 | 0.634 | 0.962 | 1.336 | 1.715 | 2.031 | 2.299 | 2.56 | 2.849 | 3.148 | 3.432 | 3.645 | 3.837 | 4.01 | 4.161 | 4.287 | 4.392 | 4.475 | 4.578
System Transformation | Gen_BB023 | MW | West Midlands | Bishops Wood |  | 0 | 0 | 0 | 0 | 0 | 0 | 0 | 0.193 | 0.398 | 1.764 | 3.333 | 4.98 | 6.66 | 8.363 | 10.25 | 12.093 | 13.974 | 15.848 | 17.854 | 19.765 | 21.443 | 23.215 | 23.599 | 23.967 | 24.263 | 24.462 | 24.657 | 24.846 | 25.887
System Transformation | Gen_BB023 | MW | West Midlands | Bushbury |  | 0 | 0 | 0 | 0 | 0 | 0 | 0 | 0.064 | 0.133 | 0.412 | 0.735 | 1.081 | 1.436 | 1.797 | 2.187 | 2.566 | 2.946 | 3.319 | 3.741 | 4.176 | 4.601 | 5.087 | 5.12 | 5.152 | 5.178 | 5.195 | 5.211 | 5.228 | 5.317
System Transformation | Gen_BB023 | MW | West Midlands | Bustleholme |  | 0 | 0 | 0 | 0 | 0 | 0 | 0 | 0 | 0 | 0.074 | 0.159 | 0.245 | 0.331 | 0.418 | 0.519 | 0.619 | 0.723 | 0.829 | 0.933 | 1.019 | 1.076 | 1.12 | 1.16 | 1.198 | 1.229 | 1.25 | 1.27 | 1.29 | 1.399
System Transformation | Gen_BB023 | MW | West Midlands | Cellarhead |  | 0 | 0 | 0 | 0 | 0 | 0 | 0 | 0 | 0 | 0.113 | 0.242 | 0.372 | 0.503 | 0.636 | 0.789 | 0.94 | 1.099 | 1.261 | 1.418 | 1.548 | 1.635 | 1.701 | 1.762 | 1.821 | 1.868 | 1.899 | 1.93 | 1.961 | 2.126
System Transformation | Gen_BB023 | MW | West Midlands | Feckenham |  | 0 | 0 | 0 | 0 | 0 | 0 | 0 | 0.064 | 1.511 | 3.68 | 6.301 | 10.464 | 15.873 | 22.044 | 28.261 | 33.422 | 37.776 | 41.972 | 46.721 | 51.715 | 56.605 | 60.426 | 63.466 | 66.199 | 68.597 | 70.626 | 72.291 | 73.584 | 74.874
System Transformation | Gen_BB023 | MW | West Midlands | Hams Hall |  | 0 | 0 | 0 | 0 | 0 | 0 | 0 | 0.152 | 0.313 | 0.866 | 1.506 | 2.201 | 2.915 | 3.643 | 4.42 | 5.17 | 5.919 | 6.647 | 7.495 | 8.4 | 9.321 | 10.405 | 10.426 | 10.446 | 10.462 | 10.472 | 10.483 | 10.493 | 10.549
System Transformation | Gen_BB023 | MW | West Midlands | Iron Acton |  | 0 | 0 | 0 | 0 | 0 | 0 | 0 | 0.162 | 0.774 | 2.061 | 3.584 | 5.651 | 8.134 | 10.874 | 13.688 | 16.14 | 18.338 | 20.468 | 22.885 | 25.412 | 27.892 | 30.169 | 31.201 | 32.131 | 32.944 | 33.622 | 34.185 | 34.628 | 35.207
System Transformation | Gen_BB023 | MW | West Midlands | Ironbridge |  | 0 | 0 | 0 | 0 | 0 | 0 | 0 | 0.058 | 0.375 | 0.969 | 1.677 | 2.688 | 3.936 | 5.331 | 6.754 | 7.972 | 9.041 | 10.074 | 11.247 | 12.475 | 13.68 | 14.731 | 15.316 | 15.842 | 16.303 | 16.69 | 17.01 | 17.26 | 17.552
System Transformation | Gen_BB023 | MW | West Midlands | Kitwell |  | 0 | 0 | 0 | 0 | 0 | 0 | 0 | 0.064 | 0.133 | 0.351 | 0.604 | 0.88 | 1.164 | 1.453 | 1.761 | 2.057 | 2.352 | 2.638 | 2.975 | 3.34 | 3.718 | 4.168 | 4.168 | 4.168 | 4.168 | 4.168 | 4.168 | 4.168 | 4.168
System Transformation | Gen_BB023 | MW | West Midlands | Nechells |  | 0 | 0 | 0 | 0 | 0 | 0 | 0 | 0.129 | 0.388 | 1.019 | 1.759 | 2.68 | 3.726 | 4.852 | 6.02 | 7.072 | 8.051 | 8.999 | 10.094 | 11.259 | 12.432 | 13.644 | 13.925 | 14.178 | 14.4 | 14.585 | 14.739 | 14.859 | 15.004
System Transformation | Gen_BB023 | MW | West Midlands | Oldbury |  | 0 | 0 | 0 | 0 | 0 | 0 | 0 | 0.024 | 0.05 | 0.16 | 0.287 | 0.424 | 0.563 | 0.705 | 0.859 | 1.008 | 1.159 | 1.306 | 1.472 | 1.642 | 1.805 | 1.991 | 2.006 | 2.021 | 2.033 | 2.041 | 2.049 | 2.056 | 2.098
System Transformation | Gen_BB023 | MW | West Midlands | Penn |  | 0 | 0 | 0 | 0 | 0 | 0 | 0 | 0 | 2.418 | 5.382 | 9.014 | 15.304 | 23.759 | 33.538 | 43.283 | 51.202 | 57.679 | 63.883 | 70.98 | 78.574 | 86.139 | 91.781 | 96.866 | 101.422 | 105.438 | 108.866 | 111.662 | 113.807 | 115.4
System Transformation | Gen_BB023 | MW | West Midlands | Rugeley |  | 0 | 0 | 0 | 0 | 0 | 0 | 0 | 0 | 0 | 0 | 0 | 0 | 0.001 | 0.001 | 0.001 | 0.001 | 0.001 | 0.001 | 0.002 | 0.002 | 0.002 | 0.002 | 0.002 | 0.002 | 0.002 | 0.002 | 0.002 | 0.002 | 0.002
System Transformation | Gen_BB023 | MW | West Midlands | Shrewsbury |  | 0 | 0 | 0 | 0 | 0 | 0 | 0 | 0.019 | 0.04 | 0.529 | 1.09 | 1.661 | 2.241 | 2.826 | 3.494 | 4.152 | 4.836 | 5.53 | 6.224 | 6.822 | 7.259 | 7.646 | 7.875 | 8.095 | 8.272 | 8.391 | 8.507 | 8.62 | 9.242
System Transformation | Gen_BB023 | MW | West Midlands | Walham |  | 0 | 0 | 0 | 0 | 0 | 0 | 0 | 0.222 | 1.715 | 4.062 | 6.883 | 11.166 | 16.6 | 22.743 | 28.939 | 34.148 | 38.606 | 42.891 | 47.817 | 53.083 | 58.36 | 62.878 | 65.548 | 67.943 | 70.051 | 71.847 | 73.314 | 74.443 | 75.348
System Transformation | Gen_BB023 | MW | West Midlands | Willenhall |  | 0 | 0 | 0 | 0 | 0 | 0 | 0 | 0.113 | 1.238 | 2.858 | 4.815 | 7.919 | 11.935 | 16.512 | 21.107 | 24.924 | 28.139 | 31.223 | 34.77 | 38.572 | 42.383 | 45.522 | 47.637 | 49.532 | 51.202 | 52.628 | 53.791 | 54.683 | 55.35
System Transformation | Gen_BB024 | MW | Not Connected | Not Connected |  | 8.663 | 27.317 | 27.317 | 35.07 | 36.585 | 73.169 | 150.624 | 301.247 | 482.403 | 952.066 | 964.37 | 1574.234 | 1814.208 | 2374.001 | 2984.305 | 3585.825 | 4303.568 | 5023.155 | 5957.603 | 7003.845 | 8082.471 | 9983.895 | 11467.847 | 13737.628 | 14550.547 | 15365.371 | 16206.446 | 17430.761 | 18397.806
System Transformation | Lct_BB001 | Number | ENW | Bredbury |  | 37087.615 | 50088.538 | 64634.94 | 79437.753 | 91894.419 | 97479.573 | 89490.758 | 57796.636 | 74719.41 | 96214.469 | 121792.447 | 151311.567 | 183908.435 | 219369.25 | 255210.092 | 289326.702 | 320454.396 | 346394.579 | 367509.076 | 384281.216 | 396723.971 | 401782.475 | 401823.948 | 400721.929 | 398224.717 | 394259.252 | 388889.458 | 382440.066 | 375181.576
System Transformation | Lct_BB001 | Number | ENW | Harker |  | 839.844 | 1320.205 | 2089.022 | 3310.873 | 5222.995 | 8150.858 | 12559.371 | 19034.257 | 24607.46 | 31686.462 | 40110.097 | 49831.675 | 60566.853 | 72245.219 | 84048.739 | 95284.416 | 105535.748 | 114078.669 | 121032.34 | 126555.935 | 130653.727 | 132319.652 | 132333.31 | 131970.38 | 131147.97 | 129842.017 | 128073.574 | 125949.586 | 123559.136
System Transformation | Lct_BB001 | Number | ENW | Heysham (Barrow WF) |  | 252.787 | 385.028 | 587.265 | 896.173 | 1363.498 | 2058.791 | 3081.047 | 4552.455 | 5885.408 | 7578.504 | 9593.199 | 11918.325 | 14485.876 | 17279.01 | 20102.078 | 22789.333 | 25241.162 | 27284.387 | 28947.508 | 30268.595 | 31248.671 | 31647.113 | 31650.38 | 31563.577 | 31366.88 | 31054.533 | 30631.571 | 30123.574 | 29551.846
System Transformation | Lct_BB001 | Number | ENW | Heysham (NGET) |  | 252.787 | 385.028 | 587.265 | 896.173 | 1363.498 | 2058.791 | 3081.047 | 4552.455 | 5885.408 | 7578.504 | 9593.199 | 11918.325 | 14485.876 | 17279.01 | 20102.078 | 22789.333 | 25241.162 | 27284.387 | 28947.508 | 30268.595 | 31248.671 | 31647.113 | 31650.38 | 31563.577 | 31366.88 | 31054.533 | 30631.571 | 30123.574 | 29551.846
System Transformation | Lct_BB001 | Number | ENW | Hutton |  | 839.844 | 1320.205 | 2089.022 | 3310.873 | 5222.995 | 8150.858 | 12559.371 | 19034.257 | 24607.46 | 31686.462 | 40110.097 | 49831.675 | 60566.853 | 72245.219 | 84048.739 | 95284.416 | 105535.748 | 114078.669 | 121032.34 | 126555.935 | 130653.727 | 132319.652 | 132333.31 | 131970.38 | 131147.97 | 129842.017 | 128073.574 | 125949.586 | 123559.136
System Transformation | Lct_BB001 | Number | ENW | Kearsley 132kV |  | 1639.433 | 2497.951 | 3811.634 | 5819.249 | 8857.785 | 13380.37 | 20031.957 | 29608.847 | 38278.276 | 49290.056 | 62393.491 | 77515.947 | 94215.114 | 112381.463 | 130742.497 | 148220.218 | 164166.736 | 177455.726 | 188272.547 | 196864.807 | 203239.151 | 205830.59 | 205851.836 | 205287.279 | 204007.974 | 201976.491 | 199225.58 | 195921.598 | 192203.12
System Transformation | Lct_BB001 | Number | ENW | Kearsley 33kV |  | 1639.433 | 2497.951 | 3811.634 | 5819.249 | 8857.785 | 13380.37 | 20031.957 | 29608.847 | 38278.276 | 49290.056 | 62393.491 | 77515.947 | 94215.114 | 112381.463 | 130742.497 | 148220.218 | 164166.736 | 177455.726 | 188272.547 | 196864.807 | 203239.151 | 205830.59 | 205851.836 | 205287.279 | 204007.974 | 201976.491 | 199225.58 | 195921.598 | 192203.12
System Transformation | Lct_BB001 | Number | ENW | Kirkby (_G) |  | 300.917 | 470.781 | 740.93 | 1167.991 | 1833.378 | 2848.531 | 4372.557 | 6605.466 | 8539.537 | 10996.165 | 13919.423 | 17293.106 | 21018.539 | 25071.286 | 29167.467 | 33066.588 | 36624.112 | 39588.765 | 42001.9 | 43918.755 | 45340.814 | 45918.94 | 45923.68 | 45797.732 | 45512.331 | 45059.126 | 44445.422 | 43708.334 | 42878.775
System Transformation | Lct_BB001 | Number | ENW | Macclesfield |  | 575.423 | 831.947 | 1187.157 | 1678.169 | 2351.9 | 3264.276 | 4493.078 | 6121.387 | 7913.72 | 10190.316 | 12899.344 | 16025.788 | 19478.204 | 23233.947 | 27029.941 | 30643.317 | 33940.129 | 36687.519 | 38923.808 | 40700.187 | 42018.031 | 42553.79 | 42558.182 | 42441.464 | 42176.978 | 41756.986 | 41188.258 | 40505.187 | 39736.422
System Transformation | Lct_BB001 | Number | ENW | Ormonde |  | 252.787 | 385.028 | 587.265 | 896.173 | 1363.498 | 2058.791 | 3081.047 | 4552.455 | 5885.408 | 7578.504 | 9593.199 | 11918.325 | 14485.876 | 17279.01 | 20102.078 | 22789.333 | 25241.162 | 27284.387 | 28947.508 | 30268.595 | 31248.671 | 31647.113 | 31650.38 | 31563.577 | 31366.88 | 31054.533 | 30631.571 | 30123.574 | 29551.846
System Transformation | Lct_BB001 | Number | ENW | Padiham |  | 1713.498 | 2605.415 | 3965.718 | 6038.348 | 9166.942 | 13812.702 | 20631.854 | 30433.063 | 39343.821 | 50662.135 | 64130.328 | 79673.746 | 96837.764 | 115509.806 | 134381.953 | 152346.198 | 168736.617 | 182395.53 | 193513.458 | 202344.899 | 208896.684 | 211560.261 | 211582.099 | 211001.826 | 209686.908 | 207598.876 | 204771.388 | 201375.434 | 197553.445
System Transformation | Lct_BB001 | Number | ENW | Penwortham East |  | 898.605 | 1369.977 | 2091.926 | 3196.159 | 4868.662 | 7359.647 | 11025.285 | 16305.553 | 21079.797 | 27143.97 | 34360.014 | 42687.931 | 51884.141 | 61888.325 | 71999.723 | 81624.681 | 90406.408 | 97724.637 | 103681.446 | 108413.193 | 111923.536 | 113350.638 | 113362.338 | 113051.437 | 112346.925 | 111228.191 | 109713.267 | 107893.769 | 105846.008
System Transformation | Lct_BB001 | Number | ENW | Penwortham West |  | 696.986 | 1067.436 | 1638.841 | 2518.398 | 3858.074 | 5863.082 | 8825.729 | 13108.498 | 16946.647 | 21821.809 | 27622.992 | 34318.041 | 41711.135 | 49753.783 | 57882.622 | 65620.4 | 72680.279 | 78563.612 | 83352.46 | 87156.446 | 89978.51 | 91125.798 | 91135.204 | 90885.262 | 90318.885 | 89419.502 | 88201.612 | 86738.866 | 85092.613
System Transformation | Lct_BB001 | Number | ENW | Robin Rigg |  | 839.844 | 1320.205 | 2089.022 | 3310.873 | 5222.995 | 8150.858 | 12559.371 | 19034.257 | 24607.46 | 31686.462 | 40110.097 | 49831.675 | 60566.853 | 72245.219 | 84048.739 | 95284.416 | 105535.748 | 114078.669 | 121032.34 | 126555.935 | 130653.727 | 132319.652 | 132333.31 | 131970.38 | 131147.97 | 129842.017 | 128073.574 | 125949.586 | 123559.136
System Transformation | Lct_BB001 | Number | ENW | Rochdale |  | 1175.186 | 1806.113 | 2784.468 | 4297.577 | 6611.722 | 10087.431 | 15238.501 | 22703.759 | 29351.388 | 37795.108 | 47842.687 | 59438.43 | 72243.179 | 86172.949 | 100252 | 113653.737 | 125881.363 | 136071.224 | 144365.451 | 150953.907 | 155841.689 | 157828.777 | 157845.069 | 157412.172 | 156431.214 | 154873.494 | 152764.124 | 150230.664 | 147379.374
System Transformation | Lct_BB001 | Number | ENW | South Manchester |  | 6253.76 | 8596.345 | 11404.462 | 14617.419 | 18035.831 | 21242.642 | 23606.285 | 24077.487 | 31127.341 | 40081.963 | 50737.486 | 63034.85 | 76614.371 | 91386.984 | 106317.911 | 120530.542 | 133498.02 | 144304.435 | 153100.518 | 160087.62 | 165271.144 | 167378.465 | 167395.742 | 166936.652 | 165896.34 | 164244.367 | 162007.366 | 159320.616 | 156296.803
System Transformation | Lct_BB001 | Number | ENW | Stalybridge |  | 3264.743 | 4797.317 | 6994.956 | 10148.63 | 14647.407 | 20986.142 | 29861.985 | 42084.49 | 54406.77 | 70058.348 | 88682.895 | 110177.175 | 133912.51 | 159733.223 | 185830.651 | 210672.583 | 233338.144 | 252226.429 | 267600.902 | 279813.498 | 288873.662 | 292557 | 292587.198 | 291784.766 | 289966.426 | 287078.982 | 283168.979 | 278472.869 | 273187.616
System Transformation | Lct_BB001 | Number | ENW | Stanah |  | 696.986 | 1067.436 | 1638.841 | 2518.398 | 3858.074 | 5863.082 | 8825.729 | 13108.498 | 16946.647 | 21821.809 | 27622.992 | 34318.041 | 41711.135 | 49753.783 | 57882.622 | 65620.4 | 72680.279 | 78563.612 | 83352.46 | 87156.446 | 89978.51 | 91125.798 | 91135.204 | 90885.262 | 90318.885 | 89419.502 | 88201.612 | 86738.866 | 85092.613
System Transformation | Lct_BB001 | Number | ENW | Walney 2 |  | 696.986 | 1067.436 | 1638.841 | 2518.398 | 3858.074 | 5863.082 | 8825.729 | 13108.498 | 16946.647 | 21821.809 | 27622.992 | 34318.041 | 41711.135 | 49753.783 | 57882.622 | 65620.4 | 72680.279 | 78563.612 | 83352.46 | 87156.446 | 89978.51 | 91125.798 | 91135.204 | 90885.262 | 90318.885 | 89419.502 | 88201.612 | 86738.866 | 85092.613
System Transformation | Lct_BB001 | Number | ENW | Washway Farm |  | 300.917 | 470.781 | 740.93 | 1167.991 | 1833.378 | 2848.531 | 4372.557 | 6605.466 | 8539.537 | 10996.165 | 13919.423 | 17293.106 | 21018.539 | 25071.286 | 29167.467 | 33066.588 | 36624.112 | 39588.765 | 42001.9 | 43918.755 | 45340.814 | 45918.94 | 45923.68 | 45797.732 | 45512.331 | 45059.126 | 44445.422 | 43708.334 | 42878.775
System Transformation | Lct_BB001 | Number | ENW | Whitegate |  | 901.27 | 1387.965 | 2144.959 | 3318.862 | 5118.39 | 7826.54 | 11846.723 | 17681.256 | 22858.303 | 29434.112 | 37258.975 | 46289.52 | 56261.615 | 67109.854 | 78074.352 | 88511.37 | 98034.013 | 105969.682 | 112429.069 | 117560.034 | 121366.545 | 122914.052 | 122926.739 | 122589.607 | 121825.656 | 120612.533 | 118969.796 | 116996.786 | 114776.255
System Transformation | Lct_BB001 | Number | EPN | Amersham Main |  | 1087.61 | 1535.517 | 2119.585 | 2871.464 | 3820.982 | 4988.805 | 6399.412 | 8047.851 | 10404.25 | 13397.314 | 16958.901 | 21069.27 | 25608.197 | 30545.913 | 35536.545 | 40287.088 | 44621.441 | 48233.463 | 51173.536 | 53508.961 | 55241.543 | 55945.911 | 55951.686 | 55798.236 | 55450.513 | 54898.345 | 54150.632 | 53252.591 | 52241.888
System Transformation | Lct_BB001 | Number | EPN | Braintree |  | 1059.49 | 1570.863 | 2317.169 | 3407.44 | 4990.258 | 7258.47 | 10484.799 | 14993.4 | 19383.447 | 24959.619 | 31594.969 | 39252.715 | 47708.88 | 56908 | 66205.706 | 75056.117 | 83131.154 | 89860.465 | 95337.913 | 99688.883 | 102916.739 | 104228.998 | 104239.757 | 103953.875 | 103306.057 | 102277.35 | 100884.337 | 99211.258 | 97328.286
System Transformation | Lct_BB001 | Number | EPN | Bramford |  | 2688.417 | 4053.127 | 6105.453 | 9192.001 | 13796.689 | 20563.329 | 30406.526 | 44443.025 | 57455.88 | 73984.617 | 93652.937 | 116351.819 | 141417.35 | 168685.129 | 196245.131 | 222479.276 | 246415.079 | 266361.918 | 282598.02 | 295495.045 | 305062.966 | 308952.729 | 308984.62 | 308137.216 | 306216.972 | 303167.707 | 299038.576 | 294079.283 | 288497.829
System Transformation | Lct_BB001 | Number | EPN | Brimsdown |  | 4850.684 | 6817.719 | 9350.327 | 12557.765 | 16524.323 | 21271.776 | 26807.783 | 32976.135 | 42631.501 | 54895.605 | 69489.238 | 86331.506 | 104929.798 | 125162.129 | 145611.285 | 165076.673 | 182836.721 | 197637.011 | 209683.983 | 219253.405 | 226352.675 | 229238.828 | 229262.49 | 228633.728 | 227208.933 | 224946.418 | 221882.658 | 218202.928 | 214061.563
System Transformation | Lct_BB001 | Number | EPN | Burwell Main |  | 1997.732 | 2887.796 | 4119.759 | 5821.927 | 8156.347 | 11315.976 | 15569.108 | 21201.859 | 27409.734 | 35294.884 | 44677.795 | 55506.457 | 67464.146 | 80472.432 | 93620.126 | 106135.31 | 117554.054 | 127069.835 | 134815.382 | 140967.999 | 145532.443 | 147388.082 | 147403.296 | 146999.036 | 146082.97 | 144628.297 | 142658.466 | 140292.6 | 137629.928
System Transformation | Lct_BB001 | Number | EPN | Clacton |  | 2688.417 | 4053.127 | 6105.453 | 9192.001 | 13796.689 | 20563.329 | 30406.526 | 44443.025 | 57455.88 | 73984.617 | 93652.937 | 116351.819 | 141417.35 | 168685.129 | 196245.131 | 222479.276 | 246415.079 | 266361.918 | 282598.02 | 295495.045 | 305062.966 | 308952.729 | 308984.62 | 308137.216 | 306216.972 | 303167.707 | 299038.576 | 294079.283 | 288497.829
System Transformation | Lct_BB001 | Number | EPN | Eaton Socon |  | 2530.139 | 3661.118 | 5230.166 | 7403.647 | 10392.702 | 14450.243 | 19928.352 | 27205.665 | 35171.446 | 45289.463 | 57329.367 | 71224.419 | 86568.209 | 103260.099 | 120130.873 | 136190.026 | 150842.257 | 163052.655 | 172991.536 | 180886.412 | 186743.386 | 189124.493 | 189144.015 | 188625.279 | 187449.808 | 185583.209 | 183055.574 | 180019.757 | 176603.087
System Transformation | Lct_BB001 | Number | EPN | Elstree |  | 5598.729 | 7832.835 | 10670.289 | 14199.398 | 18459.676 | 23392.774 | 28887.236 | 34603.744 | 44735.672 | 57605.097 | 72919.031 | 90592.586 | 110108.837 | 131339.779 | 152798.248 | 173224.392 | 191861.026 | 207391.817 | 220033.394 | 230075.135 | 237524.806 | 240553.41 | 240578.241 | 239918.445 | 238423.326 | 236049.14 | 232834.161 | 228972.81 | 224627.039
System Transformation | Lct_BB001 | Number | EPN | Loudwater |  | 817.48 | 1129.284 | 1509.556 | 1956.181 | 2451.994 | 2955.331 | 3402.162 | 3679.815 | 4757.259 | 6125.814 | 7754.32 | 9633.753 | 11709.141 | 13966.872 | 16248.798 | 18420.945 | 20402.793 | 22054.361 | 23398.685 | 24466.539 | 25258.749 | 25580.815 | 25583.456 | 25513.292 | 25354.299 | 25101.824 | 24759.938 | 24349.316 | 23887.181
System Transformation | Lct_BB001 | Number | EPN | Mill Hill |  | 4104.404 | 5665.129 | 7563.095 | 9782.709 | 12230.167 | 14685.283 | 16810.708 | 18019.762 | 23295.923 | 29997.626 | 37972.295 | 47175.729 | 57338.74 | 68394.668 | 79569.08 | 90205.914 | 99910.867 | 107998.464 | 114581.516 | 119810.712 | 123690.099 | 125267.233 | 125280.163 | 124936.577 | 124158 | 122921.652 | 121247.464 | 119236.681 | 116973.638
System Transformation | Lct_BB001 | Number | EPN | Norwich Main |  | 1171.983 | 1797.42 | 2764.202 | 4255.215 | 6530.01 | 9939.462 | 14983.462 | 22282.58 | 28806.889 | 37093.969 | 46955.154 | 58335.785 | 70902.992 | 84574.35 | 98392.22 | 111545.34 | 123546.131 | 133546.959 | 141687.32 | 148153.554 | 152950.661 | 154900.887 | 154916.877 | 154492.011 | 153529.25 | 152000.428 | 149930.188 | 147443.727 | 144645.331
System Transformation | Lct_BB001 | Number | EPN | Pelham |  | 3843.793 | 5672.198 | 8316.35 | 12143.841 | 17650.98 | 25475.647 | 36518.252 | 51837.166 | 67015.015 | 86293.695 | 109234.302 | 135709.675 | 164945.446 | 196749.86 | 228895.116 | 259493.927 | 287412.012 | 310677.476 | 329614.835 | 344657.583 | 355817.352 | 360354.269 | 360391.465 | 359403.077 | 357163.355 | 353606.773 | 348790.664 | 343006.276 | 336496.216
System Transformation | Lct_BB001 | Number | EPN | Rayleigh |  | 3795.043 | 5663.679 | 8424.155 | 12505.486 | 18498.695 | 27179.515 | 39647.254 | 57224.863 | 73980.223 | 95262.634 | 120587.573 | 149814.665 | 182089.057 | 217199.064 | 252685.338 | 286464.438 | 317284.19 | 342967.751 | 363873.365 | 380479.581 | 392799.242 | 397807.703 | 397848.765 | 396757.648 | 394285.141 | 390358.906 | 385042.234 | 378656.646 | 371469.962
System Transformation | Lct_BB001 | Number | EPN | Rye House |  | 4207.014 | 5949.586 | 8232.508 | 11188.63 | 14949.28 | 19617.472 | 25321.083 | 32084.871 | 41479.276 | 53411.911 | 67611.114 | 83998.177 | 102093.803 | 121779.303 | 141675.769 | 160615.054 | 177895.092 | 192295.366 | 204016.739 | 213327.522 | 220234.917 | 223043.064 | 223066.087 | 222454.319 | 221068.032 | 218866.668 | 215885.713 | 212305.438 | 208276.004
System Transformation | Lct_BB001 | Number | EPN | Sheringham Shoal |  | 1171.983 | 1797.42 | 2764.202 | 4255.215 | 6530.01 | 9939.462 | 14983.462 | 22282.58 | 28806.889 | 37093.969 | 46955.154 | 58335.785 | 70902.992 | 84574.35 | 98392.22 | 111545.34 | 123546.131 | 133546.959 | 141687.32 | 148153.554 | 152950.661 | 154900.887 | 154916.877 | 154492.011 | 153529.25 | 152000.428 | 149930.188 | 147443.727 | 144645.331
System Transformation | Lct_BB001 | Number | EPN | Sundon |  | 7260.409 | 10419.43 | 14717.76 | 20542.76 | 28362.704 | 38704.506 | 52291.977 | 69832.879 | 90279.849 | 116251.288 | 147155.922 | 182822.446 | 222207.664 | 265053.252 | 308358.007 | 349579.456 | 387189.543 | 418531.811 | 444043.436 | 464308.401 | 479342.38 | 485454.326 | 485504.435 | 484172.919 | 481155.659 | 476364.379 | 469876.317 | 462083.829 | 453313.747
System Transformation | Lct_BB001 | Number | EPN | Tilbury |  | 1148.107 | 1705.284 | 2521.178 | 3717.097 | 5458.884 | 7962.49 | 11533.509 | 16536.497 | 21378.36 | 27528.423 | 34846.672 | 43292.541 | 52619.001 | 62764.88 | 73019.49 | 82780.771 | 91686.878 | 99108.759 | 105149.937 | 109948.702 | 113508.763 | 114956.078 | 114967.944 | 114652.64 | 113938.15 | 112803.57 | 111267.19 | 109421.921 | 107345.156
System Transformation | Lct_BB001 | Number | EPN | Tottenham |  | 3739.681 | 5244.901 | 7170.772 | 9589.768 | 12548.899 | 16038.979 | 20028.495 | 24347.534 | 31476.458 | 40531.513 | 51306.546 | 63741.834 | 77473.66 | 92411.959 | 107510.348 | 121882.384 | 134995.303 | 145922.92 | 154817.658 | 161883.126 | 167124.787 | 169255.743 | 169273.214 | 168808.975 | 167756.994 | 166086.494 | 163824.403 | 161107.519 | 158049.792
System Transformation | Lct_BB001 | Number | EPN | Walpole (_A) |  | 17279.631 | 23827.14 | 31762.851 | 40996.972 | 51097.662 | 61084.604 | 69460.679 | 73654.371 | 95220.268 | 122612.952 | 155208.792 | 192827.11 | 234367.62 | 279557.864 | 325232.402 | 368709.628 | 408377.867 | 441435.29 | 468342.997 | 489716.93 | 505573.619 | 512020.031 | 512072.883 | 510668.502 | 507486.127 | 502432.652 | 495589.541 | 487370.622 | 478120.611
System Transformation | Lct_BB001 | Number | EPN | Warley |  | 2010.727 | 2931.777 | 4231.295 | 6064.676 | 8635.152 | 12194.927 | 17097.592 | 23741.588 | 30693.092 | 39522.789 | 50029.661 | 62155.467 | 75545.544 | 90112.067 | 104834.698 | 118849.051 | 131635.624 | 142291.281 | 150964.652 | 157854.279 | 162965.489 | 165043.411 | 165060.448 | 164607.762 | 163581.963 | 161953.037 | 159747.243 | 157097.975 | 154116.347
System Transformation | Lct_BB001 | Number | EPN | Watford South |  | 3550.594 | 4978.844 | 6805.3 | 9097.874 | 11899.825 | 15200.449 | 18966.962 | 23034.265 | 29778.666 | 38345.304 | 48539.149 | 60303.696 | 73294.848 | 87427.398 | 101711.403 | 115308.233 | 127713.861 | 138052.059 | 146467.028 | 153151.395 | 158110.33 | 160126.345 | 160142.874 | 159703.675 | 158708.437 | 157128.04 | 154987.963 | 152417.624 | 149524.826
System Transformation | Lct_BB001 | Number | EPN | West Thurrock |  | 46.476 | 69.869 | 104.827 | 157.247 | 235.021 | 348.841 | 513.821 | 748.337 | 967.449 | 1245.762 | 1576.939 | 1959.146 | 2381.202 | 2840.34 | 3304.399 | 3746.133 | 4149.166 | 4485.034 | 4758.419 | 4975.581 | 5136.687 | 5202.183 | 5202.72 | 5188.451 | 5156.118 | 5104.774 | 5035.247 | 4951.742 | 4857.761
System Transformation | Lct_BB001 | Number | EPN | Wymondley |  | 5712.845 | 8026.379 | 11001.754 | 14764.394 | 19408.6 | 24952.828 | 31395.751 | 38539.704 | 49824.076 | 64157.318 | 81213.116 | 100896.928 | 122633.031 | 146278.86 | 170178.096 | 192927.587 | 213684.022 | 230981.343 | 245060.821 | 256244.747 | 264541.771 | 267914.861 | 267942.516 | 267207.672 | 265542.492 | 262898.258 | 259317.595 | 255017.039 | 250176.964
System Transformation | Lct_BB001 | Number | East Midlands | Berkswell |  | 5085.811 | 7198.505 | 9972.761 | 13575.556 | 18175.397 | 23910.895 | 30956.935 | 39370.263 | 50897.821 | 65539.955 | 82963.317 | 103071.33 | 125275.862 | 149431.275 | 173845.556 | 197085.315 | 218289.067 | 235959.158 | 250342.058 | 261767.006 | 270242.837 | 273688.62 | 273716.87 | 272966.191 | 271265.125 | 268563.905 | 264906.076 | 260512.841 | 255568.458
System Transformation | Lct_BB001 | Number | East Midlands | Bicker Fen |  | 1204.28 | 1859.637 | 2883.032 | 4475.607 | 6924.27 | 10618.753 | 16114.779 | 24105.624 | 31163.717 | 40128.802 | 50796.778 | 63108.512 | 76703.902 | 91493.778 | 106442.154 | 120671.393 | 133654.026 | 144473.068 | 153279.431 | 160274.698 | 165464.28 | 167574.063 | 167591.36 | 167131.734 | 166090.206 | 164436.303 | 162196.687 | 159506.797 | 156479.451
System Transformation | Lct_BB001 | Number | East Midlands | Chesterfield |  | 2879.465 | 4302.728 | 6410.096 | 9532.758 | 14127.825 | 20796.42 | 30390.704 | 43938.342 | 56803.427 | 73144.469 | 92589.441 | 115030.56 | 139811.454 | 166769.588 | 194016.627 | 219952.864 | 243616.858 | 263337.187 | 279388.916 | 292139.486 | 301598.757 | 305444.348 | 305475.877 | 304638.097 | 302739.658 | 299725.02 | 295642.778 | 290739.801 | 285221.729
System Transformation | Lct_BB001 | Number | East Midlands | Coventry |  | 4209.144 | 6100.783 | 8735.02 | 12399.184 | 17460.682 | 24363.597 | 33727.297 | 46226.127 | 59761.073 | 76952.961 | 97410.395 | 121019.98 | 147091.167 | 175452.959 | 204118.699 | 231405.386 | 256301.519 | 277048.647 | 293936.159 | 307350.627 | 317302.423 | 321348.248 | 321381.418 | 320500.016 | 318502.73 | 315331.125 | 311036.328 | 305878.063 | 300072.675
System Transformation | Lct_BB001 | Number | East Midlands | Drakelow |  | 1047.159 | 1562.425 | 2323.307 | 3447.826 | 5098.515 | 7488.631 | 10920.367 | 15757.26 | 20370.963 | 26231.222 | 33204.618 | 41252.499 | 50139.475 | 59807.257 | 69578.647 | 78879.954 | 87366.385 | 94438.53 | 100195.035 | 104767.671 | 108159.974 | 109539.088 | 109550.395 | 109249.948 | 108569.127 | 107488.011 | 106024.028 | 104265.713 | 102286.81
System Transformation | Lct_BB001 | Number | East Midlands | East Claydon (_B) |  | 24104.887 | 33100.67 | 43845 | 56068.904 | 68950.318 | 80804.318 | 89085.064 | 89600.772 | 115835.752 | 149159.037 | 188811.978 | 234574.779 | 285108.939 | 340083.011 | 395646.229 | 448536.41 | 496792.945 | 537007.402 | 569740.712 | 595742.168 | 615031.88 | 622873.96 | 622938.254 | 621229.82 | 617358.451 | 611210.883 | 602886.218 | 592887.877 | 581635.21
System Transformation | Lct_BB001 | Number | East Midlands | Enderby |  | 2364.549 | 3562.317 | 5361.409 | 8064.028 | 12091.759 | 18005.016 | 26599.803 | 38847.219 | 50221.631 | 64669.241 | 81861.129 | 101702.003 | 123611.542 | 147446.044 | 171535.977 | 194466.99 | 215389.044 | 232824.384 | 247016.204 | 258289.369 | 266652.597 | 270052.601 | 270080.476 | 269339.769 | 267661.302 | 264995.969 | 261386.736 | 257051.865 | 252173.17
System Transformation | Lct_BB001 | Number | East Midlands | Grendon |  | 12724.315 | 17906.283 | 24601.9 | 33120.736 | 43719.008 | 56504.549 | 71570.554 | 88603.855 | 114546.939 | 147499.463 | 186711.217 | 231964.851 | 281936.757 | 336299.176 | 391244.186 | 443545.9 | 491265.522 | 531032.546 | 563401.658 | 589113.816 | 608188.906 | 615943.734 | 616007.313 | 614317.887 | 610489.592 | 604410.423 | 596178.379 | 586291.282 | 575163.814
System Transformation | Lct_BB001 | Number | East Midlands | Ratcliffe |  | 2268.585 | 3355.861 | 4935.711 | 7233.59 | 10555.417 | 15296.447 | 22015.161 | 31371.989 | 40557.664 | 52225.172 | 66108.888 | 82131.854 | 99825.42 | 119073.535 | 138527.929 | 157046.41 | 173942.509 | 188022.829 | 199483.769 | 208587.68 | 215341.602 | 218087.355 | 218109.867 | 217511.691 | 216156.206 | 214003.753 | 211089.031 | 207588.304 | 203648.399
System Transformation | Lct_BB001 | Number | East Midlands | Staythorpe |  | 2363.374 | 3563.738 | 5369.475 | 8085.959 | 12139.65 | 18098.019 | 26767.259 | 39131.963 | 50589.747 | 65143.255 | 82461.158 | 102447.462 | 124517.594 | 148526.8 | 172793.307 | 195892.401 | 216967.81 | 234530.948 | 248826.792 | 260182.588 | 268607.116 | 272032.042 | 272060.122 | 271313.986 | 269623.216 | 266938.346 | 263302.657 | 258936.013 | 254021.558
System Transformation | Lct_BB001 | Number | East Midlands | Stoke Bardolph |  | 784.566 | 1155.342 | 1689.318 | 2458.998 | 3561.825 | 5122.419 | 7316.525 | 10349.543 | 13379.875 | 17228.958 | 21809.162 | 27095.1 | 32932.164 | 39282.071 | 45700.028 | 51809.23 | 57383.212 | 62028.276 | 65809.212 | 68812.57 | 71040.673 | 71946.49 | 71953.917 | 71756.58 | 71309.409 | 70599.32 | 69637.76 | 68482.879 | 67183.113
System Transformation | Lct_BB001 | Number | East Midlands | Walpole (_B) |  | 8856.925 | 12181.329 | 16174.183 | 20756.516 | 25656.629 | 30299.285 | 33812.265 | 34738.902 | 44910.404 | 57830.096 | 73203.843 | 90946.43 | 110538.909 | 131852.775 | 153395.059 | 173900.985 | 192610.411 | 208201.863 | 220892.817 | 230973.78 | 238452.548 | 241492.982 | 241517.91 | 240855.537 | 239354.577 | 236971.118 | 233743.582 | 229867.149 | 225504.404
System Transformation | Lct_BB001 | Number | East Midlands | West Burton |  | 529.757 | 816.499 | 1263.03 | 1956.22 | 3019.813 | 4621.691 | 7001.184 | 10456.478 | 13518.121 | 17406.974 | 22034.502 | 27375.056 | 33272.431 | 39687.947 | 46172.217 | 52344.542 | 57976.116 | 62669.174 | 66489.176 | 69523.566 | 71774.69 | 72689.867 | 72697.37 | 72497.995 | 72046.203 | 71328.777 | 70357.282 | 69190.468 | 67877.273
System Transformation | Lct_BB001 | Number | East Midlands | Willington |  | 5294.92 | 7690.036 | 11040.455 | 15723.793 | 22226.945 | 31144.252 | 43306.304 | 59629.413 | 77088.821 | 99265.505 | 125654.581 | 156109.776 | 189740.315 | 226325.621 | 263303.004 | 298501.478 | 330616.256 | 357379.022 | 379163.076 | 396467.074 | 409304.398 | 414523.311 | 414566.099 | 413429.135 | 410852.734 | 406761.521 | 401221.447 | 394567.54 | 387078.877
System Transformation | Lct_BB001 | Number | IDNO - Refer to Comment Field | Tynemouth 2 |  | 185.713 | 284.831 | 438.053 | 674.371 | 1034.931 | 1575.357 | 2374.896 | 3531.935 | 4566.081 | 5879.637 | 7442.7 | 9246.605 | 11238.589 | 13405.589 | 15595.812 | 17680.668 | 19582.872 | 21168.069 | 22458.37 | 23483.31 | 24243.683 | 24552.807 | 24555.341 | 24487.997 | 24335.393 | 24093.065 | 23764.918 | 23370.798 | 22927.234 | Note: TYNE2 is operated by an IDNO allocated to GSP Group/licence area F
System Transformation | Lct_BB001 | Number | LPN | Acton Lane 22kV |  | 1991.073 | 2723.322 | 3585.274 | 4543.449 | 5512.737 | 6329.089 | 6746.387 | 6371.013 | 8236.437 | 10605.87 | 13425.371 | 16679.309 | 20272.512 | 24181.413 | 28132.205 | 31892.932 | 35324.186 | 38183.612 | 40511.096 | 42359.915 | 43731.499 | 44289.106 | 44293.678 | 44172.201 | 43896.929 | 43459.81 | 42867.889 | 42156.962 | 41356.848
System Transformation | Lct_BB001 | Number | LPN | Barking |  | 1464.96 | 2077.247 | 2885.179 | 3940.74 | 5298.407 | 7006.687 | 9128.325 | 11696.014 | 15120.591 | 19470.438 | 24646.524 | 30620.16 | 37216.624 | 44392.651 | 51645.582 | 58549.588 | 64848.743 | 70098.127 | 74370.962 | 77765.055 | 80283.033 | 81306.697 | 81315.09 | 81092.079 | 80586.731 | 79784.26 | 78697.602 | 77392.471 | 75923.607
System Transformation | Lct_BB001 | Number | LPN | Barking West |  | 1464.96 | 2077.247 | 2885.179 | 3940.74 | 5298.407 | 7006.687 | 9128.325 | 11696.014 | 15120.591 | 19470.438 | 24646.524 | 30620.16 | 37216.624 | 44392.651 | 51645.582 | 58549.588 | 64848.743 | 70098.127 | 74370.962 | 77765.055 | 80283.033 | 81306.697 | 81315.09 | 81092.079 | 80586.731 | 79784.26 | 78697.602 | 77392.471 | 75923.607
System Transformation | Lct_BB001 | Number | LPN | Beddington (_C) |  | 1547.862 | 2189.961 | 3032.182 | 4124.409 | 5516.497 | 7248.567 | 9370.864 | 11896.728 | 15380.074 | 19804.568 | 25069.481 | 31145.629 | 37855.295 | 45154.468 | 52531.866 | 59554.351 | 65961.605 | 71301.074 | 75647.234 | 79099.573 | 81660.761 | 82701.992 | 82710.529 | 82483.692 | 81969.672 | 81153.429 | 80048.123 | 78720.595 | 77226.524
System Transformation | Lct_BB001 | Number | LPN | Canal Bank |  | 361.731 | 499.621 | 667.697 | 864.937 | 1083.615 | 1305.112 | 1500.816 | 1620.516 | 2095.001 | 2697.684 | 3414.846 | 4242.51 | 5156.469 | 6150.727 | 7155.641 | 8112.211 | 8984.977 | 9712.294 | 10304.307 | 10774.568 | 11123.441 | 11265.273 | 11266.436 | 11235.537 | 11165.52 | 11054.335 | 10903.775 | 10722.946 | 10519.431
System Transformation | Lct_BB001 | Number | LPN | City Road |  | 1123.152 | 1529.238 | 1998.984 | 2506.243 | 2991.894 | 3347.363 | 3410.685 | 2929.262 | 3786.946 | 4876.363 | 6172.712 | 7668.806 | 9320.888 | 11118.121 | 12934.614 | 14663.719 | 16241.34 | 17556.046 | 18626.176 | 19476.225 | 20106.851 | 20363.228 | 20365.33 | 20309.477 | 20182.913 | 19981.934 | 19709.781 | 19382.911 | 19015.035
System Transformation | Lct_BB001 | Number | LPN | Greenford |  | 361.731 | 499.621 | 667.697 | 864.937 | 1083.615 | 1305.112 | 1500.816 | 1620.516 | 2095.001 | 2697.684 | 3414.846 | 4242.51 | 5156.469 | 6150.727 | 7155.641 | 8112.211 | 8984.977 | 9712.294 | 10304.307 | 10774.568 | 11123.441 | 11265.273 | 11266.436 | 11235.537 | 11165.52 | 11054.335 | 10903.775 | 10722.946 | 10519.431
System Transformation | Lct_BB001 | Number | LPN | Hackney 132kV |  | 1384.174 | 1934.713 | 2631.967 | 3495.89 | 4533.39 | 5725.9 | 7039.903 | 8383.616 | 10838.326 | 13956.264 | 17666.444 | 21948.302 | 26676.598 | 31820.32 | 37019.166 | 41967.907 | 46483.094 | 50245.813 | 53308.549 | 55741.41 | 57546.277 | 58280.032 | 58286.048 | 58126.196 | 57763.966 | 57188.761 | 56409.852 | 55474.344 | 54421.473
System Transformation | Lct_BB001 | Number | LPN | Hackney 66kV |  | 1384.174 | 1934.713 | 2631.967 | 3495.89 | 4533.39 | 5725.9 | 7039.903 | 8383.616 | 10838.326 | 13956.264 | 17666.444 | 21948.302 | 26676.598 | 31820.32 | 37019.166 | 41967.907 | 46483.094 | 50245.813 | 53308.549 | 55741.41 | 57546.277 | 58280.032 | 58286.048 | 58126.196 | 57763.966 | 57188.761 | 56409.852 | 55474.344 | 54421.473
System Transformation | Lct_BB001 | Number | LPN | Hurst |  | 2131.117 | 3028.762 | 4220.467 | 5789.08 | 7824.895 | 10414.434 | 13671.96 | 17675.44 | 22850.784 | 29424.429 | 37246.719 | 46274.293 | 56243.108 | 67087.779 | 78048.67 | 88482.254 | 98001.764 | 105934.824 | 112392.085 | 117521.362 | 121326.621 | 122873.619 | 122886.302 | 122549.282 | 121785.581 | 120572.858 | 118930.66 | 116958.3 | 114738.499
System Transformation | Lct_BB001 | Number | LPN | Islington |  | 2157.448 | 2966.763 | 3938.261 | 5052.213 | 6241.682 | 7365.462 | 8209.522 | 8416.962 | 10881.437 | 14011.777 | 17736.715 | 22035.604 | 26782.707 | 31946.889 | 37166.415 | 42134.839 | 46667.986 | 50445.672 | 53520.59 | 55963.128 | 57775.174 | 58511.848 | 58517.887 | 58357.4 | 57993.729 | 57416.236 | 56634.229 | 55695 | 54637.941
System Transformation | Lct_BB001 | Number | LPN | Littlebrook (_C) |  | 1036.354 | 1499.37 | 2141.496 | 3030.628 | 4252.872 | 5911.272 | 8149.256 | 11120.872 | 14377.047 | 18512.994 | 23434.55 | 29114.437 | 35386.524 | 42209.676 | 49105.949 | 55670.456 | 61659.855 | 66651.104 | 70713.825 | 73941.017 | 76335.175 | 77308.501 | 77316.481 | 77104.437 | 76623.939 | 75860.929 | 74827.706 | 73586.754 | 72190.12
System Transformation | Lct_BB001 | Number | LPN | Lodge Road |  | 3782.021 | 5129.792 | 6665.147 | 8279.554 | 9742.654 | 10643.593 | 10371.84 | 7990.681 | 10330.341 | 13302.143 | 16838.43 | 20919.599 | 25426.283 | 30328.923 | 35284.103 | 40000.899 | 44304.462 | 47890.825 | 50810.013 | 53128.847 | 54849.122 | 55548.486 | 55554.22 | 55401.86 | 55056.608 | 54508.362 | 53765.96 | 52874.299 | 51870.775
System Transformation | Lct_BB001 | Number | LPN | New Cross |  | 3096.457 | 4293.458 | 5771.531 | 7539.292 | 9557.11 | 11703.877 | 13789.923 | 15458.373 | 19984.562 | 25733.662 | 32574.785 | 40470.012 | 49188.418 | 58672.819 | 68258.863 | 77383.741 | 85709.199 | 92647.198 | 98294.513 | 102780.414 | 106108.371 | 107461.326 | 107472.418 | 107177.671 | 106509.763 | 105449.154 | 104012.941 | 102287.977 | 100346.611
System Transformation | Lct_BB001 | Number | LPN | Perivale |  | 361.731 | 499.621 | 667.697 | 864.937 | 1083.615 | 1305.112 | 1500.816 | 1620.516 | 2095.001 | 2697.684 | 3414.846 | 4242.51 | 5156.469 | 6150.727 | 7155.641 | 8112.211 | 8984.977 | 9712.294 | 10304.307 | 10774.568 | 11123.441 | 11265.273 | 11266.436 | 11235.537 | 11165.52 | 11054.335 | 10903.775 | 10722.946 | 10519.431
System Transformation | Lct_BB001 | Number | LPN | Redbridge |  | 1295.091 | 1824.398 | 2510.328 | 3386.352 | 4481.544 | 5811.207 | 7391.068 | 9197.498 | 11890.512 | 15311.14 | 19381.505 | 24079.045 | 29266.365 | 34909.44 | 40612.991 | 46042.156 | 50995.678 | 55123.682 | 58483.749 | 61152.792 | 63132.876 | 63937.864 | 63944.464 | 63769.094 | 63371.698 | 62740.652 | 61886.127 | 60859.8 | 59704.716
System Transformation | Lct_BB001 | Number | LPN | St John's Wood |  | 5293.466 | 7168.404 | 9290.275 | 11495.239 | 13442.626 | 14531.028 | 13867.923 | 10092.024 | 13046.955 | 16800.264 | 21266.503 | 26420.915 | 32112.741 | 38304.648 | 44562.913 | 50520.105 | 55955.394 | 60484.878 | 64171.737 | 67100.365 | 69273.027 | 70156.306 | 70163.548 | 69971.121 | 69535.076 | 68842.656 | 67905.022 | 66778.877 | 65511.452
System Transformation | Lct_BB001 | Number | LPN | West Ham |  | 2157.448 | 2966.763 | 3938.261 | 5052.213 | 6241.682 | 7365.462 | 8209.522 | 8416.962 | 10881.437 | 14011.777 | 17736.715 | 22035.604 | 26782.707 | 31946.889 | 37166.415 | 42134.839 | 46667.986 | 50445.672 | 53520.59 | 55963.128 | 57775.174 | 58511.848 | 58517.887 | 58357.4 | 57993.729 | 57416.236 | 56634.229 | 55695 | 54637.941
System Transformation | Lct_BB001 | Number | LPN | Willesden 132kV |  | 1991.073 | 2723.322 | 3585.274 | 4543.449 | 5512.737 | 6329.089 | 6746.387 | 6371.013 | 8236.437 | 10605.87 | 13425.371 | 16679.309 | 20272.512 | 24181.413 | 28132.205 | 31892.932 | 35324.186 | 38183.612 | 40511.096 | 42359.915 | 43731.499 | 44289.106 | 44293.678 | 44172.201 | 43896.929 | 43459.81 | 42867.889 | 42156.962 | 41356.848
System Transformation | Lct_BB001 | Number | LPN | Willesden 66kV |  | 1991.073 | 2723.322 | 3585.274 | 4543.449 | 5512.737 | 6329.089 | 6746.387 | 6371.013 | 8236.437 | 10605.87 | 13425.371 | 16679.309 | 20272.512 | 24181.413 | 28132.205 | 31892.932 | 35324.186 | 38183.612 | 40511.096 | 42359.915 | 43731.499 | 44289.106 | 44293.678 | 44172.201 | 43896.929 | 43459.81 | 42867.889 | 42156.962 | 41356.848
System Transformation | Lct_BB001 | Number | LPN | Wimbledon North |  | 3893.854 | 5402.082 | 7267.825 | 9505.015 | 12068.564 | 14813.023 | 17509.764 | 19723.047 | 25497.927 | 32833.096 | 41561.556 | 51634.928 | 62758.578 | 74859.547 | 87090.2 | 98732.461 | 109354.757 | 118206.82 | 125412.121 | 131135.598 | 135381.676 | 137107.886 | 137122.039 | 136745.976 | 135893.804 | 134540.593 | 132708.156 | 130507.308 | 128030.355
System Transformation | Lct_BB001 | Number | LPN | Wimbledon South |  | 3893.854 | 5402.082 | 7267.825 | 9505.015 | 12068.564 | 14813.023 | 17509.764 | 19723.047 | 25497.927 | 32833.096 | 41561.556 | 51634.928 | 62758.578 | 74859.547 | 87090.2 | 98732.461 | 109354.757 | 118206.82 | 125412.121 | 131135.598 | 135381.676 | 137107.886 | 137122.039 | 136745.976 | 135893.804 | 134540.593 | 132708.156 | 130507.308 | 128030.355
System Transformation | Lct_BB001 | Number | NPgN | Blyth 132kV |  | 621.141 | 930.393 | 1390.261 | 2074.516 | 3085.32 | 4557.484 | 6682.245 | 9691.074 | 12528.607 | 16132.799 | 20421.597 | 25371.227 | 30836.919 | 36782.825 | 42792.453 | 48512.969 | 53732.317 | 58081.847 | 61622.229 | 64434.504 | 66520.848 | 67369.035 | 67375.989 | 67191.207 | 66772.486 | 66107.575 | 65207.193 | 64125.789 | 62908.719
System Transformation | Lct_BB001 | Number | NPgN | Blyth 66kV |  | 703.478 | 1063.422 | 1607.168 | 2428.369 | 3658.182 | 5471.605 | 8117.39 | 11900.2 | 15384.562 | 19810.347 | 25076.796 | 31154.718 | 37866.341 | 45167.645 | 52547.195 | 59571.73 | 65980.853 | 71321.88 | 75669.308 | 79122.654 | 81684.59 | 82726.125 | 82734.664 | 82507.761 | 81993.591 | 81177.11 | 80071.481 | 78743.566 | 77249.059
System Transformation | Lct_BB001 | Number | NPgN | Fourstones |  | 226.331 | 339.017 | 506.587 | 755.923 | 1124.252 | 1660.704 | 2434.963 | 3531.377 | 4565.359 | 5878.708 | 7441.524 | 9245.144 | 11236.814 | 13403.471 | 15593.348 | 17677.875 | 19579.778 | 21164.725 | 22454.821 | 23479.6 | 24239.853 | 24548.928 | 24551.462 | 24484.128 | 24331.548 | 24089.258 | 23761.164 | 23367.106 | 22923.611
System Transformation | Lct_BB001 | Number | NPgN | Hart Moor |  | 305.059 | 492.7 | 803.051 | 1309.604 | 2119.488 | 3381.204 | 5307.257 | 8168.082 | 10559.685 | 13597.464 | 17212.259 | 21384.035 | 25990.771 | 31002.254 | 36067.444 | 40888.957 | 45288.064 | 48954.048 | 51938.044 | 54308.358 | 56066.825 | 56781.715 | 56787.577 | 56631.834 | 56278.917 | 55718.5 | 54959.616 | 54048.159 | 53022.356
System Transformation | Lct_BB001 | Number | NPgN | Hawthorn Pit |  | 389.921 | 614.576 | 975.386 | 1550.465 | 2452.56 | 3836.544 | 5923.689 | 8993.108 | 11626.278 | 14970.891 | 18950.803 | 23543.954 | 28615.999 | 34133.673 | 39710.478 | 45018.994 | 49862.437 | 53898.708 | 57184.106 | 59793.837 | 61729.919 | 62517.018 | 62523.472 | 62351.998 | 61963.434 | 61346.411 | 60510.876 | 59507.356 | 58377.941
System Transformation | Lct_BB001 | Number | NPgN | Knaresborough |  | 662.217 | 995.737 | 1495.038 | 2242.745 | 3353.86 | 4980.894 | 7340.388 | 10695.862 | 13827.595 | 17805.477 | 22538.945 | 28001.762 | 34034.147 | 40596.536 | 47229.252 | 53542.882 | 59303.382 | 64103.879 | 68011.334 | 71115.191 | 73417.851 | 74353.979 | 74361.654 | 74157.714 | 73695.579 | 72961.729 | 71967.994 | 70774.467 | 69431.209
System Transformation | Lct_BB001 | Number | NPgN | Lackenby |  | 480.246 | 805.194 | 1363.601 | 2301.955 | 3835.97 | 6267.437 | 10028.896 | 15675.623 | 20265.424 | 26095.321 | 33032.589 | 41038.774 | 49879.708 | 59497.402 | 69218.167 | 78471.285 | 86913.749 | 93949.254 | 99675.935 | 104224.881 | 107599.609 | 108971.578 | 108982.826 | 108683.936 | 108006.642 | 106931.127 | 105474.73 | 103725.523 | 101756.873
System Transformation | Lct_BB001 | Number | NPgN | Norton |  | 1995.695 | 3111.367 | 4877.332 | 7657.802 | 11975.425 | 18544.253 | 28383.497 | 42771.939 | 55295.503 | 71202.749 | 90131.527 | 111976.916 | 136099.967 | 162342.46 | 188866.189 | 214113.914 | 237149.715 | 256346.54 | 271972.154 | 284384.242 | 293592.404 | 297335.909 | 297366.601 | 296551.061 | 294703.019 | 291768.408 | 287794.535 | 283021.714 | 277650.127
System Transformation | Lct_BB001 | Number | NPgN | Offerton |  | 149.418 | 236.041 | 375.567 | 598.488 | 948.858 | 1487.258 | 2300.252 | 3497.145 | 4521.104 | 5821.722 | 7369.388 | 9155.524 | 11127.887 | 13273.542 | 15442.191 | 17506.511 | 19389.978 | 20959.56 | 22237.151 | 23251.996 | 24004.879 | 24310.957 | 24313.467 | 24246.786 | 24095.686 | 23855.744 | 23530.83 | 23140.592 | 22701.397
System Transformation | Lct_BB001 | Number | NPgN | Osbaldwick |  | 2280.449 | 3378.228 | 4977.719 | 7310.577 | 10691.989 | 15530.36 | 22403.069 | 31995.1 | 41363.221 | 53262.469 | 67421.943 | 83763.157 | 101808.153 | 121438.574 | 141279.372 | 160165.667 | 177397.356 | 191757.34 | 203445.917 | 212730.649 | 219618.718 | 222419.008 | 222441.966 | 221831.91 | 220449.502 | 218254.297 | 215281.683 | 211711.424 | 207693.265
System Transformation | Lct_BB001 | Number | NPgN | Poppleton |  | 176.555 | 258.274 | 374.375 | 539.383 | 772.489 | 1097.776 | 1549.098 | 2165.139 | 2799.089 | 3604.323 | 4562.508 | 5668.334 | 6889.456 | 8217.866 | 9560.512 | 10838.566 | 12004.651 | 12976.405 | 13767.382 | 14395.689 | 14861.812 | 15051.31 | 15052.864 | 15011.58 | 14918.032 | 14769.48 | 14568.32 | 14326.717 | 14054.805
System Transformation | Lct_BB001 | Number | NPgN | Saltholme |  | 93.497 | 151.024 | 246.182 | 401.514 | 649.879 | 1036.828 | 1627.548 | 2504.993 | 3238.451 | 4170.079 | 5278.667 | 6558.07 | 7970.867 | 9507.791 | 11061.187 | 12539.852 | 13888.973 | 15013.259 | 15928.393 | 16655.322 | 17194.61 | 17413.853 | 17415.651 | 17367.887 | 17259.655 | 17087.785 | 16855.05 | 16575.524 | 16260.93
System Transformation | Lct_BB001 | Number | NPgN | South Shields |  | 175.692 | 267.598 | 408.149 | 622.83 | 947.601 | 1430.793 | 2141.201 | 3163.736 | 4090.073 | 5266.693 | 6666.809 | 8282.659 | 10066.982 | 12008.075 | 13969.971 | 15837.483 | 17541.385 | 18961.327 | 20117.116 | 21035.208 | 21716.313 | 21993.211 | 21995.481 | 21935.158 | 21798.462 | 21581.396 | 21287.459 | 20934.425 | 20537.102
System Transformation | Lct_BB001 | Number | NPgN | Spennymoor |  | 1826.651 | 2868.235 | 4532.854 | 7175.142 | 11305.988 | 17625.942 | 27135.584 | 41094.859 | 53127.377 | 68410.903 | 86597.488 | 107586.323 | 130763.514 | 155977.044 | 181460.783 | 205718.549 | 227851.121 | 246295.242 | 261308.179 | 273233.592 | 282080.703 | 285677.426 | 285706.914 | 284923.351 | 283147.771 | 280328.226 | 276510.167 | 271924.488 | 266763.519
System Transformation | Lct_BB001 | Number | NPgN | Stella North |  | 886.24 | 1334.636 | 2007.689 | 3018.11 | 4523.066 | 6731.384 | 9939.648 | 14509.504 | 18757.866 | 24154.074 | 30575.274 | 37985.875 | 46169.126 | 55071.354 | 64068.985 | 72633.758 | 80448.182 | 86960.312 | 92260.981 | 96471.528 | 99595.208 | 100865.116 | 100875.527 | 100598.872 | 99971.961 | 98976.455 | 97628.4 | 96009.318 | 94187.117
System Transformation | Lct_BB001 | Number | NPgN | Stella South |  | 916.796 | 1403.416 | 2153.464 | 3307.26 | 5063.644 | 7691.03 | 11571.713 | 17179.605 | 22209.769 | 28599.01 | 36201.867 | 44976.198 | 54665.365 | 65205.82 | 75859.234 | 86000.133 | 95252.601 | 102963.12 | 109239.242 | 114224.631 | 117923.144 | 119426.745 | 119439.073 | 119111.506 | 118369.229 | 117190.525 | 115594.395 | 113677.364 | 111519.833
System Transformation | Lct_BB001 | Number | NPgN | Tynemouth 1 |  | 433.33 | 664.606 | 1022.124 | 1573.533 | 2414.838 | 3675.834 | 5541.424 | 8241.182 | 10654.189 | 13719.154 | 17366.3 | 21575.411 | 26223.375 | 31279.708 | 36390.229 | 41254.892 | 45693.368 | 49392.161 | 52402.862 | 54794.39 | 56568.594 | 57289.882 | 57295.796 | 57138.66 | 56782.584 | 56217.151 | 55451.476 | 54531.862 | 53496.879
System Transformation | Lct_BB001 | Number | NPgN | West Boldon |  | 868.851 | 1339.693 | 2073.365 | 3212.929 | 4962.222 | 7597.876 | 11514.266 | 17202.902 | 22239.888 | 28637.793 | 36250.96 | 45037.19 | 54739.497 | 65294.245 | 75962.106 | 86116.758 | 95381.772 | 103102.748 | 109387.38 | 114379.53 | 118083.059 | 119588.699 | 119601.044 | 119273.033 | 118529.749 | 117349.447 | 115751.152 | 113831.521 | 111671.065
System Transformation | Lct_BB001 | Number | NPgY | Bradford West |  | 4420.418 | 6399.399 | 9147.883 | 12959.695 | 18208.566 | 25343.366 | 34989.314 | 47821.27 | 61823.27 | 79608.405 | 100771.772 | 125196.062 | 152166.897 | 181507.38 | 211162.299 | 239390.578 | 265145.812 | 286608.868 | 304079.124 | 317956.49 | 328251.697 | 332437.132 | 332471.447 | 331559.63 | 329493.423 | 326212.374 | 321769.375 | 316433.112 | 310427.395
System Transformation | Lct_BB001 | Number | NPgY | Camblesforth |  | 201.826 | 311.691 | 483.285 | 750.35 | 1161.025 | 1780.702 | 2702.636 | 4043.158 | 5226.989 | 6730.674 | 8519.979 | 10584.986 | 12865.297 | 15345.955 | 17853.198 | 20239.822 | 22417.357 | 24232 | 25709.063 | 26882.356 | 27752.788 | 28106.655 | 28109.556 | 28032.465 | 27857.772 | 27580.369 | 27204.725 | 26753.559 | 26245.792
System Transformation | Lct_BB001 | Number | NPgY | Creyke Beck |  | 1835.824 | 2886.321 | 4567.999 | 7241.106 | 11424.965 | 17832.115 | 27480.365 | 41652.124 | 53847.808 | 69338.585 | 87771.788 | 109045.242 | 132536.726 | 158092.163 | 183921.472 | 208508.185 | 230940.884 | 249635.116 | 264851.635 | 276938.762 | 285905.844 | 289551.34 | 289581.229 | 288787.04 | 286987.382 | 284129.602 | 280259.77 | 275611.906 | 270380.953
System Transformation | Lct_BB001 | Number | NPgY | Drax |  | 135.966 | 206.646 | 314.362 | 478.376 | 725.801 | 1093.016 | 1631.782 | 2405.854 | 3110.284 | 4005.041 | 5069.755 | 6298.524 | 7655.407 | 9131.505 | 10623.423 | 12043.567 | 13339.295 | 14419.085 | 15298.001 | 15996.162 | 16514.106 | 16724.672 | 16726.399 | 16680.526 | 16576.576 | 16411.509 | 16187.985 | 15919.522 | 15617.378
System Transformation | Lct_BB001 | Number | NPgY | Elland |  | 2343 | 3572.215 | 5455.014 | 8334.988 | 12697.349 | 19194.89 | 28756.855 | 42531.182 | 54984.252 | 70801.959 | 89624.19 | 111346.614 | 135333.88 | 161428.658 | 187803.089 | 212908.697 | 235814.833 | 254903.602 | 270441.262 | 282783.485 | 291939.815 | 295662.248 | 295692.767 | 294881.818 | 293044.178 | 290126.086 | 286174.581 | 281428.626 | 276087.274
System Transformation | Lct_BB001 | Number | NPgY | Ferrybridge A |  | 1836.496 | 2610.193 | 3637.498 | 4989.962 | 6745.631 | 8979.408 | 11790.25 | 15245.994 | 19709.999 | 25380.114 | 32127.248 | 39914.005 | 48512.63 | 57866.728 | 67321.071 | 76320.585 | 84531.662 | 91374.342 | 96944.069 | 101368.339 | 104650.574 | 105984.941 | 105995.881 | 105705.183 | 105046.452 | 104000.414 | 102583.933 | 100882.668 | 98967.974
System Transformation | Lct_BB001 | Number | NPgY | Ferrybridge B (_M) |  | 8653.823 | 11964.868 | 16014.73 | 20791.768 | 26130.649 | 31614.023 | 36598.171 | 39935.463 | 51628.511 | 66480.848 | 84154.34 | 104551.024 | 127074.325 | 151576.514 | 176341.287 | 199914.677 | 221422.83 | 239346.593 | 253935.975 | 265524.939 | 274122.45 | 277617.7 | 277646.356 | 276884.9 | 275159.413 | 272419.415 | 268709.074 | 264252.769 | 259237.405
System Transformation | Lct_BB001 | Number | NPgY | Grimsby West |  | 566.683 | 905.647 | 1459.477 | 2354.688 | 3774.991 | 5974.156 | 9315.098 | 14258.102 | 18432.854 | 23735.563 | 30045.504 | 37327.704 | 45369.165 | 54117.147 | 62958.879 | 71375.253 | 79054.278 | 85453.574 | 90662.4 | 94799.992 | 97869.549 | 99117.453 | 99127.684 | 98855.822 | 98239.774 | 97261.516 | 95936.819 | 94345.791 | 92555.162
System Transformation | Lct_BB001 | Number | NPgY | Jordanthorpe |  | 462.023 | 667.287 | 950.828 | 1341.712 | 1876.484 | 2598.428 | 3567.654 | 4847.78 | 6267.203 | 8070.133 | 10215.524 | 12691.485 | 15425.596 | 18399.925 | 21406.13 | 24267.712 | 26878.594 | 29054.366 | 30825.376 | 32232.164 | 33275.819 | 33700.108 | 33703.587 | 33611.154 | 33401.696 | 33069.087 | 32618.687 | 32077.735 | 31468.918
System Transformation | Lct_BB001 | Number | NPgY | Keadby |  | 1420.736 | 2223.326 | 3500.229 | 5519.422 | 8666.264 | 13468.288 | 20678.729 | 31244.531 | 40392.886 | 52012.992 | 65840.301 | 81798.168 | 99419.848 | 118589.762 | 137965.117 | 156408.361 | 173235.814 | 187258.929 | 198673.305 | 207740.228 | 214466.71 | 217201.308 | 217223.728 | 216627.983 | 215278.005 | 213134.297 | 210231.417 | 206744.913 | 202821.014
System Transformation | Lct_BB001 | Number | NPgY | Kirkstall B |  | 3784.894 | 5183.762 | 6838.607 | 8692.994 | 10596.136 | 12252.106 | 13215.967 | 12769.787 | 16508.763 | 21257.955 | 26909.241 | 33431.297 | 40633.361 | 48468.195 | 56386.994 | 63924.835 | 70802.295 | 76533.608 | 81198.717 | 84904.411 | 87653.556 | 88771.199 | 88780.363 | 88536.879 | 87985.136 | 87108.993 | 85922.572 | 84497.621 | 82893.906
System Transformation | Lct_BB001 | Number | NPgY | Neepsend |  | 1155.878 | 1663.605 | 2359.259 | 3309.512 | 4596.565 | 6315.353 | 8597.037 | 11575.343 | 14964.588 | 19269.556 | 24392.24 | 30304.244 | 36832.65 | 43934.64 | 51112.74 | 57945.516 | 64179.681 | 69374.906 | 73603.656 | 76962.732 | 79454.731 | 80467.834 | 80476.14 | 80255.431 | 79755.296 | 78961.104 | 77885.657 | 76593.992 | 75140.282
System Transformation | Lct_BB001 | Number | NPgY | Norton Lees |  | 468.818 | 674.382 | 955.666 | 1339.33 | 1858.127 | 2549.718 | 3466.074 | 4659.83 | 6024.222 | 7757.252 | 9819.466 | 12199.433 | 14827.543 | 17686.556 | 20576.21 | 23326.847 | 25836.505 | 27927.922 | 29630.269 | 30982.516 | 31985.708 | 32393.548 | 32396.892 | 32308.042 | 32106.705 | 31786.991 | 31354.054 | 30834.074 | 30248.862
System Transformation | Lct_BB001 | Number | NPgY | Pitsmoor |  | 155.21 | 223.993 | 318.837 | 449.328 | 627.467 | 867.4 | 1188.748 | 1612.13 | 2084.159 | 2683.723 | 3397.174 | 4220.554 | 5129.783 | 6118.897 | 7118.61 | 8070.23 | 8938.479 | 9662.032 | 10250.981 | 10718.809 | 11065.876 | 11206.974 | 11208.131 | 11177.392 | 11107.737 | 10997.128 | 10847.347 | 10667.454 | 10464.991
System Transformation | Lct_BB001 | Number | NPgY | Saltend North |  | 278.454 | 441.744 | 706.158 | 1130.457 | 1799.708 | 2831.079 | 4392.067 | 6694.507 | 8654.649 | 11144.392 | 14107.055 | 17526.215 | 21301.867 | 25409.245 | 29560.642 | 33512.323 | 37117.802 | 40122.418 | 42568.082 | 44510.776 | 45952.004 | 46537.924 | 46542.727 | 46415.082 | 46125.833 | 45666.519 | 45044.543 | 44297.518 | 43456.777
System Transformation | Lct_BB001 | Number | NPgY | Sheffield City |  | 105.682 | 152.011 | 215.399 | 301.843 | 418.714 | 574.482 | 780.832 | 1049.59 | 1356.909 | 1747.261 | 2211.758 | 2747.827 | 3339.788 | 3983.759 | 4634.631 | 5254.191 | 5819.471 | 6290.547 | 6673.987 | 6978.57 | 7204.532 | 7296.394 | 7297.147 | 7277.135 | 7231.785 | 7159.772 | 7062.256 | 6945.135 | 6813.32
System Transformation | Lct_BB001 | Number | NPgY | Skelton Grange |  | 5697.046 | 7896.581 | 10609.468 | 13848.658 | 17536.822 | 21444.736 | 25214.246 | 28176.549 | 36426.603 | 46905.7 | 59375.269 | 73766.191 | 89657.553 | 106945.123 | 124417.96 | 141050.214 | 156225.335 | 168871.484 | 179165.052 | 187341.67 | 193407.662 | 195873.742 | 195893.961 | 195356.714 | 194139.293 | 192206.082 | 189588.243 | 186444.088 | 182905.487
System Transformation | Lct_BB001 | Number | NPgY | Templeborough |  | 10.936 | 17.164 | 27.209 | 43.13 | 68.2 | 106.514 | 164.076 | 248.961 | 321.856 | 414.447 | 524.625 | 651.78 | 792.192 | 944.94 | 1099.326 | 1246.285 | 1380.368 | 1492.106 | 1583.058 | 1655.304 | 1708.902 | 1730.692 | 1730.87 | 1726.123 | 1715.366 | 1698.285 | 1675.154 | 1647.374 | 1616.107
System Transformation | Lct_BB001 | Number | NPgY | Thorpe Marsh |  | 2269.508 | 3304.825 | 4761.492 | 6810.45 | 9674.286 | 13627.819 | 19055.985 | 26389.76 | 34116.645 | 43931.22 | 55610.044 | 69088.38 | 83972.006 | 100163.301 | 116528.116 | 132105.651 | 146318.457 | 158162.662 | 167803.474 | 175461.58 | 181142.902 | 183452.599 | 183471.535 | 182968.357 | 181828.138 | 180017.519 | 177565.688 | 174620.917 | 171306.713
System Transformation | Lct_BB001 | Number | NPgY | Thurcroft |  | 1241.388 | 1872.897 | 2823.754 | 4255.411 | 6393.467 | 9538.306 | 14116.726 | 20650.303 | 26696.683 | 34376.706 | 43515.525 | 54062.484 | 65709.1 | 78378.982 | 91184.645 | 103374.253 | 114495.944 | 123764.176 | 131308.227 | 137300.786 | 141746.489 | 143553.854 | 143568.672 | 143174.929 | 142282.694 | 140865.863 | 138947.276 | 136642.957 | 134049.553
System Transformation | Lct_BB001 | Number | NPgY | West Melton |  | 2565.475 | 3857.081 | 5790.282 | 8684.687 | 12985.054 | 19281.136 | 28410.249 | 41391.187 | 53510.469 | 68904.202 | 87221.927 | 108362.109 | 131706.427 | 157101.768 | 182769.265 | 207201.95 | 229494.116 | 248071.234 | 263192.427 | 275203.832 | 284114.738 | 287737.397 | 287767.098 | 286977.884 | 285189.501 | 282349.624 | 278504.034 | 273885.289 | 268687.105
System Transformation | Lct_BB001 | Number | NPgY | Wincobank |  | 85.28 | 127.041 | 188.531 | 279.15 | 411.814 | 603.426 | 877.927 | 1264.046 | 1634.156 | 2104.266 | 2663.671 | 3309.271 | 4022.183 | 4797.732 | 5581.591 | 6327.741 | 7008.522 | 7575.848 | 8037.635 | 8404.451 | 8676.581 | 8787.214 | 8788.121 | 8764.019 | 8709.403 | 8622.676 | 8505.236 | 8364.184 | 8205.437
System Transformation | Lct_BB001 | Number | SEPD | Acton Lane 66kV |  | 361.731 | 499.621 | 667.697 | 864.937 | 1083.615 | 1305.112 | 1500.816 | 1620.516 | 2095.001 | 2697.684 | 3414.846 | 4242.51 | 5156.469 | 6150.727 | 7155.641 | 8112.211 | 8984.977 | 9712.294 | 10304.307 | 10774.568 | 11123.441 | 11265.273 | 11266.436 | 11235.537 | 11165.52 | 11054.335 | 10903.775 | 10722.946 | 10519.431
System Transformation | Lct_BB001 | Number | SEPD | Botley Wood |  | 1088.897 | 1598.944 | 2329.291 | 3375.821 | 4866.526 | 6963.887 | 9896.726 | 13930.16 | 18008.891 | 23189.636 | 29354.447 | 36469.152 | 44325.658 | 52872.432 | 61510.801 | 69733.595 | 77236 | 83488.109 | 88577.131 | 92619.556 | 95618.512 | 96837.714 | 96847.71 | 96582.101 | 95980.222 | 95024.465 | 93730.236 | 92175.802 | 90426.359
System Transformation | Lct_BB001 | Number | SEPD | Bramley |  | 10691.558 | 15243.164 | 21335.77 | 29435.265 | 40071.454 | 53789.402 | 71322.307 | 93272.683 | 120582.794 | 155271.694 | 196549.644 | 244187.841 | 296792.931 | 354019.884 | 411860.128 | 466917.79 | 517151.917 | 559014.395 | 593089.142 | 620156.159 | 640236.378 | 648399.833 | 648466.762 | 646688.315 | 642658.294 | 636258.794 | 627592.977 | 617184.896 | 605471.086
System Transformation | Lct_BB001 | Number | SEPD | Chickerell |  | 626.294 | 929.809 | 1373.874 | 2024.22 | 2970.635 | 4329.946 | 6267.435 | 8980.108 | 11609.471 | 14949.249 | 18923.408 | 23509.918 | 28574.631 | 34084.328 | 39653.071 | 44953.913 | 49790.355 | 53820.79 | 57101.439 | 59707.397 | 61640.681 | 62426.642 | 62433.086 | 62261.861 | 61873.858 | 61257.727 | 60423.399 | 59421.33 | 58293.548
System Transformation | Lct_BB001 | Number | SEPD | Cowley |  | 3938.57 | 5539.597 | 7605.121 | 10227.886 | 13482.498 | 17395.539 | 21986.061 | 27144.192 | 35091.974 | 45187.129 | 57199.827 | 71063.483 | 86372.603 | 103026.776 | 119859.429 | 135882.296 | 150501.419 | 162684.226 | 172600.651 | 180477.687 | 186321.427 | 188697.154 | 188716.632 | 188199.068 | 187026.253 | 185163.872 | 182641.948 | 179612.991 | 176204.041
System Transformation | Lct_BB001 | Number | SEPD | Ealing |  | 2818.733 | 3913.591 | 5271.429 | 6905.522 | 8788.109 | 10820.955 | 12848.714 | 14569.389 | 18835.285 | 24253.764 | 30701.467 | 38142.653 | 46359.678 | 55298.649 | 64333.416 | 72933.538 | 80780.214 | 87319.221 | 92641.768 | 96869.693 | 100006.265 | 101281.414 | 101291.868 | 101014.071 | 100384.574 | 99384.958 | 98031.339 | 96405.575 | 94575.854
System Transformation | Lct_BB001 | Number | SEPD | Fawley |  | 1213.79 | 1811.124 | 2693.264 | 3997.087 | 5911.114 | 8682.709 | 12662.412 | 18271.932 | 23621.928 | 30417.414 | 38503.682 | 47835.909 | 58141.141 | 69351.787 | 80682.575 | 91468.26 | 101309.025 | 109509.801 | 116184.976 | 121487.35 | 125421.025 | 127020.229 | 127033.341 | 126684.946 | 125895.473 | 124641.824 | 122944.208 | 120905.286 | 118610.574
System Transformation | Lct_BB001 | Number | SEPD | Fleet |  | 10691.558 | 15243.164 | 21335.77 | 29435.265 | 40071.454 | 53789.402 | 71322.307 | 93272.683 | 120582.794 | 155271.694 | 196549.644 | 244187.841 | 296792.931 | 354019.884 | 411860.128 | 466917.79 | 517151.917 | 559014.395 | 593089.142 | 620156.159 | 640236.378 | 648399.833 | 648466.762 | 646688.315 | 642658.294 | 636258.794 | 627592.977 | 617184.896 | 605471.086
System Transformation | Lct_BB001 | Number | SEPD | Iver 132kV |  | 15725.115 | 21304.994 | 27632.159 | 34230.381 | 40103.688 | 43488.665 | 41767.333 | 30939.903 | 39999.063 | 51505.875 | 65198.37 | 81000.651 | 98450.523 | 117433.534 | 136619.982 | 154883.408 | 171546.797 | 185433.189 | 196736.277 | 205714.799 | 212375.699 | 215083.636 | 215105.837 | 214515.9 | 213179.084 | 211056.277 | 208181.7 | 204729.188 | 200843.547
System Transformation | Lct_BB001 | Number | SEPD | Iver 66kV |  | 15725.115 | 21304.994 | 27632.159 | 34230.381 | 40103.688 | 43488.665 | 41767.333 | 30939.903 | 39999.063 | 51505.875 | 65198.37 | 81000.651 | 98450.523 | 117433.534 | 136619.982 | 154883.408 | 171546.797 | 185433.189 | 196736.277 | 205714.799 | 212375.699 | 215083.636 | 215105.837 | 214515.9 | 213179.084 | 211056.277 | 208181.7 | 204729.188 | 200843.547
System Transformation | Lct_BB001 | Number | SEPD | Laleham |  | 2127.24 | 2963.924 | 4013.265 | 5296.141 | 6808.185 | 8499.228 | 10286.574 | 11987.959 | 15498.016 | 19956.439 | 25261.726 | 31384.47 | 38145.589 | 45500.736 | 52934.707 | 60011.045 | 66467.433 | 71847.847 | 76227.336 | 79706.149 | 82286.978 | 83336.194 | 83344.796 | 83116.219 | 82598.257 | 81775.755 | 80661.973 | 79324.265 | 77818.736
System Transformation | Lct_BB001 | Number | SEPD | Lovedean |  | 9323.531 | 13035.022 | 17739.067 | 23573.391 | 30589.547 | 38669.762 | 47598.747 | 56772.2 | 73395.02 | 94509.082 | 119633.694 | 148629.592 | 180648.685 | 215480.963 | 250686.531 | 284198.429 | 314774.39 | 340254.786 | 360995.032 | 377469.888 | 389692.097 | 394660.94 | 394701.678 | 393619.192 | 391166.243 | 387271.065 | 381996.45 | 375661.373 | 368531.538
System Transformation | Lct_BB001 | Number | SEPD | Mannington |  | 6761.523 | 9963.936 | 14582.376 | 21248.995 | 30814.712 | 44369.637 | 63451.601 | 89861.467 | 116172.778 | 149593.019 | 189361.331 | 235257.279 | 285938.469 | 341072.49 | 396797.37 | 449841.436 | 498238.375 | 538569.837 | 571398.385 | 597475.493 | 616821.328 | 624686.225 | 624750.707 | 623037.302 | 619154.669 | 612989.215 | 604640.328 | 594612.897 | 583327.49
System Transformation | Lct_BB001 | Number | SEPD | Melksham |  | 4075.469 | 5931.056 | 8538.398 | 12200.735 | 17312.06 | 24357.643 | 34016.84 | 47047.886 | 60823.441 | 78320.949 | 99142.053 | 123171.344 | 149705.998 | 178571.976 | 207747.304 | 235519.065 | 260857.775 | 281973.724 | 299161.444 | 312814.38 | 322943.089 | 327060.835 | 327094.596 | 326197.525 | 324164.733 | 320936.746 | 316565.602 | 311315.638 | 305407.048
System Transformation | Lct_BB001 | Number | SEPD | Minety |  | 24246.847 | 33044.984 | 43260.365 | 54361.273 | 65121.639 | 73269.846 | 75413.922 | 66238.752 | 85633.366 | 110268.119 | 139582.167 | 173413.023 | 210771.18 | 251411.611 | 292487.577 | 331587.459 | 367261.847 | 396991.005 | 421189.609 | 440411.586 | 454671.803 | 460469.182 | 460516.712 | 459253.726 | 456391.757 | 451847.072 | 445692.935 | 438301.508 | 429982.8
System Transformation | Lct_BB001 | Number | SEPD | North Hyde |  | 1699.259 | 2357.898 | 3173.176 | 4151.648 | 5274.363 | 6478.896 | 7666.99 | 8650.481 | 11183.33 | 14400.517 | 18228.799 | 22646.956 | 27525.762 | 32833.219 | 38197.554 | 43303.822 | 47962.735 | 51845.229 | 55005.457 | 57515.76 | 59378.08 | 60135.191 | 60141.399 | 59976.458 | 59602.698 | 59009.183 | 58205.481 | 57240.194 | 56153.808
System Transformation | Lct_BB001 | Number | SEPD | Nursling |  | 3261.782 | 4760.689 | 6880.069 | 9876.992 | 14088.768 | 19935.532 | 28006.76 | 38969.79 | 50380.09 | 64873.284 | 82119.417 | 102022.892 | 124001.56 | 147911.265 | 172077.205 | 195080.57 | 216068.637 | 233558.989 | 247795.587 | 259104.321 | 267493.936 | 270904.668 | 270932.632 | 270189.587 | 268505.825 | 265832.082 | 262211.46 | 257862.913 | 252968.824
System Transformation | Lct_BB001 | Number | SHEPD | Abernethy |  | 132.802 | 195.481 | 285.67 | 415.559 | 601.509 | 864.423 | 1233.777 | 1743.977 | 2254.611 | 2903.211 | 3675.01 | 4565.731 | 5549.321 | 6619.328 | 7700.803 | 8730.25 | 9669.509 | 10452.237 | 11089.354 | 11595.442 | 11970.895 | 12123.532 | 12124.783 | 12091.531 | 12016.179 | 11896.523 | 11734.493 | 11539.887 | 11320.867
System Transformation | Lct_BB001 | Number | SHEPD | Alness |  | 28.372 | 43.776 | 67.779 | 105.223 | 162.72 | 249.355 | 378.071 | 565.249 | 730.753 | 940.973 | 1191.125 | 1479.821 | 1798.617 | 2145.422 | 2495.944 | 2829.603 | 3134.031 | 3387.725 | 3594.223 | 3758.254 | 3879.944 | 3929.416 | 3929.821 | 3919.044 | 3894.621 | 3855.839 | 3803.323 | 3740.248 | 3669.26
System Transformation | Lct_BB001 | Number | SHEPD | Arbroath |  | 53.706 | 80.791 | 121.347 | 182.155 | 272.527 | 404.921 | 596.992 | 870.231 | 1125.034 | 1448.68 | 1833.802 | 2278.265 | 2769.069 | 3302.995 | 3842.642 | 4356.329 | 4825.011 | 5215.587 | 5533.503 | 5786.038 | 5973.386 | 6049.55 | 6050.175 | 6033.582 | 5995.982 | 5936.275 | 5855.423 | 5758.316 | 5649.026
System Transformation | Lct_BB001 | Number | SHEPD | Ardkinglas |  | 15.006 | 22.625 | 34.133 | 51.353 | 77.126 | 114.826 | 169.805 | 248.424 | 321.163 | 413.554 | 523.494 | 650.375 | 790.484 | 942.904 | 1096.957 | 1243.599 | 1377.393 | 1488.891 | 1579.646 | 1651.737 | 1705.219 | 1726.962 | 1727.14 | 1722.403 | 1711.67 | 1694.625 | 1671.544 | 1643.823 | 1612.624
System Transformation | Lct_BB001 | Number | SHEPD | Ardmore |  | 105.776 | 169.406 | 273.629 | 442.437 | 710.689 | 1126.581 | 1759.042 | 2695.56 | 3484.817 | 4487.319 | 5680.242 | 7056.976 | 8577.252 | 10231.098 | 11902.669 | 13493.824 | 14945.579 | 16155.396 | 17140.148 | 17922.379 | 18502.693 | 18738.615 | 18740.55 | 18689.153 | 18572.686 | 18387.742 | 18137.302 | 17836.511 | 17497.984
System Transformation | Lct_BB001 | Number | SHEPD | Beauly |  | 24.909 | 38.488 | 59.641 | 92.469 | 143.038 | 219.186 | 332.244 | 496.849 | 642.325 | 827.108 | 1046.989 | 1300.75 | 1580.969 | 1885.808 | 2193.914 | 2487.197 | 2754.786 | 2977.781 | 3159.292 | 3303.474 | 3410.438 | 3453.923 | 3454.28 | 3444.806 | 3423.339 | 3389.25 | 3343.088 | 3287.646 | 3225.249
System Transformation | Lct_BB001 | Number | SHEPD | Berryburn |  | 105.033 | 160.092 | 244.39 | 373.282 | 568.446 | 859.046 | 1286.593 | 1902.345 | 2459.349 | 3166.847 | 4008.732 | 4980.338 | 6053.246 | 7220.419 | 8400.101 | 9523.031 | 10547.582 | 11401.389 | 12096.361 | 12648.407 | 13057.953 | 13224.451 | 13225.816 | 13189.544 | 13107.35 | 12976.828 | 12800.085 | 12587.806 | 12348.897
System Transformation | Lct_BB001 | Number | SHEPD | Boat of Garten |  | 183.826 | 284.685 | 442.842 | 689.857 | 1070.836 | 1647.156 | 2506.375 | 3757.916 | 4858.228 | 6255.828 | 7918.899 | 9838.221 | 11957.657 | 14263.306 | 16593.664 | 18811.913 | 20835.824 | 22522.445 | 23895.302 | 24985.82 | 25794.843 | 26123.745 | 26126.442 | 26054.789 | 25892.421 | 25634.588 | 25285.446 | 24866.109 | 24394.165
System Transformation | Lct_BB001 | Number | SHEPD | Braco West |  | 916.074 | 1264.89 | 1689.62 | 2187.279 | 2737.683 | 3292.776 | 3778.83 | 4066.987 | 5257.795 | 6770.341 | 8570.192 | 10647.369 | 12941.119 | 15436.397 | 17958.416 | 20359.106 | 22549.474 | 24374.811 | 25860.579 | 27040.787 | 27916.349 | 28272.302 | 28275.22 | 28197.674 | 28021.952 | 27742.914 | 27365.056 | 26911.231 | 26400.471
System Transformation | Lct_BB001 | Number | SHEPD | Bridge of Dun |  | 216.362 | 325.138 | 487.818 | 731.196 | 1092.541 | 1621.242 | 2387.405 | 3476.295 | 4494.149 | 5787.012 | 7325.451 | 9100.937 | 11061.541 | 13194.403 | 15350.122 | 17402.134 | 19274.372 | 20834.596 | 22104.57 | 23113.364 | 23861.758 | 24166.012 | 24168.507 | 24102.223 | 23952.024 | 23713.513 | 23390.536 | 23002.624 | 22566.048
System Transformation | Lct_BB001 | Number | SHEPD | Broadford-Skye |  | 52.248 | 80.704 | 124.999 | 193.923 | 299.835 | 459.551 | 697.055 | 1042.245 | 1347.413 | 1735.033 | 2196.28 | 2728.597 | 3316.415 | 3955.879 | 4602.196 | 5217.42 | 5778.745 | 6246.523 | 6627.28 | 6929.732 | 7154.112 | 7245.331 | 7246.079 | 7226.207 | 7181.174 | 7109.665 | 7012.832 | 6896.53 | 6765.638
System Transformation | Lct_BB001 | Number | SHEPD | Brora |  | 35.601 | 54.959 | 85.149 | 132.074 | 204.143 | 312.854 | 474.541 | 709.544 | 917.298 | 1181.183 | 1495.193 | 1857.586 | 2257.764 | 2693.101 | 3133.103 | 3551.938 | 3934.079 | 4252.535 | 4511.749 | 4717.653 | 4870.407 | 4932.508 | 4933.017 | 4919.488 | 4888.831 | 4840.149 | 4774.226 | 4695.05 | 4605.941
System Transformation | Lct_BB001 | Number | SHEPD | Burghmuir |  | 71.903 | 105.758 | 154.402 | 224.347 | 324.327 | 465.477 | 663.495 | 936.651 | 1210.901 | 1559.25 | 1973.766 | 2452.153 | 2980.417 | 3555.094 | 4135.93 | 4688.823 | 5193.278 | 5613.664 | 5955.845 | 6227.654 | 6429.301 | 6511.279 | 6511.952 | 6494.092 | 6453.623 | 6389.358 | 6302.335 | 6197.817 | 6080.186
System Transformation | Lct_BB001 | Number | SHEPD | Carradale |  | 214.843 | 344.029 | 555.596 | 898.217 | 1442.617 | 2286.56 | 3569.884 | 5470.053 | 7071.677 | 9106.036 | 11526.816 | 14320.597 | 17405.666 | 20761.788 | 24153.876 | 27382.778 | 30328.8 | 32783.86 | 34782.201 | 36369.569 | 37547.19 | 38025.942 | 38029.867 | 37925.569 | 37689.225 | 37313.921 | 36805.707 | 36195.317 | 35508.351
System Transformation | Lct_BB001 | Number | SHEPD | Cassley |  | 62.448 | 96.38 | 149.325 | 231.659 | 358.178 | 548.968 | 832.677 | 1245.025 | 1609.566 | 2072.602 | 2623.589 | 3259.474 | 3961.659 | 4725.537 | 5497.602 | 6232.524 | 6903.06 | 7461.85 | 7916.688 | 8277.984 | 8546.02 | 8654.987 | 8655.881 | 8632.141 | 8578.348 | 8492.926 | 8377.253 | 8238.323 | 8081.965
System Transformation | Lct_BB001 | Number | SHEPD | Ceannacroc |  | 15.978 | 24.619 | 38.141 | 59.24 | 91.544 | 140.377 | 212.767 | 318.176 | 411.338 | 529.671 | 670.48 | 832.986 | 1012.435 | 1207.65 | 1404.958 | 1592.773 | 1764.134 | 1906.938 | 2023.175 | 2115.507 | 2184.006 | 2211.854 | 2212.082 | 2206.015 | 2192.268 | 2170.438 | 2140.876 | 2105.372 | 2065.413
System Transformation | Lct_BB001 | Number | SHEPD | Charleston |  | 137.23 | 198.619 | 283.831 | 401.94 | 564.47 | 785.251 | 1083.53 | 1480.051 | 1913.408 | 2463.852 | 3118.851 | 3874.774 | 4709.512 | 5617.59 | 6535.399 | 7409.054 | 8206.17 | 8870.444 | 9411.142 | 9840.641 | 10159.274 | 10288.812 | 10289.874 | 10261.654 | 10197.705 | 10096.158 | 9958.649 | 9793.493 | 9607.619
System Transformation | Lct_BB001 | Number | SHEPD | Clachan |  | 15.006 | 22.625 | 34.133 | 51.353 | 77.126 | 114.826 | 169.805 | 248.424 | 321.163 | 413.554 | 523.494 | 650.375 | 790.484 | 942.904 | 1096.957 | 1243.599 | 1377.393 | 1488.891 | 1579.646 | 1651.737 | 1705.219 | 1726.962 | 1727.14 | 1722.403 | 1711.67 | 1694.625 | 1671.544 | 1643.823 | 1612.624
System Transformation | Lct_BB001 | Number | SHEPD | Clayhills |  | 34.143 | 50.624 | 74.582 | 109.419 | 160.202 | 232.731 | 335.518 | 479.143 | 619.435 | 797.632 | 1009.677 | 1254.395 | 1524.628 | 1818.603 | 2115.729 | 2398.561 | 2656.614 | 2871.662 | 3046.704 | 3185.747 | 3288.9 | 3330.835 | 3331.179 | 3322.043 | 3301.341 | 3268.467 | 3223.95 | 3170.484 | 3110.31
System Transformation | Lct_BB001 | Number | SHEPD | Coupar Angus |  | 334.396 | 494.603 | 727.336 | 1065.764 | 1554.884 | 2252.823 | 3241.699 | 4618.601 | 5970.921 | 7688.618 | 9732.587 | 12091.496 | 14696.353 | 17530.071 | 20394.157 | 23120.458 | 25607.911 | 27680.824 | 29368.11 | 30708.392 | 31702.708 | 32106.94 | 32110.254 | 32022.19 | 31822.635 | 31505.75 | 31076.643 | 30561.264 | 29981.229
System Transformation | Lct_BB001 | Number | SHEPD | Craigiebuckler |  | 237.927 | 352.691 | 520.116 | 764.609 | 1119.423 | 1627.694 | 2350.433 | 3360.109 | 4343.944 | 5593.597 | 7080.618 | 8796.764 | 10691.84 | 12753.417 | 14837.088 | 16820.517 | 18630.18 | 20138.258 | 21365.787 | 22340.865 | 23064.246 | 23358.331 | 23360.742 | 23296.674 | 23151.495 | 22920.955 | 22608.773 | 22233.826 | 21811.841
System Transformation | Lct_BB001 | Number | SHEPD | Dallas |  | 105.033 | 160.092 | 244.39 | 373.282 | 568.446 | 859.046 | 1286.593 | 1902.345 | 2459.349 | 3166.847 | 4008.732 | 4980.338 | 6053.246 | 7220.419 | 8400.101 | 9523.031 | 10547.582 | 11401.389 | 12096.361 | 12648.407 | 13057.953 | 13224.451 | 13225.816 | 13189.544 | 13107.35 | 12976.828 | 12800.085 | 12587.806 | 12348.897
System Transformation | Lct_BB001 | Number | SHEPD | Dounreay |  | 1.355 | 2.089 | 3.243 | 5.035 | 7.781 | 11.914 | 18.085 | 27.042 | 34.96 | 45.018 | 56.985 | 70.797 | 86.048 | 102.64 | 119.41 | 135.372 | 149.937 | 162.074 | 171.953 | 179.8 | 185.622 | 187.989 | 188.008 | 187.493 | 186.324 | 184.469 | 181.956 | 178.939 | 175.543
System Transformation | Lct_BB001 | Number | SHEPD | Dudhope |  | 80.289 | 116.001 | 165.374 | 233.505 | 326.808 | 452.905 | 622.385 | 846.489 | 1094.339 | 1409.156 | 1783.77 | 2216.107 | 2693.52 | 3212.879 | 3737.803 | 4237.475 | 4693.371 | 5073.29 | 5382.533 | 5628.177 | 5810.414 | 5884.501 | 5885.108 | 5868.968 | 5832.394 | 5774.316 | 5695.67 | 5601.212 | 5494.904
System Transformation | Lct_BB001 | Number | SHEPD | Dunbeath |  | 0.015 | 0.024 | 0.037 | 0.057 | 0.088 | 0.135 | 0.205 | 0.307 | 0.397 | 0.511 | 0.647 | 0.803 | 0.977 | 1.165 | 1.355 | 1.536 | 1.702 | 1.839 | 1.952 | 2.041 | 2.107 | 2.134 | 2.134 | 2.128 | 2.115 | 2.094 | 2.065 | 2.031 | 1.992
System Transformation | Lct_BB001 | Number | SHEPD | Dunoon |  | 56.136 | 85.385 | 129.935 | 197.819 | 300.276 | 452.403 | 675.675 | 996.563 | 1288.355 | 1658.985 | 2100.015 | 2609.001 | 3171.055 | 3782.491 | 4400.479 | 4988.737 | 5525.459 | 5972.734 | 6336.803 | 6625.998 | 6840.543 | 6927.764 | 6928.48 | 6909.478 | 6866.42 | 6798.045 | 6705.456 | 6594.252 | 6469.096
System Transformation | Lct_BB001 | Number | SHEPD | Dunvegan |  | 50.182 | 77.497 | 120.011 | 186.223 | 287.929 | 441.305 | 669.378 | 1000.866 | 1293.918 | 1666.149 | 2109.083 | 2620.267 | 3184.748 | 3798.824 | 4419.48 | 5010.279 | 5549.318 | 5998.525 | 6364.165 | 6654.609 | 6870.08 | 6957.679 | 6958.397 | 6939.313 | 6896.069 | 6827.399 | 6734.41 | 6622.726 | 6497.03
System Transformation | Lct_BB001 | Number | SHEPD | Dyce |  | 230.054 | 342.177 | 506.795 | 748.713 | 1101.926 | 1610.806 | 2338.178 | 3359.192 | 4342.758 | 5592.07 | 7078.685 | 8794.362 | 10688.921 | 12749.935 | 14833.036 | 16815.924 | 18625.093 | 20132.759 | 21359.953 | 22334.764 | 23057.948 | 23351.953 | 23354.363 | 23290.313 | 23145.173 | 22914.697 | 22602.599 | 22227.755 | 21805.885
System Transformation | Lct_BB001 | Number | SHEPD | Elgin |  | 58.505 | 91.915 | 145.354 | 230.232 | 362.998 | 566.213 | 872.092 | 1321.232 | 1708.086 | 2199.463 | 2784.176 | 3458.984 | 4204.148 | 5014.783 | 5834.105 | 6614.011 | 7325.59 | 7918.583 | 8401.26 | 8784.671 | 9069.113 | 9184.75 | 9185.698 | 9160.506 | 9103.42 | 9012.769 | 8890.016 | 8742.583 | 8576.654
System Transformation | Lct_BB001 | Number | SHEPD | Fasnakyle |  | 19.806 | 30.6 | 47.373 | 73.505 | 113.744 | 174.24 | 264.323 | 394.904 | 510.531 | 657.399 | 832.164 | 1033.857 | 1256.58 | 1498.871 | 1743.759 | 1976.865 | 2189.549 | 2366.789 | 2511.057 | 2625.655 | 2710.672 | 2745.235 | 2745.518 | 2737.989 | 2720.926 | 2693.831 | 2657.142 | 2613.075 | 2563.481
System Transformation | Lct_BB001 | Number | SHEPD | Fetteresso |  | 203.976 | 304.912 | 454.461 | 676.207 | 1002.708 | 1476.81 | 2159.253 | 3123.333 | 4037.841 | 5199.435 | 6581.67 | 8176.885 | 9938.422 | 11854.726 | 13791.567 | 15635.23 | 17317.373 | 18719.182 | 19860.21 | 20766.577 | 21438.985 | 21712.346 | 21714.588 | 21655.034 | 21520.085 | 21305.791 | 21015.607 | 20667.082 | 20274.832
System Transformation | Lct_BB001 | Number | SHEPD | Fiddes |  | 140.407 | 210.37 | 314.457 | 469.404 | 698.397 | 1032.041 | 1513.754 | 2196.109 | 2839.127 | 3655.879 | 4627.77 | 5749.413 | 6988.002 | 8335.413 | 9697.264 | 10993.599 | 12176.364 | 13162.018 | 13964.309 | 14601.603 | 15074.393 | 15266.602 | 15268.178 | 15226.304 | 15131.417 | 14980.741 | 14776.704 | 14531.645 | 14255.843
System Transformation | Lct_BB001 | Number | SHEPD | Finstown |  | 0 | 0 | 0 | 0 | 0 | 0 | 0 | 0 | 0 | 0 | 0 | 0 | 0 | 0 | 0 | 0 | 0 | 0 | 0 | 0 | 0 | 0 | 0 | 0 | 0 | 0 | 0 | 0 | 0
System Transformation | Lct_BB001 | Number | SHEPD | Fort Augustus |  | 38.396 | 59.206 | 91.83 | 142.479 | 220.164 | 337.463 | 511.869 | 765.356 | 989.452 | 1274.094 | 1612.804 | 2003.703 | 2435.358 | 2904.938 | 3379.551 | 3831.331 | 4243.531 | 4587.037 | 4866.64 | 5088.741 | 5253.511 | 5320.497 | 5321.046 | 5306.453 | 5273.384 | 5220.872 | 5149.764 | 5064.36 | 4968.241
System Transformation | Lct_BB001 | Number | SHEPD | Fort William |  | 127.441 | 196.686 | 304.73 | 472.747 | 730.927 | 1120.264 | 1699.209 | 2540.652 | 3284.551 | 4229.441 | 5353.81 | 6651.426 | 8084.334 | 9643.138 | 11218.646 | 12718.361 | 14086.687 | 15226.977 | 16155.139 | 16892.416 | 17439.381 | 17661.745 | 17663.568 | 17615.125 | 17505.351 | 17331.035 | 17094.988 | 16811.482 | 16492.41
System Transformation | Lct_BB001 | Number | SHEPD | Fraserburgh |  | 29.222 | 43.776 | 65.471 | 97.671 | 145.326 | 214.568 | 315.059 | 456.607 | 590.301 | 760.117 | 962.19 | 1195.398 | 1452.921 | 1733.07 | 2016.221 | 2285.75 | 2531.667 | 2736.6 | 2903.41 | 3035.914 | 3134.214 | 3174.178 | 3174.506 | 3165.799 | 3146.071 | 3114.743 | 3072.32 | 3021.368 | 2964.024
System Transformation | Lct_BB001 | Number | SHEPD | Glenfarclas |  | 105.033 | 160.092 | 244.39 | 373.282 | 568.446 | 859.046 | 1286.593 | 1902.345 | 2459.349 | 3166.847 | 4008.732 | 4980.338 | 6053.246 | 7220.419 | 8400.101 | 9523.031 | 10547.582 | 11401.389 | 12096.361 | 12648.407 | 13057.953 | 13224.451 | 13225.816 | 13189.544 | 13107.35 | 12976.828 | 12800.085 | 12587.806 | 12348.897
System Transformation | Lct_BB001 | Number | SHEPD | Grudie Bridge |  | 175.035 | 270.143 | 418.546 | 649.327 | 1003.96 | 1538.751 | 2334.001 | 3489.832 | 4511.65 | 5809.548 | 7353.977 | 9136.378 | 11104.617 | 13245.784 | 15409.898 | 17469.901 | 19349.429 | 20915.729 | 22190.649 | 23203.371 | 23954.68 | 24260.118 | 24262.623 | 24196.081 | 24045.297 | 23805.857 | 23481.622 | 23092.2 | 22653.924
System Transformation | Lct_BB001 | Number | SHEPD | Inverness |  | 24.848 | 38.402 | 59.519 | 92.301 | 142.58 | 218.57 | 331.835 | 495.776 | 640.938 | 825.321 | 1044.728 | 1297.941 | 1577.554 | 1881.735 | 2189.175 | 2481.825 | 2748.837 | 2971.35 | 3152.468 | 3296.339 | 3403.072 | 3446.463 | 3446.819 | 3437.366 | 3415.945 | 3381.93 | 3335.868 | 3280.546 | 3218.283
System Transformation | Lct_BB001 | Number | SHEPD | Keith |  | 89.849 | 136.948 | 209.058 | 319.316 | 486.266 | 734.853 | 1100.59 | 1627.323 | 2103.801 | 2709.016 | 3429.19 | 4260.33 | 5178.128 | 6176.563 | 7185.698 | 8146.286 | 9022.718 | 9753.09 | 10347.59 | 10819.827 | 11170.165 | 11312.592 | 11313.76 | 11282.732 | 11212.42 | 11100.768 | 10949.576 | 10767.987 | 10563.617
System Transformation | Lct_BB001 | Number | SHEPD | Killin |  | 927.854 | 1278.715 | 1703.141 | 2195.564 | 2731.655 | 3257.124 | 3689.21 | 3886.683 | 5024.698 | 6470.189 | 8190.245 | 10175.334 | 12367.394 | 14752.048 | 17162.257 | 19456.516 | 21549.778 | 23294.192 | 24714.09 | 25841.976 | 26678.721 | 27018.893 | 27021.682 | 26947.574 | 26779.642 | 26512.975 | 26151.869 | 25718.163 | 25230.047
System Transformation | Lct_BB001 | Number | SHEPD | Kinlochleven |  | 8.87 | 13.696 | 21.257 | 33.061 | 51.036 | 78.193 | 118.659 | 177.599 | 229.6 | 295.651 | 374.248 | 464.955 | 565.12 | 674.085 | 784.218 | 889.052 | 984.702 | 1064.412 | 1129.293 | 1180.831 | 1219.066 | 1234.61 | 1234.737 | 1231.351 | 1223.677 | 1211.492 | 1194.992 | 1175.174 | 1152.87
System Transformation | Lct_BB001 | Number | SHEPD | Kintore |  | 180.234 | 269.42 | 401.562 | 597.496 | 885.993 | 1304.909 | 1907.916 | 2759.777 | 3567.836 | 4594.221 | 5815.564 | 7225.096 | 8781.589 | 10474.836 | 12186.229 | 13815.29 | 15301.631 | 16540.269 | 17548.482 | 18349.348 | 18943.487 | 19185.029 | 19187.01 | 19134.388 | 19015.147 | 18825.797 | 18569.39 | 18261.433 | 17914.842
System Transformation | Lct_BB001 | Number | SHEPD | Lairg |  | 49.028 | 75.677 | 117.217 | 181.87 | 281.198 | 430.989 | 653.728 | 977.467 | 1263.668 | 1627.196 | 2059.775 | 2559.008 | 3110.292 | 3710.011 | 4316.158 | 4893.144 | 5419.581 | 5858.286 | 6215.378 | 6499.032 | 6709.466 | 6795.016 | 6795.717 | 6777.08 | 6734.846 | 6667.782 | 6576.967 | 6467.894 | 6345.137
System Transformation | Lct_BB001 | Number | SHEPD | Lunanhead |  | 381.797 | 568.93 | 844.618 | 1251.124 | 1846.542 | 2706.937 | 3940.059 | 5675.242 | 7336.945 | 9447.616 | 11959.202 | 14857.782 | 18058.575 | 21540.59 | 25059.92 | 28409.942 | 31466.473 | 34013.625 | 36086.927 | 37733.839 | 38955.634 | 39452.345 | 39456.418 | 39348.207 | 39102.997 | 38713.615 | 38186.338 | 37553.051 | 36840.316
System Transformation | Lct_BB001 | Number | SHEPD | Lyndhurst |  | 167.038 | 241.428 | 344.364 | 486.54 | 681.457 | 945.177 | 1300.033 | 1769.807 | 2288.004 | 2946.21 | 3729.44 | 4633.353 | 5631.51 | 6717.366 | 7814.858 | 8859.552 | 9812.722 | 10607.043 | 11253.596 | 11767.18 | 12148.193 | 12303.091 | 12304.361 | 12270.616 | 12194.148 | 12072.72 | 11908.29 | 11710.802 | 11488.538
System Transformation | Lct_BB001 | Number | SHEPD | Macduff |  | 50.729 | 76.023 | 113.694 | 169.815 | 252.763 | 373.665 | 548.293 | 795.736 | 1028.727 | 1324.668 | 1676.822 | 2083.237 | 2532.026 | 3020.246 | 3513.697 | 3983.41 | 4411.972 | 4769.113 | 5059.814 | 5290.731 | 5462.041 | 5531.686 | 5532.257 | 5517.084 | 5482.703 | 5428.107 | 5354.176 | 5265.382 | 5165.448
System Transformation | Lct_BB001 | Number | SHEPD | Milton of Craigie |  | 396.238 | 574.215 | 821.963 | 1166.429 | 1642.044 | 2290.386 | 3169.432 | 4342.233 | 5613.633 | 7228.546 | 9150.208 | 11367.965 | 13816.952 | 16481.106 | 19173.811 | 21736.975 | 24075.584 | 26024.457 | 27610.779 | 28870.862 | 29805.68 | 30185.723 | 30188.839 | 30106.045 | 29918.43 | 29620.507 | 29217.077 | 28732.537 | 28187.21
System Transformation | Lct_BB001 | Number | SHEPD | Mybster |  | 114.375 | 176.515 | 273.474 | 424.247 | 655.923 | 1005.287 | 1524.781 | 2279.812 | 2947.337 | 3795.219 | 4804.152 | 5968.546 | 7254.343 | 8653.109 | 10066.865 | 11412.609 | 12640.453 | 13663.674 | 14496.544 | 15158.128 | 15648.938 | 15848.472 | 15850.108 | 15806.639 | 15708.135 | 15551.716 | 15339.902 | 15085.503 | 14799.189
System Transformation | Lct_BB001 | Number | SHEPD | Nairn |  | 145.583 | 225.834 | 351.974 | 549.389 | 854.395 | 1316.469 | 2006.192 | 3011.87 | 3893.741 | 5013.881 | 6346.788 | 7885.073 | 9583.745 | 11431.662 | 13299.382 | 15077.25 | 16699.36 | 18051.142 | 19151.451 | 20025.472 | 20673.883 | 20937.489 | 20939.65 | 20882.222 | 20752.089 | 20545.442 | 20265.614 | 19929.527 | 19551.276
System Transformation | Lct_BB001 | Number | SHEPD | Orrin |  | 24.909 | 38.488 | 59.641 | 92.469 | 143.038 | 219.186 | 332.244 | 496.849 | 642.325 | 827.108 | 1046.989 | 1300.75 | 1580.969 | 1885.808 | 2193.914 | 2487.197 | 2754.786 | 2977.781 | 3159.292 | 3303.474 | 3410.438 | 3453.923 | 3454.28 | 3444.806 | 3423.339 | 3389.25 | 3343.088 | 3287.646 | 3225.249
System Transformation | Lct_BB001 | Number | SHEPD | Persley |  | 293.835 | 435.318 | 641.497 | 942.255 | 1378.261 | 2002.225 | 2888.652 | 4125.965 | 5334.041 | 6868.522 | 8694.474 | 10801.773 | 13128.786 | 15660.25 | 18218.842 | 20654.346 | 22876.478 | 24728.286 | 26235.6 | 27432.923 | 28321.182 | 28682.296 | 28685.257 | 28606.587 | 28428.317 | 28145.231 | 27761.895 | 27301.488 | 26783.322
System Transformation | Lct_BB001 | Number | SHEPD | Peterhead Grange |  | 13.426 | 20.111 | 30.003 | 44.808 | 66.827 | 98.51 | 144.436 | 209.793 | 271.219 | 349.243 | 442.087 | 549.237 | 667.558 | 796.275 | 926.372 | 1050.21 | 1163.198 | 1257.357 | 1333.999 | 1394.879 | 1440.044 | 1458.406 | 1458.557 | 1454.556 | 1445.492 | 1431.098 | 1411.606 | 1388.196 | 1361.849
System Transformation | Lct_BB001 | Number | SHEPD | Peterhead Shell |  | 116.622 | 174.717 | 261.134 | 389.755 | 579.813 | 856.693 | 1256.399 | 1822.534 | 2356.169 | 3033.985 | 3840.55 | 4771.393 | 5799.288 | 6917.494 | 8047.683 | 9123.501 | 10105.068 | 10923.055 | 11588.87 | 12117.755 | 12510.12 | 12669.632 | 12670.94 | 12636.189 | 12557.443 | 12432.398 | 12263.069 | 12059.697 | 11830.811
System Transformation | Lct_BB001 | Number | SHEPD | Port Ann |  | 150.02 | 226.229 | 340.88 | 513.373 | 770.797 | 1149.201 | 1699.798 | 2485.146 | 3212.793 | 4137.039 | 5236.844 | 6506.11 | 7907.713 | 9432.461 | 10973.549 | 12440.498 | 13778.93 | 14894.308 | 15802.192 | 16523.362 | 17058.377 | 17275.883 | 17277.666 | 17230.281 | 17122.906 | 16952.398 | 16721.507 | 16444.196 | 16132.095
System Transformation | Lct_BB001 | Number | SHEPD | Quoich |  | 14.034 | 21.671 | 33.647 | 52.192 | 80.559 | 123.754 | 187.399 | 280.618 | 362.782 | 467.146 | 591.334 | 734.657 | 892.923 | 1065.095 | 1239.111 | 1404.756 | 1555.889 | 1681.835 | 1784.352 | 1865.785 | 1926.198 | 1950.758 | 1950.959 | 1945.609 | 1933.484 | 1914.231 | 1888.159 | 1856.846 | 1821.604
System Transformation | Lct_BB001 | Number | SHEPD | Rannoch |  | 321.307 | 454.213 | 628.142 | 853.052 | 1138.683 | 1492.488 | 1923.638 | 2433.229 | 3145.674 | 4050.613 | 5127.441 | 6370.191 | 7742.514 | 9235.408 | 10744.301 | 12180.605 | 13491.076 | 14583.153 | 15472.07 | 16178.174 | 16702.012 | 16914.974 | 16916.72 | 16870.325 | 16765.193 | 16598.247 | 16372.18 | 16100.662 | 15795.081
System Transformation | Lct_BB001 | Number | SHEPD | Redmoss |  | 134.599 | 199.765 | 295.047 | 434.506 | 637.335 | 928.492 | 1343.286 | 1923.765 | 2487.041 | 3202.506 | 4053.871 | 5036.417 | 6121.406 | 7301.722 | 8494.687 | 9630.261 | 10666.349 | 11529.769 | 12232.567 | 12790.829 | 13204.987 | 13373.36 | 13374.74 | 13338.059 | 13254.939 | 13122.949 | 12944.215 | 12729.546 | 12487.947
System Transformation | Lct_BB001 | Number | SHEPD | Rothienorman |  | 38.928 | 58.636 | 88.231 | 132.676 | 198.896 | 296.093 | 437.34 | 638.578 | 825.553 | 1063.045 | 1345.649 | 1671.797 | 2031.95 | 2423.746 | 2819.741 | 3196.685 | 3540.606 | 3827.212 | 4060.499 | 4245.81 | 4383.286 | 4439.176 | 4439.634 | 4427.458 | 4399.867 | 4356.054 | 4296.725 | 4225.467 | 4145.271
System Transformation | Lct_BB001 | Number | SHEPD | Shin |  | 58.809 | 90.743 | 140.592 | 218.114 | 337.235 | 516.875 | 784.003 | 1172.257 | 1515.493 | 1951.465 | 2470.249 | 3068.969 | 3730.114 | 4449.346 | 5176.286 | 5868.254 | 6499.6 | 7025.731 | 7453.984 | 7794.164 | 8046.534 | 8149.133 | 8149.974 | 8127.622 | 8076.973 | 7996.543 | 7887.631 | 7756.821 | 7609.601
System Transformation | Lct_BB001 | Number | SHEPD | Sloy |  | 337.032 | 462.786 | 612.956 | 783.756 | 963.653 | 1129.034 | 1244.227 | 1250.514 | 1616.662 | 2081.739 | 2635.156 | 3273.844 | 3979.125 | 4746.371 | 5521.839 | 6260.001 | 6933.494 | 7494.747 | 7951.59 | 8314.479 | 8583.696 | 8693.144 | 8694.042 | 8670.198 | 8616.167 | 8530.369 | 8414.185 | 8274.643 | 8117.596
System Transformation | Lct_BB001 | Number | SHEPD | St Fergus Gas Terminal |  | 14.702 | 22.018 | 32.918 | 49.171 | 73.006 | 108.054 | 158.348 | 229.645 | 296.885 | 382.292 | 483.921 | 601.211 | 730.729 | 871.626 | 1014.034 | 1149.59 | 1273.271 | 1376.339 | 1460.234 | 1526.876 | 1576.315 | 1596.414 | 1596.579 | 1592.2 | 1582.278 | 1566.522 | 1545.186 | 1519.56 | 1490.72
System Transformation | Lct_BB001 | Number | SHEPD | St Fillans |  | 50.486 | 73.163 | 104.706 | 148.521 | 208.95 | 291.221 | 403.03 | 551.77 | 713.328 | 918.536 | 1162.723 | 1444.535 | 1755.729 | 2094.265 | 2436.429 | 2762.132 | 3059.3 | 3306.945 | 3508.52 | 3668.64 | 3787.428 | 3835.72 | 3836.116 | 3825.595 | 3801.755 | 3763.897 | 3712.633 | 3651.063 | 3581.767
System Transformation | Lct_BB001 | Number | SHEPD | Strichen |  | 116.622 | 174.717 | 261.134 | 389.755 | 579.813 | 856.693 | 1256.399 | 1822.534 | 2356.169 | 3033.985 | 3840.55 | 4771.393 | 5799.288 | 6917.494 | 8047.683 | 9123.501 | 10105.068 | 10923.055 | 11588.87 | 12117.755 | 12510.12 | 12669.632 | 12670.94 | 12636.189 | 12557.443 | 12432.398 | 12263.069 | 12059.697 | 11830.811
System Transformation | Lct_BB001 | Number | SHEPD | Tarland |  | 526.897 | 789.621 | 1180.648 | 1762.963 | 2623.862 | 3878.608 | 5690.725 | 8258.303 | 10676.323 | 13747.656 | 17402.379 | 21620.235 | 26277.855 | 31344.693 | 36465.831 | 41340.601 | 45788.298 | 49494.775 | 52511.732 | 54908.228 | 56686.118 | 57408.905 | 57414.831 | 57257.368 | 56900.553 | 56333.945 | 55566.679 | 54645.154 | 53608.021
System Transformation | Lct_BB001 | Number | SHEPD | Taynuilt |  | 176.631 | 266.195 | 400.803 | 603.123 | 904.793 | 1347.884 | 1992.161 | 2910.568 | 3762.779 | 4845.244 | 6133.319 | 7619.866 | 9261.405 | 11047.169 | 12852.07 | 14570.141 | 16137.693 | 17444.01 | 18507.31 | 19351.934 | 19978.536 | 20233.277 | 20235.365 | 20179.869 | 20054.112 | 19854.416 | 19584 | 19259.216 | 18893.688
System Transformation | Lct_BB001 | Number | SHEPD | Thurso |  | 574.219 | 825.594 | 1169.166 | 1637.167 | 2269.073 | 3110.082 | 4222.528 | 5669.099 | 7329.003 | 9437.389 | 11946.256 | 14841.698 | 18039.027 | 21517.272 | 25032.792 | 28379.188 | 31432.41 | 33976.805 | 36047.863 | 37692.992 | 38913.464 | 39409.638 | 39413.706 | 39305.612 | 39060.668 | 38671.707 | 38145 | 37512.399 | 36800.435
System Transformation | Lct_BB001 | Number | SHEPD | Tummel Bridge |  | 351.762 | 513.731 | 743.05 | 1067.778 | 1524.801 | 2160.168 | 3038.51 | 4233.2 | 5472.675 | 7047.038 | 8920.447 | 11082.516 | 13470.009 | 16067.267 | 18692.358 | 21191.162 | 23471.048 | 25370.985 | 26917.475 | 28145.917 | 29057.262 | 29427.762 | 29430.8 | 29350.084 | 29167.181 | 28876.738 | 28483.439 | 28011.066 | 27479.432
System Transformation | Lct_BB001 | Number | SHEPD | Willowdale |  | 39.064 | 57.906 | 85.271 | 125.194 | 183.317 | 266.286 | 383.8 | 548.331 | 708.882 | 912.811 | 1155.475 | 1435.531 | 1744.785 | 2081.211 | 2421.242 | 2744.915 | 3040.231 | 3286.332 | 3486.651 | 3645.772 | 3763.82 | 3811.811 | 3812.204 | 3801.749 | 3778.058 | 3740.436 | 3689.492 | 3628.305 | 3559.442
System Transformation | Lct_BB001 | Number | SHEPD | Woodhill |  | 164.947 | 244.364 | 360.09 | 528.896 | 773.603 | 1123.782 | 1621.242 | 2315.595 | 2993.597 | 3854.787 | 4879.556 | 6062.225 | 7368.203 | 8788.924 | 10224.87 | 11591.735 | 12838.852 | 13878.133 | 14724.075 | 15396.043 | 15894.556 | 16097.222 | 16098.884 | 16054.732 | 15954.682 | 15795.808 | 15580.67 | 15322.278 | 15031.47
System Transformation | Lct_BB001 | Number | SPD | Ayr |  | 42.163 | 64.147 | 97.539 | 148.521 | 225.199 | 339.279 | 506.55 | 746.888 | 965.576 | 1243.35 | 1573.887 | 1955.353 | 2376.592 | 2834.842 | 3298.002 | 3738.88 | 4141.134 | 4476.351 | 4749.207 | 4965.949 | 5126.743 | 5192.112 | 5192.648 | 5178.407 | 5146.136 | 5094.892 | 5025.5 | 4942.156 | 4848.357
System Transformation | Lct_BB001 | Number | SPD | Bainsford |  | 122.059 | 187.152 | 287.734 | 442.805 | 679.324 | 1033.732 | 1557.94 | 2316.378 | 2994.61 | 3856.091 | 4881.207 | 6064.276 | 7370.696 | 8791.897 | 10228.329 | 11595.657 | 12843.195 | 13882.828 | 14729.056 | 15401.251 | 15899.933 | 16102.668 | 16104.33 | 16060.163 | 15960.08 | 15801.151 | 15585.94 | 15327.461 | 15036.555
System Transformation | Lct_BB001 | Number | SPD | Bathgate |  | 384.265 | 586.858 | 897.999 | 1375.078 | 2099.254 | 3179.883 | 4772.666 | 7070.234 | 9140.388 | 11769.868 | 14898.81 | 18509.869 | 22497.427 | 26835.331 | 31219.724 | 35393.192 | 39201.027 | 42374.277 | 44957.203 | 47008.93 | 48531.046 | 49149.85 | 49154.924 | 49020.114 | 48714.632 | 48229.538 | 47572.654 | 46783.703 | 45895.776
System Transformation | Lct_BB001 | Number | SPD | Berwick |  | 144.808 | 216.606 | 323.111 | 481.208 | 714.239 | 1052.95 | 1540.927 | 2230.824 | 2884.007 | 3713.669 | 4700.923 | 5840.297 | 7098.465 | 8467.176 | 9850.554 | 11167.381 | 12368.842 | 13370.077 | 14185.05 | 14832.419 | 15312.682 | 15507.929 | 15509.53 | 15466.994 | 15370.607 | 15217.549 | 15010.287 | 14761.354 | 14481.192
System Transformation | Lct_BB001 | Number | SPD | Bonnybridge |  | 428.327 | 655.56 | 1005.707 | 1544.203 | 2363.764 | 3589.517 | 5399.692 | 8015.186 | 10362.021 | 13342.936 | 16890.067 | 20983.752 | 25504.256 | 30421.93 | 35392.306 | 40123.567 | 44440.327 | 48037.689 | 50965.828 | 53291.773 | 55017.323 | 55718.832 | 55724.584 | 55571.757 | 55225.445 | 54675.518 | 53930.84 | 53036.444 | 52029.843
System Transformation | Lct_BB001 | Number | SPD | Braehead Park |  | 483.949 | 659.281 | 862.529 | 1082.796 | 1295.176 | 1453.706 | 1489.777 | 1296.11 | 1675.609 | 2157.644 | 2731.239 | 3393.216 | 4124.212 | 4919.433 | 5723.177 | 6488.254 | 7186.304 | 7768.021 | 8241.522 | 8617.643 | 8896.676 | 9010.115 | 9011.045 | 8986.332 | 8930.331 | 8841.404 | 8720.984 | 8576.354 | 8413.58
System Transformation | Lct_BB001 | Number | SPD | Broxburn |  | 704.638 | 1018.681 | 1453.454 | 2054.32 | 2878.597 | 3994.573 | 5497.213 | 7487.882 | 9680.323 | 12465.13 | 15778.902 | 19603.271 | 23826.38 | 28420.53 | 33063.914 | 37483.915 | 41516.684 | 44877.382 | 47612.884 | 49785.81 | 51397.84 | 52053.198 | 52058.571 | 51915.798 | 51592.27 | 51078.521 | 50382.834 | 49547.279 | 48606.9
System Transformation | Lct_BB001 | Number | SPD | Carntyne |  | 149.873 | 223.499 | 332.114 | 492.483 | 727.675 | 1067.936 | 1556.115 | 2243.712 | 2900.668 | 3735.124 | 4728.082 | 5874.038 | 7139.475 | 8516.093 | 9907.463 | 11231.898 | 12440.3 | 13447.319 | 14267.001 | 14918.109 | 15401.147 | 15597.522 | 15599.132 | 15556.351 | 15459.407 | 15305.465 | 15097.005 | 14846.634 | 14564.854
System Transformation | Lct_BB001 | Number | SPD | Carsfad |  | 20.352 | 32.42 | 51.988 | 83.574 | 133.654 | 210.874 | 328.153 | 501.141 | 647.875 | 834.253 | 1056.034 | 1311.988 | 1594.627 | 1902.1 | 2212.868 | 2508.685 | 2778.586 | 3003.507 | 3186.586 | 3332.013 | 3439.902 | 3483.763 | 3484.122 | 3474.567 | 3452.914 | 3418.531 | 3371.97 | 3316.049 | 3253.113
System Transformation | Lct_BB001 | Number | SPD | Chapelcross |  | 187.593 | 170.381 | 268.433 | 423.6 | 665.573 | 1035.007 | 1589.958 | 2403.432 | 3107.153 | 4001.01 | 5064.652 | 6292.183 | 7647.701 | 9122.313 | 10612.729 | 12031.444 | 13325.867 | 14404.571 | 15282.602 | 15980.06 | 16497.483 | 16707.837 | 16709.562 | 16663.735 | 16559.89 | 16394.989 | 16171.69 | 15903.497 | 15601.658
System Transformation | Lct_BB001 | Number | SPD | Charlotte Street |  | 156.619 | 233.315 | 346.239 | 512.66 | 756.292 | 1108.181 | 1612.29 | 2321.362 | 3001.054 | 3864.388 | 4891.711 | 6077.326 | 7386.557 | 8810.816 | 10250.339 | 11620.61 | 12870.832 | 13912.702 | 14760.751 | 15434.393 | 15934.148 | 16137.319 | 16138.985 | 16094.723 | 15994.424 | 15835.154 | 15619.48 | 15360.444 | 15068.912
System Transformation | Lct_BB001 | Number | SPD | Clyde’s Mill |  | 154.051 | 231.346 | 346.81 | 519.362 | 775.29 | 1149.404 | 1691.112 | 2460.443 | 3180.857 | 4095.916 | 5184.788 | 6441.438 | 7829.109 | 9338.7 | 10864.469 | 12316.837 | 13641.964 | 14746.256 | 15645.114 | 16359.116 | 16888.812 | 17104.156 | 17105.922 | 17059.008 | 16952.7 | 16783.888 | 16555.292 | 16280.737 | 15971.738 | GSP also referred to as Westburn Road
System Transformation | Lct_BB001 | Number | SPD | Coatbridge |  | 98.68 | 157.406 | 253.141 | 407.601 | 652.302 | 1030.745 | 1605.133 | 2454.31 | 3172.928 | 4085.707 | 5171.865 | 6425.382 | 7809.594 | 9315.423 | 10837.389 | 12286.136 | 13607.961 | 14709.5 | 15606.118 | 16318.34 | 16846.716 | 17061.523 | 17063.284 | 17016.487 | 16910.444 | 16742.053 | 16514.027 | 16240.156 | 15931.927
System Transformation | Lct_BB001 | Number | SPD | Cockenzie |  | 485.773 | 706.659 | 1016.758 | 1451.911 | 2058.62 | 2894.064 | 4038.259 | 5580.32 | 7214.23 | 9289.599 | 11759.177 | 14609.276 | 17756.535 | 21180.311 | 24640.778 | 27934.77 | 30940.178 | 33444.728 | 35483.353 | 37102.719 | 38304.079 | 38792.482 | 38796.486 | 38690.085 | 38448.977 | 38066.108 | 37547.649 | 36924.954 | 36224.14
System Transformation | Lct_BB001 | Number | SPD | Coylton |  | 468.464 | 727.716 | 1136.023 | 1776.127 | 2766.515 | 4268.734 | 6513.279 | 9788.775 | 12654.914 | 16295.443 | 20627.478 | 25627.008 | 31147.803 | 37153.653 | 43223.867 | 49002.055 | 54274.022 | 58667.403 | 62243.477 | 65084.104 | 67191.482 | 68048.219 | 68055.243 | 67868.599 | 67445.657 | 66774.042 | 65864.583 | 64772.276 | 63542.936
System Transformation | Lct_BB001 | Number | SPD | Crookston A |  | 516.759 | 730.855 | 1011.392 | 1374.742 | 1837.117 | 2411.289 | 3113.13 | 3945.908 | 5101.264 | 6568.781 | 8315.047 | 10330.385 | 12555.847 | 14976.838 | 17423.774 | 19752.992 | 21878.151 | 23649.146 | 25090.681 | 26235.753 | 27085.248 | 27430.604 | 27433.435 | 27358.198 | 27187.707 | 26916.976 | 26550.368 | 26110.053 | 25614.5
System Transformation | Lct_BB001 | Number | SPD | Crookston B |  | 516.759 | 730.855 | 1011.392 | 1374.742 | 1837.117 | 2411.289 | 3113.13 | 3945.908 | 5101.264 | 6568.781 | 8315.047 | 10330.385 | 12555.847 | 14976.838 | 17423.774 | 19752.992 | 21878.151 | 23649.146 | 25090.681 | 26235.753 | 27085.248 | 27430.604 | 27433.435 | 27358.198 | 27187.707 | 26916.976 | 26550.368 | 26110.053 | 25614.5
System Transformation | Lct_BB001 | Number | SPD | Cumbernauld |  | 217.03 | 342.34 | 543.795 | 865.154 | 1369.594 | 2143.932 | 3312.207 | 5030.948 | 6504.003 | 8375.055 | 10601.508 | 13171.021 | 16008.438 | 19095.149 | 22214.94 | 25184.644 | 27894.176 | 30152.157 | 31990.083 | 33450.026 | 34533.114 | 34973.435 | 34977.045 | 34881.119 | 34663.747 | 34318.571 | 33851.153 | 33289.762 | 32657.941
System Transformation | Lct_BB001 | Number | SPD | Cupar |  | 819.821 | 1237.169 | 1865.815 | 2812.692 | 4227.253 | 6308.553 | 9339.423 | 13665.601 | 17666.87 | 22749.223 | 28796.953 | 35776.538 | 43483.834 | 51868.291 | 60342.602 | 68409.23 | 75769.151 | 81902.521 | 86894.893 | 90860.546 | 93802.546 | 94998.593 | 95008.399 | 94747.835 | 94157.387 | 93219.781 | 91950.132 | 90425.219 | 88709.001
System Transformation | Lct_BB001 | Number | SPD | Currie |  | 290.923 | 415.727 | 583.762 | 808.697 | 1106.469 | 1494.098 | 1994.698 | 2628.845 | 3398.568 | 4376.257 | 5539.656 | 6882.316 | 8364.965 | 9977.879 | 11608.078 | 13159.852 | 14575.676 | 15755.55 | 16715.93 | 17478.801 | 18044.752 | 18274.835 | 18276.721 | 18226.597 | 18113.012 | 17932.646 | 17688.404 | 17395.057 | 17064.909
System Transformation | Lct_BB001 | Number | SPD | Dalmarnock |  | 71.894 | 107.308 | 159.637 | 237.024 | 350.687 | 515.354 | 751.899 | 1085.448 | 1403.266 | 1806.954 | 2287.32 | 2841.703 | 3453.888 | 4119.859 | 4792.967 | 5433.693 | 6018.286 | 6505.455 | 6901.995 | 7216.984 | 7450.665 | 7545.666 | 7546.445 | 7525.749 | 7478.85 | 7404.376 | 7303.529 | 7182.406 | 7046.089
System Transformation | Lct_BB001 | Number | SPD | Devol Moor |  | 57.776 | 89.733 | 140.065 | 218.965 | 341.029 | 526.163 | 802.763 | 1206.393 | 1559.623 | 2008.291 | 2542.182 | 3158.336 | 3838.733 | 4578.909 | 5327.017 | 6039.135 | 6688.865 | 7230.316 | 7671.041 | 8021.127 | 8280.845 | 8386.432 | 8387.297 | 8364.295 | 8312.17 | 8229.399 | 8117.315 | 7982.696 | 7831.189
System Transformation | Lct_BB001 | Number | SPD | Devonside |  | 259.658 | 399.705 | 617.395 | 954.788 | 1471.744 | 2249.409 | 3403.431 | 5077.795 | 6564.566 | 8453.041 | 10700.226 | 13293.665 | 16157.503 | 19272.957 | 22421.798 | 25419.155 | 28153.917 | 30432.924 | 32287.964 | 33761.501 | 34854.675 | 35299.096 | 35302.74 | 35205.92 | 34986.525 | 34638.134 | 34166.364 | 33599.745 | 32962.041
System Transformation | Lct_BB001 | Number | SPD | Dewar Place |  | 89.799 | 128.318 | 180.176 | 249.588 | 341.467 | 461.057 | 615.479 | 811.071 | 1048.551 | 1350.195 | 1709.136 | 2123.383 | 2580.821 | 3078.449 | 3581.41 | 4060.175 | 4496.995 | 4861.019 | 5157.322 | 5392.689 | 5567.3 | 5638.287 | 5638.869 | 5623.404 | 5588.361 | 5532.713 | 5457.357 | 5366.852 | 5264.992
System Transformation | Lct_BB001 | Number | SPD | Drumchapel |  | 344.375 | 505.48 | 735.981 | 1065.99 | 1535.665 | 2195.921 | 3118.458 | 4386.231 | 5670.513 | 7301.789 | 9242.922 | 11483.15 | 13956.951 | 16648.099 | 19368.088 | 21957.224 | 24319.528 | 26288.148 | 27890.544 | 29163.394 | 30107.684 | 30491.578 | 30494.725 | 30411.092 | 30221.577 | 29920.635 | 29513.117 | 29023.668 | 28472.815
System Transformation | Lct_BB001 | Number | SPD | Drumcross |  | 26.853 | 40.742 | 61.949 | 94.147 | 142.58 | 214.26 | 319.56 | 470.558 | 608.336 | 783.341 | 991.587 | 1231.92 | 1497.311 | 1786.019 | 2077.821 | 2355.585 | 2609.015 | 2820.21 | 2992.116 | 3128.668 | 3229.972 | 3271.156 | 3271.494 | 3262.522 | 3242.19 | 3209.905 | 3166.186 | 3113.678 | 3054.582
System Transformation | Lct_BB001 | Number | SPD | Dumfries 11 |  | 70.666 | 111.021 | 175.561 | 278.068 | 438.403 | 683.804 | 1053.182 | 1595.539 | 2062.711 | 2656.106 | 3362.214 | 4177.121 | 5076.993 | 6055.928 | 7045.353 | 7987.18 | 8846.494 | 9562.601 | 10145.49 | 10608.503 | 10951.999 | 11091.644 | 11092.789 | 11062.367 | 10993.428 | 10883.957 | 10735.718 | 10557.676 | 10357.297
System Transformation | Lct_BB001 | Number | SPD | Dumfries 33 |  | 70.666 | 111.021 | 175.561 | 278.068 | 438.403 | 683.804 | 1053.182 | 1595.539 | 2062.711 | 2656.106 | 3362.214 | 4177.121 | 5076.993 | 6055.928 | 7045.353 | 7987.18 | 8846.494 | 9562.601 | 10145.49 | 10608.503 | 10951.999 | 11091.644 | 11092.789 | 11062.367 | 10993.428 | 10883.957 | 10735.718 | 10557.676 | 10357.297
System Transformation | Lct_BB001 | Number | SPD | Dumfries ICI |  | 70.666 | 111.021 | 175.561 | 278.068 | 438.403 | 683.804 | 1053.182 | 1595.539 | 2062.711 | 2656.106 | 3362.214 | 4177.121 | 5076.993 | 6055.928 | 7045.353 | 7987.18 | 8846.494 | 9562.601 | 10145.49 | 10608.503 | 10951.999 | 11091.644 | 11092.789 | 11062.367 | 10993.428 | 10883.957 | 10735.718 | 10557.676 | 10357.297
System Transformation | Lct_BB001 | Number | SPD | Dunbar |  | 0 | 0 | 0 | 0 | 0 | 0 | 0 | 0 | 0 | 0 | 0 | 0 | 0 | 0 | 0 | 0 | 0 | 0 | 0 | 0 | 0 | 0 | 0 | 0 | 0 | 0 | 0 | 0 | 0
System Transformation | Lct_BB001 | Number | SPD | Dunbar A |  | 235.137 | 341.663 | 490.835 | 699.593 | 989.82 | 1388.287 | 1932.418 | 2663.629 | 3443.535 | 4434.161 | 5612.954 | 6973.378 | 8475.645 | 10109.9 | 11761.669 | 13333.974 | 14768.532 | 15964.017 | 16937.105 | 17710.069 | 18283.509 | 18516.636 | 18518.547 | 18467.759 | 18352.672 | 18169.919 | 17922.446 | 17625.218 | 17290.701
System Transformation | Lct_BB001 | Number | SPD | Dunbar B |  | 96.042 | 139.553 | 200.482 | 285.749 | 404.293 | 567.047 | 789.298 | 1087.961 | 1406.514 | 1811.136 | 2292.615 | 2848.281 | 3461.883 | 4129.396 | 4804.062 | 5446.271 | 6032.217 | 6520.514 | 6917.972 | 7233.69 | 7467.912 | 7563.133 | 7563.914 | 7543.169 | 7496.162 | 7421.516 | 7320.436 | 7199.032 | 7062.399
System Transformation | Lct_BB001 | Number | SPD | Dunfermline |  | 204.41 | 308.591 | 465.623 | 702.296 | 1056.067 | 1576.85 | 2335.572 | 3418.969 | 4420.038 | 5691.582 | 7204.651 | 8950.86 | 10879.132 | 12976.822 | 15096.993 | 17115.167 | 18956.53 | 20491.026 | 21740.057 | 22732.216 | 23468.269 | 23767.505 | 23769.959 | 23704.769 | 23557.046 | 23322.468 | 23004.817 | 22623.302 | 22193.925
System Transformation | Lct_BB001 | Number | SPD | Earlstoun |  | 20.352 | 32.42 | 51.988 | 83.574 | 133.654 | 210.874 | 328.153 | 501.141 | 647.875 | 834.253 | 1056.034 | 1311.988 | 1594.627 | 1902.1 | 2212.868 | 2508.685 | 2778.586 | 3003.507 | 3186.586 | 3332.013 | 3439.902 | 3483.763 | 3484.122 | 3474.567 | 3452.914 | 3418.531 | 3371.97 | 3316.049 | 3253.113
System Transformation | Lct_BB001 | Number | SPD | East Kilbride |  | 81.046 | 121.54 | 181.883 | 271.848 | 404.994 | 599.239 | 880.014 | 1278.152 | 1652.393 | 2127.748 | 2693.396 | 3346.2 | 4067.068 | 4851.271 | 5643.879 | 6398.355 | 7086.733 | 7660.39 | 8127.33 | 8498.24 | 8773.407 | 8885.274 | 8886.191 | 8861.82 | 8806.595 | 8718.9 | 8600.149 | 8457.523 | 8297.004
System Transformation | Lct_BB001 | Number | SPD | East Kilbride South |  | 7.898 | 12.136 | 18.463 | 28.362 | 43.255 | 65.571 | 98.609 | 145.943 | 188.674 | 242.952 | 307.539 | 382.078 | 464.388 | 553.931 | 644.433 | 730.581 | 809.181 | 874.683 | 927.999 | 970.351 | 1001.77 | 1014.543 | 1014.648 | 1011.865 | 1005.56 | 995.546 | 981.987 | 965.702 | 947.373
System Transformation | Lct_BB001 | Number | SPD | Easterhouse |  | 613.986 | 919.969 | 1375.234 | 2053.006 | 3054.739 | 4514.37 | 6621.897 | 9607.42 | 12420.459 | 15993.539 | 20245.316 | 25152.22 | 30570.733 | 36465.313 | 42423.065 | 48094.201 | 53268.496 | 57580.48 | 61090.301 | 63878.301 | 65946.635 | 66787.5 | 66794.394 | 66611.208 | 66196.101 | 65536.93 | 64644.319 | 63572.25 | 62365.686
System Transformation | Lct_BB001 | Number | SPD | Eccles |  | 256.73 | 380.456 | 560.852 | 824.143 | 1206.033 | 1752.818 | 2529.959 | 3615.176 | 4673.695 | 6018.209 | 7618.11 | 9464.529 | 11503.461 | 13721.533 | 15963.376 | 18097.368 | 20044.403 | 21666.96 | 22987.67 | 24036.767 | 24815.06 | 25131.469 | 25134.064 | 25065.132 | 24908.932 | 24660.892 | 24325.012 | 23921.603 | 23467.585
System Transformation | Lct_BB001 | Number | SPD | Elderslie |  | 756.54 | 1026.328 | 1333.893 | 1657.72 | 1952.021 | 2135.041 | 2085.267 | 1616.138 | 2089.34 | 2690.396 | 3405.62 | 4231.048 | 5142.537 | 6134.109 | 7136.308 | 8090.294 | 8960.701 | 9686.053 | 10276.467 | 10745.458 | 11093.388 | 11234.837 | 11235.996 | 11205.181 | 11135.353 | 11024.469 | 10874.316 | 10693.975 | 10491.009
System Transformation | Lct_BB001 | Number | SPD | Erskine |  | 1420.005 | 1926.037 | 2502.494 | 3108.619 | 3657.915 | 3996.11 | 3893.958 | 2999.733 | 3878.05 | 4993.676 | 6321.212 | 7853.299 | 9545.126 | 11385.596 | 13245.79 | 15016.493 | 16632.068 | 17978.402 | 19074.277 | 19944.776 | 20590.574 | 20853.118 | 20855.27 | 20798.074 | 20668.465 | 20462.651 | 20183.951 | 19849.218 | 19472.491
System Transformation | Lct_BB001 | Number | SPD | Finnieston |  | 28.189 | 42.043 | 62.435 | 92.637 | 136.859 | 200.715 | 292.555 | 421.731 | 545.214 | 702.059 | 888.697 | 1104.092 | 1341.946 | 1600.697 | 1862.22 | 2111.163 | 2338.296 | 2527.577 | 2681.645 | 2804.028 | 2894.821 | 2931.732 | 2932.034 | 2923.993 | 2905.772 | 2876.836 | 2837.654 | 2790.594 | 2737.63
System Transformation | Lct_BB001 | Number | SPD | Galashiels |  | 238.437 | 355.328 | 527.553 | 781.531 | 1153.578 | 1691.249 | 2461.915 | 3546.438 | 4584.83 | 5903.781 | 7473.262 | 9284.574 | 11284.738 | 13460.636 | 15659.853 | 17753.27 | 19663.285 | 21254.991 | 22550.589 | 23579.739 | 24343.234 | 24653.627 | 24656.172 | 24588.551 | 24435.321 | 24191.997 | 23862.503 | 23466.765 | 23021.379
System Transformation | Lct_BB001 | Number | SPD | Giffnock |  | 521.311 | 756.455 | 1084.744 | 1542.659 | 2177.08 | 3044.982 | 4225.932 | 5807.218 | 7507.564 | 9667.317 | 12237.31 | 15203.295 | 18478.522 | 22041.51 | 25642.681 | 29070.608 | 32198.217 | 34804.603 | 36926.119 | 38611.329 | 39861.536 | 40369.798 | 40373.966 | 40263.238 | 40012.327 | 39613.889 | 39074.35 | 38426.336 | 37697.027
System Transformation | Lct_BB001 | Number | SPD | Glenlee |  | 20.352 | 32.42 | 51.988 | 83.574 | 133.654 | 210.874 | 328.153 | 501.141 | 647.875 | 834.253 | 1056.034 | 1311.988 | 1594.627 | 1902.1 | 2212.868 | 2508.685 | 2778.586 | 3003.507 | 3186.586 | 3332.013 | 3439.902 | 3483.763 | 3484.122 | 3474.567 | 3452.914 | 3418.531 | 3371.97 | 3316.049 | 3253.113
System Transformation | Lct_BB001 | Number | SPD | Glenluce |  | 90.453 | 142.028 | 224.45 | 355.28 | 559.809 | 872.722 | 1343.556 | 2034.692 | 2630.448 | 3387.167 | 4287.623 | 5326.824 | 6474.375 | 7722.75 | 8984.503 | 10185.556 | 11281.386 | 12194.593 | 12937.915 | 13528.367 | 13966.406 | 14144.487 | 14145.947 | 14107.151 | 14019.239 | 13879.637 | 13690.597 | 13463.55 | 13208.02
System Transformation | Lct_BB001 | Number | SPD | Glenniston |  | 84.435 | 127.419 | 192.168 | 289.694 | 435.391 | 649.766 | 961.95 | 1407.552 | 1819.682 | 2343.162 | 2966.076 | 3684.971 | 4478.82 | 5342.416 | 6215.268 | 7046.128 | 7804.197 | 8435.932 | 8950.145 | 9358.605 | 9661.63 | 9784.823 | 9785.833 | 9758.995 | 9698.179 | 9601.606 | 9470.832 | 9313.767 | 9136.997
System Transformation | Lct_BB001 | Number | SPD | Glenrothes |  | 102.048 | 153.999 | 232.251 | 350.118 | 526.2 | 785.279 | 1162.561 | 1701.085 | 2199.16 | 2831.808 | 3584.625 | 4453.439 | 5412.838 | 6456.53 | 7511.406 | 8515.535 | 9431.693 | 10195.17 | 10816.617 | 11310.259 | 11676.477 | 11825.361 | 11826.581 | 11794.146 | 11720.648 | 11603.935 | 11445.89 | 11256.07 | 11042.436
System Transformation | Lct_BB001 | Number | SPD | Gorgie |  | 44.107 | 63.021 | 88.429 | 122.509 | 167.755 | 226.266 | 301.966 | 398.123 | 514.693 | 662.758 | 838.948 | 1042.286 | 1266.824 | 1511.09 | 1757.974 | 1992.981 | 2207.399 | 2386.084 | 2531.528 | 2647.06 | 2732.77 | 2767.615 | 2767.9 | 2760.309 | 2743.108 | 2715.792 | 2678.803 | 2634.377 | 2584.378
System Transformation | Lct_BB001 | Number | SPD | Govan |  | 122.136 | 182.052 | 270.367 | 400.655 | 591.584 | 867.603 | 1263.359 | 1820.452 | 2353.478 | 3030.519 | 3836.163 | 4765.942 | 5792.663 | 6909.592 | 8038.49 | 9113.08 | 10093.525 | 10910.577 | 11575.632 | 12103.913 | 12495.83 | 12655.16 | 12656.466 | 12621.755 | 12543.099 | 12418.197 | 12249.062 | 12045.922 | 11817.297
System Transformation | Lct_BB001 | Number | SPD | Grangemouth A |  | 147.231 | 225.178 | 345.159 | 529.5 | 809.816 | 1228.751 | 1847.046 | 2739.923 | 3542.168 | 4561.169 | 5773.725 | 7173.116 | 8718.412 | 10399.477 | 12098.557 | 13715.899 | 15191.546 | 16421.274 | 17422.233 | 18217.337 | 18807.202 | 19047.007 | 19048.973 | 18996.73 | 18878.347 | 18690.359 | 18435.797 | 18130.055 | 17785.958
System Transformation | Lct_BB001 | Number | SPD | Grangemouth C |  | 147.231 | 225.178 | 345.159 | 529.5 | 809.816 | 1228.751 | 1847.046 | 2739.923 | 3542.168 | 4561.169 | 5773.725 | 7173.116 | 8718.412 | 10399.477 | 12098.557 | 13715.899 | 15191.546 | 16421.274 | 17422.233 | 18217.337 | 18807.202 | 19047.007 | 19048.973 | 18996.73 | 18878.347 | 18690.359 | 18435.797 | 18130.055 | 17785.958
System Transformation | Lct_BB001 | Number | SPD | Haggs Road |  | 160.687 | 239.441 | 355.455 | 526.515 | 777.061 | 1139.092 | 1657.941 | 2388.008 | 3087.213 | 3975.333 | 5032.149 | 6251.803 | 7598.622 | 9063.771 | 10544.622 | 11954.232 | 13240.348 | 14312.13 | 15184.526 | 15877.508 | 16391.61 | 16600.615 | 16602.328 | 16556.796 | 16453.617 | 16289.774 | 16067.908 | 15801.436 | 15501.534
System Transformation | Lct_BB001 | Number | SPD | Hawick |  | 155.512 | 231.949 | 344.746 | 511.344 | 755.745 | 1109.424 | 1616.979 | 2332.029 | 3014.844 | 3882.145 | 4914.188 | 6105.251 | 7420.498 | 8851.302 | 10297.44 | 11674.006 | 12929.974 | 13976.631 | 14828.577 | 15505.314 | 16007.365 | 16211.47 | 16213.143 | 16168.678 | 16067.919 | 15907.917 | 15691.251 | 15431.026 | 15138.154
System Transformation | Lct_BB001 | Number | SPD | Helensburgh |  | 22.843 | 35.021 | 53.932 | 83.239 | 127.933 | 194.866 | 294.192 | 437.828 | 566.023 | 728.855 | 922.617 | 1146.233 | 1393.165 | 1661.792 | 1933.298 | 2191.742 | 2427.544 | 2624.049 | 2783.998 | 2911.052 | 3005.31 | 3043.63 | 3043.944 | 3035.596 | 3016.679 | 2986.639 | 2945.961 | 2897.105 | 2842.12
System Transformation | Lct_BB001 | Number | SPD | Hunterston Farm |  | 0.911 | 1.474 | 2.393 | 3.91 | 6.317 | 10.067 | 15.794 | 24.306 | 31.423 | 40.462 | 51.219 | 63.633 | 77.341 | 92.254 | 107.326 | 121.674 | 134.764 | 145.673 | 154.553 | 161.606 | 166.839 | 168.966 | 168.984 | 168.52 | 167.47 | 165.802 | 163.544 | 160.832 | 157.779
System Transformation | Lct_BB001 | Number | SPD | Inverkeithing |  | 62.296 | 94.003 | 141.757 | 213.68 | 321.114 | 479.176 | 709.334 | 1037.835 | 1341.711 | 1727.691 | 2186.986 | 2717.05 | 3302.381 | 3939.139 | 4582.721 | 5195.341 | 5754.291 | 6220.09 | 6599.236 | 6900.407 | 7123.837 | 7214.671 | 7215.416 | 7195.627 | 7150.786 | 7079.579 | 6983.156 | 6867.346 | 6737.008
System Transformation | Lct_BB001 | Number | SPD | Johnstone |  | 5740.347 | 7810.197 | 10197.753 | 12763.511 | 15196.376 | 16928.467 | 17113.386 | 14435.486 | 18662.177 | 24030.856 | 30419.3 | 37792.097 | 45933.602 | 54790.417 | 63742.149 | 72263.231 | 80037.79 | 86516.699 | 91790.329 | 95979.396 | 99087.141 | 100350.57 | 100360.929 | 100085.685 | 99461.973 | 98471.544 | 97130.366 | 95519.544 | 93706.639
System Transformation | Lct_BB001 | Number | SPD | Kaimes |  | 690.76 | 1004.161 | 1443.471 | 2058.934 | 2915.565 | 4093.068 | 5702.922 | 7868.787 | 10172.757 | 13099.225 | 16581.567 | 20600.48 | 25038.417 | 29866.269 | 34745.86 | 39390.703 | 43628.617 | 47160.272 | 50034.929 | 52318.39 | 54012.423 | 54701.118 | 54706.765 | 54556.729 | 54216.743 | 53676.861 | 52945.784 | 52067.725 | 51079.51
System Transformation | Lct_BB001 | Number | SPD | Kendoon |  | 20.352 | 32.42 | 51.988 | 83.574 | 133.654 | 210.874 | 328.153 | 501.141 | 647.875 | 834.253 | 1056.034 | 1311.988 | 1594.627 | 1902.1 | 2212.868 | 2508.685 | 2778.586 | 3003.507 | 3186.586 | 3332.013 | 3439.902 | 3483.763 | 3484.122 | 3474.567 | 3452.914 | 3418.531 | 3371.97 | 3316.049 | 3253.113
System Transformation | Lct_BB001 | Number | SPD | Kilbowie 11 |  | 42.102 | 63.194 | 94.502 | 141.304 | 210.552 | 311.749 | 457.929 | 665.241 | 860.022 | 1107.431 | 1401.834 | 1741.6 | 2116.791 | 2524.946 | 2937.475 | 3330.158 | 3688.439 | 3987.011 | 4230.04 | 4423.087 | 4566.304 | 4624.527 | 4625.005 | 4612.32 | 4583.577 | 4537.935 | 4476.128 | 4401.896 | 4318.35
System Transformation | Lct_BB001 | Number | SPD | Kilbowie 33 |  | 42.102 | 63.194 | 94.502 | 141.304 | 210.552 | 311.749 | 457.929 | 665.241 | 860.022 | 1107.431 | 1401.834 | 1741.6 | 2116.791 | 2524.946 | 2937.475 | 3330.158 | 3688.439 | 3987.011 | 4230.04 | 4423.087 | 4566.304 | 4624.527 | 4625.005 | 4612.32 | 4583.577 | 4537.935 | 4476.128 | 4401.896 | 4318.35
System Transformation | Lct_BB001 | Number | SPD | Killermont |  | 567.101 | 833.773 | 1216.595 | 1766.581 | 2552.047 | 3660.001 | 5213.058 | 7353.845 | 9507.041 | 12241.998 | 15496.452 | 19252.364 | 23399.877 | 27911.79 | 32472.055 | 36812.935 | 40773.516 | 44074.056 | 46760.592 | 48894.621 | 50477.795 | 51121.422 | 51126.698 | 50986.481 | 50668.745 | 50164.192 | 49480.958 | 48660.36 | 47736.815
System Transformation | Lct_BB001 | Number | SPD | Kilmarnock South |  | 71.516 | 110.324 | 170.837 | 264.884 | 409.328 | 627.059 | 950.71 | 1420.972 | 1837.03 | 2365.501 | 2994.354 | 3720.103 | 4521.52 | 5393.349 | 6274.522 | 7113.303 | 7878.6 | 8516.358 | 9035.473 | 9447.828 | 9753.742 | 9878.109 | 9879.128 | 9852.034 | 9790.639 | 9693.145 | 9561.125 | 9402.562 | 9224.107
System Transformation | Lct_BB001 | Number | SPD | Kilmarnock Town |  | 127.678 | 198.602 | 310.513 | 486.241 | 758.501 | 1171.936 | 1790.245 | 2693.264 | 3481.848 | 4483.496 | 5675.403 | 7050.964 | 8569.944 | 10222.382 | 11892.529 | 13482.328 | 14932.846 | 16141.632 | 17125.546 | 17907.111 | 18486.93 | 18722.651 | 18724.584 | 18673.231 | 18556.863 | 18372.077 | 18121.85 | 17821.315 | 17483.077
System Transformation | Lct_BB001 | Number | SPD | Kilwinning |  | 9.781 | 15.777 | 25.63 | 41.787 | 67.514 | 107.746 | 168.986 | 259.692 | 335.73 | 432.311 | 547.238 | 679.874 | 826.338 | 985.671 | 1146.711 | 1300.004 | 1439.867 | 1556.421 | 1651.293 | 1726.654 | 1782.561 | 1805.29 | 1805.477 | 1800.525 | 1789.305 | 1771.487 | 1747.359 | 1718.381 | 1685.767
System Transformation | Lct_BB001 | Number | SPD | Lesmahagow |  | 0 | 0 | 0 | 492.274 | 750.804 | 1136.266 | 1704.013 | 2522.485 | 3261.065 | 4199.198 | 5315.527 | 6603.864 | 8026.526 | 9574.183 | 11138.426 | 12627.416 | 13985.957 | 15118.094 | 16039.618 | 16771.624 | 17314.677 | 17535.451 | 17537.261 | 17489.165 | 17380.176 | 17207.107 | 16972.747 | 16691.269 | 16374.478
System Transformation | Lct_BB001 | Number | SPD | Leven |  | 265.95 | 401.341 | 605.283 | 912.467 | 1371.382 | 2046.613 | 3029.914 | 4433.469 | 5731.582 | 7380.427 | 9342.465 | 11606.82 | 14107.263 | 16827.394 | 19576.676 | 22193.695 | 24581.441 | 26571.263 | 28190.915 | 29477.474 | 30431.934 | 30819.962 | 30823.143 | 30738.609 | 30547.053 | 30242.87 | 29830.963 | 29336.243 | 28779.458
System Transformation | Lct_BB001 | Number | SPD | Linnmill |  | 1061.021 | 1619.174 | 2475.355 | 3294.452 | 5024.612 | 7604.239 | 11403.778 | 16881.243 | 21824.047 | 28102.325 | 35573.141 | 44195.087 | 53715.981 | 64073.377 | 74541.771 | 84506.551 | 93598.329 | 101174.938 | 107342.061 | 112240.868 | 115875.148 | 117352.636 | 117364.75 | 117042.872 | 116313.486 | 115155.253 | 113586.843 | 111703.105 | 109583.045
System Transformation | Lct_BB001 | Number | SPD | Livingston East |  | 994.628 | 1451.226 | 2096.386 | 3008.011 | 4288.208 | 6064.01 | 8513.612 | 11838.448 | 15304.729 | 19707.548 | 24946.669 | 30993.051 | 37669.847 | 44933.263 | 52274.519 | 59262.603 | 65638.468 | 70951.779 | 75276.648 | 78712.075 | 81260.716 | 82296.846 | 82305.341 | 82079.615 | 81568.113 | 80755.869 | 79655.978 | 78334.953 | 76848.201
System Transformation | Lct_BB001 | Number | SPD | Maybole |  | 381.57 | 579.694 | 881.451 | 1340.649 | 2033.026 | 3060.156 | 4566.536 | 6730.086 | 8700.645 | 11203.621 | 14182.029 | 17619.361 | 21415.078 | 25544.286 | 29717.746 | 33690.429 | 37315.069 | 40335.654 | 42794.316 | 44747.335 | 46196.222 | 46785.256 | 46790.085 | 46661.761 | 46370.975 | 45909.22 | 45283.938 | 44532.944 | 43687.734
System Transformation | Lct_BB001 | Number | SPD | Moffat |  | 0 | 123.379 | 194.383 | 306.745 | 481.967 | 749.488 | 1151.349 | 1740.416 | 2250.008 | 2897.283 | 3667.506 | 4556.409 | 5537.99 | 6605.813 | 7685.08 | 8712.425 | 9649.766 | 10430.896 | 11066.712 | 11571.767 | 11946.453 | 12098.778 | 12100.027 | 12066.842 | 11991.645 | 11872.233 | 11710.534 | 11516.325 | 11297.752
System Transformation | Lct_BB001 | Number | SPD | Newarthill |  | 507.561 | 805.641 | 1288.645 | 2064.136 | 3287.868 | 5174.43 | 8030.564 | 12244.335 | 15829.459 | 20383.231 | 25801.977 | 32055.663 | 38961.375 | 46473.821 | 54066.776 | 61294.449 | 67888.915 | 73384.395 | 77857.544 | 81410.756 | 84046.779 | 85118.433 | 85127.219 | 84893.754 | 84364.715 | 83524.623 | 82387.021 | 81020.705 | 79482.979
System Transformation | Lct_BB001 | Number | SPD | Newton Stewart |  | 106.873 | 169.828 | 271.978 | 436.176 | 695.514 | 1095.618 | 1701.709 | 2596.33 | 3356.532 | 4322.129 | 5471.139 | 6797.191 | 8261.502 | 9854.466 | 11464.502 | 12997.082 | 14395.395 | 15560.675 | 16509.177 | 17262.612 | 17821.563 | 18048.801 | 18050.664 | 18001.159 | 17888.98 | 17710.844 | 17469.623 | 17179.904 | 16853.84
System Transformation | Lct_BB001 | Number | SPD | Paisley |  | 584.005 | 792.149 | 1029.296 | 1278.714 | 1504.874 | 1644.395 | 1603.092 | 1236.44 | 1598.468 | 2058.31 | 2605.498 | 3236.999 | 3934.342 | 4692.953 | 5459.694 | 6189.549 | 6855.461 | 7410.398 | 7862.099 | 8220.905 | 8487.092 | 8595.308 | 8596.195 | 8572.62 | 8519.197 | 8434.364 | 8319.489 | 8181.517 | 8026.237
System Transformation | Lct_BB001 | Number | SPD | Partick |  | 116.235 | 173.205 | 257.133 | 380.884 | 562.143 | 824.064 | 1199.443 | 1727.655 | 2233.51 | 2876.039 | 3640.615 | 4523 | 5497.384 | 6557.378 | 7628.731 | 8648.543 | 9579.011 | 10354.414 | 10985.568 | 11486.92 | 11858.858 | 12010.067 | 12011.307 | 11978.365 | 11903.719 | 11785.183 | 11624.669 | 11431.885 | 11214.914
System Transformation | Lct_BB001 | Number | SPD | Port Dundas |  | 179.956 | 268.333 | 398.682 | 591.105 | 873.26 | 1281.393 | 1866.862 | 2691.381 | 3479.413 | 4480.36 | 5671.435 | 7046.033 | 8563.952 | 10215.234 | 11884.213 | 13472.9 | 14922.404 | 16130.345 | 17113.571 | 17894.589 | 18474.003 | 18709.559 | 18711.491 | 18660.173 | 18543.887 | 18359.23 | 18109.178 | 17808.853 | 17470.851
System Transformation | Lct_BB001 | Number | SPD | Portobello |  | 418.477 | 604.553 | 861.742 | 1216.535 | 1702.284 | 2358.555 | 3240.32 | 4405.879 | 5695.915 | 7334.498 | 9284.326 | 11534.59 | 14019.473 | 16722.676 | 19454.85 | 22055.583 | 24428.47 | 26405.909 | 28015.482 | 29294.035 | 30242.555 | 30628.168 | 30631.33 | 30547.322 | 30356.958 | 30054.668 | 29645.324 | 29153.682 | 28600.363
System Transformation | Lct_BB001 | Number | SPD | Ravenscraig |  | 72.421 | 113.647 | 179.475 | 283.896 | 447.049 | 696.546 | 1071.824 | 1622.523 | 2097.595 | 2701.025 | 3419.074 | 4247.763 | 5162.854 | 6158.344 | 7164.502 | 8122.257 | 8996.103 | 9724.321 | 10317.067 | 10787.911 | 11137.216 | 11279.223 | 11280.387 | 11249.45 | 11179.346 | 11068.024 | 10917.278 | 10736.224 | 10532.457
System Transformation | Lct_BB001 | Number | SPD | Redhouse |  | 66.361 | 100.145 | 151.034 | 227.683 | 342.194 | 510.681 | 756.04 | 1106.261 | 1430.173 | 1841.601 | 2331.178 | 2896.191 | 3520.114 | 4198.855 | 4884.87 | 5537.881 | 6133.684 | 6630.194 | 7034.338 | 7355.366 | 7593.528 | 7690.35 | 7691.144 | 7670.051 | 7622.253 | 7546.352 | 7443.571 | 7320.125 | 7181.194
System Transformation | Lct_BB001 | Number | SPD | Saltcoats A |  | 160.839 | 236.867 | 346.378 | 504.252 | 730.497 | 1050.7 | 1500.951 | 2123.444 | 2745.185 | 3534.912 | 4474.645 | 5559.175 | 6756.781 | 8059.609 | 9376.399 | 10629.84 | 11773.469 | 12726.509 | 13502.254 | 14118.462 | 14575.607 | 14761.456 | 14762.98 | 14722.492 | 14630.745 | 14485.054 | 14287.768 | 14050.818 | 13784.141
System Transformation | Lct_BB001 | Number | SPD | Saltcoats B |  | 160.839 | 236.867 | 346.378 | 504.252 | 730.497 | 1050.7 | 1500.951 | 2123.444 | 2745.185 | 3534.912 | 4474.645 | 5559.175 | 6756.781 | 8059.609 | 9376.399 | 10629.84 | 11773.469 | 12726.509 | 13502.254 | 14118.462 | 14575.607 | 14761.456 | 14762.98 | 14722.492 | 14630.745 | 14485.054 | 14287.768 | 14050.818 | 13784.141
System Transformation | Lct_BB001 | Number | SPD | Shrubhill |  | 114.581 | 163.731 | 229.901 | 318.468 | 435.702 | 588.298 | 785.341 | 1034.905 | 1337.924 | 1722.814 | 2180.812 | 2709.381 | 3293.059 | 3928.02 | 4569.785 | 5180.676 | 5738.048 | 6202.532 | 6580.607 | 6880.929 | 7103.728 | 7194.306 | 7195.048 | 7175.316 | 7130.601 | 7059.595 | 6963.444 | 6847.961 | 6717.991
System Transformation | Lct_BB001 | Number | SPD | Sighthill |  | 546.659 | 781.149 | 1096.839 | 1519.391 | 2078.707 | 2806.725 | 3746.792 | 4937.465 | 6383.147 | 8219.432 | 10404.514 | 12926.28 | 15710.973 | 18740.328 | 21802.148 | 24716.67 | 27375.854 | 29591.878 | 31395.652 | 32828.466 | 33891.429 | 34323.568 | 34327.111 | 34232.967 | 34019.635 | 33680.872 | 33222.14 | 32671.18 | 32051.1
System Transformation | Lct_BB001 | Number | SPD | Spango Valley |  | 87.053 | 135.413 | 211.723 | 331.552 | 517.213 | 799.147 | 1220.806 | 1836.624 | 2374.384 | 3057.44 | 3870.241 | 4808.28 | 5844.122 | 6970.972 | 8109.899 | 9194.034 | 10183.19 | 11007.5 | 11678.463 | 12211.437 | 12606.835 | 12767.58 | 12768.898 | 12733.879 | 12654.524 | 12528.512 | 12357.874 | 12152.93 | 11922.274
System Transformation | Lct_BB001 | Number | SPD | St Andrews Cross |  | 54.799 | 81.658 | 121.347 | 179.94 | 265.837 | 390.089 | 568.338 | 819.366 | 1059.275 | 1364.004 | 1726.616 | 2145.1 | 2607.216 | 3109.933 | 3618.039 | 4101.7 | 4542.988 | 4910.734 | 5210.068 | 5447.842 | 5624.239 | 5695.952 | 5696.54 | 5680.917 | 5645.515 | 5589.298 | 5513.172 | 5421.741 | 5318.839
System Transformation | Lct_BB001 | Number | SPD | Stirling |  | 234.612 | 323.405 | 430.9 | 555.771 | 691.982 | 825.982 | 937.089 | 989.926 | 1279.775 | 1647.936 | 2086.029 | 2591.625 | 3149.936 | 3757.299 | 4371.172 | 4955.512 | 5488.659 | 5932.956 | 6294.599 | 6581.868 | 6794.984 | 6881.625 | 6882.335 | 6863.46 | 6820.689 | 6752.769 | 6660.797 | 6550.333 | 6426.012
System Transformation | Lct_BB001 | Number | SPD | Strathaven |  | 25.881 | 39.529 | 60.613 | 92.972 | 142.122 | 215.492 | 324.061 | 480.216 | 620.822 | 799.418 | 1011.938 | 1257.204 | 1528.042 | 1822.676 | 2120.467 | 2403.932 | 2662.564 | 2878.093 | 3053.527 | 3192.882 | 3296.266 | 3338.295 | 3338.64 | 3329.483 | 3308.735 | 3275.787 | 3231.171 | 3177.585 | 3117.276
System Transformation | Lct_BB001 | Number | SPD | Strathleven |  | 919.936 | 1304.95 | 1813.533 | 2478.871 | 3336.007 | 4416.601 | 5761.785 | 7394.377 | 9559.44 | 12309.471 | 15581.862 | 19358.475 | 23528.847 | 28065.628 | 32651.027 | 37015.833 | 40998.243 | 44316.973 | 47018.317 | 49164.108 | 50756.007 | 51403.181 | 51408.487 | 51267.497 | 50948.009 | 50440.676 | 49753.676 | 48928.555 | 47999.92
System Transformation | Lct_BB001 | Number | SPD | Telford Road |  | 146.986 | 210.037 | 294.92 | 408.536 | 558.927 | 754.676 | 1007.445 | 1327.595 | 1716.313 | 2210.057 | 2797.586 | 3475.643 | 4224.397 | 5038.936 | 5862.204 | 6645.866 | 7360.873 | 7956.721 | 8441.724 | 8826.982 | 9112.793 | 9228.987 | 9229.94 | 9204.627 | 9147.265 | 9056.178 | 8932.833 | 8784.69 | 8617.962
System Transformation | Lct_BB001 | Number | SPD | Tongland |  | 20.352 | 32.42 | 51.988 | 83.574 | 133.654 | 210.874 | 328.153 | 501.141 | 647.875 | 834.253 | 1056.034 | 1311.988 | 1594.627 | 1902.1 | 2212.868 | 2508.685 | 2778.586 | 3003.507 | 3186.586 | 3332.013 | 3439.902 | 3483.763 | 3484.122 | 3474.567 | 3452.914 | 3418.531 | 3371.97 | 3316.049 | 3253.113
System Transformation | Lct_BB001 | Number | SPD | West George Street |  | 17.375 | 25.919 | 38.505 | 57.227 | 84.449 | 124.062 | 180.443 | 260.229 | 336.423 | 433.204 | 548.369 | 681.278 | 828.045 | 987.707 | 1149.08 | 1302.69 | 1442.842 | 1559.637 | 1654.705 | 1730.221 | 1786.244 | 1809.02 | 1809.207 | 1804.245 | 1793.002 | 1775.147 | 1750.97 | 1721.931 | 1689.25
System Transformation | Lct_BB001 | Number | SPD | Westfield |  | 157.644 | 237.898 | 358.783 | 540.867 | 812.887 | 1213.128 | 1795.973 | 2627.922 | 3397.374 | 4374.721 | 5537.712 | 6879.9 | 8362.028 | 9974.376 | 11604.003 | 13155.232 | 14570.559 | 15750.019 | 16710.062 | 17472.665 | 18038.417 | 18268.419 | 18270.305 | 18220.198 | 18106.654 | 17926.35 | 17682.194 | 17388.95 | 17058.918
System Transformation | Lct_BB001 | Number | SPD | Whitehouse |  | 186.644 | 266.714 | 374.518 | 518.829 | 709.865 | 958.556 | 1279.726 | 1686.571 | 2180.397 | 2807.647 | 3554.041 | 4415.442 | 5366.656 | 6401.442 | 7447.318 | 8442.879 | 9351.221 | 10108.184 | 10724.329 | 11213.759 | 11576.853 | 11724.466 | 11725.676 | 11693.518 | 11620.646 | 11504.93 | 11348.233 | 11160.032 | 10948.221
System Transformation | Lct_BB001 | Number | SPD | Wishaw |  | 72.421 | 113.647 | 179.475 | 283.896 | 447.049 | 696.546 | 1071.824 | 1622.523 | 2097.595 | 2701.025 | 3419.074 | 4247.763 | 5162.854 | 6158.344 | 7164.502 | 8122.257 | 8996.103 | 9724.321 | 10317.067 | 10787.911 | 11137.216 | 11279.223 | 11280.387 | 11249.45 | 11179.346 | 11068.024 | 10917.278 | 10736.224 | 10532.457
System Transformation | Lct_BB001 | Number | SPM | Birkenhead |  | 1342.626 | 2090.618 | 3272.571 | 5130.815 | 8012.842 | 12393.08 | 18948.627 | 28528.442 | 36881.53 | 47491.499 | 60116.799 | 74687.448 | 90777.275 | 108280.747 | 125971.801 | 142811.772 | 158176.414 | 170980.499 | 181402.622 | 189681.357 | 195823.106 | 198319.985 | 198340.456 | 197796.5 | 196563.875 | 194606.52 | 191955.987 | 188772.565 | 185189.771
System Transformation | Lct_BB001 | Number | SPM | Capenhurst |  | 862.254 | 1305.327 | 1976.259 | 2991.811 | 4515.748 | 6766.912 | 10056.457 | 14766.1 | 19089.593 | 24581.231 | 31115.988 | 38657.643 | 46985.612 | 56045.274 | 65202.026 | 73918.264 | 81870.884 | 88498.178 | 93892.588 | 98177.597 | 101356.519 | 102648.884 | 102659.48 | 102377.932 | 101739.935 | 100726.823 | 99354.928 | 97707.214 | 95852.787
System Transformation | Lct_BB001 | Number | SPM | Carrington |  | 1643.12 | 2427.618 | 3564.785 | 5214.782 | 7594.391 | 10982.971 | 15775.055 | 22435.799 | 29004.969 | 37349.032 | 47278.025 | 58736.91 | 71390.532 | 85155.895 | 99068.78 | 112312.343 | 124395.653 | 134465.248 | 142661.583 | 149172.279 | 154002.372 | 155966.009 | 155982.108 | 155554.32 | 154584.94 | 153045.605 | 150961.13 | 148457.572 | 145639.934
System Transformation | Lct_BB001 | Number | SPM | Connah's Quay |  | 338.438 | 542.331 | 876.53 | 1418.11 | 2279.104 | 3614.419 | 5645.622 | 8653.985 | 11187.86 | 14406.35 | 18236.183 | 22656.129 | 27536.911 | 32846.517 | 38213.025 | 43321.361 | 47982.162 | 51866.228 | 55027.736 | 57539.056 | 59402.13 | 60159.548 | 60165.758 | 60000.751 | 59626.839 | 59033.083 | 58229.055 | 57263.377 | 56176.552
System Transformation | Lct_BB001 | Number | SPM | Fiddlers Ferry |  | 2470.231 | 3650.955 | 5363.683 | 7850.58 | 11439.665 | 16553.976 | 23791.049 | 33855.992 | 43768.979 | 56360.309 | 71343.324 | 88634.972 | 107729.496 | 128501.658 | 149496.431 | 169481.187 | 187715.102 | 202910.288 | 215278.694 | 225103.443 | 232392.134 | 235355.293 | 235379.587 | 234734.049 | 233271.237 | 230948.355 | 227802.849 | 224024.938 | 219773.075
System Transformation | Lct_BB001 | Number | SPM | Frodsham |  | 3134.037 | 4608.327 | 6725.248 | 9767.321 | 14112.935 | 20244.211 | 28840.583 | 40692.664 | 52607.419 | 67741.365 | 85749.958 | 106533.376 | 129483.732 | 154450.497 | 179684.826 | 203705.181 | 225621.142 | 243884.75 | 258750.756 | 270559.455 | 279319.979 | 282881.501 | 282910.701 | 282134.807 | 280376.604 | 277584.654 | 273803.962 | 269263.163 | 264152.705
System Transformation | Lct_BB001 | Number | SPM | Kirkby (_D) |  | 733.972 | 1147.337 | 1804.018 | 2841.136 | 4455.763 | 6917.52 | 10611.351 | 16020.912 | 20711.812 | 26670.125 | 33760.201 | 41942.739 | 50978.413 | 60807.957 | 70742.842 | 80199.78 | 88828.207 | 96018.684 | 101871.507 | 106520.652 | 109969.716 | 111371.905 | 111383.402 | 111077.928 | 110385.714 | 109286.509 | 107798.032 | 106010.296 | 103998.282
System Transformation | Lct_BB001 | Number | SPM | Legacy |  | 1408.301 | 2204.862 | 3472.941 | 5479.209 | 8607.234 | 13382.227 | 20554.133 | 31065.966 | 40162.037 | 51715.733 | 65464.018 | 81330.685 | 98851.655 | 117912.012 | 137176.634 | 155514.474 | 172245.757 | 186188.728 | 197537.87 | 206552.975 | 213241.015 | 215959.985 | 215982.277 | 215389.936 | 214047.673 | 211916.217 | 209029.927 | 205563.348 | 201661.876
System Transformation | Lct_BB001 | Number | SPM | Lister Drive |  | 1656.573 | 2562.757 | 3981.597 | 6194.674 | 9604.12 | 14756.835 | 22432.824 | 33606.307 | 43446.186 | 55944.656 | 70817.172 | 87981.296 | 106935 | 127553.968 | 148393.907 | 168231.277 | 186330.718 | 201413.84 | 213691.03 | 223443.322 | 230678.26 | 233619.566 | 233643.681 | 233002.903 | 231550.88 | 229245.129 | 226122.82 | 222372.771 | 218152.265
System Transformation | Lct_BB001 | Number | SPM | Pentir |  | 311.024 | 500.57 | 812.822 | 1320.872 | 2131.13 | 3390.948 | 5311.132 | 8159.679 | 10548.822 | 13583.476 | 17194.553 | 21362.037 | 25964.035 | 30970.362 | 36030.342 | 40846.895 | 45241.476 | 48903.689 | 51884.616 | 54252.492 | 56009.149 | 56723.305 | 56729.16 | 56573.578 | 56221.023 | 55661.182 | 54903.08 | 53992.56 | 52967.813
System Transformation | Lct_BB001 | Number | SPM | Rainhill |  | 1063.711 | 1671.853 | 2644.986 | 4191.287 | 6610.809 | 10315.181 | 15892.367 | 24083.083 | 31134.576 | 40091.279 | 50749.279 | 63049.501 | 76632.178 | 91408.224 | 106342.622 | 120558.556 | 133529.049 | 144337.975 | 153136.103 | 160124.828 | 165309.558 | 167417.368 | 167434.65 | 166975.453 | 165934.898 | 164282.542 | 162045.021 | 159357.646 | 156333.13
System Transformation | Lct_BB001 | Number | SPM | St. Asaph |  | 338.438 | 542.331 | 876.53 | 1418.11 | 2279.104 | 3614.419 | 5645.622 | 8653.985 | 11187.86 | 14406.35 | 18236.183 | 22656.129 | 27536.911 | 32846.517 | 38213.025 | 43321.361 | 47982.162 | 51866.228 | 55027.736 | 57539.056 | 59402.13 | 60159.548 | 60165.758 | 60000.751 | 59626.839 | 59033.083 | 58229.055 | 57263.377 | 56176.552
System Transformation | Lct_BB001 | Number | SPM | Trawsfynydd |  | 851.348 | 1355.723 | 2176.267 | 3497.984 | 5589.123 | 8819.737 | 13718.916 | 20956.842 | 27092.976 | 34887.002 | 44161.481 | 54865.002 | 66684.503 | 79542.46 | 92538.214 | 104908.768 | 116195.552 | 125601.364 | 133257.401 | 139338.915 | 143850.611 | 145684.806 | 145699.844 | 145300.256 | 144394.776 | 142956.913 | 141009.846 | 138671.321 | 136039.42
System Transformation | Lct_BB001 | Number | SPM | Wylfa |  | 175.583 | 282.503 | 458.579 | 744.986 | 1201.661 | 1911.592 | 2993.51 | 4598.33 | 5944.715 | 7654.873 | 9689.87 | 12038.427 | 14631.851 | 17453.132 | 20304.648 | 23018.983 | 25495.518 | 27559.333 | 29239.213 | 30573.613 | 31563.565 | 31966.023 | 31969.322 | 31881.645 | 31682.966 | 31367.471 | 30940.248 | 30427.131 | 29849.641
System Transformation | Lct_BB001 | Number | SPN | Beddington (_J) |  | 5440.512 | 7781.715 | 10941.243 | 15182.29 | 20814.386 | 28172.586 | 37713.125 | 49852.491 | 64449.23 | 82989.793 | 105052.079 | 130513.797 | 158630.226 | 189216.954 | 220131.473 | 249558.756 | 276407.95 | 298782.655 | 316994.965 | 331461.775 | 342194.274 | 346557.486 | 346593.259 | 345642.712 | 343488.742 | 340068.33 | 335436.614 | 329873.691 | 323612.88
System Transformation | Lct_BB001 | Number | SPN | Bolney |  | 7373.349 | 10661.993 | 15217.368 | 21516.725 | 30163.808 | 41878.946 | 57664.112 | 78590.886 | 101602.187 | 130830.803 | 165611.305 | 205750.904 | 250075.571 | 298294.587 | 347030.356 | 393421.544 | 435748.455 | 471021.475 | 499732.61 | 522539.082 | 539458.529 | 546336.997 | 546393.391 | 544894.884 | 541499.218 | 536107.046 | 528805.291 | 520035.518 | 510165.546
System Transformation | Lct_BB001 | Number | SPN | Canterbury |  | 788.724 | 1166.706 | 1715.898 | 2514.647 | 3669.262 | 5317.085 | 7652.174 | 10903.991 | 14096.665 | 18151.951 | 22977.527 | 28546.644 | 34696.413 | 41386.498 | 48148.279 | 54584.765 | 60457.358 | 65351.267 | 69334.757 | 72499.011 | 74846.478 | 75800.822 | 75808.647 | 75600.738 | 75129.611 | 74381.481 | 73368.408 | 72151.658 | 70782.261
System Transformation | Lct_BB001 | Number | SPN | Chessington |  | 3926.179 | 5493.533 | 7484.892 | 9962.872 | 12956.231 | 16425.574 | 20294.925 | 24329.233 | 31452.798 | 40501.045 | 51267.98 | 63693.92 | 77415.424 | 92342.493 | 107429.534 | 121790.766 | 134893.828 | 145813.231 | 154701.283 | 161761.439 | 166999.161 | 169128.515 | 169145.973 | 168682.083 | 167630.893 | 165961.648 | 163701.258 | 160986.416 | 157930.987
System Transformation | Lct_BB001 | Number | SPN | Kemsley |  | 1221.082 | 1807.101 | 2659.321 | 3899.915 | 5694.791 | 8258.508 | 11894.276 | 16961.013 | 21927.174 | 28235.118 | 35741.237 | 44403.924 | 53969.807 | 64376.146 | 74894.007 | 84905.874 | 94040.614 | 101653.025 | 107849.29 | 112771.245 | 116422.699 | 117907.168 | 117919.339 | 117595.94 | 116863.108 | 115699.402 | 114123.581 | 112230.941 | 110100.863
System Transformation | Lct_BB001 | Number | SPN | Kingsnorth |  | 1598.442 | 2375.589 | 3514.87 | 5186.657 | 7624.109 | 11131.159 | 16137.971 | 23158.333 | 29939.06 | 38551.84 | 48800.591 | 60628.504 | 73689.629 | 87898.3 | 102259.242 | 115929.307 | 128401.755 | 138795.636 | 147255.93 | 153976.3 | 158961.945 | 160988.819 | 161005.436 | 160563.872 | 159563.273 | 157974.365 | 155822.761 | 153238.577 | 150330.197
System Transformation | Lct_BB001 | Number | SPN | Littlebrook (_J) |  | 232.328 | 335.32 | 477.368 | 672.854 | 939.797 | 1299.445 | 1781.284 | 2416.316 | 3123.81 | 4022.459 | 5091.803 | 6325.915 | 7688.699 | 9171.217 | 10669.623 | 12095.944 | 13397.306 | 14481.793 | 15364.531 | 16065.727 | 16585.924 | 16797.406 | 16799.14 | 16753.068 | 16648.666 | 16482.881 | 16258.385 | 15988.754 | 15685.297
System Transformation | Lct_BB001 | Number | SPN | Ninfield |  | 4478.951 | 6619.408 | 9723.937 | 14231.208 | 20735.347 | 30002.479 | 43114.703 | 61348.789 | 79311.628 | 102127.762 | 129277.75 | 160611.101 | 195211.355 | 232851.575 | 270895.178 | 307108.577 | 340149.364 | 367683.817 | 390096 | 407898.948 | 421106.428 | 426475.825 | 426519.847 | 425350.099 | 422699.41 | 418490.229 | 412790.41 | 405944.642 | 398240.049
System Transformation | Lct_BB001 | Number | SPN | Northfleet East |  | 4636.748 | 6736.931 | 9677.468 | 13791.939 | 19511.155 | 27361.99 | 38081.028 | 52482.903 | 67849.823 | 87368.659 | 110595.037 | 137400.215 | 167000.176 | 199200.779 | 231746.47 | 262726.451 | 290992.312 | 314547.595 | 333720.857 | 348950.993 | 360249.78 | 364843.213 | 364880.873 | 363880.172 | 361612.55 | 358011.663 | 353135.56 | 347279.116 | 340687.96
System Transformation | Lct_BB001 | Number | SPN | Richborough |  | 1577.447 | 2333.412 | 3431.794 | 5029.294 | 7338.523 | 10634.167 | 15304.348 | 21807.988 | 28193.336 | 36303.911 | 45955.065 | 57093.302 | 69392.843 | 82773.016 | 96296.583 | 109169.557 | 120914.745 | 130702.567 | 138669.548 | 144998.058 | 149692.993 | 151601.682 | 151617.331 | 151201.514 | 150259.259 | 148762.998 | 146736.853 | 144303.351 | 141564.557
System Transformation | Lct_BB001 | Number | SPN | Sellindge |  | 2786.45 | 4121.804 | 6062.012 | 8883.867 | 12962.93 | 18784.406 | 27033.869 | 38521.966 | 49801.144 | 64127.789 | 81175.736 | 100850.489 | 122576.587 | 146211.533 | 170099.769 | 192838.789 | 213585.67 | 230875.03 | 244948.028 | 256126.806 | 264420.012 | 267791.549 | 267819.191 | 267084.686 | 265420.272 | 262777.255 | 259198.24 | 254899.664 | 250061.816
System Transformation | Lct_BB001 | Number | SPN | West Weybridge |  | 4472.455 | 6338.388 | 8797.046 | 12003.637 | 16119.144 | 21283.942 | 27678.46 | 35387.816 | 45749.318 | 58910.347 | 74571.272 | 92645.285 | 112603.746 | 134315.751 | 156260.438 | 177149.409 | 196208.323 | 212091.019 | 225019.036 | 235288.309 | 242906.778 | 246004.007 | 246029.4 | 245354.654 | 243825.658 | 241397.676 | 238109.85 | 234161.007 | 229716.767
System Transformation | Lct_BB001 | Number | South Wales | Aberthaw |  | 753.338 | 1133.027 | 1701.682 | 2553.588 | 3820.005 | 5675.069 | 8366.025 | 12193.861 | 15764.207 | 20299.207 | 25695.616 | 31923.523 | 38800.769 | 46282.247 | 53843.902 | 61041.781 | 67609.063 | 73081.89 | 77536.599 | 81075.164 | 83700.321 | 84767.558 | 84776.308 | 84543.805 | 84016.947 | 83180.318 | 82047.405 | 80686.721 | 79155.334
System Transformation | Lct_BB001 | Number | South Wales | Alpha Steel (Uskmouth) |  | 662.204 | 1017.382 | 1567.865 | 2418.855 | 3719.851 | 5673.225 | 8567.352 | 12760.714 | 16497.033 | 21242.851 | 26890.122 | 33407.544 | 40604.49 | 48433.758 | 56346.93 | 63879.415 | 70751.988 | 76479.229 | 81141.024 | 84844.085 | 87591.277 | 88708.126 | 88717.283 | 88473.972 | 87922.621 | 87047.1 | 85861.523 | 84437.584 | 82835.008
System Transformation | Lct_BB001 | Number | South Wales | Cardiff East |  | 848.471 | 1285.808 | 1949.195 | 2954.931 | 4466.3 | 6701.754 | 9971.923 | 14658.333 | 18950.273 | 24401.831 | 30888.896 | 38375.51 | 46642.699 | 55636.241 | 64726.164 | 73378.79 | 81273.369 | 87852.295 | 93207.336 | 97461.072 | 100616.793 | 101899.726 | 101910.244 | 101630.751 | 100997.41 | 99991.693 | 98629.81 | 96994.121 | 95153.229
System Transformation | Lct_BB001 | Number | South Wales | Grange |  | 474.87 | 712.756 | 1067.777 | 1597.854 | 2383.412 | 3530.876 | 5191.278 | 7547.987 | 9758.027 | 12565.187 | 15905.558 | 19760.626 | 24017.633 | 28648.66 | 33329.316 | 37784.796 | 41849.936 | 45237.61 | 47995.07 | 50185.438 | 51810.407 | 52471.025 | 52476.441 | 52332.523 | 52006.398 | 51488.525 | 50787.254 | 49944.992 | 48997.065
System Transformation | Lct_BB001 | Number | South Wales | Imperial Park |  | 20.231 | 31.294 | 48.709 | 75.855 | 117.634 | 181.013 | 275.37 | 412.61 | 533.421 | 686.875 | 869.476 | 1080.212 | 1312.921 | 1566.076 | 1821.943 | 2065.502 | 2287.722 | 2472.909 | 2623.645 | 2743.382 | 2832.21 | 2868.323 | 2868.619 | 2860.752 | 2842.924 | 2814.615 | 2776.28 | 2730.238 | 2678.419
System Transformation | Lct_BB001 | Number | South Wales | Pembroke |  | 475.134 | 753.798 | 1205.066 | 1929.242 | 3071.538 | 4831.98 | 7496.481 | 11426.686 | 14772.403 | 19022.085 | 24078.98 | 29915.058 | 36359.623 | 43370.405 | 50456.319 | 57201.345 | 63355.446 | 68483.951 | 72658.393 | 75974.33 | 78434.325 | 79434.417 | 79442.616 | 79224.741 | 78731.03 | 77947.038 | 76885.402 | 75610.325 | 74175.285
System Transformation | Lct_BB001 | Number | South Wales | Pyle |  | 577.165 | 860.861 | 1279.519 | 1897.872 | 2805.016 | 4117.795 | 6001.758 | 8655.943 | 11190.392 | 14409.61 | 18240.31 | 22661.256 | 27543.143 | 32853.95 | 38221.673 | 43331.165 | 47993.02 | 51877.965 | 55040.189 | 57552.077 | 59415.573 | 60173.162 | 60179.373 | 60014.329 | 59640.333 | 59046.443 | 58242.233 | 57276.336 | 56189.265
System Transformation | Lct_BB001 | Number | South Wales | Rassau |  | 905.104 | 1458.367 | 2370.992 | 3857.418 | 6229.976 | 9921.303 | 15550.413 | 23904.502 | 30903.707 | 39793.993 | 50372.962 | 62581.975 | 76063.934 | 90730.413 | 105554.069 | 119664.589 | 132538.902 | 143267.678 | 152000.566 | 158937.469 | 164083.752 | 166175.933 | 166193.086 | 165737.294 | 164704.456 | 163064.352 | 160843.423 | 158175.975 | 155173.887
System Transformation | Lct_BB001 | Number | South Wales | Swansea North |  | 3432.524 | 5270.042 | 8115.091 | 12509.282 | 19221.909 | 29293.789 | 44207.98 | 65807.116 | 85075.348 | 109549.571 | 138672.598 | 172283 | 209397.718 | 249773.32 | 290581.62 | 329426.713 | 364868.633 | 394404.065 | 418444.982 | 437541.702 | 451708.994 | 457468.595 | 457515.816 | 456261.06 | 453417.74 | 448902.671 | 442788.636 | 435445.374 | 427180.873
System Transformation | Lct_BB001 | Number | South Wales | Upper Boat 132kV |  | 629.746 | 1015.617 | 1652.782 | 2691.407 | 4350.275 | 6932.533 | 10871.942 | 16720.261 | 21615.93 | 27834.337 | 35233.911 | 43773.636 | 53203.737 | 63462.364 | 73830.93 | 83700.685 | 92705.762 | 100210.12 | 106318.432 | 111170.523 | 114770.146 | 116233.545 | 116245.543 | 115926.734 | 115204.304 | 114057.116 | 112503.663 | 110637.888 | 108538.046
System Transformation | Lct_BB001 | Number | South Wales | Upper Boat 33kV |  | 629.746 | 1015.617 | 1652.782 | 2691.407 | 4350.275 | 6932.533 | 10871.942 | 16720.261 | 21615.93 | 27834.337 | 35233.911 | 43773.636 | 53203.737 | 63462.364 | 73830.93 | 83700.685 | 92705.762 | 100210.12 | 106318.432 | 111170.523 | 114770.146 | 116233.545 | 116245.543 | 115926.734 | 115204.304 | 114057.116 | 112503.663 | 110637.888 | 108538.046
System Transformation | Lct_BB001 | Number | South Wales | Uskmouth |  | 662.204 | 1017.382 | 1567.865 | 2418.855 | 3719.851 | 5673.225 | 8567.352 | 12760.714 | 16497.033 | 21242.851 | 26890.122 | 33407.544 | 40604.49 | 48433.758 | 56346.93 | 63879.415 | 70751.988 | 76479.229 | 81141.024 | 84844.085 | 87591.277 | 88708.126 | 88717.283 | 88473.972 | 87922.621 | 87047.1 | 85861.523 | 84437.584 | 82835.008
System Transformation | Lct_BB001 | Number | South Western | Abham |  | 2233.375 | 3401.418 | 5187.474 | 7915.246 | 12041.414 | 18179.805 | 27204.042 | 40192.312 | 51960.564 | 66908.425 | 84695.586 | 105223.453 | 127891.614 | 152551.391 | 177475.441 | 201200.445 | 222846.929 | 240885.97 | 255569.185 | 267232.686 | 275885.492 | 279403.222 | 279432.062 | 278665.708 | 276929.124 | 274171.503 | 270437.299 | 265952.333 | 260904.712
System Transformation | Lct_BB001 | Number | South Western | Alverdiscott |  | 2917.292 | 4345.364 | 6447.601 | 9545.067 | 14078.764 | 20625.748 | 30003.32 | 43191.771 | 55838.261 | 71901.646 | 91016.221 | 113076.036 | 137435.869 | 163935.948 | 190720.022 | 216215.568 | 239477.48 | 258862.733 | 274641.722 | 287175.642 | 296474.187 | 300254.437 | 300285.43 | 299461.885 | 297595.704 | 294632.288 | 290619.409 | 285799.74 | 280375.427
System Transformation | Lct_BB001 | Number | South Western | Axminster |  | 1401.184 | 2095.889 | 3126.386 | 4656.054 | 6910.714 | 10187.78 | 14908.969 | 21583.687 | 27903.36 | 35930.516 | 45482.405 | 56506.082 | 68679.119 | 81921.674 | 95306.147 | 108046.719 | 119671.105 | 129358.256 | 137243.294 | 143506.715 | 148153.361 | 150042.418 | 150057.906 | 149646.366 | 148713.802 | 147232.932 | 145227.625 | 142819.152 | 140108.528
System Transformation | Lct_BB001 | Number | South Western | Bridgewater |  | 2408.448 | 3573.083 | 5274.734 | 7763.518 | 11380.656 | 16569.538 | 23957.322 | 34290.413 | 44330.598 | 57083.493 | 72258.761 | 89772.285 | 109111.82 | 130150.518 | 151414.684 | 171655.873 | 190123.756 | 205513.917 | 218041.027 | 227991.842 | 235374.057 | 238375.238 | 238399.844 | 237746.022 | 236264.441 | 233911.753 | 230725.885 | 226899.498 | 222593.077
System Transformation | Lct_BB001 | Number | South Western | Exeter |  | 1545.662 | 2292.563 | 3383.391 | 4978.117 | 7294.895 | 10617.073 | 15345.412 | 21956.629 | 28385.5 | 36551.356 | 46268.291 | 57482.445 | 69865.819 | 83337.191 | 96952.932 | 109913.648 | 121738.89 | 131593.425 | 139614.708 | 145986.354 | 150713.289 | 152634.987 | 152650.742 | 152232.091 | 151283.414 | 149776.955 | 147737 | 145286.911 | 142529.45
System Transformation | Lct_BB001 | Number | South Western | Indian Queens |  | 2109.042 | 3237.742 | 4985.057 | 7683.429 | 11805.025 | 17988.596 | 27144.312 | 40402.92 | 52232.838 | 67259.026 | 85139.392 | 105774.825 | 128561.767 | 153350.761 | 178405.414 | 202254.737 | 224014.649 | 242148.215 | 256908.37 | 268632.987 | 277331.134 | 280867.297 | 280896.289 | 280125.919 | 278380.235 | 275608.164 | 271854.393 | 267345.926 | 262271.856
System Transformation | Lct_BB001 | Number | South Western | Landulph |  | 1171.006 | 1810.423 | 2810.661 | 4369.567 | 6769.569 | 10394.615 | 15792.264 | 23646.135 | 30569.69 | 39363.888 | 49828.517 | 61905.571 | 75241.813 | 89749.772 | 104413.21 | 118371.219 | 131106.384 | 141719.2 | 150357.7 | 157219.627 | 162310.287 | 164379.855 | 164396.823 | 163945.958 | 162924.282 | 161301.905 | 159104.98 | 156466.364 | 153496.723
System Transformation | Lct_BB001 | Number | South Western | Seabank |  | 2663.884 | 3871.753 | 5564.163 | 7934.095 | 11231.095 | 15760.807 | 21950.66 | 30274.276 | 39138.541 | 50397.8 | 63795.721 | 79258.039 | 96332.503 | 114907.122 | 133680.801 | 151551.316 | 167856.216 | 181443.862 | 192503.781 | 201289.143 | 207806.744 | 210456.423 | 210478.147 | 209900.902 | 208592.845 | 206515.707 | 203702.972 | 200324.736 | 196522.689
System Transformation | Lct_BB001 | Number | South Western | Taunton |  | 1131.746 | 1711.529 | 2587.977 | 3912.501 | 5897.229 | 8825.337 | 13099.358 | 19212.559 | 24837.969 | 31983.283 | 40485.826 | 50298.471 | 61134.209 | 72921.971 | 84836.061 | 96176.987 | 106524.348 | 115147.294 | 122166.102 | 127741.439 | 131877.617 | 133559.148 | 133572.934 | 133206.605 | 132376.49 | 131058.304 | 129273.295 | 127129.411 | 124716.568
System Transformation | Lct_BB001 | Number | West Midlands | Bishops Wood |  | 5690.318 | 8304.135 | 11998.901 | 17221.953 | 24560.003 | 34743.478 | 48797.13 | 67880.366 | 87755.641 | 113000.924 | 143041.47 | 177710.766 | 215994.78 | 257642.414 | 299736.377 | 339805.282 | 376363.798 | 406829.742 | 431628.066 | 451326.428 | 465940.059 | 471881.116 | 471929.824 | 470635.537 | 467702.639 | 463045.322 | 456738.665 | 449164.054 | 440639.181
System Transformation | Lct_BB001 | Number | West Midlands | Bushbury |  | 874.216 | 1332.859 | 2035.364 | 3109.934 | 4737.609 | 7161.958 | 10729.694 | 15869.142 | 20515.605 | 26417.473 | 33440.383 | 41545.406 | 50495.483 | 60231.91 | 70072.68 | 79440.03 | 87986.718 | 95109.078 | 100906.456 | 105511.559 | 108927.949 | 110316.855 | 110328.242 | 110025.662 | 109340.006 | 108251.214 | 106776.837 | 105006.037 | 103013.083
System Transformation | Lct_BB001 | Number | West Midlands | Bustleholme |  | 1713.124 | 2629.244 | 4046.903 | 6235.41 | 9577.185 | 14589.478 | 22009.282 | 32752.027 | 42341.775 | 54522.531 | 69016.985 | 85744.792 | 104216.689 | 124311.519 | 144621.702 | 163954.802 | 181594.152 | 196293.858 | 208258.958 | 217763.345 | 224814.369 | 227680.907 | 227704.409 | 227079.92 | 225664.807 | 223417.669 | 220374.73 | 216720.008 | 212606.788
System Transformation | Lct_BB001 | Number | West Midlands | Cellarhead |  | 3542.96 | 5389.856 | 8208.902 | 12507.302 | 18999.881 | 28646.467 | 42812.88 | 63182.998 | 81682.891 | 105181.183 | 133142.903 | 165413.06 | 201047.794 | 239813.383 | 278994.415 | 316290.525 | 350319.166 | 378676.846 | 401759.11 | 420094.331 | 433696.69 | 439226.621 | 439271.959 | 438067.237 | 435337.298 | 431002.271 | 425132.038 | 418081.595 | 410146.65
System Transformation | Lct_BB001 | Number | West Midlands | Feckenham |  | 7412.394 | 10535.291 | 14681.978 | 20141.374 | 27228.698 | 36246.581 | 47594.884 | 61547.958 | 79569.113 | 102459.32 | 129697.45 | 161132.525 | 195845.109 | 233607.528 | 271774.638 | 308105.605 | 341253.658 | 368877.502 | 391362.447 | 409223.192 | 422473.55 | 427860.379 | 427904.544 | 426730.997 | 424071.703 | 419848.857 | 414130.534 | 407262.541 | 399532.934
System Transformation | Lct_BB001 | Number | West Midlands | Hams Hall |  | 6855.019 | 9501.182 | 12764.43 | 16659.881 | 21093.775 | 25789.268 | 30313.923 | 33861.041 | 43775.506 | 56368.714 | 71353.963 | 88648.19 | 107745.562 | 128520.822 | 149518.726 | 169506.462 | 187743.096 | 202940.548 | 215310.798 | 225137.012 | 232426.79 | 235390.392 | 235414.69 | 234769.055 | 233306.025 | 230982.797 | 227836.821 | 224058.347 | 219805.85
System Transformation | Lct_BB001 | Number | West Midlands | Iron Acton |  | 15524.854 | 21612.099 | 29225.506 | 38497.65 | 49366.479 | 61422.196 | 73998.381 | 85681.745 | 110769.24 | 142635.006 | 180553.577 | 224314.769 | 272638.628 | 325208.202 | 378341.154 | 428917.984 | 475063.838 | 513519.365 | 544820.961 | 569685.146 | 588131.149 | 595630.226 | 595691.709 | 594057.999 | 590355.959 | 584477.278 | 576516.723 | 566955.697 | 556195.208
System Transformation | Lct_BB001 | Number | West Midlands | Ironbridge |  | 1034.058 | 1548.751 | 2313.991 | 3452.44 | 5133.952 | 7582.631 | 11116.362 | 16119.879 | 20839.757 | 26834.876 | 33968.75 | 42201.836 | 51293.326 | 61183.591 | 71179.848 | 80695.205 | 89376.933 | 96611.828 | 102500.806 | 107178.671 | 110649.041 | 112059.893 | 112071.46 | 111764.099 | 111067.61 | 109961.614 | 108463.942 | 106665.162 | 104640.719
System Transformation | Lct_BB001 | Number | West Midlands | Kitwell |  | 1267.561 | 1907.163 | 2865.729 | 4302.672 | 6440.036 | 9572.517 | 14118.596 | 20587.956 | 26616.08 | 34272.915 | 43384.142 | 53899.258 | 65510.71 | 78142.34 | 90909.34 | 103062.145 | 114150.257 | 123390.506 | 130911.78 | 136886.247 | 141318.527 | 143120.435 | 143135.209 | 142742.654 | 141853.113 | 140440.56 | 138527.766 | 136230.404 | 133644.83
System Transformation | Lct_BB001 | Number | West Midlands | Nechells |  | 5368.345 | 7666.877 | 10757.047 | 14886.456 | 20342.023 | 27427.635 | 36554.946 | 48084.009 | 62162.94 | 80045.79 | 101325.432 | 125883.914 | 153002.933 | 182504.618 | 212322.467 | 240705.838 | 266602.576 | 288183.555 | 305749.796 | 319703.406 | 330055.178 | 334263.608 | 334298.112 | 333381.285 | 331303.726 | 328004.65 | 323537.241 | 318171.659 | 312132.946
System Transformation | Lct_BB001 | Number | West Midlands | Ocker Hill |  | 422.11 | 655.457 | 1022.759 | 1598.315 | 2488.477 | 3838.222 | 5854.396 | 8795.952 | 11371.394 | 14642.683 | 18535.343 | 23027.798 | 27988.648 | 33385.357 | 38839.902 | 44032.039 | 48769.299 | 52717.082 | 55930.454 | 58482.972 | 60376.609 | 61146.452 | 61152.764 | 60985.05 | 60605.005 | 60001.509 | 59184.291 | 58202.771 | 57098.116
System Transformation | Lct_BB001 | Number | West Midlands | Oldbury |  | 662.62 | 1027.849 | 1601.9 | 2500.278 | 3888.235 | 5990.875 | 9129.352 | 13705.446 | 17718.381 | 22815.553 | 28880.916 | 35880.851 | 43610.619 | 52019.522 | 60518.541 | 68608.689 | 75990.069 | 82141.323 | 87148.251 | 91125.466 | 94076.044 | 95275.579 | 95285.413 | 95024.089 | 94431.919 | 93491.58 | 92218.229 | 90688.87 | 88967.648
System Transformation | Lct_BB001 | Number | West Midlands | Penn |  | 738.487 | 1144.451 | 1781.67 | 2777.748 | 4315.129 | 6642.204 | 10113.307 | 15171.472 | 19613.658 | 25256.056 | 31970.211 | 39718.906 | 48275.502 | 57583.877 | 66992.008 | 75947.532 | 84118.474 | 90927.707 | 96470.209 | 100872.854 | 104139.046 | 105466.89 | 105477.777 | 105188.5 | 104532.988 | 103492.063 | 102082.506 | 100389.556 | 98484.221
System Transformation | Lct_BB001 | Number | West Midlands | Rugeley |  | 558.352 | 843.956 | 1275.327 | 1926.713 | 2902.076 | 4340.12 | 6437.997 | 9437.15 | 12200.334 | 15710.09 | 19886.513 | 24706.454 | 30028.935 | 35819.047 | 41671.211 | 47241.839 | 52324.431 | 56559.995 | 60007.612 | 62746.201 | 64777.879 | 65603.841 | 65610.613 | 65430.673 | 65022.923 | 64375.434 | 63498.644 | 62445.574 | 61260.394
System Transformation | Lct_BB001 | Number | West Midlands | Shrewsbury |  | 771.208 | 1154.144 | 1722.678 | 2567.327 | 3813.295 | 5625.592 | 8238.225 | 11934.073 | 15428.352 | 19866.735 | 25148.175 | 31243.396 | 37974.123 | 45296.209 | 52696.765 | 59741.294 | 66168.661 | 71524.89 | 75884.692 | 79347.869 | 81917.097 | 82961.596 | 82970.16 | 82742.61 | 82226.976 | 81408.172 | 80299.396 | 78967.701 | 77468.94
System Transformation | Lct_BB001 | Number | West Midlands | Walham |  | 4353.098 | 6063.247 | 8205.842 | 10821.509 | 13898.127 | 17328.416 | 20936.505 | 24340.64 | 31467.545 | 40520.035 | 51292.017 | 63723.784 | 77451.721 | 92385.79 | 107479.904 | 121847.87 | 134957.075 | 145881.598 | 154773.817 | 161837.284 | 167077.461 | 169207.813 | 169225.28 | 168761.172 | 167709.489 | 166039.462 | 163778.012 | 161061.897 | 158005.035
System Transformation | Lct_BB001 | Number | West Midlands | Willenhall |  | 876.353 | 1376.145 | 2174.957 | 3443.013 | 5425.55 | 8458.854 | 13023.232 | 19723.525 | 25498.545 | 32833.891 | 41562.563 | 51636.178 | 62760.097 | 74861.36 | 87092.309 | 98734.851 | 109357.404 | 118209.682 | 125415.158 | 131138.773 | 135384.954 | 137111.206 | 137125.359 | 136749.287 | 135897.095 | 134543.851 | 132711.369 | 130510.467 | 128033.454
System Transformation | Lct_BB002 | Number | ENW | Bredbury |  | 22421.825 | 25430.514 | 27758.726 | 29012.151 | 29134.047 | 26943.662 | 21700.614 | 12367.923 | 14214.808 | 15989.203 | 17852.952 | 19845.244 | 21937.099 | 21275.549 | 20456.865 | 19450.39 | 17981.839 | 16723.761 | 15270.128 | 13651.571 | 11825.423 | 9807.53 | 7588.244 | 5406.463 | 3113.549 | 649.552 | 0 | 0 | 0
System Transformation | Lct_BB002 | Number | ENW | Harker |  | 507.739 | 670.283 | 897.171 | 1209.193 | 1655.889 | 2252.923 | 3045.522 | 4073.147 | 4681.385 | 5265.749 | 5879.541 | 6535.665 | 7224.579 | 7006.71 | 6737.091 | 6405.627 | 5921.987 | 5507.662 | 5028.935 | 4495.893 | 3894.485 | 3229.929 | 2499.048 | 1780.519 | 1025.39 | 213.918 | 0 | 0 | 0
System Transformation | Lct_BB002 | Number | ENW | Heysham (Barrow WF) |  | 152.826 | 195.483 | 252.212 | 327.299 | 432.281 | 569.056 | 747.123 | 974.181 | 1119.655 | 1259.418 | 1406.22 | 1563.146 | 1727.915 | 1675.807 | 1611.321 | 1532.045 | 1416.372 | 1317.277 | 1202.779 | 1075.29 | 931.451 | 772.508 | 597.702 | 425.85 | 245.244 | 51.163 | 0 | 0 | 0
System Transformation | Lct_BB002 | Number | ENW | Heysham (NGET) |  | 152.826 | 195.483 | 252.212 | 327.299 | 432.281 | 569.056 | 747.123 | 974.181 | 1119.655 | 1259.418 | 1406.22 | 1563.146 | 1727.915 | 1675.807 | 1611.321 | 1532.045 | 1416.372 | 1317.277 | 1202.779 | 1075.29 | 931.451 | 772.508 | 597.702 | 425.85 | 245.244 | 51.163 | 0 | 0 | 0
System Transformation | Lct_BB002 | Number | ENW | Hutton |  | 507.739 | 670.283 | 897.171 | 1209.193 | 1655.889 | 2252.923 | 3045.522 | 4073.147 | 4681.385 | 5265.749 | 5879.541 | 6535.665 | 7224.579 | 7006.71 | 6737.091 | 6405.627 | 5921.987 | 5507.662 | 5028.935 | 4495.893 | 3894.485 | 3229.929 | 2499.048 | 1780.519 | 1025.39 | 213.918 | 0 | 0 | 0
System Transformation | Lct_BB002 | Number | ENW | Kearsley 132kV |  | 991.142 | 1268.238 | 1636.98 | 2125.298 | 2808.257 | 3698.377 | 4857.549 | 6336.008 | 7282.155 | 8191.166 | 9145.953 | 10166.591 | 11238.235 | 10899.327 | 10479.921 | 9964.31 | 9211.981 | 8567.476 | 7822.789 | 6993.613 | 6058.089 | 5024.335 | 3887.409 | 2769.696 | 1595.051 | 332.761 | 0 | 0 | 0
System Transformation | Lct_BB002 | Number | ENW | Kearsley 33kV |  | 991.142 | 1268.238 | 1636.98 | 2125.298 | 2808.257 | 3698.377 | 4857.549 | 6336.008 | 7282.155 | 8191.166 | 9145.953 | 10166.591 | 11238.235 | 10899.327 | 10479.921 | 9964.31 | 9211.981 | 8567.476 | 7822.789 | 6993.613 | 6058.089 | 5024.335 | 3887.409 | 2769.696 | 1595.051 | 332.761 | 0 | 0 | 0
System Transformation | Lct_BB002 | Number | ENW | Kirkby (_G) |  | 181.924 | 239.021 | 318.207 | 426.572 | 581.251 | 787.343 | 1060.301 | 1413.506 | 1624.583 | 1827.375 | 2040.379 | 2268.074 | 2507.148 | 2431.541 | 2337.975 | 2222.947 | 2055.11 | 1911.326 | 1745.193 | 1560.212 | 1351.505 | 1120.884 | 867.246 | 617.894 | 355.841 | 74.236 | 0 | 0 | 0
System Transformation | Lct_BB002 | Number | ENW | Macclesfield |  | 347.88 | 422.389 | 509.848 | 612.899 | 745.642 | 902.256 | 1089.526 | 1309.918 | 1505.526 | 1693.457 | 1890.851 | 2101.86 | 2323.413 | 2253.347 | 2166.638 | 2060.04 | 1904.502 | 1771.255 | 1617.298 | 1445.872 | 1252.46 | 1038.74 | 803.69 | 572.612 | 329.764 | 68.796 | 0 | 0 | 0
System Transformation | Lct_BB002 | Number | ENW | Ormonde |  | 152.826 | 195.483 | 252.212 | 327.299 | 432.281 | 569.056 | 747.123 | 974.181 | 1119.655 | 1259.418 | 1406.22 | 1563.146 | 1727.915 | 1675.807 | 1611.321 | 1532.045 | 1416.372 | 1317.277 | 1202.779 | 1075.29 | 931.451 | 772.508 | 597.702 | 425.85 | 245.244 | 51.163 | 0 | 0 | 0
System Transformation | Lct_BB002 | Number | ENW | Padiham |  | 1035.919 | 1322.798 | 1703.154 | 2205.317 | 2906.271 | 3817.874 | 5003.018 | 6512.382 | 7484.867 | 8419.183 | 9400.547 | 10449.597 | 11551.072 | 11202.73 | 10771.649 | 10241.685 | 9468.414 | 8805.967 | 8040.55 | 7188.293 | 6226.727 | 5164.196 | 3995.622 | 2846.796 | 1639.452 | 342.024 | 0 | 0 | 0
System Transformation | Lct_BB002 | Number | ENW | Penwortham East |  | 543.264 | 695.553 | 898.418 | 1167.297 | 1543.552 | 2034.23 | 2673.522 | 3489.231 | 4010.273 | 4510.865 | 5036.664 | 5598.729 | 6188.881 | 6002.245 | 5771.279 | 5487.333 | 5073.026 | 4718.098 | 4308 | 3851.373 | 3336.182 | 2766.895 | 2140.791 | 1525.268 | 878.393 | 183.251 | 0 | 0 | 0
System Transformation | Lct_BB002 | Number | ENW | Penwortham West |  | 421.372 | 541.949 | 703.832 | 919.766 | 1223.157 | 1620.574 | 2140.151 | 2805.092 | 3223.973 | 3626.412 | 4049.118 | 4500.977 | 4975.418 | 4825.376 | 4639.695 | 4411.423 | 4078.35 | 3793.013 | 3463.323 | 3096.228 | 2682.051 | 2224.385 | 1721.043 | 1226.206 | 706.165 | 147.321 | 0 | 0 | 0
System Transformation | Lct_BB002 | Number | ENW | Robin Rigg |  | 507.739 | 670.283 | 897.171 | 1209.193 | 1655.889 | 2252.923 | 3045.522 | 4073.147 | 4681.385 | 5265.749 | 5879.541 | 6535.665 | 7224.579 | 7006.71 | 6737.091 | 6405.627 | 5921.987 | 5507.662 | 5028.935 | 4495.893 | 3894.485 | 3229.929 | 2499.048 | 1780.519 | 1025.39 | 213.918 | 0 | 0 | 0
System Transformation | Lct_BB002 | Number | ENW | Rochdale |  | 710.475 | 916.984 | 1195.844 | 1569.555 | 2096.169 | 2788.198 | 3695.184 | 4858.385 | 5583.882 | 6280.902 | 7013.022 | 7795.638 | 8617.363 | 8357.492 | 8035.895 | 7640.531 | 7063.652 | 6569.452 | 5998.434 | 5362.63 | 4645.28 | 3852.608 | 2980.825 | 2123.775 | 1223.069 | 255.158 | 0 | 0 | 0
System Transformation | Lct_BB002 | Number | ENW | South Manchester |  | 3780.796 | 4364.461 | 4897.867 | 5338.554 | 5718.049 | 5871.533 | 5724.288 | 5152.35 | 5921.744 | 6660.938 | 7437.357 | 8267.325 | 9138.771 | 8863.176 | 8522.12 | 8102.833 | 7491.05 | 6966.948 | 6361.379 | 5687.105 | 4926.35 | 4085.717 | 3161.185 | 2252.277 | 1297.073 | 270.597 | 0 | 0 | 0
System Transformation | Lct_BB002 | Number | ENW | Stalybridge |  | 1973.745 | 2435.652 | 3004.119 | 3706.469 | 4643.788 | 5800.636 | 7241.233 | 9005.675 | 10350.48 | 11642.502 | 12999.586 | 14450.269 | 15973.449 | 15491.743 | 14895.62 | 14162.757 | 13093.436 | 12177.369 | 11118.909 | 9940.361 | 8610.655 | 7141.331 | 5525.362 | 3936.704 | 2267.124 | 472.969 | 0 | 0 | 0
System Transformation | Lct_BB002 | Number | ENW | Stanah |  | 421.372 | 541.949 | 703.832 | 919.766 | 1223.157 | 1620.574 | 2140.151 | 2805.092 | 3223.973 | 3626.412 | 4049.118 | 4500.977 | 4975.418 | 4825.376 | 4639.695 | 4411.423 | 4078.35 | 3793.013 | 3463.323 | 3096.228 | 2682.051 | 2224.385 | 1721.043 | 1226.206 | 706.165 | 147.321 | 0 | 0 | 0
System Transformation | Lct_BB002 | Number | ENW | Walney 2 |  | 421.372 | 541.949 | 703.832 | 919.766 | 1223.157 | 1620.574 | 2140.151 | 2805.092 | 3223.973 | 3626.412 | 4049.118 | 4500.977 | 4975.418 | 4825.376 | 4639.695 | 4411.423 | 4078.35 | 3793.013 | 3463.323 | 3096.228 | 2682.051 | 2224.385 | 1721.043 | 1226.206 | 706.165 | 147.321 | 0 | 0 | 0
System Transformation | Lct_BB002 | Number | ENW | Washway Farm |  | 181.924 | 239.021 | 318.207 | 426.572 | 581.251 | 787.343 | 1060.301 | 1413.506 | 1624.583 | 1827.375 | 2040.379 | 2268.074 | 2507.148 | 2431.541 | 2337.975 | 2222.947 | 2055.11 | 1911.326 | 1745.193 | 1560.212 | 1351.505 | 1120.884 | 867.246 | 617.894 | 355.841 | 74.236 | 0 | 0 | 0
System Transformation | Lct_BB002 | Number | ENW | Whitegate |  | 544.875 | 704.685 | 921.194 | 1212.11 | 1622.725 | 2163.28 | 2872.712 | 3783.618 | 4348.621 | 4891.447 | 5461.609 | 6071.094 | 6711.039 | 6508.656 | 6258.203 | 5950.3 | 5501.038 | 5116.165 | 4671.466 | 4176.314 | 3617.656 | 3000.338 | 2321.41 | 1653.955 | 952.503 | 198.712 | 0 | 0 | 0
System Transformation | Lct_BB002 | Number | EPN | Amersham Main |  | 657.53 | 779.599 | 910.297 | 1048.712 | 1211.398 | 1378.922 | 1551.793 | 1722.162 | 1979.331 | 2226.405 | 2485.921 | 2763.337 | 3054.615 | 2962.498 | 2848.501 | 2708.356 | 2503.868 | 2328.688 | 2126.278 | 1900.903 | 1646.623 | 1365.642 | 1056.62 | 752.819 | 433.544 | 90.446 | 0 | 0 | 0
System Transformation | Lct_BB002 | Number | EPN | Braintree |  | 640.529 | 797.545 | 995.153 | 1244.461 | 1582.103 | 2006.264 | 2542.459 | 3208.443 | 3687.556 | 4147.863 | 4631.35 | 5148.183 | 5690.845 | 5519.228 | 5306.848 | 5045.752 | 4664.786 | 4338.419 | 3961.323 | 3541.443 | 3067.71 | 2544.235 | 1968.516 | 1402.526 | 807.706 | 168.504 | 0 | 0 | 0
System Transformation | Lct_BB002 | Number | EPN | Bramford |  | 1625.319 | 2057.818 | 2622.105 | 3357.09 | 4374.078 | 5683.769 | 7373.279 | 9510.379 | 10930.551 | 12294.981 | 13728.12 | 15260.104 | 16868.646 | 16359.944 | 15730.413 | 14956.479 | 13827.229 | 12859.823 | 11742.044 | 10497.447 | 9093.221 | 7541.551 | 5835.02 | 4157.328 | 2394.18 | 499.476 | 0 | 0 | 0
System Transformation | Lct_BB002 | Number | EPN | Brimsdown |  | 2932.547 | 3461.433 | 4015.679 | 4586.33 | 5238.843 | 5879.586 | 6500.619 | 7056.575 | 8110.324 | 9122.713 | 10186.083 | 11322.794 | 12516.312 | 12138.862 | 11671.758 | 11097.509 | 10259.621 | 9541.818 | 8712.441 | 7788.966 | 6747.049 | 5595.731 | 4329.507 | 3084.682 | 1776.45 | 370.605 | 0 | 0 | 0
System Transformation | Lct_BB002 | Number | EPN | Burwell Main |  | 1207.756 | 1466.167 | 1769.31 | 2126.277 | 2585.874 | 3127.772 | 3775.353 | 4536.993 | 5214.497 | 5865.408 | 6549.097 | 7279.94 | 8047.307 | 7804.627 | 7504.305 | 7135.094 | 6596.377 | 6134.87 | 5601.625 | 5007.881 | 4337.985 | 3597.75 | 2783.637 | 1983.283 | 1142.16 | 238.279 | 0 | 0 | 0
System Transformation | Lct_BB002 | Number | EPN | Clacton |  | 1625.319 | 2057.818 | 2622.105 | 3357.09 | 4374.078 | 5683.769 | 7373.279 | 9510.379 | 10930.551 | 12294.981 | 13728.12 | 15260.104 | 16868.646 | 16359.944 | 15730.413 | 14956.479 | 13827.229 | 12859.823 | 11742.044 | 10497.447 | 9093.221 | 7541.551 | 5835.02 | 4157.328 | 2394.18 | 499.476 | 0 | 0 | 0
System Transformation | Lct_BB002 | Number | EPN | Eaton Socon |  | 1529.63 | 1858.791 | 2246.196 | 2703.95 | 3294.884 | 3994.093 | 4832.426 | 5821.75 | 6691.104 | 7526.336 | 8403.628 | 9341.427 | 10326.092 | 10014.691 | 9629.325 | 9155.564 | 8464.297 | 7872.103 | 7187.857 | 6425.981 | 5566.388 | 4616.538 | 3571.89 | 2544.896 | 1465.59 | 305.753 | 0 | 0 | 0
System Transformation | Lct_BB002 | Number | EPN | Elstree |  | 3384.788 | 3976.818 | 4582.562 | 5185.885 | 5852.424 | 6465.836 | 7004.866 | 7404.868 | 8510.627 | 9572.984 | 10688.84 | 11881.656 | 13134.082 | 12738.002 | 12247.843 | 11645.251 | 10766.007 | 10012.776 | 9142.463 | 8173.408 | 7080.065 | 5871.921 | 4543.199 | 3236.933 | 1864.13 | 388.897 | 0 | 0 | 0
System Transformation | Lct_BB002 | Number | EPN | Loudwater |  | 494.219 | 573.35 | 648.308 | 714.434 | 777.376 | 816.863 | 824.99 | 787.445 | 905.033 | 1018.006 | 1136.667 | 1263.513 | 1396.698 | 1354.578 | 1302.454 | 1238.374 | 1144.874 | 1064.774 | 972.223 | 869.173 | 752.905 | 624.429 | 483.131 | 344.22 | 198.234 | 41.356 | 0 | 0 | 0
System Transformation | Lct_BB002 | Number | EPN | Mill Hill |  | 2481.374 | 2876.25 | 3248.118 | 3572.828 | 3877.431 | 4059.058 | 4076.429 | 3856.055 | 4431.875 | 4985.094 | 5566.171 | 6187.325 | 6839.521 | 6633.264 | 6378.015 | 6064.218 | 5606.355 | 5214.113 | 4760.901 | 4256.27 | 3686.916 | 3057.779 | 2365.853 | 1685.62 | 970.738 | 202.516 | 0 | 0 | 0
System Transformation | Lct_BB002 | Number | EPN | Norwich Main |  | 708.538 | 912.57 | 1187.14 | 1554.084 | 2070.263 | 2747.299 | 3633.34 | 4768.257 | 5480.295 | 6164.385 | 6882.924 | 7651.02 | 8457.502 | 8202.452 | 7886.821 | 7498.791 | 6932.614 | 6447.582 | 5887.157 | 5263.148 | 4559.105 | 3781.138 | 2925.528 | 2084.376 | 1200.38 | 250.424 | 0 | 0 | 0
System Transformation | Lct_BB002 | Number | EPN | Pelham |  | 2323.818 | 2879.839 | 3571.618 | 4435.157 | 5596.036 | 7041.549 | 8855.311 | 11092.654 | 12749.105 | 14340.54 | 16012.115 | 17798.98 | 19675.142 | 19081.805 | 18347.536 | 17444.84 | 16127.713 | 14999.357 | 13695.609 | 12243.944 | 10606.092 | 8796.266 | 6805.812 | 4848.997 | 2792.508 | 582.576 | 0 | 0 | 0
System Transformation | Lct_BB002 | Number | EPN | Rayleigh |  | 2294.345 | 2875.513 | 3617.916 | 4567.237 | 5864.794 | 7512.504 | 9614.063 | 12245.569 | 14074.183 | 15831.025 | 17676.335 | 19648.918 | 21720.078 | 21065.073 | 20254.488 | 19257.97 | 17803.948 | 16558.316 | 15119.063 | 13516.518 | 11708.436 | 9710.506 | 7513.174 | 5352.978 | 3082.747 | 643.126 | 0 | 0 | 0
System Transformation | Lct_BB002 | Number | EPN | Rye House |  | 2543.408 | 3020.672 | 3535.61 | 4086.297 | 4739.494 | 5422.331 | 6140.11 | 6865.853 | 7891.122 | 8876.148 | 9910.778 | 11016.767 | 12178.027 | 11810.778 | 11356.299 | 10797.57 | 9982.328 | 9283.926 | 8476.965 | 7578.45 | 6564.693 | 5444.492 | 4212.491 | 3001.311 | 1728.437 | 360.588 | 0 | 0 | 0
System Transformation | Lct_BB002 | Number | EPN | Sheringham Shoal |  | 708.538 | 912.57 | 1187.14 | 1554.084 | 2070.263 | 2747.299 | 3633.34 | 4768.257 | 5480.295 | 6164.385 | 6882.924 | 7651.02 | 8457.502 | 8202.452 | 7886.821 | 7498.791 | 6932.614 | 6447.582 | 5887.157 | 5263.148 | 4559.105 | 3781.138 | 2925.528 | 2084.376 | 1200.38 | 250.424 | 0 | 0 | 0
System Transformation | Lct_BB002 | Number | EPN | Sundon |  | 4389.38 | 5290.062 | 6320.827 | 7502.6 | 8992.062 | 10698.048 | 12680.282 | 14943.563 | 17175.065 | 19318.981 | 21570.858 | 23978.048 | 26505.535 | 25706.216 | 24717.04 | 23500.965 | 21726.587 | 20206.511 | 18450.156 | 16494.533 | 14288.087 | 11849.964 | 9168.508 | 6532.368 | 3761.951 | 784.822 | 0 | 0 | 0
System Transformation | Lct_BB002 | Number | EPN | Tilbury |  | 694.104 | 865.792 | 1082.769 | 1357.553 | 1730.675 | 2200.858 | 2796.761 | 3538.651 | 4067.073 | 4574.754 | 5108.001 | 5678.026 | 6276.538 | 6087.258 | 5853.02 | 5565.052 | 5144.878 | 4784.922 | 4369.016 | 3905.922 | 3383.434 | 2806.084 | 2171.112 | 1546.871 | 890.834 | 185.847 | 0 | 0 | 0
System Transformation | Lct_BB002 | Number | EPN | Tottenham |  | 2260.876 | 2662.895 | 3079.627 | 3502.362 | 3978.481 | 4433.224 | 4856.71 | 5210.138 | 5988.16 | 6735.646 | 7520.773 | 8360.05 | 9241.269 | 8962.583 | 8617.702 | 8193.713 | 7575.068 | 7045.087 | 6432.727 | 5750.89 | 4981.603 | 4131.541 | 3196.64 | 2277.538 | 1311.62 | 273.631 | 0 | 0 | 0
System Transformation | Lct_BB002 | Number | EPN | Walpole (_A) |  | 10446.637 | 12097.307 | 13641.171 | 14972.86 | 16199.914 | 16883.977 | 16843.52 | 15761.325 | 18114.943 | 20376.181 | 22751.288 | 25290.208 | 27956.008 | 27112.947 | 26069.64 | 24787.018 | 22915.539 | 21312.28 | 19459.811 | 17397.17 | 15069.98 | 12498.434 | 9670.24 | 6889.841 | 3967.817 | 827.77 | 0 | 0 | 0
System Transformation | Lct_BB002 | Number | EPN | Warley |  | 1215.612 | 1488.496 | 1817.211 | 2214.933 | 2737.674 | 3370.716 | 4145.995 | 5080.471 | 5839.131 | 6568.013 | 7333.6 | 8151.99 | 9011.278 | 8739.528 | 8403.23 | 7989.793 | 7386.544 | 6869.754 | 6272.633 | 5607.766 | 4857.624 | 4028.718 | 3117.084 | 2220.856 | 1278.978 | 266.821 | 0 | 0 | 0
System Transformation | Lct_BB002 | Number | EPN | Watford South |  | 2146.56 | 2527.815 | 2922.668 | 3322.714 | 3772.7 | 4201.452 | 4599.299 | 4929.111 | 5665.168 | 6372.335 | 7115.113 | 7909.121 | 8742.809 | 8479.155 | 8152.877 | 7751.756 | 7166.48 | 6665.086 | 6085.755 | 5440.696 | 4712.903 | 3908.692 | 3024.218 | 2154.691 | 1240.873 | 258.872 | 0 | 0 | 0
System Transformation | Lct_BB002 | Number | EPN | West Thurrock |  | 28.098 | 35.473 | 45.02 | 57.43 | 74.511 | 96.421 | 124.596 | 160.137 | 184.05 | 207.024 | 231.156 | 256.951 | 284.036 | 275.471 | 264.871 | 251.839 | 232.825 | 216.535 | 197.714 | 176.757 | 153.113 | 126.986 | 98.251 | 70.002 | 40.313 | 8.41 | 0 | 0 | 0
System Transformation | Lct_BB002 | Number | EPN | Wymondley |  | 3453.778 | 4075.083 | 4724.916 | 5392.232 | 6153.269 | 6897.04 | 7613.156 | 8247.125 | 9478.657 | 10661.852 | 11904.628 | 13233.12 | 14628.002 | 14186.87 | 13640.958 | 12969.825 | 11990.573 | 11151.666 | 10182.361 | 9103.082 | 7885.378 | 6539.815 | 5059.96 | 3605.114 | 2076.163 | 433.131 | 0 | 0 | 0
System Transformation | Lct_BB002 | Number | East Midlands | Berkswell |  | 3074.696 | 3654.762 | 4282.995 | 4958.047 | 5762.296 | 6609.047 | 7506.747 | 8424.857 | 9682.929 | 10891.622 | 12161.182 | 13518.303 | 14943.246 | 14492.607 | 13934.931 | 13249.334 | 12248.978 | 11391.993 | 10401.798 | 9299.26 | 8055.314 | 6680.753 | 5169.006 | 3682.807 | 2120.906 | 442.465 | 0 | 0 | 0
System Transformation | Lct_BB002 | Number | East Midlands | Bicker Fen |  | 728.064 | 944.159 | 1238.174 | 1634.575 | 2195.258 | 2935.057 | 3907.673 | 5158.371 | 5928.664 | 6668.722 | 7446.048 | 8276.986 | 9149.45 | 8873.533 | 8532.079 | 8112.302 | 7499.804 | 6975.089 | 6368.813 | 5693.751 | 4932.107 | 4090.491 | 3164.879 | 2254.909 | 1298.588 | 270.913 | 0 | 0 | 0
System Transformation | Lct_BB002 | Number | East Midlands | Chesterfield |  | 1740.82 | 2184.543 | 2752.94 | 3481.541 | 4479.061 | 5748.196 | 7369.442 | 9402.382 | 10806.427 | 12155.363 | 13572.228 | 15086.814 | 16677.091 | 16174.165 | 15551.783 | 14786.637 | 13670.211 | 12713.791 | 11608.705 | 10378.241 | 8989.961 | 7455.912 | 5768.759 | 4110.118 | 2366.992 | 493.804 | 0 | 0 | 0
System Transformation | Lct_BB002 | Number | East Midlands | Coventry |  | 2544.696 | 3097.436 | 3751.423 | 4528.413 | 5535.704 | 6734.175 | 8178.532 | 9891.946 | 11369.096 | 12788.269 | 14278.907 | 15872.355 | 17545.435 | 17016.323 | 16361.534 | 15556.549 | 14381.993 | 13375.773 | 12213.148 | 10918.616 | 9458.051 | 7844.127 | 6069.127 | 4324.124 | 2490.237 | 519.516 | 0 | 0 | 0
System Transformation | Lct_BB002 | Number | East Midlands | Drakelow |  | 633.074 | 793.261 | 997.789 | 1259.211 | 1616.424 | 2069.881 | 2648.08 | 3371.902 | 3875.423 | 4359.182 | 4867.3 | 5410.465 | 5980.773 | 5800.413 | 5577.213 | 5302.815 | 4902.44 | 4559.446 | 4163.138 | 3721.866 | 3223.999 | 2673.855 | 2068.804 | 1473.979 | 848.856 | 177.089 | 0 | 0 | 0
System Transformation | Lct_BB002 | Number | East Midlands | East Claydon (_B) |  | 14572.939 | 16805.582 | 18830.084 | 20477.411 | 21859.889 | 22334.569 | 21602.237 | 19173.701 | 22036.884 | 24787.687 | 27677.013 | 30765.616 | 34008.57 | 32982.985 | 31713.798 | 30153.484 | 27876.824 | 25926.455 | 23672.921 | 21163.711 | 18332.677 | 15204.384 | 11763.877 | 8381.513 | 4826.862 | 1006.985 | 0 | 0 | 0
System Transformation | Lct_BB002 | Number | East Midlands | Enderby |  | 1429.52 | 1808.628 | 2302.561 | 2945.134 | 3833.55 | 4976.643 | 6450.186 | 8312.93 | 9554.289 | 10746.924 | 11999.617 | 13338.709 | 14744.721 | 14300.069 | 13749.802 | 13073.314 | 12086.248 | 11240.648 | 10263.608 | 9175.717 | 7948.297 | 6591.997 | 5100.334 | 3633.88 | 2092.729 | 436.587 | 0 | 0 | 0
System Transformation | Lct_BB002 | Number | East Midlands | Grendon |  | 7692.659 | 9091.221 | 10565.762 | 12096.311 | 13860.598 | 15618.036 | 17355.144 | 18960.371 | 21791.697 | 24511.894 | 27369.072 | 30423.312 | 33630.184 | 32616.009 | 31360.944 | 29817.99 | 27566.661 | 25637.992 | 23409.531 | 20928.239 | 18128.704 | 15035.217 | 11632.989 | 8288.259 | 4773.157 | 995.781 | 0 | 0 | 0
System Transformation | Lct_BB002 | Number | East Midlands | Ratcliffe |  | 1371.504 | 1703.808 | 2119.737 | 2641.842 | 3346.471 | 4227.986 | 5338.457 | 6713.303 | 7715.792 | 8678.933 | 9690.574 | 10771.99 | 11907.448 | 11548.359 | 11103.977 | 10557.663 | 9760.535 | 9077.65 | 8288.619 | 7410.067 | 6418.835 | 5323.523 | 4118.895 | 2934.626 | 1690.033 | 352.576 | 0 | 0 | 0
System Transformation | Lct_BB002 | Number | East Midlands | Staythorpe |  | 1428.81 | 1809.35 | 2306.025 | 2953.143 | 3848.734 | 5002.35 | 6490.793 | 8373.863 | 9624.32 | 10825.698 | 12087.573 | 13436.48 | 14852.798 | 14404.886 | 13850.586 | 13169.139 | 12174.838 | 11323.04 | 10338.838 | 9242.974 | 8006.557 | 6640.316 | 5137.719 | 3660.516 | 2108.069 | 439.787 | 0 | 0 | 0
System Transformation | Lct_BB002 | Number | East Midlands | Stoke Bardolph |  | 474.32 | 586.58 | 725.51 | 898.072 | 1129.235 | 1415.853 | 1774.184 | 2214.702 | 2545.421 | 2863.159 | 3196.897 | 3553.653 | 3928.238 | 3809.776 | 3663.175 | 3482.948 | 3219.977 | 2994.695 | 2734.395 | 2444.563 | 2117.558 | 1756.217 | 1358.814 | 968.126 | 557.538 | 116.314 | 0 | 0 | 0
System Transformation | Lct_BB002 | Number | East Midlands | Walpole (_B) |  | 5354.575 | 6184.598 | 6946.316 | 7580.667 | 8134.133 | 8374.818 | 8199.136 | 7433.79 | 8543.868 | 9610.375 | 10730.589 | 11928.064 | 13185.382 | 12787.755 | 12295.681 | 11690.736 | 10808.057 | 10051.884 | 9178.172 | 8205.332 | 7107.719 | 5894.856 | 4560.945 | 3249.576 | 1871.411 | 390.416 | 0 | 0 | 0
System Transformation | Lct_BB002 | Number | East Midlands | West Burton |  | 320.272 | 414.546 | 542.433 | 714.448 | 957.396 | 1277.45 | 1697.717 | 2237.586 | 2571.721 | 2892.742 | 3229.929 | 3590.371 | 3968.826 | 3849.14 | 3701.024 | 3518.935 | 3253.247 | 3025.637 | 2762.648 | 2469.821 | 2139.437 | 1774.363 | 1372.853 | 978.129 | 563.298 | 117.516 | 0 | 0 | 0
System Transformation | Lct_BB002 | Number | East Midlands | Willington |  | 3201.116 | 3904.318 | 4741.537 | 5742.623 | 7046.792 | 8608.369 | 10501.346 | 12760.119 | 14665.571 | 16496.233 | 18419.083 | 20474.552 | 22632.741 | 21950.213 | 21105.568 | 20067.177 | 18552.058 | 17254.085 | 15754.355 | 14084.473 | 12200.417 | 10118.535 | 7828.873 | 5577.906 | 3212.282 | 670.149 | 0 | 0 | 0
System Transformation | Lct_BB002 | Number | IDNO - Refer to Comment Field | Tynemouth 2 |  | 112.275 | 144.612 | 188.13 | 246.293 | 328.113 | 435.434 | 575.889 | 755.8 | 868.663 | 977.095 | 1090.989 | 1212.737 | 1340.57 | 1300.142 | 1250.113 | 1188.608 | 1098.865 | 1021.984 | 933.153 | 834.243 | 722.648 | 599.335 | 463.715 | 330.387 | 190.268 | 39.694 | 0 | 0 | 0 | Note: TYNE2 is operated by an IDNO allocated to GSP Group/licence area F
System Transformation | Lct_BB002 | Number | LPN | Acton Lane 22kV |  | 1203.731 | 1382.661 | 1539.765 | 1659.352 | 1747.748 | 1749.38 | 1635.931 | 1363.335 | 1566.92 | 1762.515 | 1967.959 | 2187.572 | 2418.16 | 2345.237 | 2254.992 | 2144.047 | 1982.166 | 1843.486 | 1683.25 | 1504.834 | 1303.535 | 1081.099 | 836.464 | 595.963 | 343.211 | 71.601 | 0 | 0 | 0
System Transformation | Lct_BB002 | Number | LPN | Barking |  | 885.661 | 1054.642 | 1239.096 | 1439.232 | 1679.798 | 1936.67 | 2213.528 | 2502.834 | 2876.579 | 3235.655 | 3612.812 | 4015.982 | 4439.3 | 4305.426 | 4139.753 | 3936.078 | 3638.894 | 3384.303 | 3090.139 | 2762.6 | 2393.051 | 1984.701 | 1535.595 | 1094.079 | 630.073 | 131.446 | 0 | 0 | 0
System Transformation | Lct_BB002 | Number | LPN | Barking West |  | 885.661 | 1054.642 | 1239.096 | 1439.232 | 1679.798 | 1936.67 | 2213.528 | 2502.834 | 2876.579 | 3235.655 | 3612.812 | 4015.982 | 4439.3 | 4305.426 | 4139.753 | 3936.078 | 3638.894 | 3384.303 | 3090.139 | 2762.6 | 2393.051 | 1984.701 | 1535.595 | 1094.079 | 630.073 | 131.446 | 0 | 0 | 0
System Transformation | Lct_BB002 | Number | LPN | Beddington (_C) |  | 935.781 | 1111.868 | 1302.229 | 1506.311 | 1748.941 | 2003.527 | 2272.341 | 2545.785 | 2925.944 | 3291.181 | 3674.811 | 4084.9 | 4515.483 | 4379.311 | 4210.795 | 4003.624 | 3701.341 | 3442.381 | 3143.168 | 2810.008 | 2434.118 | 2018.76 | 1561.947 | 1112.854 | 640.886 | 133.702 | 0 | 0 | 0
System Transformation | Lct_BB002 | Number | LPN | Canal Bank |  | 218.69 | 253.663 | 286.755 | 315.891 | 343.547 | 360.737 | 363.933 | 346.775 | 398.558 | 448.309 | 500.565 | 556.426 | 615.078 | 596.529 | 573.574 | 545.355 | 504.179 | 468.905 | 428.147 | 382.766 | 331.564 | 274.986 | 212.761 | 151.588 | 87.298 | 18.212 | 0 | 0 | 0
System Transformation | Lct_BB002 | Number | LPN | City Road |  | 679.017 | 776.411 | 858.503 | 915.327 | 948.545 | 925.222 | 827.057 | 626.834 | 720.438 | 810.368 | 904.827 | 1005.801 | 1111.821 | 1078.292 | 1036.799 | 985.789 | 911.36 | 847.597 | 773.924 | 691.892 | 599.339 | 497.067 | 384.589 | 274.012 | 157.802 | 32.921 | 0 | 0 | 0
System Transformation | Lct_BB002 | Number | LPN | Greenford |  | 218.69 | 253.663 | 286.755 | 315.891 | 343.547 | 360.737 | 363.933 | 346.775 | 398.558 | 448.309 | 500.565 | 556.426 | 615.078 | 596.529 | 573.574 | 545.355 | 504.179 | 468.905 | 428.147 | 382.766 | 331.564 | 274.986 | 212.761 | 151.588 | 87.298 | 18.212 | 0 | 0 | 0
System Transformation | Lct_BB002 | Number | LPN | Hackney 132kV |  | 836.821 | 982.276 | 1130.349 | 1276.764 | 1437.258 | 1582.657 | 1707.106 | 1794.013 | 2061.91 | 2319.293 | 2589.637 | 2878.626 | 3182.057 | 3086.097 | 2967.344 | 2821.351 | 2608.332 | 2425.843 | 2214.988 | 1980.211 | 1715.321 | 1422.618 | 1100.703 | 784.227 | 451.632 | 94.22 | 0 | 0 | 0
System Transformation | Lct_BB002 | Number | LPN | Hackney 66kV |  | 836.821 | 982.276 | 1130.349 | 1276.764 | 1437.258 | 1582.657 | 1707.106 | 1794.013 | 2061.91 | 2319.293 | 2589.637 | 2878.626 | 3182.057 | 3086.097 | 2967.344 | 2821.351 | 2608.332 | 2425.843 | 2214.988 | 1980.211 | 1715.321 | 1422.618 | 1100.703 | 784.227 | 451.632 | 94.22 | 0 | 0 | 0
System Transformation | Lct_BB002 | Number | LPN | Hurst |  | 1288.396 | 1537.736 | 1812.561 | 2114.28 | 2480.791 | 2878.582 | 3315.314 | 3782.374 | 4347.19 | 4889.838 | 5459.812 | 6069.097 | 6708.831 | 6506.515 | 6256.144 | 5948.343 | 5499.229 | 5114.482 | 4669.93 | 4174.941 | 3616.466 | 2999.351 | 2320.646 | 1653.411 | 952.189 | 198.647 | 0 | 0 | 0
System Transformation | Lct_BB002 | Number | LPN | Islington |  | 1304.314 | 1506.259 | 1691.362 | 1845.163 | 1978.852 | 2035.837 | 1990.727 | 1801.149 | 2070.112 | 2328.518 | 2599.937 | 2890.076 | 3194.714 | 3098.372 | 2979.147 | 2832.573 | 2618.707 | 2435.492 | 2223.799 | 1988.087 | 1722.144 | 1428.277 | 1105.081 | 787.347 | 453.428 | 94.595 | 0 | 0 | 0
System Transformation | Lct_BB002 | Number | LPN | Littlebrook (_C) |  | 626.542 | 761.247 | 919.707 | 1106.842 | 1348.323 | 1633.894 | 1976.113 | 2379.759 | 2735.126 | 3076.544 | 3435.155 | 3818.499 | 4221.001 | 4093.71 | 3936.183 | 3742.524 | 3459.954 | 3217.883 | 2938.184 | 2626.751 | 2275.375 | 1887.104 | 1460.083 | 1040.278 | 599.09 | 124.983 | 0 | 0 | 0
System Transformation | Lct_BB002 | Number | LPN | Lodge Road |  | 2286.473 | 2604.453 | 2862.476 | 3023.848 | 3088.794 | 2941.923 | 2515.068 | 1709.929 | 1965.27 | 2210.589 | 2468.262 | 2743.707 | 3032.916 | 2941.454 | 2828.266 | 2689.116 | 2486.081 | 2312.146 | 2111.173 | 1887.4 | 1634.925 | 1355.941 | 1049.114 | 747.471 | 430.464 | 89.804 | 0 | 0 | 0
System Transformation | Lct_BB002 | Number | LPN | New Cross |  | 1872.005 | 2179.837 | 2478.696 | 2753.49 | 3029.969 | 3234.988 | 3343.919 | 3307.943 | 3801.913 | 4276.496 | 4774.976 | 5307.838 | 5867.328 | 5690.389 | 5471.423 | 5202.23 | 4809.449 | 4472.962 | 4084.171 | 3651.269 | 3162.845 | 2623.136 | 2029.563 | 1446.02 | 832.754 | 173.73 | 0 | 0 | 0
System Transformation | Lct_BB002 | Number | LPN | Perivale |  | 218.69 | 253.663 | 286.755 | 315.891 | 343.547 | 360.737 | 363.933 | 346.775 | 398.558 | 448.309 | 500.565 | 556.426 | 615.078 | 596.529 | 573.574 | 545.355 | 504.179 | 468.905 | 428.147 | 382.766 | 331.564 | 274.986 | 212.761 | 151.588 | 87.298 | 18.212 | 0 | 0 | 0
System Transformation | Lct_BB002 | Number | LPN | Redbridge |  | 782.965 | 926.267 | 1078.109 | 1236.759 | 1420.821 | 1606.236 | 1792.26 | 1968.176 | 2262.081 | 2544.45 | 2841.039 | 3158.083 | 3490.972 | 3385.696 | 3255.414 | 3095.248 | 2861.549 | 2661.344 | 2430.02 | 2172.45 | 1881.845 | 1560.726 | 1207.559 | 860.36 | 495.476 | 103.367 | 0 | 0 | 0
System Transformation | Lct_BB002 | Number | LPN | St John's Wood |  | 3200.238 | 3639.479 | 3989.888 | 4198.276 | 4261.827 | 4016.422 | 3362.833 | 2159.596 | 2482.085 | 2791.917 | 3117.351 | 3465.231 | 3830.495 | 3714.98 | 3572.028 | 3396.284 | 3139.857 | 2920.18 | 2666.358 | 2383.737 | 2064.869 | 1712.519 | 1325.003 | 944.037 | 543.665 | 113.42 | 0 | 0 | 0
System Transformation | Lct_BB002 | Number | LPN | West Ham |  | 1304.314 | 1506.259 | 1691.362 | 1845.163 | 1978.852 | 2035.837 | 1990.727 | 1801.149 | 2070.112 | 2328.518 | 2599.937 | 2890.076 | 3194.714 | 3098.372 | 2979.147 | 2832.573 | 2618.707 | 2435.492 | 2223.799 | 1988.087 | 1722.144 | 1428.277 | 1105.081 | 787.347 | 453.428 | 94.595 | 0 | 0 | 0
System Transformation | Lct_BB002 | Number | LPN | Willesden 132kV |  | 1203.731 | 1382.661 | 1539.765 | 1659.352 | 1747.748 | 1749.38 | 1635.931 | 1363.335 | 1566.92 | 1762.515 | 1967.959 | 2187.572 | 2418.16 | 2345.237 | 2254.992 | 2144.047 | 1982.166 | 1843.486 | 1683.25 | 1504.834 | 1303.535 | 1081.099 | 836.464 | 595.963 | 343.211 | 71.601 | 0 | 0 | 0
System Transformation | Lct_BB002 | Number | LPN | Willesden 66kV |  | 1203.731 | 1382.661 | 1539.765 | 1659.352 | 1747.748 | 1749.38 | 1635.931 | 1363.335 | 1566.92 | 1762.515 | 1967.959 | 2187.572 | 2418.16 | 2345.237 | 2254.992 | 2144.047 | 1982.166 | 1843.486 | 1683.25 | 1504.834 | 1303.535 | 1081.099 | 836.464 | 595.963 | 343.211 | 71.601 | 0 | 0 | 0
System Transformation | Lct_BB002 | Number | LPN | Wimbledon North |  | 2354.083 | 2742.698 | 3121.308 | 3471.409 | 3826.197 | 4094.366 | 4245.943 | 4220.542 | 4850.79 | 5456.3 | 6092.303 | 6772.17 | 7486.014 | 7260.261 | 6980.886 | 6637.427 | 6136.286 | 5706.968 | 5210.916 | 4658.586 | 4035.414 | 3346.81 | 2589.481 | 1844.95 | 1062.496 | 221.659 | 0 | 0 | 0
System Transformation | Lct_BB002 | Number | LPN | Wimbledon South |  | 2354.083 | 2742.698 | 3121.308 | 3471.409 | 3826.197 | 4094.366 | 4245.943 | 4220.542 | 4850.79 | 5456.3 | 6092.303 | 6772.17 | 7486.014 | 7260.261 | 6980.886 | 6637.427 | 6136.286 | 5706.968 | 5210.916 | 4658.586 | 4035.414 | 3346.81 | 2589.481 | 1844.95 | 1062.496 | 221.659 | 0 | 0 | 0
System Transformation | Lct_BB002 | Number | NPgN | Blyth 132kV |  | 375.519 | 472.371 | 597.074 | 757.652 | 978.164 | 1259.703 | 1620.378 | 2073.796 | 2383.474 | 2680.996 | 2993.501 | 3327.559 | 3678.312 | 3567.386 | 3430.113 | 3261.352 | 3015.112 | 2804.163 | 2560.425 | 2289.033 | 1982.833 | 1644.481 | 1272.362 | 906.531 | 522.066 | 108.914 | 0 | 0 | 0
System Transformation | Lct_BB002 | Number | NPgN | Blyth 66kV |  | 425.297 | 539.911 | 690.229 | 886.886 | 1159.784 | 1512.369 | 1968.386 | 2546.528 | 2926.798 | 3292.142 | 3675.883 | 4086.092 | 4516.8 | 4380.589 | 4212.023 | 4004.792 | 3702.421 | 3443.386 | 3144.086 | 2810.828 | 2434.829 | 2019.349 | 1562.403 | 1113.179 | 641.073 | 133.741 | 0 | 0 | 0
System Transformation | Lct_BB002 | Number | NPgN | Fourstones |  | 136.831 | 172.122 | 217.564 | 276.077 | 356.431 | 459.024 | 590.454 | 755.681 | 868.525 | 976.941 | 1090.816 | 1212.545 | 1340.358 | 1299.937 | 1249.915 | 1188.42 | 1098.691 | 1021.823 | 933.005 | 834.112 | 722.534 | 599.241 | 463.642 | 330.335 | 190.238 | 39.688 | 0 | 0 | 0
System Transformation | Lct_BB002 | Number | NPgN | Hart Moor |  | 184.427 | 250.149 | 344.886 | 478.292 | 671.959 | 934.576 | 1286.957 | 1747.891 | 2008.901 | 2259.666 | 2523.06 | 2804.62 | 3100.25 | 3006.757 | 2891.057 | 2748.817 | 2541.275 | 2363.478 | 2158.043 | 1929.302 | 1671.222 | 1386.044 | 1072.405 | 764.066 | 440.021 | 91.798 | 0 | 0 | 0
System Transformation | Lct_BB002 | Number | NPgN | Hawthorn Pit |  | 235.732 | 312.027 | 418.898 | 566.259 | 777.555 | 1060.433 | 1436.435 | 1924.439 | 2211.812 | 2487.907 | 2777.904 | 3087.903 | 3413.394 | 3310.458 | 3183.071 | 3026.464 | 2797.959 | 2602.203 | 2376.019 | 2124.173 | 1840.026 | 1526.044 | 1180.724 | 841.241 | 484.466 | 101.07 | 0 | 0 | 0
System Transformation | Lct_BB002 | Number | NPgN | Knaresborough |  | 400.352 | 505.547 | 642.073 | 819.092 | 1063.302 | 1376.735 | 1779.971 | 2288.811 | 2630.596 | 2958.966 | 3303.872 | 3672.566 | 4059.686 | 3937.259 | 3785.753 | 3599.495 | 3327.724 | 3094.904 | 2825.894 | 2526.364 | 2188.416 | 1814.984 | 1404.283 | 1000.522 | 576.194 | 120.206 | 0 | 0 | 0
System Transformation | Lct_BB002 | Number | NPgN | Lackenby |  | 290.339 | 408.806 | 585.625 | 840.717 | 1216.149 | 1732.339 | 2431.907 | 3354.432 | 3855.345 | 4336.597 | 4842.084 | 5382.434 | 5949.787 | 5770.361 | 5548.318 | 5275.341 | 4877.041 | 4535.824 | 4141.569 | 3702.584 | 3207.295 | 2660.002 | 2058.086 | 1466.343 | 844.458 | 176.172 | 0 | 0 | 0
System Transformation | Lct_BB002 | Number | NPgN | Norton |  | 1206.524 | 1579.676 | 2094.665 | 2796.772 | 3796.668 | 5125.69 | 6882.714 | 9152.782 | 10519.555 | 11832.682 | 13211.934 | 14686.314 | 16234.375 | 15744.8 | 15138.939 | 14394.106 | 13307.316 | 12376.286 | 11300.536 | 10102.736 | 8751.31 | 7257.984 | 5615.619 | 4001.01 | 2304.157 | 480.695 | 0 | 0 | 0
System Transformation | Lct_BB002 | Number | NPgN | Offerton |  | 90.332 | 119.841 | 161.294 | 218.579 | 300.824 | 411.083 | 557.788 | 748.355 | 860.106 | 967.471 | 1080.242 | 1200.791 | 1327.365 | 1287.336 | 1237.799 | 1176.9 | 1088.041 | 1011.917 | 923.961 | 826.026 | 715.53 | 593.432 | 459.148 | 327.133 | 188.394 | 39.303 | 0 | 0 | 0
System Transformation | Lct_BB002 | Number | NPgN | Osbaldwick |  | 1378.677 | 1715.164 | 2137.778 | 2669.959 | 3389.77 | 4292.641 | 5432.52 | 6846.643 | 7869.043 | 8851.314 | 9883.049 | 10985.943 | 12143.954 | 11777.732 | 11324.525 | 10767.36 | 9954.399 | 9257.951 | 8453.247 | 7557.246 | 6546.326 | 5429.259 | 4200.705 | 2992.913 | 1723.601 | 359.579 | 0 | 0 | 0
System Transformation | Lct_BB002 | Number | NPgN | Poppleton |  | 106.739 | 131.129 | 160.783 | 196.993 | 244.908 | 303.429 | 375.641 | 463.319 | 532.506 | 598.977 | 668.795 | 743.429 | 821.793 | 797.011 | 766.342 | 728.638 | 673.624 | 626.495 | 572.039 | 511.406 | 442.996 | 367.403 | 284.266 | 202.533 | 116.638 | 24.333 | 0 | 0 | 0
System Transformation | Lct_BB002 | Number | NPgN | Saltholme |  | 56.525 | 76.676 | 105.728 | 146.64 | 206.036 | 286.583 | 394.664 | 536.044 | 616.091 | 692.996 | 773.774 | 860.123 | 950.787 | 922.114 | 886.631 | 843.009 | 779.36 | 724.833 | 661.83 | 591.68 | 512.532 | 425.073 | 328.886 | 234.324 | 134.946 | 28.153 | 0 | 0 | 0
System Transformation | Lct_BB002 | Number | NPgN | South Shields |  | 106.217 | 135.862 | 175.288 | 227.469 | 300.426 | 395.476 | 519.22 | 677.009 | 778.106 | 875.235 | 977.254 | 1086.311 | 1200.817 | 1164.604 | 1119.79 | 1064.697 | 984.31 | 915.444 | 835.873 | 747.275 | 647.313 | 536.855 | 415.374 | 295.945 | 170.433 | 35.556 | 0 | 0 | 0
System Transformation | Lct_BB002 | Number | NPgN | Spennymoor |  | 1104.327 | 1456.235 | 1946.722 | 2620.496 | 3584.431 | 4871.866 | 6580.108 | 8793.904 | 10107.085 | 11368.725 | 12693.897 | 14110.466 | 15597.828 | 15127.449 | 14545.344 | 13829.716 | 12785.539 | 11891.014 | 10857.444 | 9706.61 | 8408.173 | 6973.4 | 5395.432 | 3844.131 | 2213.812 | 461.847 | 0 | 0 | 0
System Transformation | Lct_BB002 | Number | NPgN | Stella North |  | 535.788 | 677.61 | 862.241 | 1102.27 | 1433.985 | 1860.576 | 2410.265 | 3104.894 | 3568.544 | 4013.995 | 4481.878 | 4982.031 | 5507.179 | 5341.101 | 5135.575 | 4882.905 | 4514.234 | 4198.401 | 3833.475 | 3427.146 | 2968.703 | 2462.122 | 1904.984 | 1357.261 | 781.638 | 163.066 | 0 | 0 | 0
System Transformation | Lct_BB002 | Number | NPgN | Stella South |  | 554.261 | 712.53 | 924.847 | 1207.873 | 1605.369 | 2125.825 | 2806.025 | 3676.27 | 4225.242 | 4752.667 | 5306.652 | 5898.846 | 6520.634 | 6323.993 | 6080.645 | 5781.479 | 5344.963 | 4971.009 | 4538.928 | 4057.824 | 3515.016 | 2915.213 | 2255.547 | 1607.029 | 925.478 | 193.074 | 0 | 0 | 0
System Transformation | Lct_BB002 | Number | NPgN | Tynemouth 1 |  | 261.976 | 337.428 | 438.971 | 574.684 | 765.596 | 1016.012 | 1343.74 | 1763.533 | 2026.88 | 2279.889 | 2545.64 | 2829.719 | 3127.996 | 3033.666 | 2916.93 | 2773.418 | 2564.018 | 2384.629 | 2177.357 | 1946.568 | 1686.179 | 1398.449 | 1082.002 | 770.904 | 443.959 | 92.619 | 0 | 0 | 0
System Transformation | Lct_BB002 | Number | NPgN | West Boldon |  | 525.276 | 680.177 | 890.447 | 1173.422 | 1573.214 | 2100.077 | 2792.094 | 3681.255 | 4230.972 | 4759.113 | 5313.849 | 5906.845 | 6529.476 | 6332.569 | 6088.891 | 5789.319 | 5352.211 | 4977.75 | 4545.083 | 4063.327 | 3519.783 | 2919.166 | 2258.606 | 1609.209 | 926.733 | 193.336 | 0 | 0 | 0
System Transformation | Lct_BB002 | Number | NPgY | Bradford West |  | 2672.424 | 3249.047 | 3928.736 | 4733.123 | 5772.812 | 7004.986 | 8484.559 | 10233.291 | 11761.414 | 13229.559 | 14771.635 | 16420.069 | 18150.882 | 17603.511 | 16926.128 | 16093.365 | 14878.277 | 13837.336 | 12634.591 | 11295.389 | 9784.423 | 8114.807 | 6278.557 | 4473.339 | 2576.168 | 537.443 | 0 | 0 | 0
System Transformation | Lct_BB002 | Number | NPgY | Camblesforth |  | 122.017 | 158.249 | 207.556 | 274.042 | 368.089 | 492.192 | 655.362 | 865.197 | 994.396 | 1118.523 | 1248.902 | 1388.272 | 1534.608 | 1488.329 | 1431.058 | 1360.65 | 1257.918 | 1169.909 | 1068.22 | 954.994 | 827.246 | 686.085 | 530.835 | 378.209 | 217.808 | 45.439 | 0 | 0 | 0
System Transformation | Lct_BB002 | Number | NPgY | Creyke Beck |  | 1109.873 | 1465.418 | 1961.816 | 2644.587 | 3622.151 | 4928.853 | 6663.714 | 8913.153 | 10244.142 | 11522.89 | 12866.032 | 14301.811 | 15809.341 | 15332.584 | 14742.586 | 14017.253 | 12958.917 | 12052.262 | 11004.676 | 9838.236 | 8522.192 | 7067.963 | 5468.596 | 3896.259 | 2243.832 | 468.11 | 0 | 0 | 0
System Transformation | Lct_BB002 | Number | NPgY | Drax |  | 82.2 | 104.916 | 135.009 | 174.712 | 230.107 | 302.113 | 395.691 | 514.829 | 591.708 | 665.57 | 743.15 | 826.082 | 913.158 | 885.62 | 851.541 | 809.646 | 748.515 | 696.146 | 635.637 | 568.263 | 492.247 | 408.25 | 315.87 | 225.05 | 129.605 | 27.038 | 0 | 0 | 0
System Transformation | Lct_BB002 | Number | NPgY | Elland |  | 1416.493 | 1813.654 | 2342.761 | 3044.093 | 4025.545 | 5305.528 | 6973.25 | 9101.263 | 10460.342 | 11766.078 | 13137.566 | 14603.647 | 16142.994 | 15656.175 | 15053.724 | 14313.083 | 13232.412 | 12306.621 | 11236.927 | 10045.869 | 8702.05 | 7217.13 | 5584.01 | 3978.489 | 2291.187 | 477.99 | 0 | 0 | 0
System Transformation | Lct_BB002 | Number | NPgY | Ferrybridge A |  | 1110.279 | 1325.224 | 1562.194 | 1822.427 | 2138.623 | 2481.937 | 2859.018 | 3262.496 | 3749.68 | 4217.742 | 4709.374 | 5234.915 | 5786.719 | 5612.21 | 5396.252 | 5130.757 | 4743.373 | 4411.509 | 4028.059 | 3601.105 | 3119.391 | 2587.098 | 2001.679 | 1426.154 | 821.313 | 171.343 | 0 | 0 | 0
System Transformation | Lct_BB002 | Number | NPgY | Ferrybridge B (_M) |  | 5231.787 | 6074.698 | 6877.836 | 7593.542 | 8284.416 | 8738.216 | 8874.691 | 8545.804 | 9821.937 | 11047.983 | 12335.768 | 13712.372 | 15157.771 | 14700.663 | 14134.981 | 13439.542 | 12424.825 | 11555.537 | 10551.126 | 9432.76 | 8170.956 | 6776.662 | 5243.212 | 3735.678 | 2151.354 | 448.817 | 0 | 0 | 0
System Transformation | Lct_BB002 | Number | NPgY | Grimsby West |  | 342.596 | 459.807 | 626.801 | 859.976 | 1196.816 | 1651.276 | 2258.818 | 3051.096 | 3506.712 | 3944.446 | 4404.222 | 4895.709 | 5411.758 | 5248.557 | 5046.592 | 4798.301 | 4436.018 | 4125.657 | 3767.054 | 3367.765 | 2917.265 | 2419.462 | 1871.977 | 1333.744 | 768.095 | 160.241 | 0 | 0 | 0
System Transformation | Lct_BB002 | Number | NPgY | Jordanthorpe |  | 279.322 | 338.789 | 408.352 | 490.018 | 594.917 | 718.214 | 865.121 | 1037.378 | 1192.288 | 1341.118 | 1497.443 | 1664.55 | 1840.007 | 1784.519 | 1715.85 | 1631.431 | 1508.254 | 1402.731 | 1280.805 | 1145.046 | 991.875 | 822.621 | 636.475 | 453.475 | 261.154 | 54.482 | 0 | 0 | 0
System Transformation | Lct_BB002 | Number | NPgY | Keadby |  | 858.925 | 1128.808 | 1503.241 | 2015.796 | 2747.537 | 3722.677 | 5014.385 | 6686.028 | 7684.444 | 8643.672 | 9651.204 | 10728.225 | 11859.07 | 11501.44 | 11058.864 | 10514.77 | 9720.88 | 9040.77 | 8254.944 | 7379.961 | 6392.756 | 5301.895 | 4102.161 | 2922.703 | 1683.167 | 351.144 | 0 | 0 | 0
System Transformation | Lct_BB002 | Number | NPgY | Kirkstall B |  | 2288.209 | 2631.854 | 2936.972 | 3174.844 | 3359.381 | 3386.521 | 3204.74 | 2732.611 | 3140.669 | 3532.709 | 3944.492 | 4384.676 | 4846.858 | 4700.693 | 4519.81 | 4297.436 | 3972.969 | 3695.005 | 3373.834 | 3016.225 | 2612.75 | 2166.909 | 1676.573 | 1194.522 | 687.918 | 143.514 | 0 | 0 | 0
System Transformation | Lct_BB002 | Number | NPgY | Neepsend |  | 698.802 | 844.631 | 1013.23 | 1208.696 | 1457.287 | 1745.583 | 2084.696 | 2477.012 | 2846.901 | 3202.271 | 3575.538 | 3974.548 | 4393.499 | 4261.005 | 4097.042 | 3895.468 | 3601.351 | 3349.387 | 3058.257 | 2734.097 | 2368.362 | 1964.224 | 1519.752 | 1082.791 | 623.573 | 130.09 | 0 | 0 | 0
System Transformation | Lct_BB002 | Number | NPgY | Norton Lees |  | 283.431 | 342.391 | 410.429 | 489.148 | 589.097 | 704.75 | 840.488 | 997.159 | 1146.063 | 1289.123 | 1439.387 | 1600.015 | 1768.67 | 1715.332 | 1649.326 | 1568.18 | 1449.778 | 1348.346 | 1231.148 | 1100.652 | 953.42 | 790.728 | 611.799 | 435.894 | 251.029 | 52.37 | 0 | 0 | 0
System Transformation | Lct_BB002 | Number | NPgY | Pitsmoor |  | 93.834 | 113.724 | 136.931 | 164.103 | 198.931 | 239.752 | 288.259 | 344.98 | 396.496 | 445.989 | 497.975 | 553.546 | 611.895 | 593.442 | 570.606 | 542.532 | 501.57 | 466.478 | 425.932 | 380.785 | 329.848 | 273.563 | 211.66 | 150.803 | 86.847 | 18.118 | 0 | 0 | 0
System Transformation | Lct_BB002 | Number | NPgY | Saltend North |  | 168.343 | 224.279 | 303.273 | 412.864 | 570.576 | 782.519 | 1065.032 | 1432.56 | 1646.482 | 1852.008 | 2067.883 | 2298.648 | 2540.945 | 2464.318 | 2369.491 | 2252.913 | 2082.812 | 1937.091 | 1768.718 | 1581.243 | 1369.723 | 1135.993 | 878.936 | 626.223 | 360.638 | 75.237 | 0 | 0 | 0
System Transformation | Lct_BB002 | Number | NPgY | Sheffield City |  | 63.892 | 77.178 | 92.507 | 110.239 | 132.748 | 158.789 | 189.344 | 224.602 | 258.142 | 290.365 | 324.211 | 360.391 | 398.379 | 386.365 | 371.498 | 353.22 | 326.551 | 303.705 | 277.306 | 247.913 | 214.75 | 178.105 | 137.803 | 98.182 | 56.542 | 11.796 | 0 | 0 | 0
System Transformation | Lct_BB002 | Number | NPgY | Skelton Grange |  | 3444.227 | 4009.183 | 4556.441 | 5057.788 | 5559.844 | 5927.393 | 6114.203 | 6029.51 | 6929.888 | 7794.927 | 8703.527 | 9674.793 | 10694.597 | 10372.083 | 9972.965 | 9482.297 | 8766.361 | 8153.033 | 7444.369 | 6655.304 | 5765.035 | 4781.288 | 3699.359 | 2635.715 | 1517.892 | 316.664 | 0 | 0 | 0
System Transformation | Lct_BB002 | Number | NPgY | Templeborough |  | 6.611 | 8.714 | 11.685 | 15.752 | 21.622 | 29.441 | 39.787 | 53.275 | 61.231 | 68.874 | 76.902 | 85.484 | 94.495 | 91.645 | 88.119 | 83.783 | 77.457 | 72.038 | 65.777 | 58.805 | 50.938 | 42.246 | 32.687 | 23.289 | 13.412 | 2.798 | 0 | 0 | 0
System Transformation | Lct_BB002 | Number | NPgY | Thorpe Marsh |  | 1372.062 | 1677.897 | 2044.915 | 2487.304 | 3067.119 | 3766.772 | 4620.886 | 5647.154 | 6490.436 | 7300.619 | 8151.601 | 9061.275 | 10016.409 | 9714.348 | 9340.539 | 8880.986 | 8210.451 | 7636.016 | 6972.292 | 6233.264 | 5399.451 | 4478.087 | 3464.768 | 2468.574 | 1421.637 | 296.583 | 0 | 0 | 0
System Transformation | Lct_BB002 | Number | NPgY | Thurcroft |  | 750.498 | 950.891 | 1212.716 | 1554.156 | 2026.974 | 2636.418 | 3423.165 | 4418.966 | 5078.844 | 5712.822 | 6378.725 | 7090.556 | 7837.96 | 7601.593 | 7309.084 | 6949.478 | 6424.776 | 5975.274 | 5455.902 | 4877.604 | 4225.135 | 3504.157 | 2711.222 | 1931.689 | 1112.448 | 232.08 | 0 | 0 | 0
System Transformation | Lct_BB002 | Number | NPgY | West Melton |  | 1550.993 | 1958.283 | 2486.749 | 3171.81 | 4116.759 | 5329.367 | 6889.201 | 8857.315 | 10179.966 | 11450.703 | 12785.43 | 14212.215 | 15710.301 | 15236.531 | 14650.228 | 13929.439 | 12877.734 | 11976.758 | 10935.735 | 9776.603 | 8468.803 | 7023.684 | 5434.337 | 3871.85 | 2229.775 | 465.178 | 0 | 0 | 0
System Transformation | Lct_BB002 | Number | NPgY | Wincobank |  | 51.557 | 64.5 | 80.968 | 101.951 | 130.561 | 166.789 | 212.889 | 270.494 | 310.886 | 349.693 | 390.454 | 434.027 | 479.777 | 465.308 | 447.403 | 425.391 | 393.273 | 365.758 | 333.966 | 298.568 | 258.629 | 214.496 | 165.959 | 118.242 | 68.095 | 14.206 | 0 | 0 | 0
System Transformation | Lct_BB002 | Number | SEPD | Acton Lane 66kV |  | 218.69 | 253.663 | 286.755 | 315.891 | 343.547 | 360.737 | 363.933 | 346.775 | 398.558 | 448.309 | 500.565 | 556.426 | 615.078 | 596.529 | 573.574 | 545.355 | 504.179 | 468.905 | 428.147 | 382.766 | 331.564 | 274.986 | 212.761 | 151.588 | 87.298 | 18.212 | 0 | 0 | 0
System Transformation | Lct_BB002 | Number | SEPD | Botley Wood |  | 658.308 | 811.802 | 1000.359 | 1232.913 | 1542.875 | 1924.84 | 2399.857 | 2980.92 | 3426.057 | 3853.722 | 4302.923 | 4783.106 | 5287.285 | 5127.838 | 4930.519 | 4687.938 | 4333.987 | 4030.765 | 3680.41 | 3290.305 | 2850.167 | 2363.813 | 1828.92 | 1303.067 | 750.428 | 156.555 | 0 | 0 | 0
System Transformation | Lct_BB002 | Number | SEPD | Bramley |  | 6463.728 | 7739.126 | 9163.059 | 10750.308 | 12704.184 | 14867.561 | 17294.947 | 19959.455 | 22939.973 | 25803.507 | 28811.239 | 32026.416 | 35402.269 | 34334.654 | 33013.455 | 31389.198 | 29019.239 | 26988.942 | 24643.056 | 22031.017 | 19083.965 | 15827.472 | 12245.97 | 8724.994 | 5024.671 | 1048.252 | 0 | 0 | 0
System Transformation | Lct_BB002 | Number | SEPD | Chickerell |  | 378.634 | 472.074 | 590.037 | 739.283 | 941.805 | 1196.811 | 1519.79 | 1921.656 | 2208.615 | 2484.31 | 2773.889 | 3083.439 | 3408.46 | 3305.672 | 3178.47 | 3022.089 | 2793.914 | 2598.441 | 2372.584 | 2121.102 | 1837.366 | 1523.837 | 1179.018 | 840.025 | 483.765 | 100.924 | 0 | 0 | 0
System Transformation | Lct_BB002 | Number | SEPD | Cowley |  | 2381.116 | 2812.516 | 3266.166 | 3735.415 | 4274.468 | 4808.182 | 5331.4 | 5808.595 | 6675.985 | 7509.33 | 8384.639 | 9320.319 | 10302.759 | 9992.062 | 9607.567 | 9134.876 | 8445.171 | 7854.315 | 7171.616 | 6411.461 | 5553.811 | 4606.107 | 3563.819 | 2539.146 | 1462.278 | 305.062 | 0 | 0 | 0
System Transformation | Lct_BB002 | Number | SEPD | Ealing |  | 1704.103 | 1986.974 | 2263.917 | 2522.026 | 2786.167 | 2990.946 | 3115.685 | 3117.709 | 3583.272 | 4030.562 | 4500.376 | 5002.593 | 5529.909 | 5363.145 | 5156.771 | 4903.059 | 4532.866 | 4215.729 | 3849.297 | 3441.291 | 2980.955 | 2472.284 | 1912.846 | 1362.862 | 784.864 | 163.739 | 0 | 0 | 0
System Transformation | Lct_BB002 | Number | SEPD | Fawley |  | 733.813 | 919.528 | 1156.675 | 1459.811 | 1874.049 | 2399.928 | 3070.508 | 3910.017 | 4493.895 | 5054.855 | 5644.064 | 6273.911 | 6935.234 | 6726.09 | 6467.27 | 6149.081 | 5684.811 | 5287.08 | 4827.525 | 4315.832 | 3738.51 | 3100.57 | 2398.961 | 1709.209 | 984.323 | 205.35 | 0 | 0 | 0
System Transformation | Lct_BB002 | Number | SEPD | Fleet |  | 6463.728 | 7739.126 | 9163.059 | 10750.308 | 12704.184 | 14867.561 | 17294.947 | 19959.455 | 22939.973 | 25803.507 | 28811.239 | 32026.416 | 35402.269 | 34334.654 | 33013.455 | 31389.198 | 29019.239 | 26988.942 | 24643.056 | 22031.017 | 19083.965 | 15827.472 | 12245.97 | 8724.994 | 5024.671 | 1048.252 | 0 | 0 | 0
System Transformation | Lct_BB002 | Number | SEPD | Iver 132kV |  | 9506.833 | 10816.785 | 11867.166 | 12501.574 | 12714.404 | 12020.404 | 10128.161 | 6620.841 | 7609.522 | 8559.398 | 9557.106 | 10623.627 | 11743.446 | 11389.303 | 10951.042 | 10412.253 | 9626.103 | 8952.624 | 8174.459 | 7308.008 | 6330.428 | 5250.202 | 4062.166 | 2894.207 | 1666.756 | 347.72 | 0 | 0 | 0
System Transformation | Lct_BB002 | Number | SEPD | Iver 66kV |  | 9506.833 | 10816.785 | 11867.166 | 12501.574 | 12714.404 | 12020.404 | 10128.161 | 6620.841 | 7609.522 | 8559.398 | 9557.106 | 10623.627 | 11743.446 | 11389.303 | 10951.042 | 10412.253 | 9626.103 | 8952.624 | 8174.459 | 7308.008 | 6330.428 | 5250.202 | 4062.166 | 2894.207 | 1666.756 | 347.72 | 0 | 0 | 0
System Transformation | Lct_BB002 | Number | SEPD | Laleham |  | 1286.052 | 1504.817 | 1723.574 | 1934.25 | 2158.455 | 2349.213 | 2494.391 | 2565.308 | 2948.381 | 3316.42 | 3702.991 | 4116.225 | 4550.11 | 4412.893 | 4243.085 | 4034.326 | 3729.725 | 3468.779 | 3167.272 | 2831.557 | 2452.784 | 2034.241 | 1573.925 | 1121.388 | 645.801 | 134.728 | 0 | 0 | 0
System Transformation | Lct_BB002 | Number | SEPD | Lovedean |  | 5636.668 | 6618.027 | 7618.386 | 8609.443 | 9698.057 | 10688.444 | 11542.22 | 12148.703 | 13962.853 | 15705.797 | 17536.511 | 19493.49 | 21548.267 | 20898.443 | 20094.27 | 19105.635 | 17663.114 | 16427.335 | 14999.467 | 13409.599 | 11615.82 | 9633.693 | 7453.743 | 5310.634 | 3058.362 | 638.038 | 0 | 0 | 0
System Transformation | Lct_BB002 | Number | SEPD | Mannington |  | 4087.771 | 5058.802 | 6262.684 | 7760.53 | 9769.443 | 12263.908 | 15386.379 | 19229.487 | 22101.001 | 24859.808 | 27757.54 | 30855.13 | 34107.519 | 33078.949 | 31806.07 | 30241.216 | 27957.933 | 26001.889 | 23741.798 | 21225.288 | 18386.016 | 15248.622 | 11798.104 | 8405.899 | 4840.906 | 1009.914 | 0 | 0 | 0
System Transformation | Lct_BB002 | Number | SEPD | Melksham |  | 2463.881 | 3011.264 | 3666.98 | 4455.936 | 5488.586 | 6732.53 | 8248.744 | 10067.794 | 11571.204 | 13015.605 | 14532.743 | 16154.517 | 17857.339 | 17318.821 | 16652.392 | 15833.097 | 14637.66 | 13613.554 | 12430.26 | 11112.715 | 9626.186 | 7983.571 | 6177.017 | 4400.994 | 2534.506 | 528.751 | 0 | 0 | 0
System Transformation | Lct_BB002 | Number | SEPD | Minety |  | 14658.763 | 16777.31 | 18579.001 | 19853.752 | 20646.051 | 20252.017 | 18287.122 | 14174.454 | 16291.106 | 18324.68 | 20460.659 | 22743.956 | 25141.36 | 24383.18 | 23444.914 | 22291.428 | 20608.372 | 19166.532 | 17500.572 | 15645.6 | 13552.714 | 11240.076 | 8696.627 | 6196.163 | 3568.332 | 744.429 | 0 | 0 | 0
System Transformation | Lct_BB002 | Number | SEPD | North Hyde |  | 1027.31 | 1197.131 | 1362.782 | 1516.259 | 1672.175 | 1790.787 | 1859.168 | 1851.12 | 2127.545 | 2393.12 | 2672.069 | 2970.258 | 3283.348 | 3184.333 | 3061.8 | 2911.16 | 2691.36 | 2503.062 | 2285.496 | 2043.245 | 1769.923 | 1467.903 | 1135.74 | 809.191 | 466.008 | 97.219 | 0 | 0 | 0
System Transformation | Lct_BB002 | Number | SEPD | Nursling |  | 1971.955 | 2417.055 | 2954.779 | 3607.262 | 4466.678 | 5510.244 | 6791.359 | 8339.159 | 9584.435 | 10780.833 | 12037.479 | 13380.795 | 14791.244 | 14345.189 | 13793.185 | 13114.563 | 12124.382 | 11276.114 | 10295.991 | 9204.668 | 7973.375 | 6612.796 | 5116.427 | 3645.346 | 2099.332 | 437.965 | 0 | 0 | 0
System Transformation | Lct_BB002 | Number | SHEPD | Abernethy |  | 80.287 | 99.248 | 122.687 | 151.77 | 190.701 | 238.929 | 299.178 | 373.194 | 428.923 | 482.464 | 538.702 | 598.818 | 661.938 | 641.976 | 617.273 | 586.903 | 542.591 | 504.629 | 460.766 | 411.928 | 356.825 | 295.936 | 228.97 | 163.137 | 93.949 | 19.6 | 0 | 0 | 0
System Transformation | Lct_BB002 | Number | SHEPD | Alness |  | 17.153 | 22.226 | 29.109 | 38.429 | 51.588 | 68.922 | 91.678 | 120.958 | 139.02 | 156.374 | 174.601 | 194.086 | 214.544 | 208.074 | 200.067 | 190.224 | 175.862 | 163.558 | 149.341 | 133.512 | 115.652 | 95.917 | 74.213 | 52.875 | 30.45 | 6.353 | 0 | 0 | 0
System Transformation | Lct_BB002 | Number | SHEPD | Arbroath |  | 32.469 | 41.019 | 52.115 | 66.526 | 86.401 | 111.921 | 144.765 | 186.221 | 214.029 | 240.746 | 268.808 | 298.805 | 330.302 | 320.341 | 308.015 | 292.86 | 270.749 | 251.806 | 229.919 | 205.549 | 178.053 | 147.67 | 114.255 | 81.404 | 46.88 | 9.78 | 0 | 0 | 0
System Transformation | Lct_BB002 | Number | SHEPD | Ardkinglas |  | 9.072 | 11.487 | 14.659 | 18.755 | 24.452 | 31.738 | 41.176 | 53.16 | 61.099 | 68.726 | 76.736 | 85.3 | 94.291 | 91.448 | 87.929 | 83.603 | 77.29 | 71.883 | 65.635 | 58.678 | 50.829 | 42.155 | 32.616 | 23.238 | 13.383 | 2.792 | 0 | 0 | 0
System Transformation | Lct_BB002 | Number | SHEPD | Ardmore |  | 63.948 | 86.009 | 117.515 | 161.586 | 225.316 | 311.39 | 426.55 | 576.824 | 662.96 | 745.716 | 832.639 | 925.557 | 1023.118 | 992.264 | 954.082 | 907.141 | 838.65 | 779.975 | 712.179 | 636.692 | 551.522 | 457.411 | 353.906 | 252.15 | 145.212 | 30.294 | 0 | 0 | 0
System Transformation | Lct_BB002 | Number | SHEPD | Beauly |  | 15.059 | 19.541 | 25.614 | 33.771 | 45.348 | 60.584 | 80.566 | 106.321 | 122.198 | 137.451 | 153.473 | 170.6 | 188.582 | 182.895 | 175.857 | 167.205 | 154.581 | 143.766 | 131.27 | 117.356 | 101.657 | 84.31 | 65.232 | 46.477 | 26.766 | 5.584 | 0 | 0 | 0
System Transformation | Lct_BB002 | Number | SHEPD | Berryburn |  | 63.499 | 81.281 | 104.958 | 136.329 | 180.219 | 237.443 | 311.986 | 407.083 | 467.873 | 526.276 | 587.62 | 653.195 | 722.048 | 700.273 | 673.327 | 640.199 | 591.862 | 550.453 | 502.608 | 449.334 | 389.227 | 322.81 | 249.763 | 177.951 | 102.481 | 21.38 | 0 | 0 | 0
System Transformation | Lct_BB002 | Number | SHEPD | Boat of Garten |  | 111.135 | 144.538 | 190.187 | 251.949 | 339.496 | 455.279 | 607.771 | 804.158 | 924.241 | 1039.612 | 1160.792 | 1290.33 | 1426.342 | 1383.328 | 1330.098 | 1264.657 | 1169.172 | 1087.373 | 992.858 | 887.62 | 768.885 | 637.682 | 493.385 | 351.526 | 202.442 | 42.234 | 0 | 0 | 0
System Transformation | Lct_BB002 | Number | SHEPD | Braco West |  | 553.825 | 642.199 | 725.64 | 798.835 | 867.95 | 910.134 | 916.329 | 870.296 | 1000.256 | 1125.115 | 1256.262 | 1396.454 | 1543.652 | 1497.1 | 1439.492 | 1368.669 | 1265.331 | 1176.804 | 1074.516 | 960.623 | 832.122 | 690.128 | 533.963 | 380.438 | 219.092 | 45.707 | 0 | 0 | 0
System Transformation | Lct_BB002 | Number | SHEPD | Bridge of Dun |  | 130.804 | 165.076 | 209.503 | 267.047 | 346.377 | 448.116 | 578.922 | 743.894 | 854.978 | 961.703 | 1073.802 | 1193.632 | 1319.451 | 1279.661 | 1230.419 | 1169.883 | 1081.554 | 1005.884 | 918.452 | 821.101 | 711.264 | 589.894 | 456.41 | 325.183 | 187.271 | 39.069 | 0 | 0 | 0
System Transformation | Lct_BB002 | Number | SHEPD | Broadford-Skye |  | 31.587 | 40.975 | 53.683 | 70.824 | 95.059 | 127.021 | 169.029 | 223.03 | 256.335 | 288.333 | 321.942 | 357.869 | 395.591 | 383.661 | 368.898 | 350.748 | 324.266 | 301.579 | 275.366 | 246.178 | 213.248 | 176.859 | 136.839 | 97.495 | 56.147 | 11.713 | 0 | 0 | 0
System Transformation | Lct_BB002 | Number | SHEPD | Brora |  | 21.523 | 27.903 | 36.569 | 48.236 | 64.721 | 86.474 | 115.071 | 151.836 | 174.509 | 196.292 | 219.173 | 243.631 | 269.312 | 261.191 | 251.14 | 238.784 | 220.755 | 205.31 | 187.465 | 167.594 | 145.176 | 120.403 | 93.158 | 66.373 | 38.224 | 7.974 | 0 | 0 | 0
System Transformation | Lct_BB002 | Number | SHEPD | Burghmuir |  | 43.47 | 53.695 | 66.311 | 81.936 | 102.824 | 128.659 | 160.891 | 200.434 | 230.365 | 259.121 | 289.325 | 321.612 | 355.512 | 344.791 | 331.524 | 315.213 | 291.413 | 271.025 | 247.467 | 221.237 | 191.643 | 158.941 | 122.975 | 87.617 | 50.458 | 10.527 | 0 | 0 | 0
System Transformation | Lct_BB002 | Number | SHEPD | Carradale |  | 129.886 | 174.667 | 238.611 | 328.046 | 457.365 | 632.012 | 865.661 | 1170.539 | 1345.334 | 1513.268 | 1689.659 | 1878.216 | 2076.195 | 2013.584 | 1936.101 | 1840.845 | 1701.857 | 1582.789 | 1445.212 | 1292.027 | 1119.195 | 928.215 | 718.175 | 511.684 | 294.676 | 61.476 | 0 | 0 | 0
System Transformation | Lct_BB002 | Number | SHEPD | Cassley |  | 37.754 | 48.933 | 64.13 | 84.606 | 113.556 | 151.736 | 201.916 | 266.423 | 306.208 | 344.431 | 384.579 | 427.496 | 472.557 | 458.307 | 440.671 | 418.99 | 387.355 | 360.254 | 328.941 | 294.075 | 254.737 | 211.269 | 163.462 | 116.463 | 67.07 | 13.992 | 0 | 0 | 0
System Transformation | Lct_BB002 | Number | SHEPD | Ceannacroc |  | 9.66 | 12.499 | 16.38 | 21.636 | 29.023 | 38.801 | 51.594 | 68.087 | 78.254 | 88.022 | 98.282 | 109.25 | 120.766 | 117.124 | 112.617 | 107.076 | 98.992 | 92.066 | 84.064 | 75.153 | 65.1 | 53.991 | 41.774 | 29.763 | 17.14 | 3.576 | 0 | 0 | 0
System Transformation | Lct_BB002 | Number | SHEPD | Charleston |  | 82.964 | 100.841 | 121.897 | 146.796 | 178.959 | 217.046 | 262.745 | 316.717 | 364.012 | 409.45 | 457.177 | 508.195 | 561.763 | 544.822 | 523.858 | 498.084 | 460.477 | 428.261 | 391.036 | 349.588 | 302.824 | 251.15 | 194.319 | 138.448 | 79.732 | 16.634 | 0 | 0 | 0
System Transformation | Lct_BB002 | Number | SHEPD | Clachan |  | 9.072 | 11.487 | 14.659 | 18.755 | 24.452 | 31.738 | 41.176 | 53.16 | 61.099 | 68.726 | 76.736 | 85.3 | 94.291 | 91.448 | 87.929 | 83.603 | 77.29 | 71.883 | 65.635 | 58.678 | 50.829 | 42.155 | 32.616 | 23.238 | 13.383 | 2.792 | 0 | 0 | 0
System Transformation | Lct_BB002 | Number | SHEPD | Clayhills |  | 20.642 | 25.703 | 32.03 | 39.962 | 50.79 | 64.328 | 81.36 | 102.532 | 117.843 | 132.553 | 148.004 | 164.52 | 181.862 | 176.377 | 169.59 | 161.247 | 149.072 | 138.642 | 126.592 | 113.174 | 98.034 | 81.306 | 62.908 | 44.82 | 25.812 | 5.385 | 0 | 0 | 0
System Transformation | Lct_BB002 | Number | SHEPD | Coupar Angus |  | 202.164 | 251.116 | 312.369 | 389.237 | 492.958 | 622.687 | 786.08 | 988.336 | 1135.923 | 1277.717 | 1426.652 | 1585.858 | 1753.021 | 1700.156 | 1634.734 | 1554.305 | 1436.951 | 1336.417 | 1220.255 | 1090.914 | 944.984 | 783.732 | 606.386 | 432.037 | 248.808 | 51.906 | 0 | 0 | 0
System Transformation | Lct_BB002 | Number | SHEPD | Craigiebuckler |  | 143.842 | 179.065 | 223.374 | 279.25 | 354.9 | 449.9 | 569.956 | 719.031 | 826.403 | 929.56 | 1037.913 | 1153.738 | 1275.352 | 1236.891 | 1189.296 | 1130.783 | 1045.406 | 972.265 | 887.756 | 793.658 | 687.492 | 570.178 | 441.156 | 314.314 | 181.012 | 37.763 | 0 | 0 | 0
System Transformation | Lct_BB002 | Number | SHEPD | Dallas |  | 63.499 | 81.281 | 104.958 | 136.329 | 180.219 | 237.443 | 311.986 | 407.083 | 467.873 | 526.276 | 587.62 | 653.195 | 722.048 | 700.273 | 673.327 | 640.199 | 591.862 | 550.453 | 502.608 | 449.334 | 389.227 | 322.81 | 249.763 | 177.951 | 102.481 | 21.38 | 0 | 0 | 0
System Transformation | Lct_BB002 | Number | SHEPD | Dounreay |  | 0.819 | 1.061 | 1.393 | 1.839 | 2.467 | 3.293 | 4.385 | 5.787 | 6.651 | 7.481 | 8.353 | 9.285 | 10.264 | 9.955 | 9.572 | 9.101 | 8.413 | 7.825 | 7.145 | 6.387 | 5.533 | 4.589 | 3.55 | 2.53 | 1.457 | 0.304 | 0 | 0 | 0
System Transformation | Lct_BB002 | Number | SHEPD | Dudhope |  | 48.54 | 58.895 | 71.023 | 85.28 | 103.611 | 125.184 | 150.922 | 181.14 | 208.19 | 234.178 | 261.474 | 290.653 | 321.29 | 311.601 | 299.611 | 284.87 | 263.362 | 244.936 | 223.646 | 199.941 | 173.195 | 143.641 | 111.137 | 79.183 | 45.601 | 9.513 | 0 | 0 | 0
System Transformation | Lct_BB002 | Number | SHEPD | Dunbeath |  | 0.009 | 0.012 | 0.016 | 0.021 | 0.028 | 0.037 | 0.05 | 0.066 | 0.075 | 0.085 | 0.095 | 0.105 | 0.116 | 0.113 | 0.109 | 0.103 | 0.095 | 0.089 | 0.081 | 0.072 | 0.063 | 0.052 | 0.04 | 0.029 | 0.017 | 0.003 | 0 | 0 | 0
System Transformation | Lct_BB002 | Number | SHEPD | Dunoon |  | 33.938 | 43.351 | 55.803 | 72.247 | 95.199 | 125.046 | 163.845 | 213.255 | 245.1 | 275.695 | 307.831 | 342.183 | 378.252 | 366.845 | 352.729 | 335.375 | 310.053 | 288.361 | 263.296 | 235.388 | 203.901 | 169.107 | 130.841 | 93.221 | 53.686 | 11.2 | 0 | 0 | 0
System Transformation | Lct_BB002 | Number | SHEPD | Dunvegan |  | 30.338 | 39.346 | 51.541 | 68.012 | 91.285 | 121.978 | 162.318 | 214.176 | 246.158 | 276.885 | 309.16 | 343.661 | 379.885 | 368.429 | 354.252 | 336.823 | 311.392 | 289.606 | 264.433 | 236.405 | 204.781 | 169.837 | 131.406 | 93.624 | 53.917 | 11.248 | 0 | 0 | 0
System Transformation | Lct_BB002 | Number | SHEPD | Dyce |  | 139.082 | 173.727 | 217.653 | 273.444 | 349.353 | 445.232 | 566.985 | 718.835 | 826.177 | 929.307 | 1037.629 | 1153.423 | 1275.004 | 1236.554 | 1188.971 | 1130.474 | 1045.12 | 972 | 887.513 | 793.441 | 687.304 | 570.022 | 441.035 | 314.228 | 180.962 | 37.753 | 0 | 0 | 0
System Transformation | Lct_BB002 | Number | SHEPD | Elgin |  | 35.37 | 46.666 | 62.425 | 84.085 | 115.084 | 156.503 | 211.474 | 282.731 | 324.951 | 365.513 | 408.119 | 453.662 | 501.482 | 486.359 | 467.644 | 444.636 | 411.065 | 382.305 | 349.075 | 312.075 | 270.329 | 224.2 | 173.467 | 123.592 | 71.176 | 14.849 | 0 | 0 | 0
System Transformation | Lct_BB002 | Number | SHEPD | Fasnakyle |  | 11.974 | 15.536 | 20.345 | 26.845 | 36.061 | 48.161 | 64.096 | 84.506 | 97.125 | 109.248 | 121.983 | 135.595 | 149.888 | 145.368 | 139.774 | 132.898 | 122.863 | 114.267 | 104.335 | 93.276 | 80.799 | 67.011 | 51.848 | 36.94 | 21.274 | 4.438 | 0 | 0 | 0
System Transformation | Lct_BB002 | Number | SHEPD | Fetteresso |  | 123.317 | 154.807 | 195.177 | 246.963 | 317.897 | 408.195 | 523.597 | 668.363 | 768.169 | 864.057 | 964.774 | 1072.438 | 1185.482 | 1149.732 | 1105.49 | 1051.1 | 971.74 | 903.753 | 825.199 | 737.732 | 639.047 | 529.999 | 410.069 | 292.166 | 168.256 | 35.102 | 0 | 0 | 0
System Transformation | Lct_BB002 | Number | SHEPD | Fiddes |  | 84.885 | 106.807 | 135.05 | 171.435 | 221.419 | 285.26 | 367.07 | 469.946 | 540.123 | 607.545 | 678.362 | 754.063 | 833.548 | 808.411 | 777.303 | 739.06 | 683.259 | 635.456 | 580.222 | 518.721 | 449.333 | 372.659 | 288.332 | 205.43 | 118.306 | 24.681 | 0 | 0 | 0
System Transformation | Lct_BB002 | Number | SHEPD | Finstown |  | 0 | 0 | 0 | 0 | 0 | 0 | 0 | 0 | 0 | 0 | 0 | 0 | 0 | 0 | 0 | 0 | 0 | 0 | 0 | 0 | 0 | 0 | 0 | 0 | 0 | 0 | 0 | 0 | 0
System Transformation | Lct_BB002 | Number | SHEPD | Fort Augustus |  | 23.213 | 30.06 | 39.438 | 52.036 | 69.8 | 93.276 | 124.123 | 163.779 | 188.236 | 211.733 | 236.413 | 262.795 | 290.496 | 281.736 | 270.895 | 257.567 | 238.12 | 221.46 | 202.211 | 180.777 | 156.595 | 129.874 | 100.485 | 71.594 | 41.23 | 8.602 | 0 | 0 | 0
System Transformation | Lct_BB002 | Number | SHEPD | Fort William |  | 77.046 | 99.86 | 130.872 | 172.656 | 231.732 | 309.644 | 412.041 | 543.675 | 624.861 | 702.861 | 784.789 | 872.367 | 964.321 | 935.241 | 899.253 | 855.009 | 790.454 | 735.151 | 671.252 | 600.102 | 519.828 | 431.124 | 333.568 | 237.66 | 136.867 | 28.553 | 0 | 0 | 0
System Transformation | Lct_BB002 | Number | SHEPD | Fraserburgh |  | 17.667 | 22.226 | 28.118 | 35.671 | 46.074 | 59.307 | 76.399 | 97.71 | 112.3 | 126.319 | 141.043 | 156.782 | 173.308 | 168.082 | 161.614 | 153.663 | 142.061 | 132.122 | 120.638 | 107.851 | 93.424 | 77.482 | 59.949 | 42.712 | 24.598 | 5.132 | 0 | 0 | 0
System Transformation | Lct_BB002 | Number | SHEPD | Glenfarclas |  | 63.499 | 81.281 | 104.958 | 136.329 | 180.219 | 237.443 | 311.986 | 407.083 | 467.873 | 526.276 | 587.62 | 653.195 | 722.048 | 700.273 | 673.327 | 640.199 | 591.862 | 550.453 | 502.608 | 449.334 | 389.227 | 322.81 | 249.763 | 177.951 | 102.481 | 21.38 | 0 | 0 | 0
System Transformation | Lct_BB002 | Number | SHEPD | Grudie Bridge |  | 105.82 | 137.155 | 179.753 | 237.146 | 318.294 | 425.316 | 565.972 | 746.79 | 858.308 | 965.448 | 1077.983 | 1198.28 | 1324.589 | 1284.644 | 1235.211 | 1174.438 | 1085.766 | 1009.801 | 922.029 | 824.299 | 714.034 | 592.191 | 458.187 | 326.449 | 188 | 39.221 | 0 | 0 | 0
System Transformation | Lct_BB002 | Number | SHEPD | Inverness |  | 15.022 | 19.497 | 25.562 | 33.71 | 45.203 | 60.413 | 80.467 | 106.091 | 121.934 | 137.154 | 153.141 | 170.231 | 188.175 | 182.5 | 175.478 | 166.844 | 154.247 | 143.455 | 130.986 | 117.102 | 101.438 | 84.128 | 65.091 | 46.376 | 26.708 | 5.572 | 0 | 0 | 0
System Transformation | Lct_BB002 | Number | SHEPD | Keith |  | 54.319 | 69.53 | 89.784 | 116.62 | 154.165 | 203.116 | 266.882 | 348.231 | 400.232 | 450.192 | 502.668 | 558.763 | 617.661 | 599.035 | 575.984 | 547.645 | 506.297 | 470.874 | 429.946 | 384.374 | 332.957 | 276.141 | 213.655 | 152.224 | 87.665 | 18.289 | 0 | 0 | 0
System Transformation | Lct_BB002 | Number | SHEPD | Killin |  | 560.947 | 649.218 | 731.447 | 801.861 | 866.039 | 900.279 | 894.597 | 831.713 | 955.911 | 1075.235 | 1200.568 | 1334.544 | 1475.216 | 1430.729 | 1375.674 | 1307.991 | 1209.235 | 1124.632 | 1026.879 | 918.035 | 795.231 | 659.533 | 510.291 | 363.571 | 209.379 | 43.681 | 0 | 0 | 0
System Transformation | Lct_BB002 | Number | SHEPD | Kinlochleven |  | 5.362 | 6.954 | 9.129 | 12.074 | 16.18 | 21.613 | 28.774 | 38.005 | 43.68 | 49.132 | 54.859 | 60.981 | 67.409 | 65.376 | 62.86 | 59.768 | 55.255 | 51.389 | 46.923 | 41.949 | 36.338 | 30.137 | 23.317 | 16.613 | 9.567 | 1.996 | 0 | 0 | 0
System Transformation | Lct_BB002 | Number | SHEPD | Kintore |  | 108.963 | 136.788 | 172.459 | 218.217 | 280.894 | 360.681 | 462.651 | 590.566 | 678.754 | 763.481 | 852.475 | 947.606 | 1047.492 | 1015.903 | 976.811 | 928.752 | 858.629 | 798.556 | 729.145 | 651.86 | 564.662 | 468.308 | 362.337 | 258.157 | 148.671 | 31.016 | 0 | 0 | 0
System Transformation | Lct_BB002 | Number | SHEPD | Lairg |  | 29.64 | 38.422 | 50.341 | 66.422 | 89.151 | 119.127 | 158.522 | 209.168 | 240.403 | 270.412 | 301.932 | 335.626 | 371.004 | 359.816 | 345.97 | 328.948 | 304.112 | 282.835 | 258.251 | 230.878 | 199.994 | 165.867 | 128.334 | 91.435 | 52.657 | 10.985 | 0 | 0 | 0
System Transformation | Lct_BB002 | Number | SHEPD | Lunanhead |  | 230.82 | 288.852 | 362.737 | 456.934 | 585.424 | 748.206 | 955.425 | 1214.447 | 1395.799 | 1570.033 | 1753.04 | 1948.67 | 2154.076 | 2089.116 | 2008.727 | 1909.898 | 1765.696 | 1642.161 | 1499.424 | 1340.493 | 1161.177 | 963.034 | 745.115 | 530.878 | 305.73 | 63.782 | 0 | 0 | 0
System Transformation | Lct_BB002 | Number | SHEPD | Lyndhurst |  | 100.985 | 122.576 | 147.894 | 177.694 | 216.048 | 261.25 | 315.245 | 378.722 | 435.276 | 489.61 | 546.68 | 607.687 | 671.742 | 651.484 | 626.415 | 595.596 | 550.627 | 512.103 | 467.591 | 418.029 | 362.11 | 300.319 | 232.362 | 165.553 | 95.341 | 19.89 | 0 | 0 | 0
System Transformation | Lct_BB002 | Number | SHEPD | Macduff |  | 30.669 | 38.598 | 48.828 | 62.02 | 80.135 | 103.282 | 132.956 | 170.28 | 195.708 | 220.137 | 245.797 | 273.227 | 302.027 | 292.919 | 281.647 | 267.79 | 247.571 | 230.25 | 210.237 | 187.953 | 162.811 | 135.029 | 104.474 | 74.435 | 42.867 | 8.943 | 0 | 0 | 0
System Transformation | Lct_BB002 | Number | SHEPD | Milton of Craigie |  | 239.551 | 291.535 | 353.008 | 426.002 | 520.591 | 633.07 | 768.556 | 929.196 | 1067.952 | 1201.261 | 1341.284 | 1490.964 | 1648.124 | 1598.422 | 1536.914 | 1461.298 | 1350.967 | 1256.448 | 1147.237 | 1025.636 | 888.438 | 736.835 | 570.101 | 406.185 | 233.919 | 48.8 | 0 | 0 | 0
System Transformation | Lct_BB002 | Number | SHEPD | Mybster |  | 69.147 | 89.619 | 117.449 | 154.943 | 207.953 | 277.864 | 369.744 | 487.858 | 560.709 | 630.701 | 704.217 | 782.804 | 865.318 | 839.223 | 806.929 | 767.229 | 709.301 | 659.676 | 602.336 | 538.492 | 466.459 | 386.862 | 299.321 | 213.26 | 122.815 | 25.622 | 0 | 0 | 0
System Transformation | Lct_BB002 | Number | SHEPD | Nairn |  | 88.014 | 114.658 | 151.162 | 200.647 | 270.876 | 363.876 | 486.481 | 644.511 | 740.755 | 833.221 | 930.344 | 1034.165 | 1143.175 | 1108.701 | 1066.038 | 1013.589 | 937.061 | 871.5 | 795.749 | 711.404 | 616.241 | 511.085 | 395.435 | 281.739 | 162.252 | 33.849 | 0 | 0 | 0
System Transformation | Lct_BB002 | Number | SHEPD | Orrin |  | 15.059 | 19.541 | 25.614 | 33.771 | 45.348 | 60.584 | 80.566 | 106.321 | 122.198 | 137.451 | 153.473 | 170.6 | 188.582 | 182.895 | 175.857 | 167.205 | 154.581 | 143.766 | 131.27 | 117.356 | 101.657 | 84.31 | 65.232 | 46.477 | 26.766 | 5.584 | 0 | 0 | 0
System Transformation | Lct_BB002 | Number | SHEPD | Persley |  | 177.642 | 221.016 | 275.503 | 344.129 | 436.962 | 553.421 | 700.469 | 882.917 | 1014.761 | 1141.431 | 1274.48 | 1416.705 | 1566.037 | 1518.811 | 1460.367 | 1388.517 | 1283.681 | 1193.87 | 1090.098 | 974.553 | 844.189 | 700.136 | 541.707 | 385.955 | 222.269 | 46.37 | 0 | 0 | 0
System Transformation | Lct_BB002 | Number | SHEPD | Peterhead Grange |  | 8.117 | 10.211 | 12.885 | 16.365 | 21.187 | 27.229 | 35.024 | 44.894 | 51.597 | 58.038 | 64.803 | 72.035 | 79.628 | 77.227 | 74.255 | 70.602 | 65.271 | 60.705 | 55.428 | 49.553 | 42.924 | 35.6 | 27.544 | 19.625 | 11.302 | 2.358 | 0 | 0 | 0
System Transformation | Lct_BB002 | Number | SHEPD | Peterhead Shell |  | 70.505 | 88.706 | 112.149 | 142.346 | 183.823 | 236.793 | 304.664 | 390.005 | 448.244 | 504.197 | 562.967 | 625.791 | 691.755 | 670.894 | 645.078 | 613.34 | 567.031 | 527.36 | 481.521 | 430.483 | 372.898 | 309.266 | 239.284 | 170.485 | 98.181 | 20.483 | 0 | 0 | 0
System Transformation | Lct_BB002 | Number | SHEPD | Port Ann |  | 90.697 | 114.859 | 146.398 | 187.493 | 244.372 | 317.643 | 412.184 | 531.797 | 611.21 | 687.505 | 767.643 | 853.308 | 943.254 | 914.808 | 879.606 | 836.33 | 773.185 | 719.09 | 656.586 | 586.992 | 508.471 | 421.705 | 326.28 | 232.468 | 133.877 | 27.929 | 0 | 0 | 0
System Transformation | Lct_BB002 | Number | SHEPD | Quoich |  | 8.484 | 11.003 | 14.45 | 19.061 | 25.54 | 34.206 | 45.442 | 60.049 | 69.017 | 77.632 | 86.681 | 96.354 | 106.51 | 103.298 | 99.323 | 94.437 | 87.306 | 81.198 | 74.14 | 66.282 | 57.415 | 47.618 | 36.843 | 26.25 | 15.117 | 3.154 | 0 | 0 | 0
System Transformation | Lct_BB002 | Number | SHEPD | Rannoch |  | 194.25 | 230.609 | 269.768 | 311.551 | 361.006 | 412.529 | 466.463 | 520.687 | 598.441 | 673.143 | 751.606 | 835.481 | 923.548 | 895.697 | 861.231 | 818.858 | 757.032 | 704.067 | 642.87 | 574.729 | 497.848 | 412.895 | 319.464 | 227.611 | 131.08 | 27.346 | 0 | 0 | 0
System Transformation | Lct_BB002 | Number | SHEPD | Redmoss |  | 81.374 | 101.423 | 126.713 | 158.69 | 202.06 | 256.638 | 325.733 | 411.667 | 473.141 | 532.202 | 594.237 | 660.55 | 730.178 | 708.158 | 680.908 | 647.408 | 598.527 | 556.652 | 508.267 | 454.394 | 393.61 | 326.444 | 252.575 | 179.955 | 103.635 | 21.62 | 0 | 0 | 0
System Transformation | Lct_BB002 | Number | SHEPD | Rothienorman |  | 23.534 | 29.77 | 37.892 | 48.456 | 63.057 | 81.841 | 106.051 | 136.65 | 157.055 | 176.66 | 197.252 | 219.264 | 242.377 | 235.067 | 226.022 | 214.902 | 198.676 | 184.776 | 168.715 | 150.832 | 130.656 | 108.361 | 83.84 | 59.734 | 34.401 | 7.177 | 0 | 0 | 0
System Transformation | Lct_BB002 | Number | SHEPD | Shin |  | 35.554 | 46.071 | 60.38 | 79.659 | 106.916 | 142.866 | 190.113 | 250.852 | 288.311 | 324.3 | 362.102 | 402.51 | 444.938 | 431.52 | 414.915 | 394.502 | 364.716 | 339.199 | 309.716 | 276.887 | 239.849 | 198.921 | 153.908 | 109.656 | 63.15 | 13.174 | 0 | 0 | 0
System Transformation | Lct_BB002 | Number | SHEPD | Sloy |  | 203.757 | 234.962 | 263.246 | 286.242 | 305.515 | 312.069 | 301.713 | 267.598 | 307.558 | 345.95 | 386.274 | 429.381 | 474.641 | 460.327 | 442.614 | 420.837 | 389.063 | 361.843 | 330.391 | 295.371 | 255.86 | 212.2 | 164.183 | 116.977 | 67.366 | 14.054 | 0 | 0 | 0
System Transformation | Lct_BB002 | Number | SHEPD | St Fergus Gas Terminal |  | 8.888 | 11.179 | 14.137 | 17.958 | 23.146 | 29.866 | 38.398 | 49.142 | 56.48 | 63.53 | 70.936 | 78.852 | 87.163 | 84.535 | 81.282 | 77.283 | 71.448 | 66.449 | 60.673 | 54.242 | 46.986 | 38.969 | 30.151 | 21.482 | 12.371 | 2.581 | 0 | 0 | 0
System Transformation | Lct_BB002 | Number | SHEPD | St Fillans |  | 30.522 | 37.146 | 44.968 | 54.243 | 66.245 | 80.495 | 97.731 | 118.074 | 135.705 | 152.645 | 170.438 | 189.458 | 209.428 | 203.113 | 195.297 | 185.688 | 171.668 | 159.658 | 145.78 | 130.328 | 112.894 | 93.63 | 72.443 | 51.614 | 29.724 | 6.201 | 0 | 0 | 0
System Transformation | Lct_BB002 | Number | SHEPD | Strichen |  | 70.505 | 88.706 | 112.149 | 142.346 | 183.823 | 236.793 | 304.664 | 390.005 | 448.244 | 504.197 | 562.967 | 625.791 | 691.755 | 670.894 | 645.078 | 613.34 | 567.031 | 527.36 | 481.521 | 430.483 | 372.898 | 309.266 | 239.284 | 170.485 | 98.181 | 20.483 | 0 | 0 | 0
System Transformation | Lct_BB002 | Number | SHEPD | Tarland |  | 318.543 | 400.899 | 507.052 | 643.867 | 831.865 | 1072.06 | 1379.944 | 1767.197 | 2031.09 | 2284.626 | 2550.929 | 2835.598 | 3134.494 | 3039.968 | 2922.99 | 2779.179 | 2569.345 | 2389.584 | 2181.88 | 1950.612 | 1689.682 | 1401.354 | 1084.25 | 772.505 | 444.881 | 92.812 | 0 | 0 | 0
System Transformation | Lct_BB002 | Number | SHEPD | Taynuilt |  | 106.785 | 135.15 | 172.133 | 220.272 | 286.854 | 372.559 | 483.079 | 622.834 | 715.84 | 805.197 | 899.053 | 999.382 | 1104.726 | 1071.411 | 1030.183 | 979.498 | 905.544 | 842.188 | 768.985 | 687.477 | 595.514 | 493.895 | 382.135 | 272.263 | 156.795 | 32.711 | 0 | 0 | 0
System Transformation | Lct_BB002 | Number | SHEPD | Thurso |  | 347.152 | 419.163 | 502.121 | 597.924 | 719.383 | 859.637 | 1023.921 | 1213.132 | 1394.288 | 1568.333 | 1751.142 | 1946.56 | 2151.744 | 2086.855 | 2006.552 | 1907.83 | 1763.785 | 1640.384 | 1497.801 | 1339.042 | 1159.92 | 961.991 | 744.308 | 530.304 | 305.399 | 63.713 | 0 | 0 | 0
System Transformation | Lct_BB002 | Number | SHEPD | Tummel Bridge |  | 212.663 | 260.827 | 319.117 | 389.972 | 483.42 | 597.077 | 736.808 | 905.864 | 1041.135 | 1171.098 | 1307.604 | 1453.526 | 1606.739 | 1558.285 | 1498.323 | 1424.605 | 1317.044 | 1224.899 | 1118.43 | 999.882 | 866.13 | 718.333 | 555.786 | 395.986 | 228.046 | 47.575 | 0 | 0 | 0
System Transformation | Lct_BB002 | Number | SHEPD | Willowdale |  | 23.617 | 29.4 | 36.621 | 45.723 | 58.119 | 73.602 | 93.068 | 117.338 | 134.859 | 151.694 | 169.375 | 188.277 | 208.123 | 201.846 | 194.079 | 184.531 | 170.598 | 158.663 | 144.872 | 129.516 | 112.191 | 93.046 | 71.992 | 51.292 | 29.539 | 6.162 | 0 | 0 | 0
System Transformation | Lct_BB002 | Number | SHEPD | Woodhill |  | 99.721 | 124.067 | 154.648 | 193.163 | 245.262 | 310.617 | 393.135 | 495.515 | 569.509 | 640.6 | 715.27 | 795.09 | 878.899 | 852.395 | 819.594 | 779.271 | 720.434 | 670.029 | 611.79 | 546.944 | 473.78 | 392.934 | 304.019 | 216.607 | 124.743 | 26.024 | 0 | 0 | 0
System Transformation | Lct_BB002 | Number | SPD | Ayr |  | 25.49 | 32.568 | 41.89 | 54.243 | 71.397 | 93.778 | 122.833 | 159.827 | 183.694 | 206.624 | 230.708 | 256.454 | 283.486 | 274.937 | 264.358 | 251.351 | 232.374 | 216.116 | 197.331 | 176.415 | 152.816 | 126.74 | 98.061 | 69.866 | 40.235 | 8.394 | 0 | 0 | 0
System Transformation | Lct_BB002 | Number | SPD | Bainsford |  | 73.793 | 95.019 | 123.573 | 161.72 | 215.372 | 285.727 | 377.785 | 495.683 | 569.702 | 640.816 | 715.512 | 795.359 | 879.197 | 852.683 | 819.872 | 779.534 | 720.677 | 670.256 | 611.997 | 547.129 | 473.94 | 393.067 | 304.122 | 216.681 | 124.785 | 26.033 | 0 | 0 | 0
System Transformation | Lct_BB002 | Number | SPD | Bathgate |  | 232.312 | 297.954 | 385.663 | 502.204 | 665.544 | 878.93 | 1157.324 | 1512.962 | 1738.89 | 1955.951 | 2183.943 | 2427.659 | 2683.554 | 2602.627 | 2502.478 | 2379.357 | 2199.709 | 2045.809 | 1867.987 | 1669.99 | 1446.598 | 1199.75 | 928.266 | 661.37 | 380.879 | 79.459 | 0 | 0 | 0
System Transformation | Lct_BB002 | Number | SPD | Berwick |  | 87.546 | 109.973 | 138.766 | 175.746 | 226.441 | 291.039 | 373.659 | 477.375 | 548.661 | 617.148 | 689.085 | 765.983 | 846.724 | 821.19 | 789.59 | 750.743 | 694.06 | 645.501 | 589.394 | 526.921 | 456.436 | 378.549 | 292.89 | 208.678 | 120.176 | 25.071 | 0 | 0 | 0
System Transformation | Lct_BB002 | Number | SPD | Bonnybridge |  | 258.951 | 332.835 | 431.92 | 563.972 | 749.404 | 992.154 | 1309.371 | 1715.172 | 1971.297 | 2217.368 | 2475.831 | 2752.121 | 3042.217 | 2950.474 | 2836.94 | 2697.363 | 2493.705 | 2319.236 | 2117.648 | 1893.188 | 1639.939 | 1360.099 | 1052.331 | 749.763 | 431.784 | 90.079 | 0 | 0 | 0
System Transformation | Lct_BB002 | Number | SPD | Braehead Park |  | 292.578 | 334.724 | 370.43 | 395.457 | 410.62 | 401.809 | 361.256 | 277.355 | 318.772 | 358.564 | 400.359 | 445.037 | 491.947 | 477.112 | 458.752 | 436.182 | 403.249 | 375.036 | 342.438 | 306.141 | 265.189 | 219.937 | 170.169 | 121.242 | 69.822 | 14.566 | 0 | 0 | 0
System Transformation | Lct_BB002 | Number | SPD | Broxburn |  | 425.999 | 517.196 | 624.214 | 750.276 | 912.625 | 1104.113 | 1333.019 | 1602.335 | 1841.609 | 2071.492 | 2312.951 | 2571.064 | 2842.075 | 2756.368 | 2650.303 | 2519.908 | 2329.649 | 2166.658 | 1978.332 | 1768.638 | 1532.051 | 1270.621 | 983.1 | 700.438 | 403.378 | 84.153 | 0 | 0 | 0
System Transformation | Lct_BB002 | Number | SPD | Carntyne |  | 90.608 | 113.473 | 142.633 | 179.864 | 230.701 | 295.181 | 377.342 | 480.133 | 551.83 | 620.714 | 693.066 | 770.408 | 851.616 | 825.934 | 794.152 | 755.08 | 698.07 | 649.23 | 592.799 | 529.965 | 459.073 | 380.736 | 294.582 | 209.883 | 120.871 | 25.216 | 0 | 0 | 0
System Transformation | Lct_BB002 | Number | SPD | Carsfad |  | 12.304 | 16.46 | 22.327 | 30.523 | 42.374 | 58.286 | 79.574 | 107.239 | 123.253 | 138.639 | 154.799 | 172.074 | 190.212 | 184.475 | 177.377 | 168.65 | 155.916 | 145.008 | 132.404 | 118.37 | 102.536 | 85.039 | 65.796 | 46.878 | 26.997 | 5.632 | 0 | 0 | 0
System Transformation | Lct_BB002 | Number | SPD | Chapelcross |  | 113.412 | 86.504 | 115.284 | 154.707 | 211.012 | 286.079 | 385.549 | 514.311 | 591.113 | 664.9 | 742.402 | 825.25 | 912.239 | 884.728 | 850.684 | 808.831 | 747.762 | 695.446 | 634.997 | 567.691 | 491.752 | 407.839 | 315.552 | 224.824 | 129.475 | 27.011 | 0 | 0 | 0
System Transformation | Lct_BB002 | Number | SPD | Charlotte Street |  | 94.686 | 118.456 | 148.699 | 187.233 | 239.774 | 306.305 | 390.964 | 496.749 | 570.928 | 642.195 | 717.052 | 797.071 | 881.089 | 854.518 | 821.636 | 781.212 | 722.228 | 671.698 | 613.314 | 548.306 | 474.96 | 393.913 | 304.777 | 217.147 | 125.054 | 26.089 | 0 | 0 | 0
System Transformation | Lct_BB002 | Number | SPD | Clyde’s Mill |  | 93.133 | 117.457 | 148.944 | 189.681 | 245.797 | 317.699 | 410.078 | 526.511 | 605.134 | 680.671 | 760.012 | 844.826 | 933.877 | 905.715 | 870.863 | 828.016 | 765.499 | 711.942 | 650.06 | 581.157 | 503.416 | 417.513 | 323.037 | 230.157 | 132.546 | 27.652 | 0 | 0 | 0 | GSP also referred to as Westburn Road
System Transformation | Lct_BB002 | Number | SPD | Coatbridge |  | 59.658 | 79.917 | 108.716 | 148.863 | 206.805 | 284.901 | 389.229 | 525.199 | 603.626 | 678.975 | 758.118 | 842.72 | 931.55 | 903.457 | 868.692 | 825.953 | 763.591 | 710.167 | 648.44 | 579.708 | 502.162 | 416.473 | 322.232 | 229.583 | 132.216 | 27.583 | 0 | 0 | 0
System Transformation | Lct_BB002 | Number | SPD | Cockenzie |  | 293.681 | 358.779 | 436.666 | 530.265 | 652.661 | 799.928 | 979.237 | 1194.135 | 1372.453 | 1543.773 | 1723.72 | 1916.077 | 2118.048 | 2054.175 | 1975.13 | 1877.954 | 1736.164 | 1614.695 | 1474.345 | 1318.072 | 1141.756 | 946.926 | 732.652 | 521.999 | 300.616 | 62.715 | 0 | 0 | 0
System Transformation | Lct_BB002 | Number | SPD | Coylton |  | 283.216 | 369.47 | 487.887 | 648.675 | 877.091 | 1179.892 | 1579.405 | 2094.703 | 2407.503 | 2708.025 | 3023.68 | 3361.106 | 3715.395 | 3603.351 | 3464.694 | 3294.231 | 3045.509 | 2832.434 | 2586.238 | 2312.11 | 2002.823 | 1661.06 | 1285.189 | 915.67 | 527.329 | 110.012 | 0 | 0 | 0
System Transformation | Lct_BB002 | Number | SPD | Crookston A |  | 312.414 | 371.063 | 434.362 | 502.081 | 582.436 | 666.488 | 754.903 | 844.386 | 970.477 | 1091.619 | 1218.862 | 1354.88 | 1497.696 | 1452.53 | 1396.637 | 1327.922 | 1227.661 | 1141.769 | 1042.526 | 932.024 | 807.349 | 669.582 | 518.067 | 369.112 | 212.569 | 44.346 | 0 | 0 | 0
System Transformation | Lct_BB002 | Number | SPD | Crookston B |  | 312.414 | 371.063 | 434.362 | 502.081 | 582.436 | 666.488 | 754.903 | 844.386 | 970.477 | 1091.619 | 1218.862 | 1354.88 | 1497.696 | 1452.53 | 1396.637 | 1327.922 | 1227.661 | 1141.769 | 1042.526 | 932.024 | 807.349 | 669.582 | 518.067 | 369.112 | 212.569 | 44.346 | 0 | 0 | 0
System Transformation | Lct_BB002 | Number | SPD | Cumbernauld |  | 131.208 | 173.81 | 233.543 | 315.97 | 434.214 | 592.59 | 803.177 | 1076.574 | 1237.338 | 1391.791 | 1554.023 | 1727.443 | 1909.53 | 1851.945 | 1780.682 | 1693.073 | 1565.242 | 1455.731 | 1329.199 | 1188.311 | 1029.352 | 853.703 | 660.524 | 470.609 | 271.021 | 56.541 | 0 | 0 | 0
System Transformation | Lct_BB002 | Number | SPD | Cupar |  | 495.634 | 628.124 | 801.31 | 1027.248 | 1340.201 | 1743.704 | 2264.717 | 2924.307 | 3360.99 | 3780.533 | 4221.203 | 4692.266 | 5186.87 | 5030.451 | 4836.879 | 4598.906 | 4251.677 | 3954.214 | 3610.512 | 3227.816 | 2796.037 | 2318.92 | 1794.186 | 1278.32 | 736.176 | 153.582 | 0 | 0 | 0
System Transformation | Lct_BB002 | Number | SPD | Currie |  | 175.881 | 211.069 | 250.708 | 295.351 | 350.793 | 412.974 | 483.694 | 562.548 | 646.552 | 727.259 | 812.031 | 902.649 | 997.796 | 967.706 | 930.468 | 884.689 | 817.893 | 760.67 | 694.553 | 620.934 | 537.872 | 446.09 | 345.147 | 245.91 | 141.618 | 29.544 | 0 | 0 | 0
System Transformation | Lct_BB002 | Number | SPD | Dalmarnock |  | 43.465 | 54.482 | 68.559 | 86.566 | 111.181 | 142.446 | 182.328 | 232.275 | 266.961 | 300.285 | 335.287 | 372.703 | 411.989 | 399.565 | 384.19 | 365.288 | 337.708 | 314.08 | 286.78 | 256.383 | 222.087 | 184.19 | 142.511 | 101.536 | 58.474 | 12.199 | 0 | 0 | 0
System Transformation | Lct_BB002 | Number | SPD | Devol Moor |  | 34.929 | 45.558 | 60.154 | 79.97 | 108.119 | 145.433 | 194.662 | 258.156 | 296.707 | 333.744 | 372.646 | 414.231 | 457.894 | 444.086 | 426.997 | 405.989 | 375.336 | 349.076 | 318.734 | 284.95 | 246.833 | 204.713 | 158.39 | 112.849 | 64.989 | 13.558 | 0 | 0 | 0
System Transformation | Lct_BB002 | Number | SPD | Devonside |  | 156.98 | 202.935 | 265.152 | 348.706 | 466.599 | 621.744 | 825.298 | 1086.599 | 1248.86 | 1404.751 | 1568.493 | 1743.528 | 1927.311 | 1869.19 | 1797.263 | 1708.838 | 1579.817 | 1469.287 | 1341.576 | 1199.376 | 1038.937 | 861.653 | 666.675 | 474.991 | 273.545 | 57.067 | 0 | 0 | 0
System Transformation | Lct_BB002 | Number | SPD | Dewar Place |  | 54.289 | 65.149 | 77.38 | 91.154 | 108.258 | 127.437 | 149.247 | 173.561 | 199.479 | 224.379 | 250.534 | 278.492 | 307.847 | 298.564 | 287.075 | 272.951 | 252.342 | 234.688 | 214.289 | 191.575 | 165.948 | 137.631 | 106.487 | 75.87 | 43.693 | 9.115 | 0 | 0 | 0
System Transformation | Lct_BB002 | Number | SPD | Drumchapel |  | 208.197 | 256.638 | 316.081 | 389.32 | 486.864 | 606.959 | 756.195 | 938.611 | 1078.773 | 1213.433 | 1354.874 | 1506.071 | 1664.823 | 1614.618 | 1552.487 | 1476.105 | 1364.655 | 1269.179 | 1158.862 | 1036.028 | 897.44 | 744.301 | 575.878 | 410.301 | 236.29 | 49.295 | 0 | 0 | 0
System Transformation | Lct_BB002 | Number | SPD | Drumcross |  | 16.234 | 20.685 | 26.605 | 34.384 | 45.203 | 59.222 | 77.49 | 100.695 | 115.731 | 130.178 | 145.352 | 161.572 | 178.603 | 173.217 | 166.552 | 158.357 | 146.401 | 136.158 | 124.323 | 111.146 | 96.278 | 79.849 | 61.781 | 44.017 | 25.349 | 5.288 | 0 | 0 | 0
System Transformation | Lct_BB002 | Number | SPD | Dumfries 11 |  | 42.722 | 56.367 | 75.398 | 101.555 | 138.99 | 189.006 | 255.386 | 341.43 | 392.415 | 441.399 | 492.85 | 547.85 | 605.598 | 587.335 | 564.734 | 536.949 | 496.408 | 461.678 | 421.549 | 376.867 | 326.454 | 270.748 | 209.482 | 149.251 | 85.953 | 17.932 | 0 | 0 | 0
System Transformation | Lct_BB002 | Number | SPD | Dumfries 33 |  | 42.722 | 56.367 | 75.398 | 101.555 | 138.99 | 189.006 | 255.386 | 341.43 | 392.415 | 441.399 | 492.85 | 547.85 | 605.598 | 587.335 | 564.734 | 536.949 | 496.408 | 461.678 | 421.549 | 376.867 | 326.454 | 270.748 | 209.482 | 149.251 | 85.953 | 17.932 | 0 | 0 | 0
System Transformation | Lct_BB002 | Number | SPD | Dumfries ICI |  | 42.722 | 56.367 | 75.398 | 101.555 | 138.99 | 189.006 | 255.386 | 341.43 | 392.415 | 441.399 | 492.85 | 547.85 | 605.598 | 587.335 | 564.734 | 536.949 | 496.408 | 461.678 | 421.549 | 376.867 | 326.454 | 270.748 | 209.482 | 149.251 | 85.953 | 17.932 | 0 | 0 | 0
System Transformation | Lct_BB002 | Number | SPD | Dunbar |  | 0 | 0 | 0 | 0 | 0 | 0 | 0 | 0 | 0 | 0 | 0 | 0 | 0 | 0 | 0 | 0 | 0 | 0 | 0 | 0 | 0 | 0 | 0 | 0 | 0 | 0 | 0 | 0 | 0
System Transformation | Lct_BB002 | Number | SPD | Dunbar A |  | 142.155 | 173.466 | 210.799 | 255.505 | 313.811 | 383.727 | 468.592 | 569.991 | 655.107 | 736.882 | 822.775 | 914.592 | 1010.998 | 980.51 | 942.78 | 896.395 | 828.715 | 770.735 | 703.742 | 629.149 | 544.989 | 451.992 | 349.713 | 249.163 | 143.492 | 29.935 | 0 | 0 | 0
System Transformation | Lct_BB002 | Number | SPD | Dunbar B |  | 58.063 | 70.852 | 86.101 | 104.361 | 128.176 | 156.734 | 191.397 | 232.813 | 267.579 | 300.98 | 336.063 | 373.566 | 412.943 | 400.49 | 385.079 | 366.133 | 338.489 | 314.807 | 287.444 | 256.976 | 222.601 | 184.616 | 142.841 | 101.771 | 58.609 | 12.227 | 0 | 0 | 0
System Transformation | Lct_BB002 | Number | SPD | Dunfermline |  | 123.579 | 156.675 | 199.971 | 256.492 | 334.814 | 435.846 | 566.353 | 731.626 | 840.879 | 945.844 | 1056.094 | 1173.949 | 1297.693 | 1258.558 | 1210.129 | 1150.591 | 1063.719 | 989.297 | 903.307 | 807.561 | 699.535 | 580.166 | 448.884 | 319.82 | 184.182 | 38.424 | 0 | 0 | 0
System Transformation | Lct_BB002 | Number | SPD | Earlstoun |  | 12.304 | 16.46 | 22.327 | 30.523 | 42.374 | 58.286 | 79.574 | 107.239 | 123.253 | 138.639 | 154.799 | 172.074 | 190.212 | 184.475 | 177.377 | 168.65 | 155.916 | 145.008 | 132.404 | 118.37 | 102.536 | 85.039 | 65.796 | 46.878 | 26.997 | 5.632 | 0 | 0 | 0
System Transformation | Lct_BB002 | Number | SPD | East Kilbride |  | 48.997 | 61.707 | 78.113 | 99.284 | 128.398 | 165.632 | 213.395 | 273.512 | 314.355 | 353.595 | 394.812 | 438.87 | 485.131 | 470.501 | 452.396 | 430.138 | 397.662 | 369.84 | 337.693 | 301.9 | 261.515 | 216.89 | 167.811 | 119.562 | 68.855 | 14.365 | 0 | 0 | 0
System Transformation | Lct_BB002 | Number | SPD | East Kilbride South |  | 4.775 | 6.162 | 7.929 | 10.358 | 13.713 | 18.124 | 23.912 | 31.23 | 35.894 | 40.374 | 45.081 | 50.111 | 55.393 | 53.723 | 51.656 | 49.114 | 45.406 | 42.229 | 38.559 | 34.472 | 29.86 | 24.765 | 19.161 | 13.652 | 7.862 | 1.64 | 0 | 0 | 0
System Transformation | Lct_BB002 | Number | SPD | Easterhouse |  | 371.194 | 467.079 | 590.621 | 749.796 | 968.469 | 1247.786 | 1605.744 | 2055.895 | 2362.899 | 2657.853 | 2967.661 | 3298.835 | 3646.56 | 3536.592 | 3400.504 | 3233.2 | 2989.085 | 2779.957 | 2538.323 | 2269.273 | 1965.717 | 1630.286 | 1261.379 | 898.706 | 517.559 | 107.974 | 0 | 0 | 0
System Transformation | Lct_BB002 | Number | SPD | Eccles |  | 155.21 | 193.162 | 240.869 | 300.993 | 382.358 | 484.484 | 613.49 | 773.613 | 889.135 | 1000.124 | 1116.701 | 1241.319 | 1372.164 | 1330.784 | 1279.576 | 1216.621 | 1124.763 | 1046.07 | 955.146 | 853.905 | 739.68 | 613.46 | 474.644 | 338.174 | 194.752 | 40.629 | 0 | 0 | 0
System Transformation | Lct_BB002 | Number | SPD | Elderslie |  | 457.377 | 521.078 | 572.866 | 605.43 | 618.865 | 590.132 | 505.657 | 345.838 | 397.481 | 447.098 | 499.213 | 554.922 | 613.416 | 594.917 | 572.025 | 543.881 | 502.817 | 467.638 | 426.991 | 381.732 | 330.668 | 274.243 | 212.186 | 151.178 | 87.063 | 18.163 | 0 | 0 | 0
System Transformation | Lct_BB002 | Number | SPD | Erskine |  | 858.484 | 977.871 | 1074.744 | 1135.326 | 1159.699 | 1104.537 | 944.246 | 641.914 | 737.77 | 829.864 | 926.595 | 1029.998 | 1138.569 | 1104.233 | 1061.742 | 1009.505 | 933.285 | 867.988 | 792.543 | 708.537 | 613.757 | 509.026 | 393.841 | 280.604 | 161.598 | 33.713 | 0 | 0 | 0
System Transformation | Lct_BB002 | Number | SPD | Finnieston |  | 17.042 | 21.345 | 26.814 | 33.833 | 43.389 | 55.478 | 70.942 | 90.246 | 103.723 | 116.67 | 130.27 | 144.807 | 160.071 | 155.244 | 149.27 | 141.926 | 131.21 | 122.03 | 111.423 | 99.613 | 86.288 | 71.564 | 55.37 | 39.45 | 22.719 | 4.74 | 0 | 0 | 0
System Transformation | Lct_BB002 | Number | SPD | Galashiels |  | 144.151 | 180.404 | 226.568 | 285.43 | 365.728 | 467.466 | 596.99 | 758.904 | 872.23 | 981.108 | 1095.468 | 1217.717 | 1346.074 | 1305.481 | 1255.246 | 1193.488 | 1103.377 | 1026.181 | 936.985 | 837.669 | 725.615 | 601.796 | 465.619 | 331.744 | 191.049 | 39.857 | 0 | 0 | 0
System Transformation | Lct_BB002 | Number | SPD | Giffnock |  | 315.166 | 384.061 | 465.864 | 563.408 | 690.218 | 841.643 | 1024.746 | 1242.689 | 1428.258 | 1606.543 | 1793.807 | 1993.986 | 2204.168 | 2137.698 | 2055.439 | 1954.312 | 1806.757 | 1680.349 | 1534.293 | 1371.666 | 1188.18 | 985.429 | 762.442 | 543.224 | 312.839 | 65.265 | 0 | 0 | 0
System Transformation | Lct_BB002 | Number | SPD | Glenlee |  | 12.304 | 16.46 | 22.327 | 30.523 | 42.374 | 58.286 | 79.574 | 107.239 | 123.253 | 138.639 | 154.799 | 172.074 | 190.212 | 184.475 | 177.377 | 168.65 | 155.916 | 145.008 | 132.404 | 118.37 | 102.536 | 85.039 | 65.796 | 46.878 | 26.997 | 5.632 | 0 | 0 | 0
System Transformation | Lct_BB002 | Number | SPD | Glenluce |  | 54.685 | 72.109 | 96.395 | 129.755 | 177.481 | 241.223 | 325.799 | 435.405 | 500.423 | 562.889 | 628.501 | 698.639 | 772.281 | 748.992 | 720.17 | 684.738 | 633.039 | 588.749 | 537.575 | 480.595 | 416.306 | 345.268 | 267.139 | 190.331 | 109.61 | 22.867 | 0 | 0 | 0
System Transformation | Lct_BB002 | Number | SPD | Glenniston |  | 51.046 | 64.692 | 82.53 | 105.802 | 138.036 | 179.597 | 233.263 | 301.203 | 346.181 | 389.394 | 434.782 | 483.302 | 534.246 | 518.135 | 498.197 | 473.686 | 437.921 | 407.283 | 371.882 | 332.464 | 287.991 | 238.848 | 184.801 | 131.666 | 75.826 | 15.819 | 0 | 0 | 0
System Transformation | Lct_BB002 | Number | SPD | Glenrothes |  | 61.695 | 78.187 | 99.745 | 127.869 | 166.826 | 217.054 | 281.909 | 364.016 | 418.374 | 470.598 | 525.452 | 584.09 | 645.658 | 626.187 | 602.091 | 572.469 | 529.246 | 492.218 | 449.434 | 401.796 | 348.049 | 288.658 | 223.339 | 159.124 | 91.639 | 19.118 | 0 | 0 | 0
System Transformation | Lct_BB002 | Number | SPD | Gorgie |  | 26.665 | 31.996 | 37.978 | 44.742 | 53.185 | 62.541 | 73.224 | 85.194 | 97.916 | 110.139 | 122.977 | 136.701 | 151.11 | 146.553 | 140.914 | 133.981 | 123.865 | 115.199 | 105.186 | 94.037 | 81.458 | 67.558 | 52.27 | 37.242 | 21.447 | 4.474 | 0 | 0 | 0
System Transformation | Lct_BB002 | Number | SPD | Govan |  | 73.839 | 92.43 | 116.114 | 146.327 | 187.555 | 239.808 | 306.352 | 389.559 | 447.732 | 503.621 | 562.324 | 625.076 | 690.965 | 670.127 | 644.341 | 612.639 | 566.384 | 526.757 | 480.971 | 429.991 | 372.472 | 308.913 | 239.011 | 170.29 | 98.069 | 20.459 | 0 | 0 | 0
System Transformation | Lct_BB002 | Number | SPD | Grangemouth A |  | 89.01 | 114.326 | 148.235 | 193.383 | 256.743 | 339.631 | 447.89 | 586.317 | 673.871 | 757.988 | 846.342 | 940.789 | 1039.956 | 1008.594 | 969.784 | 922.07 | 852.452 | 792.811 | 723.9 | 647.17 | 560.599 | 464.938 | 359.73 | 256.3 | 147.602 | 30.793 | 0 | 0 | 0
System Transformation | Lct_BB002 | Number | SPD | Grangemouth C |  | 89.01 | 114.326 | 148.235 | 193.383 | 256.743 | 339.631 | 447.89 | 586.317 | 673.871 | 757.988 | 846.342 | 940.789 | 1039.956 | 1008.594 | 969.784 | 922.07 | 852.452 | 792.811 | 723.9 | 647.17 | 560.599 | 464.938 | 359.73 | 256.3 | 147.602 | 30.793 | 0 | 0 | 0
System Transformation | Lct_BB002 | Number | SPD | Haggs Road |  | 97.145 | 121.567 | 152.657 | 192.293 | 246.358 | 314.848 | 402.034 | 511.011 | 587.319 | 660.633 | 737.638 | 819.954 | 906.384 | 879.051 | 845.225 | 803.64 | 742.963 | 690.983 | 630.922 | 564.048 | 488.596 | 405.222 | 313.527 | 223.381 | 128.644 | 26.838 | 0 | 0 | 0
System Transformation | Lct_BB002 | Number | SPD | Hawick |  | 94.017 | 117.763 | 148.058 | 186.752 | 239.6 | 306.648 | 392.101 | 499.032 | 573.551 | 645.146 | 720.346 | 800.733 | 885.137 | 858.444 | 825.411 | 784.801 | 725.547 | 674.785 | 616.132 | 550.826 | 477.143 | 395.723 | 306.177 | 218.145 | 125.628 | 26.209 | 0 | 0 | 0
System Transformation | Lct_BB002 | Number | SPD | Helensburgh |  | 13.81 | 17.781 | 23.162 | 30.4 | 40.56 | 53.862 | 71.339 | 93.691 | 107.682 | 121.123 | 135.242 | 150.334 | 166.18 | 161.169 | 154.967 | 147.343 | 136.218 | 126.688 | 115.676 | 103.415 | 89.581 | 74.295 | 57.483 | 40.956 | 23.586 | 4.921 | 0 | 0 | 0
System Transformation | Lct_BB002 | Number | SPD | Hunterston Farm |  | 0.551 | 0.748 | 1.028 | 1.428 | 2.003 | 2.782 | 3.83 | 5.201 | 5.978 | 6.724 | 7.508 | 8.346 | 9.225 | 8.947 | 8.603 | 8.18 | 7.562 | 7.033 | 6.422 | 5.741 | 4.973 | 4.124 | 3.191 | 2.274 | 1.309 | 0.273 | 0 | 0 | 0
System Transformation | Lct_BB002 | Number | SPD | Inverkeithing |  | 37.662 | 47.726 | 60.88 | 78.04 | 101.805 | 132.446 | 172.006 | 222.087 | 255.25 | 287.113 | 320.579 | 356.354 | 393.917 | 382.038 | 367.337 | 349.264 | 322.894 | 300.303 | 274.2 | 245.137 | 212.345 | 176.11 | 136.26 | 97.082 | 55.909 | 11.664 | 0 | 0 | 0
System Transformation | Lct_BB002 | Number | SPD | Johnstone |  | 3470.405 | 3965.325 | 4379.623 | 4661.472 | 4817.833 | 4679.082 | 4149.825 | 3089.055 | 3550.339 | 3993.518 | 4459.014 | 4956.616 | 5479.085 | 5313.854 | 5109.377 | 4857.996 | 4491.206 | 4176.984 | 3813.919 | 3409.663 | 2953.558 | 2449.562 | 1895.266 | 1350.337 | 777.651 | 162.234 | 0 | 0 | 0
System Transformation | Lct_BB002 | Number | SPD | Kaimes |  | 417.609 | 509.824 | 619.927 | 751.961 | 924.346 | 1131.337 | 1382.902 | 1683.845 | 1935.291 | 2176.868 | 2430.61 | 2701.853 | 2986.65 | 2896.583 | 2785.122 | 2648.095 | 2448.157 | 2276.875 | 2078.968 | 1858.608 | 1609.985 | 1335.257 | 1033.11 | 736.069 | 423.898 | 88.434 | 0 | 0 | 0
System Transformation | Lct_BB002 | Number | SPD | Kendoon |  | 12.304 | 16.46 | 22.327 | 30.523 | 42.374 | 58.286 | 79.574 | 107.239 | 123.253 | 138.639 | 154.799 | 172.074 | 190.212 | 184.475 | 177.377 | 168.65 | 155.916 | 145.008 | 132.404 | 118.37 | 102.536 | 85.039 | 65.796 | 46.878 | 26.997 | 5.632 | 0 | 0 | 0
System Transformation | Lct_BB002 | Number | SPD | Kilbowie 11 |  | 25.453 | 32.084 | 40.586 | 51.607 | 66.753 | 86.168 | 111.043 | 142.355 | 163.613 | 184.036 | 205.488 | 228.419 | 252.497 | 244.882 | 235.459 | 223.875 | 206.971 | 192.491 | 175.76 | 157.13 | 136.111 | 112.885 | 87.341 | 62.229 | 35.837 | 7.476 | 0 | 0 | 0
System Transformation | Lct_BB002 | Number | SPD | Kilbowie 33 |  | 25.453 | 32.084 | 40.586 | 51.607 | 66.753 | 86.168 | 111.043 | 142.355 | 163.613 | 184.036 | 205.488 | 228.419 | 252.497 | 244.882 | 235.459 | 223.875 | 206.971 | 192.491 | 175.76 | 157.13 | 136.111 | 112.885 | 87.341 | 62.229 | 35.837 | 7.476 | 0 | 0 | 0
System Transformation | Lct_BB002 | Number | SPD | Killermont |  | 342.849 | 423.316 | 522.49 | 645.188 | 809.097 | 1011.636 | 1264.114 | 1573.652 | 1808.643 | 2034.411 | 2271.548 | 2525.041 | 2791.201 | 2707.028 | 2602.861 | 2474.801 | 2287.947 | 2127.874 | 1942.919 | 1736.979 | 1504.626 | 1247.876 | 965.502 | 687.9 | 396.157 | 82.647 | 0 | 0 | 0
System Transformation | Lct_BB002 | Number | SPD | Kilmarnock South |  | 43.236 | 56.013 | 73.369 | 96.74 | 129.773 | 173.321 | 230.538 | 304.074 | 349.481 | 393.106 | 438.928 | 487.909 | 539.339 | 523.075 | 502.947 | 478.202 | 442.096 | 411.166 | 375.427 | 335.634 | 290.736 | 241.125 | 186.562 | 132.922 | 76.549 | 15.97 | 0 | 0 | 0
System Transformation | Lct_BB002 | Number | SPD | Kilmarnock Town |  | 77.189 | 100.833 | 133.356 | 177.584 | 240.474 | 323.927 | 434.117 | 576.333 | 662.395 | 745.08 | 831.929 | 924.768 | 1022.246 | 991.419 | 953.269 | 906.368 | 837.935 | 779.31 | 711.572 | 636.149 | 551.053 | 457.021 | 353.604 | 251.936 | 145.088 | 30.268 | 0 | 0 | 0
System Transformation | Lct_BB002 | Number | SPD | Kilwinning |  | 5.913 | 8.01 | 11.007 | 15.261 | 21.404 | 29.781 | 40.978 | 55.572 | 63.87 | 71.843 | 80.217 | 89.169 | 98.568 | 95.595 | 91.917 | 87.395 | 80.796 | 75.143 | 68.612 | 61.339 | 53.134 | 44.067 | 34.096 | 24.292 | 13.99 | 2.919 | 0 | 0 | 0
System Transformation | Lct_BB002 | Number | SPD | Lesmahagow |  | 0 | 0 | 0 | 179.788 | 238.034 | 314.067 | 413.206 | 539.787 | 620.393 | 697.835 | 779.177 | 866.129 | 957.426 | 928.553 | 892.822 | 848.896 | 784.802 | 729.894 | 666.452 | 595.811 | 516.11 | 428.041 | 331.182 | 235.96 | 135.888 | 28.349 | 0 | 0 | 0
System Transformation | Lct_BB002 | Number | SPD | Leven |  | 160.784 | 203.765 | 259.95 | 333.25 | 434.781 | 565.69 | 734.724 | 948.72 | 1090.391 | 1226.501 | 1369.466 | 1522.291 | 1682.753 | 1632.006 | 1569.207 | 1492.002 | 1379.352 | 1282.848 | 1171.342 | 1047.186 | 907.106 | 752.317 | 582.08 | 414.719 | 238.834 | 49.826 | 0 | 0 | 0
System Transformation | Lct_BB002 | Number | SPD | Linnmill |  | 641.455 | 822.073 | 1063.089 | 1203.196 | 1592.994 | 2101.836 | 2765.302 | 3612.423 | 4151.862 | 4670.127 | 5214.491 | 5796.399 | 6407.388 | 6214.163 | 5975.042 | 5681.07 | 5252.136 | 4884.677 | 4460.099 | 3987.351 | 3453.97 | 2864.584 | 2216.374 | 1579.12 | 909.405 | 189.721 | 0 | 0 | 0
System Transformation | Lct_BB002 | Number | SPD | Livingston East |  | 601.316 | 736.804 | 900.334 | 1098.582 | 1359.526 | 1676.111 | 2064.466 | 2533.314 | 2911.61 | 3275.058 | 3656.809 | 4064.888 | 4493.362 | 4357.857 | 4190.166 | 3984.011 | 3683.209 | 3425.517 | 3127.77 | 2796.243 | 2422.194 | 2008.87 | 1554.295 | 1107.402 | 637.746 | 133.047 | 0 | 0 | 0
System Transformation | Lct_BB002 | Number | SPD | Maybole |  | 230.683 | 294.317 | 378.556 | 489.63 | 644.547 | 845.837 | 1107.339 | 1440.173 | 1655.233 | 1861.851 | 2078.873 | 2310.864 | 2554.449 | 2477.415 | 2382.084 | 2264.886 | 2093.882 | 1947.386 | 1778.118 | 1589.647 | 1377.002 | 1142.03 | 883.607 | 629.551 | 362.555 | 75.637 | 0 | 0 | 0
System Transformation | Lct_BB002 | Number | SPD | Moffat |  | 0 | 62.641 | 83.481 | 112.029 | 152.802 | 207.161 | 279.191 | 372.432 | 428.047 | 481.479 | 537.602 | 597.595 | 660.587 | 640.665 | 616.013 | 585.705 | 541.483 | 503.599 | 459.826 | 411.086 | 356.096 | 295.332 | 228.503 | 162.804 | 93.758 | 19.56 | 0 | 0 | 0
System Transformation | Lct_BB002 | Number | SPD | Newarthill |  | 306.853 | 409.033 | 553.434 | 753.861 | 1042.38 | 1430.229 | 1947.332 | 2620.17 | 3011.436 | 3387.345 | 3782.184 | 4204.255 | 4647.419 | 4507.268 | 4333.828 | 4120.605 | 3809.489 | 3542.963 | 3235.008 | 2892.113 | 2505.24 | 2077.745 | 1607.585 | 1145.37 | 659.612 | 137.609 | 0 | 0 | 0
System Transformation | Lct_BB002 | Number | SPD | Newton Stewart |  | 64.611 | 86.223 | 116.806 | 159.299 | 220.504 | 302.832 | 412.647 | 555.59 | 638.555 | 718.264 | 801.987 | 891.484 | 985.454 | 955.736 | 918.96 | 873.747 | 807.777 | 751.262 | 685.962 | 613.253 | 531.22 | 440.572 | 340.878 | 242.868 | 139.866 | 29.179 | 0 | 0 | 0
System Transformation | Lct_BB002 | Number | SPD | Paisley |  | 353.068 | 402.183 | 442.051 | 467.01 | 477.103 | 454.516 | 388.734 | 264.586 | 304.097 | 342.056 | 381.927 | 424.548 | 469.299 | 455.147 | 437.632 | 416.101 | 384.684 | 357.77 | 326.673 | 292.047 | 252.981 | 209.812 | 162.335 | 115.66 | 66.608 | 13.896 | 0 | 0 | 0
System Transformation | Lct_BB002 | Number | SPD | Partick |  | 70.271 | 87.938 | 110.431 | 139.106 | 178.221 | 227.774 | 290.853 | 369.701 | 424.909 | 477.949 | 533.66 | 593.213 | 655.743 | 635.968 | 611.496 | 581.41 | 537.512 | 499.906 | 456.454 | 408.072 | 353.485 | 293.166 | 226.828 | 161.61 | 93.07 | 19.416 | 0 | 0 | 0
System Transformation | Lct_BB002 | Number | SPD | Port Dundas |  | 108.795 | 136.236 | 171.222 | 215.883 | 276.857 | 354.181 | 452.695 | 575.93 | 661.932 | 744.559 | 831.347 | 924.121 | 1021.531 | 990.725 | 952.602 | 905.734 | 837.349 | 778.765 | 711.075 | 635.704 | 550.667 | 456.701 | 353.357 | 251.759 | 144.987 | 30.247 | 0 | 0 | 0
System Transformation | Lct_BB002 | Number | SPD | Portobello |  | 252.996 | 306.938 | 370.092 | 444.301 | 539.689 | 651.912 | 785.745 | 942.816 | 1083.605 | 1218.869 | 1360.943 | 1512.817 | 1672.281 | 1621.85 | 1559.442 | 1482.717 | 1370.769 | 1274.864 | 1164.053 | 1040.669 | 901.461 | 747.635 | 578.457 | 412.139 | 237.348 | 49.516 | 0 | 0 | 0
System Transformation | Lct_BB002 | Number | SPD | Ravenscraig |  | 43.783 | 57.7 | 77.079 | 103.684 | 141.732 | 192.527 | 259.907 | 347.204 | 399.052 | 448.864 | 501.185 | 557.115 | 615.839 | 597.268 | 574.285 | 546.03 | 504.803 | 469.485 | 428.678 | 383.24 | 331.975 | 275.326 | 213.024 | 151.775 | 87.407 | 18.235 | 0 | 0 | 0
System Transformation | Lct_BB002 | Number | SPD | Redhouse |  | 40.12 | 50.844 | 64.864 | 83.154 | 108.489 | 141.154 | 183.332 | 236.729 | 272.08 | 306.043 | 341.716 | 379.85 | 419.889 | 407.226 | 391.556 | 372.292 | 344.183 | 320.103 | 292.279 | 261.299 | 226.345 | 187.722 | 145.243 | 103.483 | 59.595 | 12.433 | 0 | 0 | 0
System Transformation | Lct_BB002 | Number | SPD | Saltcoats A |  | 97.237 | 120.26 | 148.759 | 184.162 | 231.596 | 290.417 | 363.966 | 454.397 | 522.251 | 587.442 | 655.916 | 729.113 | 805.967 | 781.662 | 751.584 | 714.606 | 660.651 | 614.43 | 561.023 | 501.558 | 434.465 | 360.328 | 278.791 | 198.633 | 114.392 | 23.864 | 0 | 0 | 0
System Transformation | Lct_BB002 | Number | SPD | Saltcoats B |  | 97.237 | 120.26 | 148.759 | 184.162 | 231.596 | 290.417 | 363.966 | 454.397 | 522.251 | 587.442 | 655.916 | 729.113 | 805.967 | 781.662 | 751.584 | 714.606 | 660.651 | 614.43 | 561.023 | 501.558 | 434.465 | 360.328 | 278.791 | 198.633 | 114.392 | 23.864 | 0 | 0 | 0
System Transformation | Lct_BB002 | Number | SPD | Shrubhill |  | 69.272 | 83.128 | 98.735 | 116.311 | 138.134 | 162.607 | 190.437 | 221.46 | 254.53 | 286.302 | 319.674 | 355.348 | 392.805 | 380.959 | 366.3 | 348.278 | 321.982 | 299.455 | 273.426 | 244.445 | 211.746 | 175.613 | 135.875 | 96.808 | 55.751 | 11.631 | 0 | 0 | 0
System Transformation | Lct_BB002 | Number | SPD | Sighthill |  | 330.49 | 396.598 | 471.059 | 554.91 | 659.03 | 775.788 | 908.56 | 1056.57 | 1214.346 | 1365.929 | 1525.146 | 1695.344 | 1874.048 | 1817.533 | 1747.594 | 1661.612 | 1536.157 | 1428.681 | 1304.5 | 1166.23 | 1010.225 | 837.84 | 648.25 | 461.865 | 265.985 | 55.49 | 0 | 0 | 0
System Transformation | Lct_BB002 | Number | SPD | Spango Valley |  | 52.629 | 68.75 | 90.928 | 121.089 | 163.976 | 220.887 | 296.033 | 393.02 | 451.709 | 508.094 | 567.319 | 630.629 | 697.103 | 676.08 | 650.065 | 618.082 | 571.415 | 531.437 | 485.244 | 433.811 | 375.781 | 311.657 | 241.134 | 171.803 | 98.94 | 20.641 | 0 | 0 | 0
System Transformation | Lct_BB002 | Number | SPD | St Andrews Cross |  | 33.13 | 41.459 | 52.115 | 65.717 | 84.281 | 107.822 | 137.816 | 175.336 | 201.519 | 226.674 | 253.096 | 281.34 | 310.996 | 301.617 | 290.011 | 275.742 | 254.923 | 237.088 | 216.48 | 193.534 | 167.646 | 139.038 | 107.576 | 76.646 | 44.14 | 9.209 | 0 | 0 | 0
System Transformation | Lct_BB002 | Number | SPD | Stirling |  | 141.838 | 164.196 | 185.058 | 202.978 | 219.385 | 228.304 | 227.235 | 211.835 | 243.468 | 273.859 | 305.781 | 339.904 | 375.733 | 364.402 | 350.38 | 333.141 | 307.988 | 286.44 | 261.543 | 233.821 | 202.543 | 167.981 | 129.969 | 92.6 | 53.328 | 11.125 | 0 | 0 | 0
System Transformation | Lct_BB002 | Number | SPD | Strathaven |  | 15.647 | 20.069 | 26.031 | 33.955 | 45.058 | 59.563 | 78.582 | 102.762 | 118.107 | 132.85 | 148.335 | 164.888 | 182.269 | 176.772 | 169.97 | 161.608 | 149.406 | 138.953 | 126.875 | 113.427 | 98.254 | 81.488 | 63.049 | 44.921 | 25.87 | 5.397 | 0 | 0 | 0
System Transformation | Lct_BB002 | Number | SPD | Strathleven |  | 556.16 | 662.538 | 778.857 | 905.33 | 1057.642 | 1220.763 | 1397.175 | 1582.325 | 1818.612 | 2045.624 | 2284.068 | 2538.958 | 2806.585 | 2721.948 | 2617.207 | 2488.441 | 2300.558 | 2139.602 | 1953.627 | 1746.553 | 1512.919 | 1254.754 | 970.823 | 691.691 | 398.341 | 83.102 | 0 | 0 | 0
System Transformation | Lct_BB002 | Number | SPD | Telford Road |  | 88.863 | 106.638 | 126.659 | 149.205 | 177.201 | 208.595 | 244.295 | 284.093 | 326.516 | 367.274 | 410.084 | 455.847 | 503.898 | 488.702 | 469.896 | 446.778 | 413.045 | 384.147 | 350.757 | 313.578 | 271.631 | 225.28 | 174.303 | 124.187 | 71.519 | 14.92 | 0 | 0 | 0
System Transformation | Lct_BB002 | Number | SPD | Tongland |  | 12.304 | 16.46 | 22.327 | 30.523 | 42.374 | 58.286 | 79.574 | 107.239 | 123.253 | 138.639 | 154.799 | 172.074 | 190.212 | 184.475 | 177.377 | 168.65 | 155.916 | 145.008 | 132.404 | 118.37 | 102.536 | 85.039 | 65.796 | 46.878 | 26.997 | 5.632 | 0 | 0 | 0
System Transformation | Lct_BB002 | Number | SPD | West George Street |  | 10.505 | 13.159 | 16.537 | 20.9 | 26.774 | 34.291 | 43.756 | 55.686 | 64.002 | 71.991 | 80.383 | 89.353 | 98.771 | 95.793 | 92.107 | 87.575 | 80.963 | 75.299 | 68.754 | 61.466 | 53.244 | 44.158 | 34.166 | 24.343 | 14.019 | 2.925 | 0 | 0 | 0
System Transformation | Lct_BB002 | Number | SPD | Westfield |  | 95.306 | 120.783 | 154.086 | 197.535 | 257.716 | 335.312 | 435.506 | 562.35 | 646.325 | 727.004 | 811.746 | 902.332 | 997.445 | 967.366 | 930.142 | 884.379 | 817.606 | 760.403 | 694.309 | 620.716 | 537.683 | 445.933 | 345.026 | 245.823 | 141.568 | 29.534 | 0 | 0 | 0
System Transformation | Lct_BB002 | Number | SPD | Whitehouse |  | 112.838 | 135.414 | 160.844 | 189.486 | 225.055 | 264.948 | 310.321 | 360.91 | 414.804 | 466.583 | 520.969 | 579.107 | 640.149 | 620.844 | 596.954 | 567.584 | 524.73 | 488.018 | 445.6 | 398.368 | 345.079 | 286.195 | 221.434 | 157.767 | 90.857 | 18.955 | 0 | 0 | 0
System Transformation | Lct_BB002 | Number | SPD | Wishaw |  | 43.783 | 57.7 | 77.079 | 103.684 | 141.732 | 192.527 | 259.907 | 347.204 | 399.052 | 448.864 | 501.185 | 557.115 | 615.839 | 597.268 | 574.285 | 546.03 | 504.803 | 469.485 | 428.678 | 383.24 | 331.975 | 275.326 | 213.024 | 151.775 | 87.407 | 18.235 | 0 | 0 | 0
System Transformation | Lct_BB002 | Number | SPM | Birkenhead |  | 811.703 | 1061.43 | 1405.469 | 1873.869 | 2540.378 | 3425.487 | 4594.853 | 6104.812 | 7016.435 | 7892.277 | 8812.224 | 9795.62 | 10828.16 | 10501.619 | 10097.516 | 9600.72 | 8875.843 | 8254.855 | 7537.341 | 6738.421 | 5837.034 | 4841.001 | 3745.56 | 2668.632 | 1536.849 | 320.619 | 0 | 0 | 0
System Transformation | Lct_BB002 | Number | SPM | Capenhurst |  | 521.288 | 662.729 | 848.743 | 1092.665 | 1431.665 | 1870.396 | 2438.59 | 3159.803 | 3631.652 | 4084.981 | 4561.139 | 5070.137 | 5604.572 | 5435.556 | 5226.396 | 4969.258 | 4594.067 | 4272.649 | 3901.269 | 3487.754 | 3021.203 | 2505.664 | 1938.673 | 1381.263 | 795.461 | 165.95 | 0 | 0 | 0
System Transformation | Lct_BB002 | Number | SPM | Carrington |  | 993.371 | 1232.529 | 1530.966 | 1904.536 | 2407.713 | 3035.728 | 3825.293 | 4801.045 | 5517.978 | 6206.772 | 6930.252 | 7703.63 | 8515.657 | 8258.853 | 7941.052 | 7550.353 | 6980.284 | 6491.916 | 5927.637 | 5299.338 | 4590.454 | 3807.138 | 2945.644 | 2098.709 | 1208.634 | 252.146 | 0 | 0 | 0
System Transformation | Lct_BB002 | Number | SPM | Connah's Quay |  | 204.607 | 275.347 | 376.443 | 517.92 | 722.563 | 999.037 | 1369.007 | 1851.869 | 2128.407 | 2394.09 | 2673.152 | 2971.461 | 3284.678 | 3185.623 | 3063.04 | 2912.339 | 2692.45 | 2504.076 | 2286.421 | 2044.072 | 1770.64 | 1468.498 | 1136.2 | 809.519 | 466.197 | 97.258 | 0 | 0 | 0
System Transformation | Lct_BB002 | Number | SPM | Fiddlers Ferry |  | 1493.412 | 1853.631 | 2303.537 | 2867.178 | 3626.811 | 4575.571 | 5769.092 | 7244.856 | 8326.72 | 9366.122 | 10457.864 | 11624.905 | 12850.268 | 12462.746 | 11983.179 | 11393.609 | 10533.364 | 9796.41 | 8944.903 | 7996.789 | 6927.072 | 5745.034 | 4445.025 | 3166.987 | 1823.848 | 380.493 | 0 | 0 | 0
System Transformation | Lct_BB002 | Number | SPM | Frodsham |  | 1894.725 | 2339.699 | 2888.288 | 3567.208 | 4474.34 | 5595.564 | 6993.553 | 8707.838 | 10008.167 | 11257.459 | 12569.662 | 13972.367 | 15445.172 | 14979.397 | 14402.989 | 13694.364 | 12660.407 | 11774.637 | 10751.182 | 9611.611 | 8325.882 | 6905.151 | 5342.627 | 3806.508 | 2192.145 | 457.327 | 0 | 0 | 0
System Transformation | Lct_BB002 | Number | SPM | Kirkby (_D) |  | 443.733 | 582.516 | 774.77 | 1037.636 | 1412.647 | 1912.024 | 2573.146 | 3428.321 | 3940.267 | 4432.12 | 4948.741 | 5500.993 | 6080.844 | 5897.466 | 5670.531 | 5391.542 | 4984.468 | 4635.735 | 4232.796 | 3784.141 | 3277.943 | 2718.594 | 2103.42 | 1498.642 | 863.059 | 180.052 | 0 | 0 | 0
System Transformation | Lct_BB002 | Number | SPM | Legacy |  | 851.408 | 1119.433 | 1491.522 | 2001.109 | 2728.822 | 3698.89 | 4984.172 | 6647.817 | 7640.527 | 8594.273 | 9596.046 | 10666.912 | 11791.294 | 11435.708 | 10995.662 | 10454.677 | 9665.324 | 8989.101 | 8207.766 | 7337.784 | 6356.221 | 5271.594 | 4078.717 | 2905.999 | 1673.547 | 349.137 | 0 | 0 | 0
System Transformation | Lct_BB002 | Number | SPM | Lister Drive |  | 1001.504 | 1301.141 | 1709.974 | 2262.411 | 3044.873 | 4078.836 | 5439.736 | 7191.426 | 8265.312 | 9297.047 | 10380.738 | 11539.172 | 12755.498 | 12370.834 | 11894.804 | 11309.582 | 10455.681 | 9724.162 | 8878.935 | 7937.813 | 6875.985 | 5702.665 | 4412.244 | 3143.63 | 1810.397 | 377.687 | 0 | 0 | 0
System Transformation | Lct_BB002 | Number | SPM | Pentir |  | 188.034 | 254.145 | 349.082 | 482.407 | 675.65 | 937.269 | 1287.896 | 1746.093 | 2006.834 | 2257.342 | 2520.464 | 2801.734 | 3097.061 | 3003.664 | 2888.083 | 2745.989 | 2538.661 | 2361.046 | 2155.823 | 1927.317 | 1669.503 | 1384.619 | 1071.302 | 763.28 | 439.568 | 91.703 | 0 | 0 | 0
System Transformation | Lct_BB002 | Number | SPM | Rainhill |  | 643.081 | 848.819 | 1135.94 | 1530.736 | 2095.879 | 2851.149 | 3853.74 | 5153.548 | 5923.12 | 6662.487 | 7439.085 | 8269.247 | 9140.895 | 8865.236 | 8524.101 | 8104.717 | 7492.791 | 6968.567 | 6362.857 | 5688.427 | 4927.495 | 4086.666 | 3161.919 | 2252.801 | 1297.374 | 270.659 | 0 | 0 | 0
System Transformation | Lct_BB002 | Number | SPM | St. Asaph |  | 204.607 | 275.347 | 376.443 | 517.92 | 722.563 | 999.037 | 1369.007 | 1851.869 | 2128.407 | 2394.09 | 2673.152 | 2971.461 | 3284.678 | 3185.623 | 3063.04 | 2912.339 | 2692.45 | 2504.076 | 2286.421 | 2044.072 | 1770.64 | 1468.498 | 1136.2 | 809.519 | 466.197 | 97.258 | 0 | 0 | 0
System Transformation | Lct_BB002 | Number | SPM | Trawsfynydd |  | 514.694 | 688.316 | 934.64 | 1277.529 | 1771.966 | 2437.803 | 3326.7 | 4484.562 | 5154.236 | 5797.625 | 6473.413 | 7195.81 | 7954.309 | 7714.433 | 7417.582 | 7052.638 | 6520.147 | 6063.973 | 5536.891 | 4950.008 | 4287.854 | 3556.173 | 2751.468 | 1960.363 | 1128.961 | 235.525 | 0 | 0 | 0
System Transformation | Lct_BB002 | Number | SPM | Wylfa |  | 106.151 | 143.43 | 196.946 | 272.083 | 380.973 | 528.37 | 725.896 | 983.998 | 1130.938 | 1272.109 | 1420.39 | 1578.898 | 1745.327 | 1692.694 | 1627.559 | 1547.483 | 1430.644 | 1330.551 | 1214.899 | 1086.126 | 940.837 | 780.292 | 603.725 | 430.141 | 247.716 | 51.679 | 0 | 0 | 0
System Transformation | Lct_BB002 | Number | SPN | Beddington (_J) |  | 3289.136 | 3950.864 | 4698.928 | 5544.856 | 6598.957 | 7786.992 | 9145.056 | 10667.952 | 12260.983 | 13791.488 | 15399.064 | 17117.515 | 18921.845 | 18351.225 | 17645.069 | 16776.934 | 15510.236 | 14425.081 | 13171.249 | 11775.163 | 10200.019 | 8459.485 | 6545.24 | 4663.345 | 2685.592 | 560.271 | 0 | 0 | 0
System Transformation | Lct_BB002 | Number | SPN | Bolney |  | 4457.659 | 5413.213 | 6535.393 | 7858.31 | 9563.081 | 11575.473 | 13982.971 | 16817.692 | 19329.055 | 21741.847 | 24276.141 | 26985.226 | 29829.695 | 28930.13 | 27816.898 | 26448.31 | 24451.4 | 22740.687 | 20764.061 | 18563.175 | 16080.01 | 13336.113 | 10318.365 | 7351.617 | 4233.751 | 883.249 | 0 | 0 | 0
System Transformation | Lct_BB002 | Number | SPN | Canterbury |  | 476.834 | 592.35 | 736.925 | 918.396 | 1163.296 | 1469.659 | 1855.576 | 2333.349 | 2681.785 | 3016.545 | 3368.162 | 3744.03 | 4138.683 | 4013.874 | 3859.42 | 3669.537 | 3392.478 | 3155.127 | 2880.883 | 2575.524 | 2231 | 1850.302 | 1431.608 | 1019.991 | 587.406 | 122.545 | 0 | 0 | 0
System Transformation | Lct_BB002 | Number | SPN | Chessington |  | 2373.625 | 2789.128 | 3214.532 | 3638.627 | 4107.621 | 4540.081 | 4921.316 | 5206.221 | 5983.659 | 6730.583 | 7515.119 | 8353.765 | 9234.322 | 8955.846 | 8611.225 | 8187.554 | 7569.374 | 7039.792 | 6427.891 | 5746.567 | 4977.858 | 4128.435 | 3194.237 | 2275.826 | 1310.634 | 273.426 | 0 | 0 | 0
System Transformation | Lct_BB002 | Number | SPN | Kemsley |  | 738.222 | 917.486 | 1142.097 | 1424.322 | 1805.467 | 2282.678 | 2884.243 | 3629.493 | 4171.481 | 4692.195 | 5239.131 | 5823.789 | 6437.666 | 6243.527 | 6003.276 | 5707.915 | 5276.954 | 4907.758 | 4481.175 | 4006.193 | 3470.291 | 2878.12 | 2226.848 | 1586.582 | 913.703 | 190.618 | 0 | 0 | 0
System Transformation | Lct_BB002 | Number | SPN | Kingsnorth |  | 966.36 | 1206.113 | 1509.529 | 1894.264 | 2417.134 | 3076.687 | 3913.297 | 4955.66 | 5695.682 | 6406.658 | 7153.437 | 7951.721 | 8789.9 | 8524.825 | 8196.79 | 7793.509 | 7205.081 | 6700.986 | 6118.534 | 5470.001 | 4738.288 | 3929.745 | 3040.507 | 2166.297 | 1247.557 | 260.267 | 0 | 0 | 0
System Transformation | Lct_BB002 | Number | SPN | Littlebrook (_J) |  | 140.457 | 170.246 | 205.015 | 245.739 | 297.952 | 359.171 | 431.944 | 517.068 | 594.282 | 668.464 | 746.382 | 829.674 | 917.129 | 889.471 | 855.245 | 813.167 | 751.771 | 699.174 | 638.402 | 570.734 | 494.388 | 410.026 | 317.243 | 226.029 | 130.169 | 27.156 | 0 | 0 | 0
System Transformation | Lct_BB002 | Number | SPN | Ninfield |  | 2707.811 | 3360.748 | 4176.133 | 5197.503 | 6573.898 | 8292.78 | 10454.885 | 13128.049 | 15088.443 | 16971.892 | 18950.185 | 21064.922 | 23285.342 | 22583.133 | 21714.133 | 20645.801 | 19086.994 | 17751.595 | 16208.622 | 14490.59 | 12552.208 | 10410.296 | 8054.613 | 5738.742 | 3304.906 | 689.473 | 0 | 0 | 0
System Transformation | Lct_BB002 | Number | SPN | Northfleet East |  | 2803.209 | 3420.416 | 4156.176 | 5037.074 | 6185.783 | 7562.94 | 9234.269 | 11230.835 | 12907.921 | 14519.181 | 16211.579 | 18020.702 | 19920.236 | 19319.507 | 18576.092 | 17662.151 | 16328.617 | 15186.204 | 13866.216 | 12396.467 | 10738.212 | 8905.841 | 6890.592 | 4909.401 | 2827.294 | 589.833 | 0 | 0 | 0
System Transformation | Lct_BB002 | Number | SPN | Richborough |  | 953.667 | 1184.699 | 1473.85 | 1836.792 | 2326.593 | 2939.317 | 3711.151 | 4666.699 | 5363.571 | 6033.091 | 6736.325 | 7488.063 | 8277.367 | 8027.749 | 7718.841 | 7339.075 | 6784.958 | 6310.256 | 5761.767 | 5151.049 | 4462.002 | 3700.605 | 2863.217 | 2039.982 | 1174.813 | 245.091 | 0 | 0 | 0
System Transformation | Lct_BB002 | Number | SPN | Sellindge |  | 1684.586 | 2092.686 | 2603.448 | 3244.554 | 4109.745 | 5192.069 | 6555.443 | 8243.329 | 9474.295 | 10656.944 | 11899.149 | 13227.029 | 14621.269 | 14180.34 | 13634.68 | 12963.856 | 11985.054 | 11146.534 | 10177.674 | 9098.892 | 7881.749 | 6536.805 | 5057.631 | 3603.455 | 2075.208 | 432.932 | 0 | 0 | 0
System Transformation | Lct_BB002 | Number | SPN | West Weybridge |  | 2703.884 | 3218.071 | 3778.062 | 4383.952 | 5110.385 | 5882.949 | 6711.75 | 7572.651 | 8703.465 | 9789.895 | 10931.033 | 12150.877 | 13431.681 | 13026.626 | 12525.361 | 11909.115 | 11009.949 | 10239.651 | 9349.618 | 8358.606 | 7240.489 | 6004.97 | 4646.142 | 3310.278 | 1906.369 | 397.708 | 0 | 0 | 0
System Transformation | Lct_BB002 | Number | South Wales | Aberthaw |  | 455.441 | 575.251 | 730.82 | 932.618 | 1211.088 | 1568.607 | 2028.677 | 2609.369 | 2999.022 | 3373.382 | 3766.593 | 4186.924 | 4628.261 | 4488.688 | 4315.963 | 4103.619 | 3793.786 | 3528.358 | 3221.672 | 2880.191 | 2494.913 | 2069.18 | 1600.958 | 1140.649 | 656.893 | 137.042 | 0 | 0 | 0
System Transformation | Lct_BB002 | Number | South Wales | Alpha Steel (Uskmouth) |  | 400.344 | 516.536 | 673.35 | 883.411 | 1179.335 | 1568.097 | 2077.497 | 2730.67 | 3138.437 | 3530.199 | 3941.69 | 4381.561 | 4843.414 | 4697.353 | 4516.599 | 4294.383 | 3970.146 | 3692.38 | 3371.437 | 3014.082 | 2610.893 | 2165.37 | 1675.381 | 1193.674 | 687.429 | 143.412 | 0 | 0 | 0
System Transformation | Lct_BB002 | Number | South Wales | Cardiff East |  | 512.955 | 652.819 | 837.119 | 1079.196 | 1415.988 | 1852.386 | 2418.092 | 3136.742 | 3605.147 | 4055.168 | 4527.85 | 5033.134 | 5563.668 | 5395.886 | 5188.252 | 4932.991 | 4560.539 | 4241.466 | 3872.797 | 3462.3 | 2999.154 | 2487.377 | 1924.524 | 1371.183 | 789.656 | 164.739 | 0 | 0 | 0
System Transformation | Lct_BB002 | Number | South Wales | Grange |  | 287.089 | 361.874 | 458.577 | 583.566 | 755.633 | 975.945 | 1258.833 | 1615.196 | 1856.391 | 2088.12 | 2331.517 | 2591.702 | 2864.889 | 2778.493 | 2671.577 | 2540.135 | 2348.349 | 2184.05 | 1994.212 | 1782.835 | 1544.348 | 1280.82 | 990.991 | 706.06 | 406.616 | 84.829 | 0 | 0 | 0
System Transformation | Lct_BB002 | Number | South Wales | Imperial Park |  | 12.231 | 15.888 | 20.919 | 27.704 | 37.295 | 50.033 | 66.774 | 88.295 | 101.479 | 114.147 | 127.452 | 141.675 | 156.609 | 151.886 | 146.041 | 138.856 | 128.372 | 119.391 | 109.013 | 97.458 | 84.422 | 70.016 | 54.172 | 38.597 | 22.228 | 4.637 | 0 | 0 | 0
System Transformation | Lct_BB002 | Number | South Wales | Pembroke |  | 287.249 | 382.712 | 517.539 | 704.595 | 973.795 | 1335.574 | 1817.822 | 2445.201 | 2810.339 | 3161.146 | 3529.618 | 3923.505 | 4337.075 | 4206.283 | 4044.425 | 3845.44 | 3555.1 | 3306.372 | 3018.981 | 2698.984 | 2337.946 | 1938.998 | 1500.234 | 1068.885 | 615.564 | 128.42 | 0 | 0 | 0
System Transformation | Lct_BB002 | Number | South Wales | Pyle |  | 348.933 | 437.069 | 549.514 | 693.138 | 889.297 | 1138.171 | 1455.366 | 1852.288 | 2128.888 | 2394.631 | 2673.757 | 2972.133 | 3285.421 | 3186.344 | 3063.733 | 2912.998 | 2693.06 | 2504.643 | 2286.939 | 2044.535 | 1771.041 | 1468.83 | 1136.457 | 809.702 | 466.302 | 97.28 | 0 | 0 | 0
System Transformation | Lct_BB002 | Number | South Wales | Rassau |  | 547.193 | 740.429 | 1018.268 | 1408.801 | 1975.141 | 2742.279 | 3770.82 | 5115.333 | 5879.199 | 6613.083 | 7383.923 | 8207.929 | 9073.113 | 8799.498 | 8460.893 | 8044.618 | 7437.231 | 6916.894 | 6315.675 | 5646.246 | 4890.957 | 4056.363 | 3138.473 | 2236.096 | 1287.754 | 268.652 | 0 | 0 | 0
System Transformation | Lct_BB002 | Number | South Wales | Swansea North |  | 2075.179 | 2675.659 | 3485.183 | 4568.623 | 6094.081 | 8096.896 | 10719.993 | 14082.088 | 16184.948 | 18205.27 | 20327.329 | 22595.748 | 24977.53 | 24224.29 | 23292.139 | 22146.169 | 20474.081 | 19041.636 | 17386.532 | 15543.648 | 13464.4 | 11166.831 | 8639.957 | 6155.786 | 3545.08 | 739.578 | 0 | 0 | 0
System Transformation | Lct_BB002 | Number | South Wales | Upper Boat 132kV |  | 380.722 | 515.64 | 709.819 | 982.952 | 1379.204 | 1916.174 | 2636.337 | 3577.975 | 4112.269 | 4625.592 | 5164.764 | 5741.124 | 6346.287 | 6154.904 | 5918.063 | 5626.895 | 5202.051 | 4838.096 | 4417.567 | 3949.327 | 3421.032 | 2837.267 | 2195.239 | 1564.061 | 900.733 | 187.912 | 0 | 0 | 0
System Transformation | Lct_BB002 | Number | South Wales | Upper Boat 33kV |  | 380.722 | 515.64 | 709.819 | 982.952 | 1379.204 | 1916.174 | 2636.337 | 3577.975 | 4112.269 | 4625.592 | 5164.764 | 5741.124 | 6346.287 | 6154.904 | 5918.063 | 5626.895 | 5202.051 | 4838.096 | 4417.567 | 3949.327 | 3421.032 | 2837.267 | 2195.239 | 1564.061 | 900.733 | 187.912 | 0 | 0 | 0
System Transformation | Lct_BB002 | Number | South Wales | Uskmouth |  | 400.344 | 516.536 | 673.35 | 883.411 | 1179.335 | 1568.097 | 2077.497 | 2730.67 | 3138.437 | 3530.199 | 3941.69 | 4381.561 | 4843.414 | 4697.353 | 4516.599 | 4294.383 | 3970.146 | 3692.38 | 3371.437 | 3014.082 | 2610.893 | 2165.37 | 1675.381 | 1193.674 | 687.429 | 143.412 | 0 | 0 | 0
System Transformation | Lct_BB002 | Number | South Western | Abham |  | 1350.217 | 1726.938 | 2227.861 | 2890.796 | 3817.589 | 5024.955 | 6596.708 | 8600.767 | 9885.108 | 11119.039 | 12415.106 | 13800.565 | 15255.26 | 14795.212 | 14225.892 | 13525.98 | 12504.736 | 11629.857 | 10618.987 | 9493.428 | 8223.508 | 6820.247 | 5276.934 | 3759.704 | 2165.191 | 451.704 | 0 | 0 | 0
System Transformation | Lct_BB002 | Number | South Western | Alverdiscott |  | 1763.689 | 2206.19 | 2769.047 | 3486.037 | 4463.507 | 5701.022 | 7275.505 | 9242.622 | 10622.811 | 11948.827 | 13341.617 | 14830.469 | 16393.724 | 15899.344 | 15287.537 | 14535.392 | 13437.936 | 12497.766 | 11411.457 | 10201.901 | 8837.209 | 7329.226 | 5670.74 | 4040.282 | 2326.774 | 485.414 | 0 | 0 | 0
System Transformation | Lct_BB002 | Number | South Western | Axminster |  | 847.105 | 1064.106 | 1342.687 | 1700.478 | 2190.961 | 2815.934 | 3615.276 | 4618.701 | 5308.405 | 5971.039 | 6667.041 | 7411.046 | 8192.232 | 7945.182 | 7639.451 | 7263.591 | 6715.173 | 6245.353 | 5702.506 | 5098.069 | 4416.109 | 3662.543 | 2833.768 | 2019 | 1162.73 | 242.57 | 0 | 0 | 0
System Transformation | Lct_BB002 | Number | South Western | Bridgewater |  | 1456.06 | 1814.094 | 2265.337 | 2835.382 | 3608.103 | 4579.873 | 5809.411 | 7337.818 | 8433.564 | 9486.303 | 10592.054 | 11774.069 | 13015.155 | 12622.661 | 12136.94 | 11539.805 | 10668.522 | 9922.112 | 9059.679 | 8099.399 | 7015.956 | 5818.751 | 4502.061 | 3207.623 | 1847.251 | 385.375 | 0 | 0 | 0
System Transformation | Lct_BB002 | Number | South Western | Exeter |  | 934.451 | 1163.96 | 1453.063 | 1818.101 | 2312.761 | 2934.592 | 3721.109 | 4698.507 | 5400.129 | 6074.212 | 6782.24 | 7539.101 | 8333.785 | 8082.466 | 7771.452 | 7389.098 | 6831.203 | 6353.266 | 5801.039 | 5186.158 | 4492.414 | 3725.828 | 2882.733 | 2053.886 | 1182.82 | 246.761 | 0 | 0 | 0
System Transformation | Lct_BB002 | Number | South Western | Indian Queens |  | 1275.05 | 1643.838 | 2140.929 | 2806.132 | 3742.644 | 4972.105 | 6582.224 | 8645.835 | 9936.906 | 11177.303 | 12480.162 | 13872.88 | 15335.197 | 14872.739 | 14300.435 | 13596.856 | 12570.261 | 11690.798 | 10674.631 | 9543.174 | 8266.599 | 6855.985 | 5304.586 | 3779.405 | 2176.536 | 454.071 | 0 | 0 | 0
System Transformation | Lct_BB002 | Number | South Western | Landulph |  | 707.948 | 919.172 | 1207.093 | 1595.847 | 2146.213 | 2873.104 | 3829.466 | 5060.045 | 5815.655 | 6541.607 | 7304.115 | 8119.215 | 8975.048 | 8704.391 | 8369.445 | 7957.67 | 7356.847 | 6842.134 | 6247.414 | 5585.22 | 4838.094 | 4012.52 | 3104.552 | 2211.927 | 1273.835 | 265.749 | 0 | 0 | 0
System Transformation | Lct_BB002 | Number | South Western | Seabank |  | 1610.488 | 1965.732 | 2389.637 | 2897.68 | 3560.687 | 4356.337 | 5322.816 | 6478.403 | 7445.814 | 8375.255 | 9351.499 | 10395.075 | 11490.803 | 11144.279 | 10715.446 | 10188.248 | 9419.011 | 8760.021 | 7998.598 | 7150.787 | 6194.238 | 5137.252 | 3974.774 | 2831.942 | 1630.898 | 340.24 | 0 | 0 | 0
System Transformation | Lct_BB002 | Number | South Western | Taunton |  | 684.212 | 868.963 | 1111.457 | 1428.918 | 1869.647 | 2439.351 | 3176.463 | 4111.302 | 4725.238 | 5315.076 | 5934.617 | 6596.888 | 7292.255 | 7072.345 | 6800.201 | 6465.632 | 5977.461 | 5559.255 | 5076.043 | 4538.008 | 3930.967 | 3260.185 | 2522.458 | 1797.198 | 1034.995 | 215.922 | 0 | 0 | 0
System Transformation | Lct_BB002 | Number | West Midlands | Bishops Wood |  | 3440.16 | 4216.102 | 5153.16 | 6289.779 | 7786.461 | 9603.207 | 11832.816 | 14525.744 | 16694.853 | 18778.826 | 20967.741 | 23307.626 | 25764.445 | 24987.475 | 24025.956 | 22843.883 | 21119.115 | 19641.541 | 17934.294 | 16033.349 | 13888.595 | 11518.641 | 8912.158 | 6349.724 | 3656.767 | 762.878 | 0 | 0 | 0
System Transformation | Lct_BB002 | Number | West Midlands | Bushbury |  | 528.519 | 676.707 | 874.127 | 1135.806 | 1502.003 | 1979.588 | 2601.844 | 3395.843 | 3902.94 | 4390.133 | 4901.86 | 5448.881 | 6023.239 | 5841.598 | 5616.813 | 5340.467 | 4937.249 | 4591.82 | 4192.698 | 3748.293 | 3246.89 | 2692.84 | 2083.494 | 1484.445 | 854.883 | 178.346 | 0 | 0 | 0
System Transformation | Lct_BB002 | Number | West Midlands | Bustleholme |  | 1035.693 | 1334.897 | 1738.021 | 2277.288 | 3036.334 | 4032.578 | 5337.031 | 7008.618 | 8055.206 | 9060.714 | 10116.858 | 11245.844 | 12431.25 | 12056.365 | 11592.436 | 11022.09 | 10189.896 | 9476.972 | 8653.231 | 7736.032 | 6701.196 | 5557.702 | 4300.084 | 3063.719 | 1764.377 | 368.086 | 0 | 0 | 0
System Transformation | Lct_BB002 | Number | West Midlands | Cellarhead |  | 2141.945 | 2736.49 | 3525.472 | 4567.9 | 6023.689 | 7917.974 | 10381.696 | 13520.552 | 15539.558 | 17479.318 | 19516.759 | 21694.722 | 23981.528 | 23258.325 | 22363.344 | 21263.07 | 19657.658 | 18282.333 | 16693.228 | 14923.83 | 12927.495 | 10721.544 | 8295.431 | 5910.319 | 3403.716 | 710.087 | 0 | 0 | 0
System Transformation | Lct_BB002 | Number | West Midlands | Feckenham |  | 4481.264 | 5348.886 | 6305.46 | 7356.006 | 8632.539 | 10018.669 | 11541.284 | 13170.669 | 15137.428 | 17026.991 | 19011.707 | 21133.31 | 23360.938 | 22656.449 | 21784.628 | 20712.828 | 19148.96 | 17809.226 | 16261.243 | 14537.634 | 12592.959 | 10444.093 | 8080.763 | 5757.372 | 3315.636 | 691.711 | 0 | 0 | 0
System Transformation | Lct_BB002 | Number | West Midlands | Hams Hall |  | 4144.296 | 4823.857 | 5481.931 | 6084.5 | 6687.534 | 7128.235 | 7350.823 | 7245.936 | 8327.962 | 9367.519 | 10459.424 | 11626.639 | 12852.184 | 12464.605 | 11984.966 | 11395.308 | 10534.935 | 9797.871 | 8946.237 | 7997.981 | 6928.105 | 5745.891 | 4445.688 | 3167.459 | 1824.12 | 380.55 | 0 | 0 | 0
System Transformation | Lct_BB002 | Number | West Midlands | Iron Acton |  | 9385.763 | 10972.706 | 12551.459 | 14060.061 | 15651.063 | 16977.289 | 17943.868 | 18335.067 | 21073.018 | 23703.505 | 26466.455 | 29419.966 | 32521.078 | 31540.35 | 30326.676 | 28834.608 | 26657.527 | 24792.464 | 22637.497 | 20238.037 | 17530.828 | 14539.363 | 11249.339 | 8014.916 | 4615.741 | 962.94 | 0 | 0 | 0
System Transformation | Lct_BB002 | Number | West Midlands | Ironbridge |  | 625.154 | 786.318 | 993.788 | 1260.895 | 1627.659 | 2095.863 | 2695.607 | 3449.499 | 3964.608 | 4459.499 | 4979.311 | 5534.975 | 6118.408 | 5933.897 | 5705.56 | 5424.847 | 5015.259 | 4664.372 | 4258.943 | 3807.517 | 3298.192 | 2735.388 | 2116.413 | 1507.9 | 868.39 | 181.164 | 0 | 0 | 0
System Transformation | Lct_BB002 | Number | West Midlands | Kitwell |  | 766.321 | 968.288 | 1230.743 | 1571.416 | 2041.738 | 2645.874 | 3423.618 | 4405.624 | 5063.51 | 5695.574 | 6359.467 | 7069.148 | 7814.296 | 7578.643 | 7287.016 | 6928.496 | 6405.378 | 5957.233 | 5439.429 | 4862.877 | 4212.378 | 3493.577 | 2703.037 | 1925.856 | 1109.089 | 231.379 | 0 | 0 | 0
System Transformation | Lct_BB002 | Number | West Midlands | Nechells |  | 3245.507 | 3892.56 | 4619.822 | 5436.812 | 6449.2 | 7581.085 | 8864.209 | 10289.514 | 11826.034 | 13302.245 | 14852.793 | 16510.284 | 18250.606 | 17700.229 | 17019.123 | 16181.785 | 14960.022 | 13913.361 | 12704.008 | 11357.448 | 9838.181 | 8159.391 | 6313.052 | 4497.916 | 2590.322 | 540.395 | 0 | 0 | 0
System Transformation | Lct_BB002 | Number | West Midlands | Ocker Hill |  | 255.192 | 332.783 | 439.244 | 583.735 | 788.942 | 1060.897 | 1419.633 | 1882.249 | 2163.323 | 2433.364 | 2717.004 | 3020.207 | 3338.562 | 3237.882 | 3113.288 | 2960.115 | 2736.619 | 2545.155 | 2323.929 | 2077.605 | 1799.687 | 1492.588 | 1154.839 | 822.799 | 473.845 | 98.854 | 0 | 0 | 0
System Transformation | Lct_BB002 | Number | West Midlands | Oldbury |  | 400.596 | 521.85 | 687.967 | 913.148 | 1232.719 | 1655.897 | 2213.777 | 2932.833 | 3370.789 | 3791.556 | 4233.51 | 4705.947 | 5201.993 | 5045.119 | 4850.982 | 4612.315 | 4264.074 | 3965.743 | 3621.04 | 3237.228 | 2804.189 | 2325.682 | 1799.417 | 1282.047 | 738.323 | 154.03 | 0 | 0 | 0
System Transformation | Lct_BB002 | Number | West Midlands | Penn |  | 446.463 | 581.05 | 765.173 | 1014.486 | 1368.061 | 1835.926 | 2452.376 | 3246.549 | 3731.351 | 4197.126 | 4686.355 | 5209.327 | 5758.433 | 5584.778 | 5369.876 | 5105.678 | 4720.188 | 4389.945 | 4008.37 | 3583.503 | 3104.144 | 2574.452 | 1991.895 | 1419.183 | 817.299 | 170.506 | 0 | 0 | 0
System Transformation | Lct_BB002 | Number | West Midlands | Rugeley |  | 337.559 | 428.486 | 547.714 | 703.672 | 920.069 | 1199.623 | 1561.15 | 2019.459 | 2321.022 | 2610.749 | 2915.065 | 3240.371 | 3581.933 | 3473.914 | 3340.238 | 3175.898 | 2936.11 | 2730.689 | 2493.337 | 2229.056 | 1930.879 | 1601.393 | 1239.024 | 882.778 | 508.386 | 106.06 | 0 | 0 | 0
System Transformation | Lct_BB002 | Number | West Midlands | Shrewsbury |  | 466.245 | 585.972 | 739.837 | 937.636 | 1208.96 | 1554.931 | 1997.687 | 2553.776 | 2935.128 | 3301.512 | 3686.346 | 4097.722 | 4529.657 | 4393.057 | 4224.012 | 4016.192 | 3712.96 | 3453.187 | 3153.035 | 2818.829 | 2441.759 | 2025.097 | 1566.85 | 1116.347 | 642.898 | 134.122 | 0 | 0 | 0
System Transformation | Lct_BB002 | Number | West Midlands | Walham |  | 2631.725 | 3078.379 | 3524.158 | 3952.217 | 4406.238 | 4789.629 | 5076.893 | 5208.662 | 5986.465 | 6733.738 | 7518.643 | 8357.682 | 9238.652 | 8960.045 | 8615.262 | 8191.393 | 7572.923 | 7043.092 | 6430.905 | 5749.262 | 4980.192 | 4130.371 | 3195.735 | 2276.893 | 1311.249 | 273.554 | 0 | 0 | 0
System Transformation | Lct_BB002 | Number | West Midlands | Willenhall |  | 529.811 | 698.684 | 934.077 | 1257.453 | 1720.107 | 2338.054 | 3158.004 | 4220.644 | 4850.907 | 5456.432 | 6092.45 | 6772.334 | 7486.195 | 7260.436 | 6981.055 | 6637.588 | 6136.434 | 5707.106 | 5211.043 | 4658.698 | 4035.512 | 3346.891 | 2589.544 | 1844.995 | 1062.521 | 221.664 | 0 | 0 | 0
System Transformation | Lct_BB003 | Number | ENW | Bredbury |  | 170.869 | 228.007 | 294.099 | 361.83 | 420.924 | 452.431 | 423.977 | 282.33 | 380.698 | 511.748 | 685.864 | 914.679 | 1205.259 | 1573.354 | 1948.979 | 2327.511 | 2703.825 | 3072.297 | 3425.828 | 3757.299 | 4047.718 | 4239.984 | 4212.934 | 4155.063 | 4085.144 | 4006.503 | 3921.07 | 3832.904 | 3742.188
System Transformation | Lct_BB003 | Number | ENW | Harker |  | 3.869 | 6.01 | 9.505 | 15.081 | 23.924 | 37.831 | 59.502 | 92.98 | 125.376 | 168.535 | 225.877 | 301.233 | 396.93 | 518.155 | 641.86 | 766.523 | 890.455 | 1011.804 | 1128.233 | 1237.397 | 1333.041 | 1396.361 | 1387.452 | 1368.394 | 1345.367 | 1319.468 | 1291.332 | 1262.296 | 1232.421
System Transformation | Lct_BB003 | Number | ENW | Heysham (Barrow WF) |  | 1.165 | 1.753 | 2.672 | 4.082 | 6.246 | 9.555 | 14.597 | 22.238 | 29.986 | 40.309 | 54.023 | 72.046 | 94.934 | 123.928 | 153.515 | 183.331 | 212.972 | 241.995 | 269.841 | 295.95 | 318.826 | 333.97 | 331.839 | 327.281 | 321.774 | 315.579 | 308.85 | 301.906 | 294.76
System Transformation | Lct_BB003 | Number | ENW | Heysham (NGET) |  | 1.165 | 1.753 | 2.672 | 4.082 | 6.246 | 9.555 | 14.597 | 22.238 | 29.986 | 40.309 | 54.023 | 72.046 | 94.934 | 123.928 | 153.515 | 183.331 | 212.972 | 241.995 | 269.841 | 295.95 | 318.826 | 333.97 | 331.839 | 327.281 | 321.774 | 315.579 | 308.85 | 301.906 | 294.76
System Transformation | Lct_BB003 | Number | ENW | Hutton |  | 3.869 | 6.01 | 9.505 | 15.081 | 23.924 | 37.831 | 59.502 | 92.98 | 125.376 | 168.535 | 225.877 | 301.233 | 396.93 | 518.155 | 641.86 | 766.523 | 890.455 | 1011.804 | 1128.233 | 1237.397 | 1333.041 | 1396.361 | 1387.452 | 1368.394 | 1345.367 | 1319.468 | 1291.332 | 1262.296 | 1232.421
System Transformation | Lct_BB003 | Number | ENW | Kearsley 132kV |  | 7.553 | 11.371 | 17.344 | 26.506 | 40.573 | 62.102 | 94.905 | 144.636 | 195.029 | 262.165 | 351.364 | 468.584 | 617.447 | 806.019 | 998.449 | 1192.369 | 1385.152 | 1573.918 | 1755.03 | 1924.84 | 2073.62 | 2172.117 | 2158.259 | 2128.612 | 2092.793 | 2052.506 | 2008.739 | 1963.572 | 1917.099
System Transformation | Lct_BB003 | Number | ENW | Kearsley 33kV |  | 7.553 | 11.371 | 17.344 | 26.506 | 40.573 | 62.102 | 94.905 | 144.636 | 195.029 | 262.165 | 351.364 | 468.584 | 617.447 | 806.019 | 998.449 | 1192.369 | 1385.152 | 1573.918 | 1755.03 | 1924.84 | 2073.62 | 2172.117 | 2158.259 | 2128.612 | 2092.793 | 2052.506 | 2008.739 | 1963.572 | 1917.099
System Transformation | Lct_BB003 | Number | ENW | Kirkby (_G) |  | 1.386 | 2.143 | 3.371 | 5.32 | 8.398 | 13.221 | 20.716 | 32.267 | 43.509 | 58.487 | 78.386 | 104.537 | 137.747 | 179.816 | 222.745 | 266.007 | 309.015 | 351.127 | 391.531 | 429.414 | 462.606 | 484.58 | 481.488 | 474.874 | 466.883 | 457.895 | 448.132 | 438.055 | 427.687
System Transformation | Lct_BB003 | Number | ENW | Macclesfield |  | 2.651 | 3.787 | 5.402 | 7.644 | 10.773 | 15.15 | 21.287 | 29.902 | 40.321 | 54.2 | 72.642 | 96.876 | 127.652 | 166.638 | 206.421 | 246.513 | 286.369 | 325.395 | 362.838 | 397.945 | 428.704 | 449.067 | 446.202 | 440.073 | 432.668 | 424.339 | 415.29 | 405.952 | 396.345
System Transformation | Lct_BB003 | Number | ENW | Ormonde |  | 1.165 | 1.753 | 2.672 | 4.082 | 6.246 | 9.555 | 14.597 | 22.238 | 29.986 | 40.309 | 54.023 | 72.046 | 94.934 | 123.928 | 153.515 | 183.331 | 212.972 | 241.995 | 269.841 | 295.95 | 318.826 | 333.97 | 331.839 | 327.281 | 321.774 | 315.579 | 308.85 | 301.906 | 294.76
System Transformation | Lct_BB003 | Number | ENW | Padiham |  | 7.894 | 11.86 | 18.045 | 27.504 | 41.989 | 64.109 | 97.747 | 148.662 | 200.458 | 269.463 | 361.144 | 481.628 | 634.634 | 828.456 | 1026.243 | 1225.561 | 1423.71 | 1617.731 | 1803.884 | 1978.422 | 2131.343 | 2232.582 | 2218.338 | 2187.866 | 2151.05 | 2109.641 | 2064.656 | 2018.232 | 1970.465
System Transformation | Lct_BB003 | Number | ENW | Penwortham East |  | 4.14 | 6.236 | 9.519 | 14.558 | 22.301 | 34.158 | 52.234 | 79.651 | 107.402 | 144.374 | 193.495 | 258.049 | 340.027 | 443.874 | 549.845 | 656.636 | 762.802 | 866.755 | 966.493 | 1060.007 | 1141.94 | 1196.182 | 1188.55 | 1172.224 | 1152.499 | 1130.312 | 1106.21 | 1081.337 | 1055.744
System Transformation | Lct_BB003 | Number | ENW | Penwortham West |  | 3.211 | 4.859 | 7.457 | 11.471 | 17.672 | 27.212 | 41.813 | 64.033 | 86.344 | 116.066 | 155.556 | 207.453 | 273.357 | 356.843 | 442.036 | 527.888 | 613.238 | 696.809 | 776.991 | 852.17 | 918.038 | 961.645 | 955.509 | 942.384 | 926.526 | 908.69 | 889.314 | 869.317 | 848.743
System Transformation | Lct_BB003 | Number | ENW | Robin Rigg |  | 3.869 | 6.01 | 9.505 | 15.081 | 23.924 | 37.831 | 59.502 | 92.98 | 125.376 | 168.535 | 225.877 | 301.233 | 396.93 | 518.155 | 641.86 | 766.523 | 890.455 | 1011.804 | 1128.233 | 1237.397 | 1333.041 | 1396.361 | 1387.452 | 1368.394 | 1345.367 | 1319.468 | 1291.332 | 1262.296 | 1232.421
System Transformation | Lct_BB003 | Number | ENW | Rochdale |  | 5.414 | 8.222 | 12.67 | 19.575 | 30.285 | 46.819 | 72.195 | 110.905 | 149.546 | 201.026 | 269.422 | 359.305 | 473.452 | 618.047 | 765.601 | 914.296 | 1062.12 | 1206.864 | 1345.739 | 1475.948 | 1590.03 | 1665.557 | 1654.931 | 1632.198 | 1604.732 | 1573.84 | 1540.281 | 1505.647 | 1470.012
System Transformation | Lct_BB003 | Number | ENW | South Manchester |  | 28.812 | 39.131 | 51.892 | 66.581 | 82.614 | 98.593 | 111.839 | 117.616 | 158.595 | 213.189 | 285.724 | 381.046 | 502.099 | 655.443 | 811.925 | 969.617 | 1126.386 | 1279.887 | 1427.165 | 1565.252 | 1686.238 | 1766.334 | 1755.065 | 1730.957 | 1701.829 | 1669.068 | 1633.478 | 1596.749 | 1558.957
System Transformation | Lct_BB003 | Number | ENW | Stalybridge |  | 15.041 | 21.838 | 31.828 | 46.226 | 67.093 | 97.403 | 141.476 | 205.578 | 277.204 | 372.628 | 499.41 | 666.021 | 877.607 | 1145.634 | 1419.144 | 1694.772 | 1968.784 | 2237.086 | 2494.509 | 2735.869 | 2947.337 | 3087.335 | 3067.638 | 3025.5 | 2974.589 | 2917.326 | 2855.119 | 2790.92 | 2724.866
System Transformation | Lct_BB003 | Number | ENW | Stanah |  | 3.211 | 4.859 | 7.457 | 11.471 | 17.672 | 27.212 | 41.813 | 64.033 | 86.344 | 116.066 | 155.556 | 207.453 | 273.357 | 356.843 | 442.036 | 527.888 | 613.238 | 696.809 | 776.991 | 852.17 | 918.038 | 961.645 | 955.509 | 942.384 | 926.526 | 908.69 | 889.314 | 869.317 | 848.743
System Transformation | Lct_BB003 | Number | ENW | Walney 2 |  | 3.211 | 4.859 | 7.457 | 11.471 | 17.672 | 27.212 | 41.813 | 64.033 | 86.344 | 116.066 | 155.556 | 207.453 | 273.357 | 356.843 | 442.036 | 527.888 | 613.238 | 696.809 | 776.991 | 852.17 | 918.038 | 961.645 | 955.509 | 942.384 | 926.526 | 908.69 | 889.314 | 869.317 | 848.743
System Transformation | Lct_BB003 | Number | ENW | Washway Farm |  | 1.386 | 2.143 | 3.371 | 5.32 | 8.398 | 13.221 | 20.716 | 32.267 | 43.509 | 58.487 | 78.386 | 104.537 | 137.747 | 179.816 | 222.745 | 266.007 | 309.015 | 351.127 | 391.531 | 429.414 | 462.606 | 484.58 | 481.488 | 474.874 | 466.883 | 457.895 | 448.132 | 438.055 | 427.687
System Transformation | Lct_BB003 | Number | ENW | Whitegate |  | 4.152 | 6.318 | 9.76 | 15.117 | 23.445 | 36.325 | 56.126 | 86.371 | 116.464 | 156.555 | 209.821 | 279.82 | 368.715 | 481.324 | 596.235 | 712.037 | 827.159 | 939.883 | 1048.036 | 1149.44 | 1238.285 | 1297.104 | 1288.829 | 1271.125 | 1249.735 | 1225.677 | 1199.541 | 1172.569 | 1144.817
System Transformation | Lct_BB003 | Number | EPN | Amersham Main |  | 5.011 | 6.99 | 9.644 | 13.079 | 17.502 | 23.155 | 30.318 | 39.313 | 53.01 | 71.258 | 95.503 | 127.364 | 167.825 | 219.081 | 271.384 | 324.093 | 376.492 | 427.8 | 477.027 | 523.182 | 563.622 | 590.394 | 586.627 | 578.569 | 568.833 | 557.883 | 545.987 | 533.71 | 521.078
System Transformation | Lct_BB003 | Number | EPN | Braintree |  | 4.881 | 7.151 | 10.543 | 15.52 | 22.858 | 33.689 | 49.673 | 73.241 | 98.759 | 132.756 | 177.924 | 237.283 | 312.664 | 408.154 | 505.597 | 603.795 | 701.417 | 797.004 | 888.716 | 974.705 | 1050.045 | 1099.922 | 1092.905 | 1077.892 | 1059.754 | 1039.353 | 1017.19 | 994.318 | 970.785
System Transformation | Lct_BB003 | Number | EPN | Bramford |  | 12.386 | 18.45 | 27.781 | 41.868 | 63.196 | 95.44 | 144.056 | 217.099 | 292.74 | 393.511 | 527.398 | 703.347 | 926.791 | 1209.839 | 1498.677 | 1789.752 | 2079.12 | 2362.459 | 2634.308 | 2889.194 | 3112.514 | 3260.358 | 3239.557 | 3195.058 | 3141.293 | 3080.821 | 3015.128 | 2947.331 | 2877.575
System Transformation | Lct_BB003 | Number | EPN | Brimsdown |  | 22.348 | 31.035 | 42.545 | 57.199 | 75.69 | 98.729 | 127.006 | 161.084 | 217.209 | 291.98 | 391.323 | 521.874 | 687.666 | 897.684 | 1111.999 | 1327.972 | 1542.68 | 1752.913 | 1954.622 | 2143.744 | 2309.444 | 2419.142 | 2403.709 | 2370.69 | 2330.798 | 2285.928 | 2237.185 | 2186.881 | 2135.123
System Transformation | Lct_BB003 | Number | EPN | Burwell Main |  | 9.204 | 13.145 | 18.746 | 26.518 | 37.36 | 52.521 | 73.761 | 103.569 | 139.653 | 187.727 | 251.599 | 335.537 | 442.132 | 577.162 | 714.955 | 853.814 | 991.859 | 1127.028 | 1256.715 | 1378.311 | 1484.847 | 1555.377 | 1545.454 | 1524.225 | 1498.576 | 1469.727 | 1438.388 | 1406.045 | 1372.768
System Transformation | Lct_BB003 | Number | EPN | Clacton |  | 12.386 | 18.45 | 27.781 | 41.868 | 63.196 | 95.44 | 144.056 | 217.099 | 292.74 | 393.511 | 527.398 | 703.347 | 926.791 | 1209.839 | 1498.677 | 1789.752 | 2079.12 | 2362.459 | 2634.308 | 2889.194 | 3112.514 | 3260.358 | 3239.557 | 3195.058 | 3141.293 | 3080.821 | 3015.128 | 2947.331 | 2877.575
System Transformation | Lct_BB003 | Number | EPN | Eaton Socon |  | 11.657 | 16.666 | 23.798 | 33.723 | 47.604 | 67.068 | 94.414 | 132.896 | 179.2 | 240.887 | 322.845 | 430.552 | 567.332 | 740.599 | 917.411 | 1095.591 | 1272.727 | 1446.172 | 1612.584 | 1768.612 | 1905.316 | 1995.818 | 1983.085 | 1955.845 | 1922.933 | 1885.915 | 1845.701 | 1804.2 | 1761.499
System Transformation | Lct_BB003 | Number | EPN | Elstree |  | 25.794 | 35.656 | 48.552 | 64.677 | 84.555 | 108.573 | 136.858 | 169.035 | 227.93 | 306.391 | 410.637 | 547.632 | 721.608 | 941.992 | 1166.884 | 1393.517 | 1618.822 | 1839.432 | 2051.097 | 2249.553 | 2423.432 | 2538.544 | 2522.349 | 2487.701 | 2445.839 | 2398.755 | 2347.606 | 2294.819 | 2240.506
System Transformation | Lct_BB003 | Number | EPN | Loudwater |  | 3.766 | 5.141 | 6.869 | 8.91 | 11.231 | 13.717 | 16.118 | 17.975 | 24.238 | 32.582 | 43.668 | 58.236 | 76.737 | 100.173 | 124.088 | 148.189 | 172.148 | 195.608 | 218.117 | 239.221 | 257.711 | 269.953 | 268.23 | 264.546 | 260.094 | 255.087 | 249.648 | 244.035 | 238.259
System Transformation | Lct_BB003 | Number | EPN | Mill Hill |  | 18.91 | 25.788 | 34.413 | 44.559 | 56.021 | 68.159 | 79.643 | 88.024 | 118.693 | 159.552 | 213.838 | 285.177 | 375.774 | 490.538 | 607.65 | 725.669 | 842.995 | 957.877 | 1068.1 | 1171.446 | 1261.992 | 1321.937 | 1313.503 | 1295.46 | 1273.661 | 1249.142 | 1222.506 | 1195.018 | 1166.735
System Transformation | Lct_BB003 | Number | EPN | Norwich Main |  | 5.4 | 8.182 | 12.578 | 19.382 | 29.911 | 46.132 | 70.987 | 108.848 | 146.772 | 197.296 | 264.424 | 352.64 | 464.669 | 606.582 | 751.398 | 897.335 | 1042.417 | 1184.476 | 1320.774 | 1448.567 | 1560.534 | 1634.659 | 1624.23 | 1601.919 | 1574.963 | 1544.644 | 1511.707 | 1477.716 | 1442.742
System Transformation | Lct_BB003 | Number | EPN | Pelham |  | 17.709 | 25.82 | 37.841 | 55.314 | 80.851 | 118.24 | 173.011 | 253.218 | 341.444 | 458.981 | 615.144 | 820.365 | 1080.984 | 1411.124 | 1748.017 | 2087.519 | 2425.031 | 2755.509 | 3072.587 | 3369.88 | 3630.354 | 3802.795 | 3778.534 | 3726.63 | 3663.921 | 3593.388 | 3516.765 | 3437.689 | 3356.327
System Transformation | Lct_BB003 | Number | EPN | Rayleigh |  | 17.484 | 25.782 | 38.331 | 56.961 | 84.734 | 126.148 | 187.835 | 279.536 | 376.932 | 506.685 | 679.078 | 905.63 | 1193.336 | 1557.789 | 1929.698 | 2304.486 | 2677.076 | 3041.903 | 3391.937 | 3720.128 | 4007.674 | 4198.039 | 4171.256 | 4113.958 | 4044.731 | 3966.867 | 3882.28 | 3794.986 | 3705.167
System Transformation | Lct_BB003 | Number | EPN | Rye House |  | 19.382 | 27.083 | 37.459 | 50.963 | 68.476 | 91.05 | 119.963 | 156.731 | 211.338 | 284.089 | 380.746 | 507.769 | 669.08 | 873.422 | 1081.944 | 1292.08 | 1500.985 | 1705.536 | 1901.793 | 2085.804 | 2247.025 | 2353.759 | 2338.742 | 2306.616 | 2267.802 | 2224.145 | 2176.719 | 2127.775 | 2077.415
System Transformation | Lct_BB003 | Number | EPN | Sheringham Shoal |  | 5.4 | 8.182 | 12.578 | 19.382 | 29.911 | 46.132 | 70.987 | 108.848 | 146.772 | 197.296 | 264.424 | 352.64 | 464.669 | 606.582 | 751.398 | 897.335 | 1042.417 | 1184.476 | 1320.774 | 1448.567 | 1560.534 | 1634.659 | 1624.23 | 1601.919 | 1574.963 | 1544.644 | 1511.707 | 1477.716 | 1442.742
System Transformation | Lct_BB003 | Number | EPN | Sundon |  | 33.45 | 47.43 | 66.968 | 93.57 | 129.916 | 179.639 | 247.742 | 341.125 | 459.979 | 618.32 | 828.696 | 1105.162 | 1456.257 | 1901.008 | 2354.857 | 2812.219 | 3266.901 | 3712.108 | 4139.262 | 4539.762 | 4890.662 | 5122.968 | 5090.284 | 5020.362 | 4935.882 | 4840.863 | 4737.64 | 4631.112 | 4521.505
System Transformation | Lct_BB003 | Number | EPN | Tilbury |  | 5.29 | 7.763 | 11.472 | 16.931 | 25.005 | 36.956 | 54.642 | 80.779 | 108.923 | 146.419 | 196.236 | 261.704 | 344.843 | 450.161 | 557.632 | 665.936 | 773.605 | 879.031 | 980.182 | 1075.02 | 1158.114 | 1213.124 | 1205.384 | 1188.827 | 1168.822 | 1146.321 | 1121.878 | 1096.652 | 1070.697
System Transformation | Lct_BB003 | Number | EPN | Tottenham |  | 17.229 | 23.875 | 32.628 | 43.68 | 57.481 | 74.442 | 94.888 | 118.935 | 160.374 | 215.58 | 288.928 | 385.32 | 507.73 | 662.795 | 821.031 | 980.492 | 1139.019 | 1294.242 | 1443.172 | 1582.808 | 1705.15 | 1786.145 | 1774.75 | 1750.371 | 1720.917 | 1687.788 | 1651.799 | 1614.657 | 1576.442
System Transformation | Lct_BB003 | Number | EPN | Walpole (_A) |  | 79.61 | 108.463 | 144.526 | 186.736 | 234.054 | 283.512 | 329.081 | 359.793 | 485.15 | 652.157 | 874.045 | 1165.64 | 1535.948 | 2005.037 | 2483.722 | 2966.113 | 3445.677 | 3915.247 | 4365.777 | 4788.193 | 5158.295 | 5403.314 | 5368.842 | 5295.093 | 5205.99 | 5105.772 | 4996.899 | 4884.542 | 4768.937
System Transformation | Lct_BB003 | Number | EPN | Warley |  | 9.264 | 13.346 | 19.253 | 27.624 | 39.554 | 56.6 | 81.003 | 115.975 | 156.382 | 210.215 | 281.738 | 375.73 | 495.094 | 646.299 | 800.598 | 956.091 | 1110.672 | 1262.032 | 1407.255 | 1543.416 | 1662.714 | 1741.692 | 1730.581 | 1706.809 | 1678.088 | 1645.783 | 1610.69 | 1574.473 | 1537.209
System Transformation | Lct_BB003 | Number | EPN | Watford South |  | 16.358 | 22.664 | 30.965 | 41.44 | 54.507 | 70.55 | 89.859 | 112.52 | 151.723 | 203.952 | 273.344 | 364.536 | 480.344 | 627.044 | 776.746 | 927.606 | 1077.582 | 1224.433 | 1365.329 | 1497.433 | 1613.177 | 1689.803 | 1679.022 | 1655.958 | 1628.093 | 1596.751 | 1562.703 | 1527.565 | 1491.411
System Transformation | Lct_BB003 | Number | EPN | West Thurrock |  | 0.214 | 0.318 | 0.477 | 0.716 | 1.077 | 1.619 | 2.434 | 3.656 | 4.929 | 6.626 | 8.88 | 11.843 | 15.605 | 20.371 | 25.235 | 30.136 | 35.008 | 39.779 | 44.357 | 48.649 | 52.409 | 54.898 | 54.548 | 53.799 | 52.893 | 51.875 | 50.769 | 49.628 | 48.453
System Transformation | Lct_BB003 | Number | EPN | Wymondley |  | 26.32 | 36.537 | 50.06 | 67.25 | 88.902 | 115.813 | 148.742 | 188.262 | 253.855 | 341.242 | 457.345 | 609.922 | 803.686 | 1049.137 | 1299.61 | 1552.021 | 1802.953 | 2048.656 | 2284.396 | 2505.426 | 2699.082 | 2827.288 | 2809.25 | 2770.661 | 2724.038 | 2671.599 | 2614.631 | 2555.84 | 2495.35
System Transformation | Lct_BB003 | Number | East Midlands | Berkswell |  | 23.431 | 32.768 | 45.378 | 61.835 | 83.253 | 110.978 | 146.664 | 192.319 | 259.326 | 348.596 | 467.201 | 623.066 | 821.006 | 1071.747 | 1327.617 | 1585.468 | 1841.808 | 2092.806 | 2333.626 | 2559.42 | 2757.249 | 2888.218 | 2869.792 | 2830.371 | 2782.743 | 2729.174 | 2670.979 | 2610.921 | 2549.126
System Transformation | Lct_BB003 | Number | East Midlands | Bicker Fen |  | 5.548 | 8.465 | 13.118 | 20.386 | 31.717 | 49.285 | 76.346 | 117.753 | 158.78 | 213.438 | 286.058 | 381.491 | 502.686 | 656.209 | 812.873 | 970.75 | 1127.702 | 1281.383 | 1428.833 | 1567.081 | 1688.208 | 1768.398 | 1757.116 | 1732.98 | 1703.818 | 1671.018 | 1635.387 | 1598.614 | 1560.779
System Transformation | Lct_BB003 | Number | East Midlands | Chesterfield |  | 13.266 | 19.586 | 29.167 | 43.421 | 64.713 | 96.522 | 143.981 | 214.633 | 289.415 | 389.043 | 521.409 | 695.36 | 916.266 | 1196.1 | 1481.659 | 1769.428 | 2055.51 | 2335.631 | 2604.394 | 2856.386 | 3077.169 | 3223.334 | 3202.77 | 3158.775 | 3105.621 | 3045.836 | 2980.889 | 2913.862 | 2844.898
System Transformation | Lct_BB003 | Number | East Midlands | Coventry |  | 19.392 | 27.771 | 39.746 | 56.477 | 79.979 | 113.079 | 159.789 | 225.809 | 304.485 | 409.299 | 548.558 | 731.566 | 963.974 | 1258.379 | 1558.806 | 1861.559 | 2162.537 | 2457.243 | 2740 | 3005.112 | 3237.391 | 3391.167 | 3369.532 | 3323.247 | 3267.325 | 3204.427 | 3136.098 | 3065.582 | 2993.027
System Transformation | Lct_BB003 | Number | East Midlands | Drakelow |  | 4.824 | 7.112 | 10.571 | 15.704 | 23.354 | 34.757 | 51.737 | 76.972 | 103.791 | 139.519 | 186.989 | 249.371 | 328.593 | 428.948 | 531.356 | 634.556 | 737.151 | 837.609 | 933.993 | 1024.363 | 1103.541 | 1155.959 | 1148.584 | 1132.807 | 1113.744 | 1092.304 | 1069.012 | 1044.975 | 1020.243
System Transformation | Lct_BB003 | Number | East Midlands | East Claydon (_B) |  | 111.055 | 150.677 | 199.502 | 255.387 | 315.828 | 375.037 | 422.055 | 437.689 | 590.187 | 793.351 | 1063.278 | 1418.005 | 1868.486 | 2439.134 | 3021.456 | 3608.286 | 4191.677 | 4762.91 | 5310.981 | 5824.852 | 6275.082 | 6573.148 | 6531.213 | 6441.497 | 6333.104 | 6211.187 | 6078.744 | 5942.061 | 5801.427
System Transformation | Lct_BB003 | Number | East Midlands | Enderby |  | 10.894 | 16.216 | 24.395 | 36.731 | 55.387 | 83.567 | 126.021 | 189.764 | 255.881 | 343.964 | 460.994 | 614.789 | 810.099 | 1057.509 | 1309.979 | 1564.405 | 1817.339 | 2065.002 | 2302.624 | 2525.417 | 2720.618 | 2849.847 | 2831.666 | 2792.769 | 2745.774 | 2692.916 | 2635.494 | 2576.234 | 2515.261
System Transformation | Lct_BB003 | Number | East Midlands | Grendon |  | 58.623 | 81.511 | 111.943 | 150.861 | 200.256 | 262.254 | 339.077 | 432.819 | 583.62 | 784.524 | 1051.448 | 1402.228 | 1847.696 | 2411.996 | 2987.839 | 3568.14 | 4145.039 | 4709.917 | 5251.89 | 5760.044 | 6205.264 | 6500.014 | 6458.545 | 6369.828 | 6262.64 | 6142.08 | 6011.11 | 5875.948 | 5736.879
System Transformation | Lct_BB003 | Number | East Midlands | Ratcliffe |  | 10.452 | 15.276 | 22.458 | 32.948 | 48.349 | 70.995 | 104.3 | 153.248 | 206.643 | 277.777 | 372.286 | 496.487 | 654.214 | 854.016 | 1057.905 | 1263.372 | 1467.635 | 1667.641 | 1859.538 | 2039.46 | 2197.1 | 2301.462 | 2286.779 | 2255.367 | 2217.415 | 2174.728 | 2128.355 | 2080.499 | 2031.258
System Transformation | Lct_BB003 | Number | East Midlands | Staythorpe |  | 10.888 | 16.222 | 24.432 | 36.831 | 55.606 | 83.998 | 126.814 | 191.155 | 257.756 | 346.486 | 464.373 | 619.295 | 816.037 | 1065.26 | 1319.581 | 1575.872 | 1830.66 | 2080.138 | 2319.501 | 2543.928 | 2740.56 | 2870.736 | 2852.422 | 2813.24 | 2765.9 | 2712.655 | 2654.812 | 2595.117 | 2533.697
System Transformation | Lct_BB003 | Number | East Midlands | Stoke Bardolph |  | 3.615 | 5.259 | 7.687 | 11.2 | 16.315 | 23.775 | 34.663 | 50.556 | 68.171 | 91.638 | 122.816 | 163.79 | 215.824 | 281.738 | 349 | 416.783 | 484.169 | 550.151 | 613.457 | 672.813 | 724.818 | 759.247 | 754.403 | 744.04 | 731.52 | 717.437 | 702.139 | 686.351 | 670.107
System Transformation | Lct_BB003 | Number | East Midlands | Walpole (_B) |  | 40.805 | 55.45 | 73.595 | 94.543 | 117.521 | 140.628 | 160.191 | 169.695 | 228.82 | 307.588 | 412.241 | 549.771 | 724.426 | 945.671 | 1171.441 | 1398.96 | 1625.145 | 1846.616 | 2059.108 | 2258.34 | 2432.897 | 2548.46 | 2532.201 | 2497.418 | 2455.393 | 2408.125 | 2356.775 | 2303.782 | 2249.257
System Transformation | Lct_BB003 | Number | East Midlands | West Burton |  | 2.441 | 3.717 | 5.747 | 8.91 | 13.832 | 21.451 | 33.169 | 51.079 | 68.875 | 92.585 | 124.085 | 165.482 | 218.054 | 284.649 | 352.606 | 421.09 | 489.172 | 555.835 | 619.796 | 679.765 | 732.307 | 767.091 | 762.198 | 751.728 | 739.078 | 724.85 | 709.394 | 693.443 | 677.031
System Transformation | Lct_BB003 | Number | East Midlands | Willington |  | 24.395 | 35.006 | 50.236 | 71.62 | 101.811 | 144.55 | 205.171 | 291.282 | 392.77 | 527.976 | 707.613 | 943.684 | 1243.479 | 1623.247 | 2010.782 | 2401.319 | 2789.565 | 3169.722 | 3534.464 | 3876.446 | 4176.074 | 4374.437 | 4346.529 | 4286.824 | 4214.687 | 4133.552 | 4045.411 | 3954.448 | 3860.856
System Transformation | Lct_BB003 | Number | IDNO - Refer to Comment Field | Tynemouth 2 |  | 0.856 | 1.297 | 1.993 | 3.072 | 4.741 | 7.312 | 11.251 | 17.253 | 23.264 | 31.273 | 41.913 | 55.896 | 73.653 | 96.147 | 119.101 | 142.234 | 165.23 | 187.747 | 209.351 | 229.607 | 247.355 | 259.104 | 257.451 | 253.915 | 249.642 | 244.836 | 239.615 | 234.228 | 228.684 | Note: TYNE2 is operated by an IDNO allocated to GSP Group/licence area F
System Transformation | Lct_BB003 | Number | LPN | Acton Lane 22kV |  | 9.173 | 12.397 | 16.314 | 20.695 | 25.251 | 29.375 | 31.962 | 31.122 | 41.965 | 56.411 | 75.604 | 100.826 | 132.858 | 173.433 | 214.839 | 256.565 | 298.047 | 338.664 | 377.634 | 414.173 | 446.186 | 467.38 | 464.398 | 458.019 | 450.312 | 441.643 | 432.226 | 422.507 | 412.507
System Transformation | Lct_BB003 | Number | LPN | Barking |  | 6.749 | 9.456 | 13.128 | 17.95 | 24.269 | 32.52 | 43.247 | 57.134 | 77.04 | 103.56 | 138.795 | 185.099 | 243.902 | 318.392 | 394.405 | 471.007 | 547.159 | 621.725 | 693.268 | 760.346 | 819.116 | 858.024 | 852.55 | 840.839 | 826.69 | 810.776 | 793.487 | 775.645 | 757.288
System Transformation | Lct_BB003 | Number | LPN | Barking West |  | 6.749 | 9.456 | 13.128 | 17.95 | 24.269 | 32.52 | 43.247 | 57.134 | 77.04 | 103.56 | 138.795 | 185.099 | 243.902 | 318.392 | 394.405 | 471.007 | 547.159 | 621.725 | 693.268 | 760.346 | 819.116 | 858.024 | 852.55 | 840.839 | 826.69 | 810.776 | 793.487 | 775.645 | 757.288
System Transformation | Lct_BB003 | Number | LPN | Beddington (_C) |  | 7.131 | 9.969 | 13.797 | 18.786 | 25.268 | 33.643 | 44.396 | 58.114 | 78.362 | 105.337 | 141.177 | 188.275 | 248.088 | 323.856 | 401.173 | 479.09 | 556.549 | 632.395 | 705.165 | 773.394 | 833.173 | 872.749 | 867.181 | 855.269 | 840.877 | 824.689 | 807.104 | 788.956 | 770.284
System Transformation | Lct_BB003 | Number | LPN | Canal Bank |  | 1.667 | 2.274 | 3.038 | 3.94 | 4.964 | 6.057 | 7.11 | 7.916 | 10.674 | 14.349 | 19.23 | 25.646 | 33.793 | 44.114 | 54.646 | 65.259 | 75.81 | 86.142 | 96.054 | 105.348 | 113.491 | 118.882 | 118.123 | 116.501 | 114.54 | 112.335 | 109.94 | 107.468 | 104.924
System Transformation | Lct_BB003 | Number | LPN | City Road |  | 5.175 | 6.961 | 9.096 | 11.416 | 13.704 | 15.536 | 16.159 | 14.309 | 19.295 | 25.937 | 34.761 | 46.358 | 61.085 | 79.741 | 98.779 | 117.963 | 137.036 | 155.711 | 173.629 | 190.428 | 205.147 | 214.892 | 213.521 | 210.588 | 207.044 | 203.058 | 198.729 | 194.26 | 189.662
System Transformation | Lct_BB003 | Number | LPN | Greenford |  | 1.667 | 2.274 | 3.038 | 3.94 | 4.964 | 6.057 | 7.11 | 7.916 | 10.674 | 14.349 | 19.23 | 25.646 | 33.793 | 44.114 | 54.646 | 65.259 | 75.81 | 86.142 | 96.054 | 105.348 | 113.491 | 118.882 | 118.123 | 116.501 | 114.54 | 112.335 | 109.94 | 107.468 | 104.924
System Transformation | Lct_BB003 | Number | LPN | Hackney 132kV |  | 6.377 | 8.807 | 11.976 | 15.923 | 20.765 | 26.576 | 33.353 | 40.953 | 55.222 | 74.231 | 99.487 | 132.678 | 174.827 | 228.221 | 282.707 | 337.614 | 392.2 | 445.648 | 496.929 | 545.01 | 587.136 | 615.025 | 611.102 | 602.707 | 592.565 | 581.158 | 568.766 | 555.977 | 542.818
System Transformation | Lct_BB003 | Number | LPN | Hackney 66kV |  | 6.377 | 8.807 | 11.976 | 15.923 | 20.765 | 26.576 | 33.353 | 40.953 | 55.222 | 74.231 | 99.487 | 132.678 | 174.827 | 228.221 | 282.707 | 337.614 | 392.2 | 445.648 | 496.929 | 545.01 | 587.136 | 615.025 | 611.102 | 602.707 | 592.565 | 581.158 | 568.766 | 555.977 | 542.818
System Transformation | Lct_BB003 | Number | LPN | Hurst |  | 9.818 | 13.787 | 19.204 | 26.369 | 35.842 | 48.336 | 64.773 | 86.342 | 116.425 | 156.503 | 209.752 | 279.728 | 368.594 | 481.165 | 596.039 | 711.802 | 826.887 | 939.574 | 1047.691 | 1149.062 | 1237.878 | 1296.677 | 1288.405 | 1270.707 | 1249.324 | 1225.274 | 1199.147 | 1172.183 | 1144.441
System Transformation | Lct_BB003 | Number | LPN | Islington |  | 9.94 | 13.505 | 17.92 | 23.012 | 28.59 | 34.185 | 38.894 | 41.116 | 55.441 | 74.526 | 99.883 | 133.205 | 175.523 | 229.129 | 283.831 | 338.957 | 393.76 | 447.421 | 498.906 | 547.178 | 589.472 | 617.472 | 613.532 | 605.105 | 594.922 | 583.47 | 571.028 | 558.188 | 544.977
System Transformation | Lct_BB003 | Number | LPN | Littlebrook (_C) |  | 4.775 | 6.825 | 9.744 | 13.804 | 19.48 | 27.436 | 38.608 | 54.324 | 73.252 | 98.467 | 131.97 | 175.997 | 231.909 | 302.735 | 375.01 | 447.845 | 520.253 | 591.152 | 659.177 | 722.956 | 778.837 | 815.832 | 810.627 | 799.492 | 786.038 | 770.906 | 754.468 | 737.504 | 720.049
System Transformation | Lct_BB003 | Number | LPN | Lodge Road |  | 17.424 | 23.351 | 30.327 | 37.712 | 44.626 | 49.4 | 49.138 | 39.034 | 52.633 | 70.752 | 94.824 | 126.459 | 166.633 | 217.524 | 269.456 | 321.79 | 373.818 | 424.761 | 473.638 | 519.466 | 559.618 | 586.2 | 582.46 | 574.459 | 564.792 | 553.92 | 542.108 | 529.919 | 517.377
System Transformation | Lct_BB003 | Number | LPN | New Cross |  | 14.266 | 19.544 | 26.261 | 34.341 | 43.777 | 54.321 | 65.332 | 75.512 | 101.822 | 136.873 | 183.442 | 244.641 | 322.36 | 420.812 | 521.277 | 622.52 | 723.169 | 821.721 | 916.277 | 1004.933 | 1082.609 | 1134.032 | 1126.797 | 1111.319 | 1092.619 | 1071.585 | 1048.735 | 1025.154 | 1000.891
System Transformation | Lct_BB003 | Number | LPN | Perivale |  | 1.667 | 2.274 | 3.038 | 3.94 | 4.964 | 6.057 | 7.11 | 7.916 | 10.674 | 14.349 | 19.23 | 25.646 | 33.793 | 44.114 | 54.646 | 65.259 | 75.81 | 86.142 | 96.054 | 105.348 | 113.491 | 118.882 | 118.123 | 116.501 | 114.54 | 112.335 | 109.94 | 107.468 | 104.924
System Transformation | Lct_BB003 | Number | LPN | Redbridge |  | 5.967 | 8.305 | 11.422 | 15.424 | 20.528 | 26.972 | 35.016 | 44.929 | 60.583 | 81.437 | 109.145 | 145.558 | 191.8 | 250.377 | 310.152 | 370.39 | 430.275 | 488.912 | 545.171 | 597.92 | 644.136 | 674.732 | 670.427 | 661.218 | 650.092 | 637.577 | 623.982 | 609.951 | 595.515
System Transformation | Lct_BB003 | Number | LPN | St John's Wood |  | 24.388 | 32.631 | 42.272 | 52.359 | 61.574 | 67.443 | 65.702 | 49.298 | 66.475 | 89.358 | 119.76 | 159.714 | 210.454 | 274.728 | 340.316 | 406.413 | 472.122 | 536.462 | 598.193 | 656.072 | 706.783 | 740.355 | 735.632 | 725.527 | 713.318 | 699.586 | 684.669 | 669.274 | 653.433
System Transformation | Lct_BB003 | Number | LPN | West Ham |  | 9.94 | 13.505 | 17.92 | 23.012 | 28.59 | 34.185 | 38.894 | 41.116 | 55.441 | 74.526 | 99.883 | 133.205 | 175.523 | 229.129 | 283.831 | 338.957 | 393.76 | 447.421 | 498.906 | 547.178 | 589.472 | 617.472 | 613.532 | 605.105 | 594.922 | 583.47 | 571.028 | 558.188 | 544.977
System Transformation | Lct_BB003 | Number | LPN | Willesden 132kV |  | 9.173 | 12.397 | 16.314 | 20.695 | 25.251 | 29.375 | 31.962 | 31.122 | 41.965 | 56.411 | 75.604 | 100.826 | 132.858 | 173.433 | 214.839 | 256.565 | 298.047 | 338.664 | 377.634 | 414.173 | 446.186 | 467.38 | 464.398 | 458.019 | 450.312 | 441.643 | 432.226 | 422.507 | 412.507
System Transformation | Lct_BB003 | Number | LPN | Willesden 66kV |  | 9.173 | 12.397 | 16.314 | 20.695 | 25.251 | 29.375 | 31.962 | 31.122 | 41.965 | 56.411 | 75.604 | 100.826 | 132.858 | 173.433 | 214.839 | 256.565 | 298.047 | 338.664 | 377.634 | 414.173 | 446.186 | 467.38 | 464.398 | 458.019 | 450.312 | 441.643 | 432.226 | 422.507 | 412.507
System Transformation | Lct_BB003 | Number | LPN | Wimbledon North |  | 17.94 | 24.591 | 33.07 | 43.294 | 55.28 | 68.752 | 82.955 | 96.345 | 129.913 | 174.633 | 234.05 | 312.133 | 411.294 | 536.906 | 665.087 | 794.261 | 922.678 | 1048.418 | 1169.061 | 1282.175 | 1381.28 | 1446.891 | 1437.66 | 1417.911 | 1394.052 | 1367.215 | 1338.062 | 1307.975 | 1277.018
System Transformation | Lct_BB003 | Number | LPN | Wimbledon South |  | 17.94 | 24.591 | 33.07 | 43.294 | 55.28 | 68.752 | 82.955 | 96.345 | 129.913 | 174.633 | 234.05 | 312.133 | 411.294 | 536.906 | 665.087 | 794.261 | 922.678 | 1048.418 | 1169.061 | 1282.175 | 1381.28 | 1446.891 | 1437.66 | 1417.911 | 1394.052 | 1367.215 | 1338.062 | 1307.975 | 1277.018
System Transformation | Lct_BB003 | Number | NPgN | Blyth 132kV |  | 2.862 | 4.235 | 6.326 | 9.449 | 14.132 | 21.153 | 31.658 | 47.34 | 63.834 | 85.808 | 115.002 | 153.369 | 202.092 | 263.813 | 326.796 | 390.266 | 453.365 | 515.149 | 574.427 | 630.007 | 678.703 | 710.941 | 706.405 | 696.702 | 684.978 | 671.792 | 657.467 | 642.684 | 627.473
System Transformation | Lct_BB003 | Number | NPgN | Blyth 66kV |  | 3.241 | 4.841 | 7.313 | 11.061 | 16.756 | 25.395 | 38.457 | 58.131 | 78.385 | 105.368 | 141.218 | 188.33 | 248.16 | 323.95 | 401.29 | 479.229 | 556.712 | 632.579 | 705.37 | 773.62 | 833.416 | 873.003 | 867.434 | 855.518 | 841.122 | 824.93 | 807.34 | 789.186 | 770.508
System Transformation | Lct_BB003 | Number | NPgN | Fourstones |  | 1.043 | 1.543 | 2.305 | 3.443 | 5.15 | 7.708 | 11.536 | 17.25 | 23.261 | 31.268 | 41.906 | 55.887 | 73.641 | 96.132 | 119.083 | 142.211 | 165.204 | 187.717 | 209.318 | 229.571 | 247.316 | 259.063 | 257.41 | 253.875 | 249.603 | 244.797 | 239.578 | 234.191 | 228.648
System Transformation | Lct_BB003 | Number | NPgN | Hart Moor |  | 1.405 | 2.243 | 3.654 | 5.965 | 9.708 | 15.693 | 25.144 | 39.9 | 53.802 | 72.323 | 96.929 | 129.267 | 170.333 | 222.354 | 275.438 | 328.934 | 382.117 | 434.191 | 484.154 | 530.998 | 572.042 | 599.214 | 595.391 | 587.212 | 577.331 | 566.217 | 554.143 | 541.683 | 528.863
System Transformation | Lct_BB003 | Number | NPgN | Hawthorn Pit |  | 1.796 | 2.798 | 4.438 | 7.062 | 11.234 | 17.807 | 28.064 | 43.93 | 59.236 | 79.628 | 106.72 | 142.323 | 187.537 | 244.813 | 303.259 | 362.159 | 420.713 | 478.047 | 533.056 | 584.633 | 629.822 | 659.738 | 655.529 | 646.524 | 635.645 | 623.408 | 610.115 | 596.397 | 582.281
System Transformation | Lct_BB003 | Number | NPgN | Knaresborough |  | 3.051 | 4.533 | 6.803 | 10.215 | 15.362 | 23.118 | 34.776 | 52.248 | 70.452 | 94.704 | 126.926 | 169.271 | 223.046 | 291.165 | 360.679 | 430.73 | 500.371 | 568.56 | 633.985 | 695.327 | 749.072 | 784.653 | 779.647 | 768.937 | 755.998 | 741.444 | 725.634 | 709.318 | 692.53
System Transformation | Lct_BB003 | Number | NPgN | Lackenby |  | 2.213 | 3.665 | 6.205 | 10.485 | 17.571 | 29.089 | 47.514 | 76.574 | 103.253 | 138.796 | 186.02 | 248.079 | 326.891 | 426.726 | 528.603 | 631.268 | 733.332 | 833.269 | 929.154 | 1019.056 | 1097.823 | 1149.97 | 1142.633 | 1126.938 | 1107.974 | 1086.645 | 1063.474 | 1039.561 | 1014.958
System Transformation | Lct_BB003 | Number | NPgN | Norton |  | 9.194 | 14.163 | 22.193 | 34.88 | 54.854 | 86.069 | 134.471 | 208.936 | 281.732 | 378.715 | 507.568 | 676.901 | 891.943 | 1164.348 | 1442.326 | 1722.456 | 2000.944 | 2273.629 | 2535.257 | 2780.559 | 2995.481 | 3137.766 | 3117.748 | 3074.921 | 3023.178 | 2964.98 | 2901.757 | 2836.51 | 2769.377
System Transformation | Lct_BB003 | Number | NPgN | Offerton |  | 0.688 | 1.074 | 1.709 | 2.726 | 4.346 | 6.903 | 10.898 | 17.083 | 23.035 | 30.965 | 41.5 | 55.345 | 72.928 | 95.2 | 117.928 | 140.832 | 163.602 | 185.898 | 207.289 | 227.346 | 244.918 | 256.552 | 254.915 | 251.414 | 247.183 | 242.424 | 237.255 | 231.92 | 226.431
System Transformation | Lct_BB003 | Number | NPgN | Osbaldwick |  | 10.506 | 15.378 | 22.649 | 33.299 | 48.975 | 72.081 | 106.138 | 156.292 | 210.747 | 283.294 | 379.681 | 506.348 | 667.208 | 870.979 | 1078.917 | 1288.465 | 1496.785 | 1700.764 | 1896.472 | 2079.968 | 2240.738 | 2347.173 | 2332.199 | 2300.163 | 2261.457 | 2217.922 | 2170.629 | 2121.821 | 2071.603
System Transformation | Lct_BB003 | Number | NPgN | Poppleton |  | 0.813 | 1.176 | 1.703 | 2.457 | 3.538 | 5.095 | 7.339 | 10.576 | 14.261 | 19.171 | 25.693 | 34.265 | 45.151 | 58.94 | 73.011 | 87.192 | 101.289 | 115.092 | 128.336 | 140.753 | 151.633 | 158.835 | 157.822 | 155.654 | 153.035 | 150.089 | 146.889 | 143.586 | 140.187
System Transformation | Lct_BB003 | Number | NPgN | Saltholme |  | 0.431 | 0.687 | 1.12 | 1.829 | 2.977 | 4.812 | 7.711 | 12.237 | 16.5 | 22.18 | 29.726 | 39.644 | 52.238 | 68.192 | 84.472 | 100.878 | 117.188 | 133.158 | 148.481 | 162.847 | 175.434 | 183.767 | 182.595 | 180.087 | 177.056 | 173.648 | 169.945 | 166.124 | 162.192
System Transformation | Lct_BB003 | Number | NPgN | South Shields |  | 0.809 | 1.218 | 1.857 | 2.837 | 4.341 | 6.641 | 10.144 | 15.454 | 20.839 | 28.013 | 37.544 | 50.069 | 65.975 | 86.124 | 106.685 | 127.406 | 148.005 | 168.175 | 187.527 | 205.671 | 221.568 | 232.093 | 230.612 | 227.444 | 223.617 | 219.312 | 214.636 | 209.81 | 204.844
System Transformation | Lct_BB003 | Number | NPgN | Spennymoor |  | 8.416 | 13.056 | 20.625 | 32.682 | 51.787 | 81.807 | 128.559 | 200.743 | 270.686 | 363.866 | 487.666 | 650.36 | 856.97 | 1118.694 | 1385.773 | 1654.919 | 1922.487 | 2184.48 | 2435.85 | 2671.534 | 2878.029 | 3014.735 | 2995.502 | 2954.354 | 2904.64 | 2848.724 | 2787.98 | 2725.291 | 2660.79
System Transformation | Lct_BB003 | Number | NPgN | Stella North |  | 4.083 | 6.075 | 9.135 | 13.747 | 20.718 | 31.242 | 47.091 | 70.877 | 95.572 | 128.471 | 172.182 | 229.625 | 302.573 | 394.981 | 489.28 | 584.308 | 678.779 | 771.282 | 860.034 | 943.248 | 1016.156 | 1064.423 | 1057.632 | 1043.104 | 1025.551 | 1005.809 | 984.362 | 962.228 | 939.454
System Transformation | Lct_BB003 | Number | NPgN | Stella South |  | 4.224 | 6.388 | 9.799 | 15.064 | 23.194 | 35.696 | 54.823 | 83.92 | 113.16 | 152.113 | 203.868 | 271.881 | 358.254 | 467.667 | 579.319 | 691.835 | 803.691 | 913.217 | 1018.301 | 1116.828 | 1203.153 | 1260.303 | 1252.262 | 1235.061 | 1214.278 | 1190.902 | 1165.508 | 1139.301 | 1112.337
System Transformation | Lct_BB003 | Number | NPgN | Tynemouth 1 |  | 1.996 | 3.025 | 4.651 | 7.167 | 11.061 | 17.061 | 26.253 | 40.257 | 54.283 | 72.97 | 97.797 | 130.423 | 171.857 | 224.343 | 277.903 | 331.878 | 385.537 | 438.077 | 488.486 | 535.751 | 577.161 | 604.576 | 600.719 | 592.468 | 582.498 | 571.284 | 559.103 | 546.531 | 533.596
System Transformation | Lct_BB003 | Number | NPgN | West Boldon |  | 4.003 | 6.098 | 9.434 | 14.635 | 22.73 | 35.264 | 54.551 | 84.034 | 113.313 | 152.319 | 204.144 | 272.25 | 358.74 | 468.302 | 580.104 | 692.773 | 804.781 | 914.455 | 1019.682 | 1118.343 | 1204.785 | 1262.012 | 1253.96 | 1236.735 | 1215.924 | 1192.517 | 1167.089 | 1140.846 | 1113.845
System Transformation | Lct_BB003 | Number | NPgY | Bradford West |  | 20.366 | 29.131 | 41.624 | 59.03 | 83.405 | 117.626 | 165.768 | 233.601 | 314.992 | 423.423 | 567.488 | 756.81 | 997.239 | 1301.802 | 1612.596 | 1925.796 | 2237.16 | 2542.036 | 2834.55 | 3108.811 | 3349.105 | 3508.187 | 3485.806 | 3437.923 | 3380.072 | 3315.003 | 3244.316 | 3171.367 | 3096.308
System Transformation | Lct_BB003 | Number | NPgY | Camblesforth |  | 0.93 | 1.419 | 2.199 | 3.418 | 5.318 | 8.265 | 12.804 | 19.75 | 26.632 | 35.799 | 47.98 | 63.986 | 84.314 | 110.064 | 136.341 | 162.821 | 189.146 | 214.922 | 239.653 | 262.841 | 283.158 | 296.608 | 294.715 | 290.667 | 285.776 | 280.275 | 274.298 | 268.13 | 261.784
System Transformation | Lct_BB003 | Number | NPgY | Creyke Beck |  | 8.458 | 13.139 | 20.785 | 32.982 | 52.332 | 82.764 | 130.193 | 203.466 | 274.356 | 368.8 | 494.279 | 659.179 | 868.591 | 1133.864 | 1404.564 | 1677.36 | 1948.557 | 2214.103 | 2468.881 | 2707.761 | 2917.056 | 3055.616 | 3036.122 | 2994.417 | 2944.028 | 2887.354 | 2825.786 | 2762.247 | 2696.871
System Transformation | Lct_BB003 | Number | NPgY | Drax |  | 0.626 | 0.941 | 1.43 | 2.179 | 3.325 | 5.073 | 7.731 | 11.752 | 15.847 | 21.302 | 28.55 | 38.075 | 50.17 | 65.493 | 81.129 | 96.885 | 112.55 | 127.888 | 142.604 | 156.402 | 168.491 | 176.494 | 175.368 | 172.959 | 170.049 | 166.775 | 163.219 | 159.549 | 155.773
System Transformation | Lct_BB003 | Number | NPgY | Elland |  | 10.795 | 16.261 | 24.821 | 37.965 | 58.16 | 89.089 | 136.24 | 207.76 | 280.147 | 376.583 | 504.711 | 673.091 | 886.922 | 1157.794 | 1434.207 | 1712.761 | 1989.681 | 2260.831 | 2520.986 | 2764.908 | 2978.62 | 3120.104 | 3100.199 | 3057.613 | 3006.161 | 2948.291 | 2885.423 | 2820.544 | 2753.788
System Transformation | Lct_BB003 | Number | NPgY | Ferrybridge A |  | 8.461 | 11.882 | 16.551 | 22.729 | 30.899 | 41.676 | 55.858 | 74.475 | 100.423 | 134.992 | 180.922 | 241.28 | 317.932 | 415.03 | 514.115 | 613.967 | 713.234 | 810.432 | 903.688 | 991.126 | 1067.735 | 1118.452 | 1111.317 | 1096.051 | 1077.607 | 1056.863 | 1034.327 | 1011.07 | 987.14
System Transformation | Lct_BB003 | Number | NPgY | Ferrybridge B (_M) |  | 39.87 | 54.465 | 72.87 | 94.704 | 119.692 | 146.73 | 173.39 | 195.08 | 263.049 | 353.6 | 473.908 | 632.011 | 832.792 | 1087.133 | 1346.676 | 1608.229 | 1868.249 | 2122.85 | 2367.128 | 2596.163 | 2796.832 | 2929.681 | 2910.991 | 2871.004 | 2822.692 | 2768.354 | 2709.323 | 2648.403 | 2585.722
System Transformation | Lct_BB003 | Number | NPgY | Grimsby West |  | 2.611 | 4.123 | 6.641 | 10.725 | 17.291 | 27.728 | 44.132 | 69.649 | 93.916 | 126.245 | 169.199 | 225.646 | 297.331 | 388.138 | 480.802 | 574.184 | 667.018 | 757.918 | 845.132 | 926.904 | 998.549 | 1045.98 | 1039.307 | 1025.031 | 1007.782 | 988.381 | 967.306 | 945.556 | 923.177
System Transformation | Lct_BB003 | Number | NPgY | Jordanthorpe |  | 2.129 | 3.038 | 4.326 | 6.111 | 8.595 | 12.06 | 16.902 | 23.681 | 31.932 | 42.924 | 57.528 | 76.72 | 101.093 | 131.967 | 163.474 | 195.224 | 226.787 | 257.694 | 287.346 | 315.149 | 339.508 | 355.635 | 353.366 | 348.512 | 342.648 | 336.051 | 328.886 | 321.491 | 313.882
System Transformation | Lct_BB003 | Number | NPgY | Keadby |  | 6.546 | 10.121 | 15.927 | 25.14 | 39.696 | 62.51 | 97.969 | 152.626 | 205.803 | 276.648 | 370.774 | 494.47 | 651.556 | 850.546 | 1053.607 | 1258.239 | 1461.672 | 1660.866 | 1851.983 | 2031.174 | 2188.173 | 2292.111 | 2277.488 | 2246.203 | 2208.406 | 2165.892 | 2119.708 | 2072.046 | 2023.006
System Transformation | Lct_BB003 | Number | NPgY | Kirkstall B |  | 17.438 | 23.597 | 31.117 | 39.596 | 48.536 | 56.866 | 62.613 | 62.379 | 84.113 | 113.067 | 151.537 | 202.092 | 266.294 | 347.622 | 430.614 | 514.248 | 597.392 | 678.804 | 756.914 | 830.15 | 894.317 | 936.797 | 930.82 | 918.034 | 902.586 | 885.21 | 866.335 | 846.855 | 826.812
System Transformation | Lct_BB003 | Number | NPgY | Neepsend |  | 5.325 | 7.573 | 10.735 | 15.074 | 21.055 | 29.311 | 40.73 | 56.544 | 76.245 | 102.491 | 137.363 | 183.189 | 241.386 | 315.107 | 390.336 | 466.147 | 541.514 | 615.311 | 686.115 | 752.501 | 810.665 | 849.172 | 843.754 | 832.164 | 818.161 | 802.411 | 785.301 | 767.643 | 749.475
System Transformation | Lct_BB003 | Number | NPgY | Norton Lees |  | 2.16 | 3.07 | 4.348 | 6.1 | 8.511 | 11.834 | 16.421 | 22.763 | 30.694 | 41.259 | 55.297 | 73.746 | 97.174 | 126.851 | 157.136 | 187.655 | 217.995 | 247.703 | 276.206 | 302.931 | 326.346 | 341.847 | 339.666 | 335 | 329.363 | 323.023 | 316.135 | 309.026 | 301.712
System Transformation | Lct_BB003 | Number | NPgY | Pitsmoor |  | 0.715 | 1.02 | 1.451 | 2.047 | 2.874 | 4.026 | 5.632 | 7.875 | 10.619 | 14.274 | 19.131 | 25.513 | 33.618 | 43.886 | 54.363 | 64.922 | 75.418 | 85.696 | 95.557 | 104.803 | 112.904 | 118.266 | 117.512 | 115.898 | 113.947 | 111.754 | 109.371 | 106.912 | 104.381
System Transformation | Lct_BB003 | Number | NPgY | Saltend North |  | 1.283 | 2.011 | 3.213 | 5.149 | 8.244 | 13.14 | 20.808 | 32.702 | 44.096 | 59.275 | 79.443 | 105.946 | 139.604 | 182.24 | 225.748 | 269.593 | 313.18 | 355.86 | 396.809 | 435.203 | 468.842 | 491.112 | 487.978 | 481.275 | 473.177 | 464.068 | 454.172 | 443.96 | 433.453
System Transformation | Lct_BB003 | Number | NPgY | Sheffield City |  | 0.487 | 0.692 | 0.98 | 1.375 | 1.918 | 2.666 | 3.699 | 5.127 | 6.913 | 9.293 | 12.455 | 16.611 | 21.888 | 28.572 | 35.394 | 42.268 | 49.102 | 55.793 | 62.213 | 68.233 | 73.507 | 76.998 | 76.507 | 75.456 | 74.186 | 72.758 | 71.207 | 69.606 | 67.958
System Transformation | Lct_BB003 | Number | NPgY | Skelton Grange |  | 26.247 | 35.946 | 48.275 | 63.079 | 80.328 | 99.531 | 119.457 | 137.639 | 185.595 | 249.483 | 334.367 | 445.917 | 587.578 | 767.029 | 950.15 | 1134.689 | 1318.147 | 1497.781 | 1670.132 | 1831.728 | 1973.311 | 2067.043 | 2053.855 | 2025.643 | 1991.557 | 1953.218 | 1911.569 | 1868.586 | 1824.361
System Transformation | Lct_BB003 | Number | NPgY | Templeborough |  | 0.05 | 0.078 | 0.124 | 0.196 | 0.312 | 0.494 | 0.777 | 1.216 | 1.64 | 2.204 | 2.954 | 3.94 | 5.192 | 6.777 | 8.395 | 10.026 | 11.647 | 13.234 | 14.757 | 16.185 | 17.436 | 18.264 | 18.147 | 17.898 | 17.597 | 17.258 | 16.89 | 16.51 | 16.12
System Transformation | Lct_BB003 | Number | NPgY | Thorpe Marsh |  | 10.456 | 15.044 | 21.666 | 31.021 | 44.313 | 63.251 | 90.281 | 128.911 | 173.825 | 233.662 | 313.163 | 417.639 | 550.318 | 718.389 | 889.897 | 1062.734 | 1234.558 | 1402.801 | 1564.222 | 1715.571 | 1848.175 | 1935.963 | 1923.612 | 1897.189 | 1865.264 | 1829.356 | 1790.348 | 1750.092 | 1708.671
System Transformation | Lct_BB003 | Number | NPgY | Thurcroft |  | 5.719 | 8.526 | 12.849 | 19.383 | 29.285 | 44.27 | 66.88 | 100.874 | 136.02 | 182.844 | 245.054 | 326.808 | 430.63 | 562.148 | 696.355 | 831.602 | 966.056 | 1097.709 | 1224.023 | 1342.455 | 1446.219 | 1514.914 | 1505.25 | 1484.573 | 1459.591 | 1431.493 | 1400.969 | 1369.468 | 1337.056
System Transformation | Lct_BB003 | Number | NPgY | West Melton |  | 11.82 | 17.558 | 26.347 | 39.558 | 59.478 | 89.489 | 134.598 | 202.191 | 272.638 | 366.489 | 491.183 | 655.049 | 863.149 | 1126.761 | 1395.765 | 1666.852 | 1936.35 | 2200.232 | 2453.414 | 2690.798 | 2898.782 | 3036.474 | 3017.102 | 2975.658 | 2925.585 | 2869.266 | 2808.083 | 2744.942 | 2679.976
System Transformation | Lct_BB003 | Number | NPgY | Wincobank |  | 0.393 | 0.578 | 0.858 | 1.271 | 1.886 | 2.801 | 4.159 | 6.175 | 8.326 | 11.192 | 15 | 20.005 | 26.36 | 34.41 | 42.625 | 50.904 | 59.134 | 67.193 | 74.925 | 82.174 | 88.526 | 92.731 | 92.139 | 90.874 | 89.344 | 87.625 | 85.756 | 83.828 | 81.844
System Transformation | Lct_BB003 | Number | SEPD | Acton Lane 66kV |  | 1.667 | 2.274 | 3.038 | 3.94 | 4.964 | 6.057 | 7.11 | 7.916 | 10.674 | 14.349 | 19.23 | 25.646 | 33.793 | 44.114 | 54.646 | 65.259 | 75.81 | 86.142 | 96.054 | 105.348 | 113.491 | 118.882 | 118.123 | 116.501 | 114.54 | 112.335 | 109.94 | 107.468 | 104.924
System Transformation | Lct_BB003 | Number | SEPD | Botley Wood |  | 5.017 | 7.279 | 10.599 | 15.376 | 22.291 | 32.321 | 46.887 | 68.047 | 91.756 | 123.342 | 165.307 | 220.456 | 290.492 | 379.21 | 469.743 | 560.977 | 651.677 | 740.486 | 825.694 | 905.585 | 975.582 | 1021.922 | 1015.402 | 1001.454 | 984.603 | 965.648 | 945.057 | 923.807 | 901.943
System Transformation | Lct_BB003 | Number | SEPD | Bramley |  | 49.258 | 69.388 | 97.081 | 134.074 | 183.548 | 249.652 | 337.901 | 455.626 | 614.373 | 825.863 | 1106.852 | 1476.116 | 1945.058 | 2539.092 | 3145.278 | 3756.157 | 4363.455 | 4958.098 | 5528.629 | 6063.559 | 6532.24 | 6842.521 | 6798.867 | 6705.475 | 6592.639 | 6465.726 | 6327.855 | 6185.572 | 6039.174
System Transformation | Lct_BB003 | Number | SEPD | Chickerell |  | 2.885 | 4.233 | 6.251 | 9.22 | 13.607 | 20.097 | 29.693 | 43.867 | 59.151 | 79.512 | 106.566 | 142.118 | 187.266 | 244.459 | 302.821 | 361.635 | 420.105 | 477.356 | 532.285 | 583.787 | 628.911 | 658.784 | 654.581 | 645.59 | 634.726 | 622.507 | 609.233 | 595.534 | 581.44
System Transformation | Lct_BB003 | Number | SEPD | Cowley |  | 18.146 | 25.217 | 34.605 | 46.587 | 61.757 | 80.738 | 104.163 | 132.596 | 178.795 | 240.342 | 322.116 | 429.579 | 566.05 | 738.926 | 915.338 | 1093.116 | 1269.852 | 1442.904 | 1608.94 | 1764.615 | 1901.011 | 1991.309 | 1978.605 | 1951.426 | 1918.588 | 1881.654 | 1841.531 | 1800.123 | 1757.519
System Transformation | Lct_BB003 | Number | SEPD | Ealing |  | 12.986 | 17.815 | 23.986 | 31.454 | 40.254 | 50.223 | 60.873 | 71.17 | 95.966 | 129.002 | 172.893 | 230.572 | 303.822 | 396.611 | 491.299 | 586.72 | 681.581 | 774.465 | 863.584 | 947.141 | 1020.35 | 1068.816 | 1061.997 | 1047.409 | 1029.784 | 1009.96 | 988.424 | 966.199 | 943.332
System Transformation | Lct_BB003 | Number | SEPD | Fawley |  | 5.592 | 8.244 | 12.255 | 18.206 | 27.076 | 40.299 | 59.99 | 89.256 | 120.354 | 161.785 | 216.83 | 289.168 | 381.033 | 497.403 | 616.154 | 735.824 | 854.792 | 971.281 | 1083.047 | 1187.839 | 1279.653 | 1340.436 | 1331.884 | 1313.589 | 1291.485 | 1266.623 | 1239.614 | 1211.741 | 1183.062
System Transformation | Lct_BB003 | Number | SEPD | Fleet |  | 49.258 | 69.388 | 97.081 | 134.074 | 183.548 | 249.652 | 337.901 | 455.626 | 614.373 | 825.863 | 1106.852 | 1476.116 | 1945.058 | 2539.092 | 3145.278 | 3756.157 | 4363.455 | 4958.098 | 5528.629 | 6063.559 | 6532.24 | 6842.521 | 6798.867 | 6705.475 | 6592.639 | 6465.726 | 6327.855 | 6185.572 | 6039.174
System Transformation | Lct_BB003 | Number | SEPD | Iver 132kV |  | 72.448 | 96.982 | 125.731 | 155.915 | 183.696 | 201.844 | 197.88 | 151.138 | 203.797 | 273.951 | 367.159 | 489.649 | 645.204 | 842.254 | 1043.334 | 1245.972 | 1447.421 | 1644.673 | 1833.927 | 2011.371 | 2166.839 | 2269.764 | 2255.283 | 2224.303 | 2186.874 | 2144.775 | 2099.042 | 2051.844 | 2003.282
System Transformation | Lct_BB003 | Number | SEPD | Iver 66kV |  | 72.448 | 96.982 | 125.731 | 155.915 | 183.696 | 201.844 | 197.88 | 151.138 | 203.797 | 273.951 | 367.159 | 489.649 | 645.204 | 842.254 | 1043.334 | 1245.972 | 1447.421 | 1644.673 | 1833.927 | 2011.371 | 2166.839 | 2269.764 | 2255.283 | 2224.303 | 2186.874 | 2144.775 | 2099.042 | 2051.844 | 2003.282
System Transformation | Lct_BB003 | Number | SEPD | Laleham |  | 9.801 | 13.492 | 18.261 | 24.123 | 31.185 | 39.447 | 48.734 | 58.56 | 78.963 | 106.145 | 142.259 | 189.719 | 249.99 | 326.339 | 404.25 | 482.764 | 560.817 | 637.244 | 710.572 | 779.325 | 839.562 | 879.441 | 873.831 | 861.827 | 847.325 | 831.014 | 813.294 | 795.006 | 776.19
System Transformation | Lct_BB003 | Number | SEPD | Lovedean |  | 42.955 | 59.336 | 80.716 | 107.374 | 140.116 | 179.478 | 225.507 | 277.325 | 373.95 | 502.677 | 673.707 | 898.466 | 1183.896 | 1545.467 | 1914.433 | 2286.257 | 2655.9 | 3017.841 | 3365.106 | 3690.701 | 3975.973 | 4164.831 | 4138.26 | 4081.415 | 4012.736 | 3935.488 | 3851.57 | 3764.966 | 3675.859
System Transformation | Lct_BB003 | Number | SEPD | Mannington |  | 31.151 | 45.357 | 66.352 | 96.787 | 141.147 | 205.933 | 300.612 | 438.962 | 591.904 | 795.659 | 1066.372 | 1422.131 | 1873.922 | 2446.231 | 3030.247 | 3618.785 | 4203.872 | 4776.768 | 5326.434 | 5841.8 | 6293.34 | 6592.273 | 6550.215 | 6460.239 | 6351.53 | 6229.259 | 6096.43 | 5959.35 | 5818.306
System Transformation | Lct_BB003 | Number | SEPD | Melksham |  | 18.776 | 26.999 | 38.851 | 55.573 | 79.298 | 113.051 | 161.16 | 229.823 | 309.897 | 416.575 | 558.31 | 744.571 | 981.111 | 1280.749 | 1586.517 | 1894.652 | 2200.98 | 2500.925 | 2788.709 | 3058.534 | 3294.942 | 3451.452 | 3429.432 | 3382.324 | 3325.408 | 3261.392 | 3191.848 | 3120.078 | 3046.233
System Transformation | Lct_BB003 | Number | SEPD | Minety |  | 111.709 | 150.423 | 196.842 | 247.609 | 298.291 | 340.067 | 357.286 | 323.568 | 436.305 | 586.497 | 786.045 | 1048.282 | 1381.307 | 1803.168 | 2233.658 | 2667.481 | 3098.762 | 3521.055 | 3926.225 | 4306.112 | 4638.951 | 4859.301 | 4828.3 | 4761.976 | 4681.844 | 4591.716 | 4493.805 | 4392.76 | 4288.794
System Transformation | Lct_BB003 | Number | SEPD | North Hyde |  | 7.829 | 10.733 | 14.438 | 18.91 | 24.159 | 30.07 | 36.324 | 42.257 | 56.979 | 76.594 | 102.654 | 136.901 | 180.392 | 235.486 | 291.706 | 348.361 | 404.684 | 459.834 | 512.747 | 562.359 | 605.826 | 634.603 | 630.554 | 621.893 | 611.428 | 599.657 | 586.871 | 573.675 | 560.097
System Transformation | Lct_BB003 | Number | SEPD | Nursling |  | 15.028 | 21.671 | 31.305 | 44.989 | 64.534 | 92.527 | 132.687 | 190.363 | 256.688 | 345.05 | 462.448 | 616.729 | 812.655 | 1060.845 | 1314.113 | 1569.341 | 1823.073 | 2071.518 | 2309.889 | 2533.385 | 2729.202 | 2858.839 | 2840.6 | 2801.581 | 2754.437 | 2701.413 | 2643.809 | 2584.362 | 2523.197
System Transformation | Lct_BB003 | Number | SHEPD | Abernethy |  | 0.612 | 0.89 | 1.3 | 1.893 | 2.755 | 4.012 | 5.845 | 8.519 | 11.487 | 15.442 | 20.696 | 27.6 | 36.368 | 47.475 | 58.809 | 70.231 | 81.586 | 92.705 | 103.372 | 113.374 | 122.137 | 127.939 | 127.123 | 125.376 | 123.267 | 120.894 | 118.316 | 115.655 | 112.918
System Transformation | Lct_BB003 | Number | SHEPD | Alness |  | 0.131 | 0.199 | 0.308 | 0.479 | 0.745 | 1.157 | 1.791 | 2.761 | 3.723 | 5.005 | 6.708 | 8.946 | 11.787 | 15.387 | 19.061 | 22.763 | 26.443 | 30.047 | 33.504 | 36.746 | 39.587 | 41.467 | 41.202 | 40.636 | 39.953 | 39.183 | 38.348 | 37.486 | 36.598
System Transformation | Lct_BB003 | Number | SHEPD | Arbroath |  | 0.247 | 0.368 | 0.552 | 0.83 | 1.248 | 1.879 | 2.828 | 4.251 | 5.732 | 7.705 | 10.327 | 13.772 | 18.147 | 23.69 | 29.345 | 35.045 | 40.711 | 46.259 | 51.582 | 56.573 | 60.946 | 63.841 | 63.433 | 62.562 | 61.509 | 60.325 | 59.039 | 57.711 | 56.345
System Transformation | Lct_BB003 | Number | SHEPD | Ardkinglas |  | 0.069 | 0.103 | 0.155 | 0.234 | 0.353 | 0.533 | 0.804 | 1.214 | 1.636 | 2.2 | 2.948 | 3.932 | 5.181 | 6.763 | 8.377 | 10.004 | 11.622 | 13.206 | 14.725 | 16.15 | 17.398 | 18.225 | 18.108 | 17.86 | 17.559 | 17.221 | 16.854 | 16.475 | 16.085
System Transformation | Lct_BB003 | Number | SHEPD | Ardmore |  | 0.487 | 0.771 | 1.245 | 2.015 | 3.255 | 5.229 | 8.334 | 13.167 | 17.755 | 23.867 | 31.988 | 42.659 | 56.212 | 73.379 | 90.898 | 108.552 | 126.103 | 143.288 | 159.776 | 175.236 | 188.78 | 197.747 | 196.486 | 193.787 | 190.526 | 186.858 | 182.874 | 178.762 | 174.531
System Transformation | Lct_BB003 | Number | SHEPD | Beauly |  | 0.115 | 0.175 | 0.271 | 0.421 | 0.655 | 1.017 | 1.574 | 2.427 | 3.273 | 4.399 | 5.896 | 7.863 | 10.361 | 13.525 | 16.754 | 20.008 | 23.243 | 26.411 | 29.45 | 32.3 | 34.796 | 36.449 | 36.216 | 35.719 | 35.118 | 34.442 | 33.707 | 32.95 | 32.17
System Transformation | Lct_BB003 | Number | SHEPD | Berryburn |  | 0.484 | 0.729 | 1.112 | 1.7 | 2.604 | 3.987 | 6.095 | 9.293 | 12.53 | 16.844 | 22.575 | 30.106 | 39.67 | 51.786 | 64.15 | 76.609 | 88.995 | 101.123 | 112.759 | 123.669 | 133.228 | 139.557 | 138.666 | 136.762 | 134.46 | 131.872 | 129.06 | 126.158 | 123.172
System Transformation | Lct_BB003 | Number | SHEPD | Boat of Garten |  | 0.847 | 1.296 | 2.015 | 3.142 | 4.905 | 7.645 | 11.874 | 18.357 | 24.753 | 33.274 | 44.595 | 59.472 | 78.366 | 102.299 | 126.722 | 151.334 | 175.802 | 199.76 | 222.746 | 244.298 | 263.181 | 275.682 | 273.923 | 270.161 | 265.615 | 260.501 | 254.947 | 249.214 | 243.316
System Transformation | Lct_BB003 | Number | SHEPD | Braco West |  | 4.221 | 5.758 | 7.688 | 9.963 | 12.54 | 15.283 | 17.903 | 19.867 | 26.789 | 36.01 | 48.262 | 64.363 | 84.811 | 110.713 | 137.144 | 163.78 | 190.261 | 216.189 | 241.066 | 264.391 | 284.827 | 298.356 | 296.452 | 292.38 | 287.46 | 281.926 | 275.915 | 269.711 | 263.327
System Transformation | Lct_BB003 | Number | SHEPD | Bridge of Dun |  | 0.997 | 1.48 | 2.22 | 3.331 | 5.004 | 7.525 | 11.311 | 16.981 | 22.898 | 30.78 | 41.253 | 55.015 | 72.493 | 94.633 | 117.225 | 139.993 | 162.627 | 184.789 | 206.053 | 225.99 | 243.458 | 255.022 | 253.395 | 249.915 | 245.709 | 240.979 | 235.841 | 230.538 | 225.081
System Transformation | Lct_BB003 | Number | SHEPD | Broadford-Skye |  | 0.241 | 0.367 | 0.569 | 0.883 | 1.373 | 2.133 | 3.302 | 5.091 | 6.865 | 9.228 | 12.368 | 16.494 | 21.734 | 28.372 | 35.146 | 41.972 | 48.758 | 55.403 | 61.778 | 67.755 | 72.992 | 76.46 | 75.972 | 74.928 | 73.667 | 72.249 | 70.709 | 69.119 | 67.483
System Transformation | Lct_BB003 | Number | SHEPD | Brora |  | 0.164 | 0.25 | 0.387 | 0.602 | 0.935 | 1.452 | 2.248 | 3.466 | 4.674 | 6.283 | 8.42 | 11.229 | 14.796 | 19.315 | 23.927 | 28.574 | 33.194 | 37.717 | 42.057 | 46.127 | 49.692 | 52.052 | 51.72 | 51.01 | 50.152 | 49.186 | 48.137 | 47.055 | 45.941
System Transformation | Lct_BB003 | Number | SHEPD | Burghmuir |  | 0.331 | 0.481 | 0.703 | 1.022 | 1.486 | 2.16 | 3.143 | 4.575 | 6.17 | 8.293 | 11.115 | 14.823 | 19.532 | 25.498 | 31.585 | 37.72 | 43.818 | 49.79 | 55.519 | 60.891 | 65.597 | 68.713 | 68.275 | 67.337 | 66.204 | 64.929 | 63.545 | 62.116 | 60.646
System Transformation | Lct_BB003 | Number | SHEPD | Carradale |  | 0.99 | 1.566 | 2.528 | 4.091 | 6.608 | 10.613 | 16.913 | 26.721 | 36.03 | 48.433 | 64.912 | 86.568 | 114.07 | 148.907 | 184.457 | 220.283 | 255.898 | 290.772 | 324.231 | 355.602 | 383.089 | 401.285 | 398.725 | 393.248 | 386.631 | 379.188 | 371.102 | 362.758 | 354.172
System Transformation | Lct_BB003 | Number | SHEPD | Cassley |  | 0.288 | 0.439 | 0.679 | 1.055 | 1.641 | 2.548 | 3.945 | 6.082 | 8.201 | 11.024 | 14.775 | 19.704 | 25.963 | 33.892 | 41.984 | 50.138 | 58.244 | 66.182 | 73.797 | 80.938 | 87.194 | 91.336 | 90.753 | 89.506 | 88 | 86.306 | 84.466 | 82.566 | 80.612
System Transformation | Lct_BB003 | Number | SHEPD | Ceannacroc |  | 0.074 | 0.112 | 0.174 | 0.27 | 0.419 | 0.652 | 1.008 | 1.554 | 2.096 | 2.817 | 3.776 | 5.035 | 6.635 | 8.661 | 10.729 | 12.813 | 14.885 | 16.913 | 18.86 | 20.684 | 22.283 | 23.342 | 23.193 | 22.874 | 22.489 | 22.056 | 21.586 | 21.101 | 20.601
System Transformation | Lct_BB003 | Number | SHEPD | Charleston |  | 0.632 | 0.904 | 1.291 | 1.831 | 2.586 | 3.645 | 5.133 | 7.23 | 9.749 | 13.105 | 17.564 | 23.423 | 30.864 | 40.29 | 49.909 | 59.603 | 69.239 | 78.675 | 87.728 | 96.217 | 103.654 | 108.577 | 107.884 | 106.403 | 104.612 | 102.598 | 100.41 | 98.153 | 95.83
System Transformation | Lct_BB003 | Number | SHEPD | Clachan |  | 0.069 | 0.103 | 0.155 | 0.234 | 0.353 | 0.533 | 0.804 | 1.214 | 1.636 | 2.2 | 2.948 | 3.932 | 5.181 | 6.763 | 8.377 | 10.004 | 11.622 | 13.206 | 14.725 | 16.15 | 17.398 | 18.225 | 18.108 | 17.86 | 17.559 | 17.221 | 16.854 | 16.475 | 16.085
System Transformation | Lct_BB003 | Number | SHEPD | Clayhills |  | 0.157 | 0.23 | 0.339 | 0.498 | 0.734 | 1.08 | 1.59 | 2.341 | 3.156 | 4.242 | 5.686 | 7.583 | 9.992 | 13.043 | 16.157 | 19.295 | 22.415 | 25.47 | 28.401 | 31.149 | 33.556 | 35.15 | 34.926 | 34.446 | 33.866 | 33.214 | 32.506 | 31.775 | 31.023
System Transformation | Lct_BB003 | Number | SHEPD | Coupar Angus |  | 1.541 | 2.251 | 3.309 | 4.854 | 7.122 | 10.456 | 15.358 | 22.561 | 30.422 | 40.894 | 54.808 | 73.093 | 96.314 | 125.729 | 155.745 | 185.994 | 216.066 | 245.511 | 273.762 | 300.25 | 323.458 | 338.822 | 336.661 | 332.036 | 326.449 | 320.165 | 313.338 | 306.292 | 299.043
System Transformation | Lct_BB003 | Number | SHEPD | Craigiebuckler |  | 1.096 | 1.605 | 2.367 | 3.483 | 5.128 | 7.555 | 11.136 | 16.414 | 22.133 | 29.751 | 39.874 | 53.176 | 70.07 | 91.47 | 113.307 | 135.314 | 157.192 | 178.613 | 199.167 | 218.437 | 235.321 | 246.499 | 244.926 | 241.562 | 237.497 | 232.925 | 227.958 | 222.833 | 217.559
System Transformation | Lct_BB003 | Number | SHEPD | Dallas |  | 0.484 | 0.729 | 1.112 | 1.7 | 2.604 | 3.987 | 6.095 | 9.293 | 12.53 | 16.844 | 22.575 | 30.106 | 39.67 | 51.786 | 64.15 | 76.609 | 88.995 | 101.123 | 112.759 | 123.669 | 133.228 | 139.557 | 138.666 | 136.762 | 134.46 | 131.872 | 129.06 | 126.158 | 123.172
System Transformation | Lct_BB003 | Number | SHEPD | Dounreay |  | 0.006 | 0.01 | 0.015 | 0.023 | 0.036 | 0.055 | 0.086 | 0.132 | 0.178 | 0.239 | 0.321 | 0.428 | 0.564 | 0.736 | 0.912 | 1.089 | 1.265 | 1.437 | 1.603 | 1.758 | 1.894 | 1.984 | 1.971 | 1.944 | 1.911 | 1.875 | 1.835 | 1.793 | 1.751
System Transformation | Lct_BB003 | Number | SHEPD | Dudhope |  | 0.37 | 0.528 | 0.752 | 1.064 | 1.497 | 2.102 | 2.949 | 4.135 | 5.576 | 7.495 | 10.045 | 13.396 | 17.652 | 23.043 | 28.545 | 34.089 | 39.6 | 44.997 | 50.175 | 55.029 | 59.283 | 62.099 | 61.703 | 60.855 | 59.831 | 58.679 | 57.428 | 56.137 | 54.808
System Transformation | Lct_BB003 | Number | SHEPD | Dunbeath |  | 0 | 0 | 0 | 0 | 0 | 0.001 | 0.001 | 0.001 | 0.002 | 0.003 | 0.004 | 0.005 | 0.006 | 0.008 | 0.01 | 0.012 | 0.014 | 0.016 | 0.018 | 0.02 | 0.021 | 0.023 | 0.022 | 0.022 | 0.022 | 0.021 | 0.021 | 0.02 | 0.02
System Transformation | Lct_BB003 | Number | SHEPD | Dunoon |  | 0.259 | 0.389 | 0.591 | 0.901 | 1.375 | 2.1 | 3.201 | 4.868 | 6.564 | 8.824 | 11.826 | 15.771 | 20.782 | 27.129 | 33.605 | 40.132 | 46.621 | 52.974 | 59.07 | 64.786 | 69.793 | 73.108 | 72.642 | 71.644 | 70.438 | 69.082 | 67.609 | 66.089 | 64.525
System Transformation | Lct_BB003 | Number | SHEPD | Dunvegan |  | 0.231 | 0.353 | 0.546 | 0.848 | 1.319 | 2.048 | 3.171 | 4.889 | 6.593 | 8.862 | 11.877 | 15.84 | 20.872 | 27.246 | 33.751 | 40.306 | 46.822 | 53.203 | 59.325 | 65.065 | 70.094 | 73.424 | 72.955 | 71.953 | 70.743 | 69.381 | 67.901 | 66.375 | 64.804
System Transformation | Lct_BB003 | Number | SHEPD | Dyce |  | 1.06 | 1.558 | 2.306 | 3.41 | 5.047 | 7.476 | 11.078 | 16.409 | 22.126 | 29.743 | 39.863 | 53.162 | 70.051 | 91.445 | 113.276 | 135.277 | 157.149 | 178.565 | 199.112 | 218.378 | 235.257 | 246.432 | 244.859 | 241.496 | 237.432 | 232.861 | 227.896 | 222.772 | 217.499
System Transformation | Lct_BB003 | Number | SHEPD | Elgin |  | 0.27 | 0.418 | 0.661 | 1.049 | 1.663 | 2.628 | 4.132 | 6.454 | 8.703 | 11.699 | 15.679 | 20.91 | 27.552 | 35.967 | 44.554 | 53.207 | 61.809 | 70.233 | 78.314 | 85.892 | 92.531 | 96.926 | 96.308 | 94.985 | 93.386 | 91.589 | 89.636 | 87.62 | 85.546
System Transformation | Lct_BB003 | Number | SHEPD | Fasnakyle |  | 0.091 | 0.139 | 0.216 | 0.335 | 0.521 | 0.809 | 1.252 | 1.929 | 2.601 | 3.497 | 4.686 | 6.25 | 8.235 | 10.75 | 13.317 | 15.903 | 18.474 | 20.992 | 23.407 | 25.672 | 27.657 | 28.97 | 28.785 | 28.39 | 27.912 | 27.375 | 26.791 | 26.189 | 25.569
System Transformation | Lct_BB003 | Number | SHEPD | Fetteresso |  | 0.94 | 1.388 | 2.068 | 3.08 | 4.593 | 6.854 | 10.23 | 15.257 | 20.573 | 27.655 | 37.064 | 49.429 | 65.132 | 85.024 | 105.323 | 125.779 | 146.115 | 166.027 | 185.132 | 203.045 | 218.739 | 229.129 | 227.667 | 224.54 | 220.761 | 216.512 | 211.895 | 207.13 | 202.228
System Transformation | Lct_BB003 | Number | SHEPD | Fiddes |  | 0.647 | 0.958 | 1.431 | 2.138 | 3.199 | 4.79 | 7.172 | 10.728 | 14.465 | 19.445 | 26.061 | 34.755 | 45.796 | 59.783 | 74.056 | 88.439 | 102.738 | 116.739 | 130.172 | 142.767 | 153.802 | 161.107 | 160.08 | 157.881 | 155.224 | 152.236 | 148.99 | 145.64 | 142.193
System Transformation | Lct_BB003 | Number | SHEPD | Finstown |  | 0 | 0 | 0 | 0 | 0 | 0 | 0 | 0 | 0 | 0 | 0 | 0 | 0 | 0 | 0 | 0 | 0 | 0 | 0 | 0 | 0 | 0 | 0 | 0 | 0 | 0 | 0 | 0 | 0
System Transformation | Lct_BB003 | Number | SHEPD | Fort Augustus |  | 0.177 | 0.27 | 0.418 | 0.649 | 1.008 | 1.566 | 2.425 | 3.739 | 5.041 | 6.777 | 9.082 | 12.112 | 15.96 | 20.835 | 25.809 | 30.821 | 35.805 | 40.684 | 45.366 | 49.755 | 53.601 | 56.147 | 55.789 | 55.022 | 54.096 | 53.055 | 51.924 | 50.756 | 49.555
System Transformation | Lct_BB003 | Number | SHEPD | Fort William |  | 0.587 | 0.895 | 1.387 | 2.153 | 3.348 | 5.199 | 8.05 | 12.411 | 16.735 | 22.496 | 30.15 | 40.208 | 52.981 | 69.162 | 85.674 | 102.314 | 118.856 | 135.053 | 150.594 | 165.165 | 177.932 | 186.383 | 185.194 | 182.65 | 179.577 | 176.12 | 172.364 | 168.489 | 164.501
System Transformation | Lct_BB003 | Number | SHEPD | Fraserburgh |  | 0.135 | 0.199 | 0.298 | 0.445 | 0.666 | 0.996 | 1.493 | 2.23 | 3.008 | 4.043 | 5.418 | 7.226 | 9.522 | 12.43 | 15.397 | 18.388 | 21.361 | 24.272 | 27.065 | 29.684 | 31.978 | 33.497 | 33.283 | 32.826 | 32.274 | 31.652 | 30.977 | 30.281 | 29.564
System Transformation | Lct_BB003 | Number | SHEPD | Glenfarclas |  | 0.484 | 0.729 | 1.112 | 1.7 | 2.604 | 3.987 | 6.095 | 9.293 | 12.53 | 16.844 | 22.575 | 30.106 | 39.67 | 51.786 | 64.15 | 76.609 | 88.995 | 101.123 | 112.759 | 123.669 | 133.228 | 139.557 | 138.666 | 136.762 | 134.46 | 131.872 | 129.06 | 126.158 | 123.172
System Transformation | Lct_BB003 | Number | SHEPD | Grudie Bridge |  | 0.806 | 1.23 | 1.904 | 2.958 | 4.599 | 7.142 | 11.058 | 17.047 | 22.987 | 30.9 | 41.413 | 55.229 | 72.775 | 95.001 | 117.682 | 140.538 | 163.26 | 185.509 | 206.856 | 226.87 | 244.406 | 256.015 | 254.382 | 250.888 | 246.666 | 241.918 | 236.759 | 231.435 | 225.958
System Transformation | Lct_BB003 | Number | SHEPD | Inverness |  | 0.114 | 0.175 | 0.271 | 0.42 | 0.653 | 1.014 | 1.572 | 2.422 | 3.266 | 4.39 | 5.883 | 7.846 | 10.339 | 13.496 | 16.718 | 19.965 | 23.193 | 26.354 | 29.387 | 32.23 | 34.721 | 36.37 | 36.138 | 35.642 | 35.042 | 34.368 | 33.635 | 32.878 | 32.1
System Transformation | Lct_BB003 | Number | SHEPD | Keith |  | 0.414 | 0.623 | 0.951 | 1.454 | 2.227 | 3.411 | 5.214 | 7.949 | 10.719 | 14.409 | 19.311 | 25.754 | 33.935 | 44.299 | 54.875 | 65.533 | 76.129 | 86.504 | 96.458 | 105.791 | 113.968 | 119.381 | 118.619 | 116.99 | 115.021 | 112.807 | 110.402 | 107.919 | 105.365
System Transformation | Lct_BB003 | Number | SHEPD | Killin |  | 4.275 | 5.821 | 7.75 | 10.001 | 12.512 | 15.117 | 17.478 | 18.986 | 25.601 | 34.414 | 46.123 | 61.51 | 81.051 | 105.804 | 131.064 | 156.519 | 181.826 | 206.604 | 230.379 | 252.669 | 272.199 | 285.129 | 283.31 | 279.418 | 274.716 | 269.428 | 263.682 | 257.753 | 251.653
System Transformation | Lct_BB003 | Number | SHEPD | Kinlochleven |  | 0.041 | 0.062 | 0.097 | 0.151 | 0.234 | 0.363 | 0.562 | 0.868 | 1.17 | 1.573 | 2.108 | 2.811 | 3.704 | 4.835 | 5.989 | 7.152 | 8.308 | 9.441 | 10.527 | 11.546 | 12.438 | 13.029 | 12.946 | 12.768 | 12.553 | 12.311 | 12.049 | 11.778 | 11.499
System Transformation | Lct_BB003 | Number | SHEPD | Kintore |  | 0.83 | 1.226 | 1.827 | 2.722 | 4.058 | 6.056 | 9.039 | 13.481 | 18.178 | 24.436 | 32.75 | 43.676 | 57.551 | 75.127 | 93.063 | 111.138 | 129.107 | 146.702 | 163.583 | 179.41 | 193.278 | 202.458 | 201.167 | 198.403 | 195.065 | 191.31 | 187.23 | 183.02 | 178.689
System Transformation | Lct_BB003 | Number | SHEPD | Lairg |  | 0.226 | 0.344 | 0.533 | 0.828 | 1.288 | 2 | 3.097 | 4.775 | 6.438 | 8.655 | 11.599 | 15.469 | 20.384 | 26.609 | 32.961 | 39.363 | 45.728 | 51.959 | 57.938 | 63.544 | 68.456 | 71.707 | 71.25 | 70.271 | 69.089 | 67.759 | 66.314 | 64.823 | 63.289
System Transformation | Lct_BB003 | Number | SHEPD | Lunanhead |  | 1.759 | 2.59 | 3.843 | 5.699 | 8.458 | 12.564 | 18.667 | 27.723 | 37.382 | 50.25 | 67.347 | 89.815 | 118.348 | 154.493 | 191.377 | 228.546 | 265.497 | 301.679 | 336.393 | 368.942 | 397.459 | 416.338 | 413.682 | 407.999 | 401.134 | 393.412 | 385.023 | 376.365 | 367.458
System Transformation | Lct_BB003 | Number | SHEPD | Lyndhurst |  | 0.77 | 1.099 | 1.567 | 2.216 | 3.121 | 4.387 | 6.159 | 8.645 | 11.657 | 15.67 | 21.002 | 28.009 | 36.907 | 48.178 | 59.68 | 71.271 | 82.795 | 94.078 | 104.903 | 115.053 | 123.946 | 129.834 | 129.005 | 127.233 | 125.092 | 122.684 | 120.068 | 117.368 | 114.591
System Transformation | Lct_BB003 | Number | SHEPD | Macduff |  | 0.234 | 0.346 | 0.517 | 0.773 | 1.158 | 1.734 | 2.598 | 3.887 | 5.241 | 7.046 | 9.443 | 12.593 | 16.594 | 21.662 | 26.833 | 32.045 | 37.226 | 42.299 | 47.166 | 51.73 | 55.728 | 58.376 | 58.003 | 57.206 | 56.244 | 55.161 | 53.985 | 52.771 | 51.522
System Transformation | Lct_BB003 | Number | SHEPD | Milton of Craigie |  | 1.826 | 2.614 | 3.74 | 5.313 | 7.521 | 10.63 | 15.016 | 21.211 | 28.602 | 38.447 | 51.529 | 68.719 | 90.551 | 118.205 | 146.426 | 174.865 | 203.137 | 230.82 | 257.381 | 282.284 | 304.103 | 318.548 | 316.516 | 312.168 | 306.915 | 301.007 | 294.588 | 287.964 | 281.149
System Transformation | Lct_BB003 | Number | SHEPD | Mybster |  | 0.527 | 0.804 | 1.244 | 1.932 | 3.004 | 4.666 | 7.224 | 11.137 | 15.017 | 20.186 | 27.054 | 36.08 | 47.542 | 62.062 | 76.878 | 91.81 | 106.653 | 121.188 | 135.133 | 148.208 | 159.664 | 167.248 | 166.181 | 163.898 | 161.14 | 158.038 | 154.668 | 151.19 | 147.612
System Transformation | Lct_BB003 | Number | SHEPD | Nairn |  | 0.671 | 1.028 | 1.602 | 2.502 | 3.914 | 6.11 | 9.505 | 14.713 | 19.839 | 26.668 | 35.741 | 47.665 | 62.808 | 81.99 | 101.564 | 121.29 | 140.9 | 160.102 | 178.525 | 195.798 | 210.933 | 220.952 | 219.542 | 216.527 | 212.883 | 208.785 | 204.333 | 199.738 | 195.011
System Transformation | Lct_BB003 | Number | SHEPD | Orrin |  | 0.115 | 0.175 | 0.271 | 0.421 | 0.655 | 1.017 | 1.574 | 2.427 | 3.273 | 4.399 | 5.896 | 7.863 | 10.361 | 13.525 | 16.754 | 20.008 | 23.243 | 26.411 | 29.45 | 32.3 | 34.796 | 36.449 | 36.216 | 35.719 | 35.118 | 34.442 | 33.707 | 32.95 | 32.17
System Transformation | Lct_BB003 | Number | SHEPD | Persley |  | 1.354 | 1.982 | 2.919 | 4.292 | 6.313 | 9.293 | 13.685 | 20.155 | 27.177 | 36.532 | 48.962 | 65.297 | 86.041 | 112.318 | 139.133 | 166.156 | 193.02 | 219.324 | 244.562 | 268.225 | 288.957 | 302.682 | 300.751 | 296.62 | 291.629 | 286.015 | 279.916 | 273.622 | 267.146
System Transformation | Lct_BB003 | Number | SHEPD | Peterhead Grange |  | 0.062 | 0.092 | 0.137 | 0.204 | 0.306 | 0.457 | 0.684 | 1.025 | 1.382 | 1.858 | 2.49 | 3.32 | 4.375 | 5.711 | 7.074 | 8.448 | 9.814 | 11.152 | 12.435 | 13.638 | 14.693 | 15.39 | 15.292 | 15.082 | 14.828 | 14.543 | 14.233 | 13.913 | 13.584
System Transformation | Lct_BB003 | Number | SHEPD | Peterhead Shell |  | 0.537 | 0.795 | 1.188 | 1.775 | 2.656 | 3.976 | 5.952 | 8.903 | 12.005 | 16.137 | 21.628 | 28.843 | 38.006 | 49.613 | 61.458 | 73.395 | 85.261 | 96.88 | 108.029 | 118.481 | 127.639 | 133.702 | 132.849 | 131.024 | 128.819 | 126.339 | 123.645 | 120.865 | 118.005
System Transformation | Lct_BB003 | Number | SHEPD | Port Ann |  | 0.691 | 1.03 | 1.551 | 2.338 | 3.531 | 5.334 | 8.053 | 12.14 | 16.369 | 22.004 | 29.491 | 39.329 | 51.824 | 67.651 | 83.802 | 100.079 | 116.259 | 132.103 | 147.304 | 161.557 | 174.044 | 182.311 | 181.148 | 178.66 | 175.653 | 172.272 | 168.599 | 164.808 | 160.907
System Transformation | Lct_BB003 | Number | SHEPD | Quoich |  | 0.065 | 0.099 | 0.153 | 0.238 | 0.369 | 0.574 | 0.888 | 1.371 | 1.848 | 2.485 | 3.33 | 4.441 | 5.852 | 7.639 | 9.463 | 11.301 | 13.128 | 14.917 | 16.633 | 18.243 | 19.653 | 20.586 | 20.455 | 20.174 | 19.834 | 19.453 | 19.038 | 18.61 | 18.169
System Transformation | Lct_BB003 | Number | SHEPD | Rannoch |  | 1.48 | 2.068 | 2.858 | 3.886 | 5.216 | 6.927 | 9.114 | 11.886 | 16.027 | 21.544 | 28.875 | 38.508 | 50.741 | 66.238 | 82.052 | 97.988 | 113.831 | 129.343 | 144.227 | 158.182 | 170.408 | 178.503 | 177.364 | 174.927 | 171.984 | 168.673 | 165.076 | 161.365 | 157.545
System Transformation | Lct_BB003 | Number | SHEPD | Redmoss |  | 0.62 | 0.909 | 1.343 | 1.979 | 2.919 | 4.309 | 6.364 | 9.397 | 12.672 | 17.034 | 22.829 | 30.445 | 40.117 | 52.369 | 64.872 | 77.471 | 89.997 | 102.262 | 114.029 | 125.062 | 134.729 | 141.128 | 140.228 | 138.302 | 135.974 | 133.357 | 130.513 | 127.578 | 124.559
System Transformation | Lct_BB003 | Number | SHEPD | Rothienorman |  | 0.179 | 0.267 | 0.401 | 0.604 | 0.911 | 1.374 | 2.072 | 3.119 | 4.206 | 5.654 | 7.578 | 10.106 | 13.317 | 17.384 | 21.534 | 25.716 | 29.874 | 33.945 | 37.851 | 41.513 | 44.722 | 46.846 | 46.547 | 45.908 | 45.136 | 44.267 | 43.323 | 42.349 | 41.346
System Transformation | Lct_BB003 | Number | SHEPD | Shin |  | 0.271 | 0.413 | 0.64 | 0.993 | 1.545 | 2.399 | 3.714 | 5.726 | 7.721 | 10.38 | 13.911 | 18.552 | 24.446 | 31.911 | 39.53 | 47.208 | 54.84 | 62.314 | 69.484 | 76.207 | 82.098 | 85.997 | 85.449 | 84.275 | 82.857 | 81.262 | 79.529 | 77.741 | 75.901
System Transformation | Lct_BB003 | Number | SHEPD | Sloy |  | 1.553 | 2.107 | 2.789 | 3.57 | 4.414 | 5.24 | 5.895 | 6.109 | 8.237 | 11.072 | 14.84 | 19.79 | 26.078 | 34.042 | 42.169 | 50.359 | 58.501 | 66.474 | 74.123 | 81.295 | 87.578 | 91.738 | 91.153 | 89.901 | 88.388 | 86.686 | 84.838 | 82.93 | 80.968
System Transformation | Lct_BB003 | Number | SHEPD | St Fergus Gas Terminal |  | 0.068 | 0.1 | 0.15 | 0.224 | 0.334 | 0.502 | 0.75 | 1.122 | 1.513 | 2.033 | 2.725 | 3.634 | 4.789 | 6.251 | 7.744 | 9.248 | 10.743 | 12.207 | 13.612 | 14.929 | 16.083 | 16.847 | 16.739 | 16.509 | 16.232 | 15.919 | 15.58 | 15.229 | 14.869
System Transformation | Lct_BB003 | Number | SHEPD | St Fillans |  | 0.233 | 0.333 | 0.476 | 0.676 | 0.957 | 1.352 | 1.909 | 2.695 | 3.634 | 4.886 | 6.548 | 8.732 | 11.506 | 15.02 | 18.606 | 22.22 | 25.813 | 29.33 | 32.706 | 35.87 | 38.643 | 40.478 | 40.22 | 39.667 | 39 | 38.249 | 37.434 | 36.592 | 35.726
System Transformation | Lct_BB003 | Number | SHEPD | Strichen |  | 0.537 | 0.795 | 1.188 | 1.775 | 2.656 | 3.976 | 5.952 | 8.903 | 12.005 | 16.137 | 21.628 | 28.843 | 38.006 | 49.613 | 61.458 | 73.395 | 85.261 | 96.88 | 108.029 | 118.481 | 127.639 | 133.702 | 132.849 | 131.024 | 128.819 | 126.339 | 123.645 | 120.865 | 118.005
System Transformation | Lct_BB003 | Number | SHEPD | Tarland |  | 2.427 | 3.594 | 5.372 | 8.03 | 12.019 | 18.002 | 26.961 | 40.341 | 54.396 | 73.121 | 98 | 130.694 | 172.214 | 224.81 | 278.481 | 332.568 | 386.337 | 438.987 | 489.501 | 536.864 | 578.36 | 605.832 | 601.967 | 593.698 | 583.708 | 572.471 | 560.264 | 547.667 | 534.705
System Transformation | Lct_BB003 | Number | SHEPD | Taynuilt |  | 0.814 | 1.212 | 1.824 | 2.747 | 4.144 | 6.256 | 9.438 | 14.218 | 19.171 | 25.771 | 34.539 | 46.062 | 60.695 | 79.232 | 98.148 | 117.211 | 136.161 | 154.717 | 172.521 | 189.213 | 203.838 | 213.52 | 212.158 | 209.244 | 205.723 | 201.763 | 197.46 | 193.02 | 188.452
System Transformation | Lct_BB003 | Number | SHEPD | Thurso |  | 2.646 | 3.758 | 5.32 | 7.457 | 10.394 | 14.435 | 20.005 | 27.693 | 37.342 | 50.196 | 67.274 | 89.718 | 118.22 | 154.326 | 191.169 | 228.299 | 265.21 | 301.352 | 336.029 | 368.542 | 397.029 | 415.887 | 413.234 | 407.558 | 400.7 | 392.986 | 384.606 | 375.958 | 367.06
System Transformation | Lct_BB003 | Number | SHEPD | Tummel Bridge |  | 1.621 | 2.339 | 3.381 | 4.864 | 6.984 | 10.026 | 14.395 | 20.679 | 27.883 | 37.482 | 50.235 | 66.994 | 88.277 | 115.237 | 142.749 | 170.474 | 198.036 | 225.024 | 250.918 | 275.196 | 296.467 | 310.549 | 308.568 | 304.329 | 299.208 | 293.448 | 287.191 | 280.733 | 274.089
System Transformation | Lct_BB003 | Number | SHEPD | Willowdale |  | 0.18 | 0.264 | 0.388 | 0.57 | 0.84 | 1.236 | 1.818 | 2.679 | 3.612 | 4.855 | 6.507 | 8.678 | 11.435 | 14.927 | 18.49 | 22.082 | 25.652 | 29.148 | 32.502 | 35.646 | 38.402 | 40.226 | 39.969 | 39.42 | 38.757 | 38.011 | 37.2 | 36.364 | 35.503
System Transformation | Lct_BB003 | Number | SHEPD | Woodhill |  | 0.76 | 1.112 | 1.638 | 2.409 | 3.544 | 5.216 | 7.681 | 11.311 | 15.252 | 20.503 | 27.479 | 36.646 | 48.288 | 63.036 | 78.085 | 93.251 | 108.327 | 123.09 | 137.254 | 150.534 | 162.17 | 169.873 | 168.789 | 166.471 | 163.669 | 160.519 | 157.096 | 153.563 | 149.929
System Transformation | Lct_BB003 | Number | SPD | Ayr |  | 0.194 | 0.292 | 0.444 | 0.676 | 1.032 | 1.575 | 2.4 | 3.648 | 4.92 | 6.613 | 8.863 | 11.82 | 15.575 | 20.332 | 25.186 | 30.078 | 34.941 | 39.702 | 44.271 | 48.554 | 52.307 | 54.792 | 54.442 | 53.695 | 52.791 | 51.775 | 50.671 | 49.531 | 48.359
System Transformation | Lct_BB003 | Number | SPD | Bainsford |  | 0.562 | 0.852 | 1.309 | 2.017 | 3.112 | 4.798 | 7.381 | 11.315 | 15.258 | 20.51 | 27.488 | 36.659 | 48.304 | 63.057 | 78.111 | 93.282 | 108.364 | 123.132 | 137.301 | 150.585 | 162.225 | 169.93 | 168.846 | 166.527 | 163.725 | 160.573 | 157.149 | 153.615 | 149.98
System Transformation | Lct_BB003 | Number | SPD | Bathgate |  | 1.77 | 2.671 | 4.086 | 6.263 | 9.616 | 14.759 | 22.611 | 34.537 | 46.571 | 62.602 | 83.901 | 111.892 | 147.439 | 192.468 | 238.418 | 284.723 | 330.758 | 375.833 | 419.08 | 459.628 | 495.155 | 518.675 | 515.366 | 508.287 | 499.734 | 490.113 | 479.663 | 468.877 | 457.78
System Transformation | Lct_BB003 | Number | SPD | Berwick |  | 0.667 | 0.986 | 1.47 | 2.192 | 3.272 | 4.887 | 7.3 | 10.897 | 14.694 | 19.752 | 26.473 | 35.305 | 46.52 | 60.728 | 75.226 | 89.837 | 104.362 | 118.584 | 132.23 | 145.024 | 156.233 | 163.654 | 162.61 | 160.376 | 157.678 | 154.642 | 151.345 | 147.942 | 144.44
System Transformation | Lct_BB003 | Number | SPD | Bonnybridge |  | 1.973 | 2.984 | 4.576 | 7.034 | 10.827 | 16.66 | 25.582 | 39.153 | 52.795 | 70.969 | 95.115 | 126.847 | 167.144 | 218.191 | 270.283 | 322.777 | 374.964 | 426.063 | 475.091 | 521.059 | 561.334 | 587.997 | 584.246 | 576.22 | 566.524 | 555.618 | 543.771 | 531.544 | 518.963
System Transformation | Lct_BB003 | Number | SPD | Braehead Park |  | 2.23 | 3.001 | 3.925 | 4.932 | 5.933 | 6.747 | 7.058 | 6.331 | 8.537 | 11.476 | 15.381 | 20.512 | 27.028 | 35.283 | 43.707 | 52.195 | 60.634 | 68.897 | 76.825 | 84.259 | 90.772 | 95.083 | 94.477 | 93.179 | 91.611 | 89.847 | 87.931 | 85.954 | 83.92
System Transformation | Lct_BB003 | Number | SPD | Broxburn |  | 3.246 | 4.637 | 6.613 | 9.357 | 13.185 | 18.54 | 26.044 | 36.577 | 49.322 | 66.3 | 88.858 | 118.502 | 156.148 | 203.837 | 252.501 | 301.542 | 350.296 | 398.033 | 443.835 | 486.779 | 524.405 | 549.314 | 545.809 | 538.312 | 529.254 | 519.065 | 507.997 | 496.574 | 484.822
System Transformation | Lct_BB003 | Number | SPD | Carntyne |  | 0.69 | 1.017 | 1.511 | 2.243 | 3.333 | 4.957 | 7.372 | 10.96 | 14.779 | 19.866 | 26.626 | 35.509 | 46.789 | 61.079 | 75.661 | 90.356 | 104.965 | 119.269 | 132.993 | 145.861 | 157.136 | 164.6 | 163.55 | 161.303 | 158.589 | 155.536 | 152.219 | 148.796 | 145.275
System Transformation | Lct_BB003 | Number | SPD | Carsfad |  | 0.094 | 0.148 | 0.237 | 0.381 | 0.612 | 0.979 | 1.555 | 2.448 | 3.301 | 4.437 | 5.947 | 7.931 | 10.451 | 13.642 | 16.899 | 20.181 | 23.444 | 26.639 | 29.705 | 32.579 | 35.097 | 36.764 | 36.529 | 36.028 | 35.421 | 34.739 | 33.999 | 33.234 | 32.448
System Transformation | Lct_BB003 | Number | SPD | Chapelcross |  | 0.864 | 0.776 | 1.221 | 1.929 | 3.049 | 4.804 | 7.533 | 11.74 | 15.831 | 21.281 | 28.521 | 38.036 | 50.12 | 65.427 | 81.047 | 96.788 | 112.437 | 127.759 | 142.461 | 156.245 | 168.321 | 176.317 | 175.192 | 172.785 | 169.878 | 166.608 | 163.055 | 159.389 | 155.616
System Transformation | Lct_BB003 | Number | SPD | Charlotte Street |  | 0.722 | 1.062 | 1.575 | 2.335 | 3.464 | 5.143 | 7.638 | 11.34 | 15.29 | 20.554 | 27.547 | 36.737 | 48.408 | 63.193 | 78.279 | 93.483 | 108.597 | 123.397 | 137.596 | 150.909 | 162.574 | 170.296 | 169.21 | 166.885 | 164.077 | 160.918 | 157.487 | 153.946 | 150.302
System Transformation | Lct_BB003 | Number | SPD | Clyde’s Mill |  | 0.71 | 1.053 | 1.578 | 2.366 | 3.551 | 5.335 | 8.012 | 12.019 | 16.207 | 21.785 | 29.198 | 38.939 | 51.309 | 66.979 | 82.969 | 99.084 | 115.104 | 130.79 | 145.84 | 159.951 | 172.314 | 180.499 | 179.347 | 176.884 | 173.907 | 170.56 | 166.923 | 163.169 | 159.308 | GSP also referred to as Westburn Road
System Transformation | Lct_BB003 | Number | SPD | Coatbridge |  | 0.455 | 0.717 | 1.152 | 1.857 | 2.988 | 4.784 | 7.605 | 11.989 | 16.166 | 21.731 | 29.125 | 38.841 | 51.181 | 66.812 | 82.763 | 98.837 | 114.817 | 130.464 | 145.476 | 159.552 | 171.885 | 180.049 | 178.9 | 176.443 | 173.474 | 170.134 | 166.507 | 162.763 | 158.91
System Transformation | Lct_BB003 | Number | SPD | Cockenzie |  | 2.238 | 3.217 | 4.626 | 6.613 | 9.43 | 13.432 | 19.132 | 27.259 | 36.757 | 49.41 | 66.221 | 88.313 | 116.369 | 151.909 | 188.176 | 224.723 | 261.057 | 296.633 | 330.767 | 362.771 | 390.811 | 409.375 | 406.763 | 401.175 | 394.425 | 386.832 | 378.583 | 370.071 | 361.312
System Transformation | Lct_BB003 | Number | SPD | Coylton |  | 2.158 | 3.313 | 5.169 | 8.09 | 12.672 | 19.812 | 30.858 | 47.817 | 64.477 | 86.673 | 116.162 | 154.915 | 204.13 | 266.472 | 330.09 | 394.201 | 457.936 | 520.342 | 580.218 | 636.358 | 685.545 | 718.108 | 713.527 | 703.726 | 691.884 | 678.565 | 664.095 | 649.163 | 633.799
System Transformation | Lct_BB003 | Number | SPD | Crookston A |  | 2.381 | 3.327 | 4.602 | 6.262 | 8.415 | 11.192 | 14.749 | 19.275 | 25.991 | 34.938 | 46.825 | 62.447 | 82.286 | 107.416 | 133.061 | 158.904 | 184.596 | 209.753 | 233.889 | 256.519 | 276.347 | 289.473 | 287.627 | 283.676 | 278.902 | 273.533 | 267.7 | 261.681 | 255.488
System Transformation | Lct_BB003 | Number | SPD | Crookston B |  | 2.381 | 3.327 | 4.602 | 6.262 | 8.415 | 11.192 | 14.749 | 19.275 | 25.991 | 34.938 | 46.825 | 62.447 | 82.286 | 107.416 | 133.061 | 158.904 | 184.596 | 209.753 | 233.889 | 256.519 | 276.347 | 289.473 | 287.627 | 283.676 | 278.902 | 273.533 | 267.7 | 261.681 | 255.488
System Transformation | Lct_BB003 | Number | SPD | Cumbernauld |  | 1 | 1.558 | 2.474 | 3.941 | 6.273 | 9.951 | 15.692 | 24.576 | 33.138 | 44.545 | 59.701 | 79.619 | 104.913 | 136.954 | 169.65 | 202.6 | 235.356 | 267.43 | 298.204 | 327.057 | 352.336 | 369.072 | 366.718 | 361.68 | 355.594 | 348.749 | 341.312 | 333.638 | 325.741
System Transformation | Lct_BB003 | Number | SPD | Cupar |  | 3.777 | 5.632 | 8.49 | 12.811 | 19.363 | 29.28 | 44.247 | 66.755 | 90.013 | 120.999 | 162.168 | 216.269 | 284.975 | 372.008 | 460.822 | 550.323 | 639.3 | 726.423 | 810.013 | 888.386 | 957.054 | 1002.514 | 996.118 | 982.435 | 965.903 | 947.309 | 927.109 | 906.263 | 884.814
System Transformation | Lct_BB003 | Number | SPD | Currie |  | 1.34 | 1.892 | 2.656 | 3.684 | 5.068 | 6.935 | 9.45 | 12.842 | 17.316 | 23.277 | 31.196 | 41.604 | 54.821 | 71.563 | 88.648 | 105.865 | 122.982 | 139.742 | 155.822 | 170.898 | 184.108 | 192.853 | 191.623 | 188.991 | 185.81 | 182.233 | 178.348 | 174.337 | 170.211
System Transformation | Lct_BB003 | Number | SPD | Dalmarnock |  | 0.331 | 0.488 | 0.726 | 1.08 | 1.606 | 2.392 | 3.562 | 5.302 | 7.15 | 9.611 | 12.881 | 17.178 | 22.635 | 29.548 | 36.603 | 43.712 | 50.779 | 57.699 | 64.339 | 70.564 | 76.018 | 79.629 | 79.121 | 78.034 | 76.721 | 75.244 | 73.64 | 71.984 | 70.28
System Transformation | Lct_BB003 | Number | SPD | Devol Moor |  | 0.266 | 0.408 | 0.637 | 0.997 | 1.562 | 2.442 | 3.803 | 5.893 | 7.946 | 10.682 | 14.316 | 19.092 | 25.157 | 32.841 | 40.681 | 48.582 | 56.437 | 64.128 | 71.508 | 78.426 | 84.488 | 88.501 | 87.937 | 86.729 | 85.269 | 83.628 | 81.845 | 80.004 | 78.111
System Transformation | Lct_BB003 | Number | SPD | Devonside |  | 1.196 | 1.819 | 2.809 | 4.349 | 6.741 | 10.44 | 16.124 | 24.804 | 33.447 | 44.96 | 60.257 | 80.36 | 105.89 | 138.229 | 171.23 | 204.486 | 237.548 | 269.92 | 300.98 | 330.102 | 355.617 | 372.509 | 370.133 | 365.048 | 358.905 | 351.996 | 344.49 | 336.745 | 328.775
System Transformation | Lct_BB003 | Number | SPD | Dewar Place |  | 0.414 | 0.584 | 0.82 | 1.137 | 1.564 | 2.14 | 2.916 | 3.962 | 5.342 | 7.181 | 9.625 | 12.836 | 16.914 | 22.079 | 27.35 | 32.662 | 37.943 | 43.114 | 48.075 | 52.727 | 56.802 | 59.5 | 59.121 | 58.309 | 57.328 | 56.224 | 55.025 | 53.788 | 52.515
System Transformation | Lct_BB003 | Number | SPD | Drumchapel |  | 1.587 | 2.301 | 3.349 | 4.855 | 7.034 | 10.192 | 14.774 | 21.426 | 28.891 | 38.837 | 52.051 | 69.416 | 91.468 | 119.403 | 147.909 | 176.637 | 205.195 | 233.159 | 259.989 | 285.144 | 307.184 | 321.776 | 319.723 | 315.331 | 310.025 | 304.057 | 297.573 | 290.882 | 283.998
System Transformation | Lct_BB003 | Number | SPD | Drumcross |  | 0.124 | 0.185 | 0.282 | 0.429 | 0.653 | 0.994 | 1.514 | 2.299 | 3.099 | 4.166 | 5.584 | 7.447 | 9.813 | 12.81 | 15.868 | 18.95 | 22.013 | 25.013 | 27.892 | 30.59 | 32.955 | 34.52 | 34.3 | 33.829 | 33.26 | 32.619 | 31.924 | 31.206 | 30.467
System Transformation | Lct_BB003 | Number | SPD | Dumfries 11 |  | 0.326 | 0.505 | 0.799 | 1.267 | 2.008 | 3.174 | 4.99 | 7.794 | 10.51 | 14.127 | 18.934 | 25.251 | 33.273 | 43.434 | 53.804 | 64.253 | 74.642 | 84.814 | 94.574 | 103.724 | 111.742 | 117.049 | 116.303 | 114.705 | 112.775 | 110.604 | 108.245 | 105.811 | 103.307
System Transformation | Lct_BB003 | Number | SPD | Dumfries 33 |  | 0.326 | 0.505 | 0.799 | 1.267 | 2.008 | 3.174 | 4.99 | 7.794 | 10.51 | 14.127 | 18.934 | 25.251 | 33.273 | 43.434 | 53.804 | 64.253 | 74.642 | 84.814 | 94.574 | 103.724 | 111.742 | 117.049 | 116.303 | 114.705 | 112.775 | 110.604 | 108.245 | 105.811 | 103.307
System Transformation | Lct_BB003 | Number | SPD | Dumfries ICI |  | 0.326 | 0.505 | 0.799 | 1.267 | 2.008 | 3.174 | 4.99 | 7.794 | 10.51 | 14.127 | 18.934 | 25.251 | 33.273 | 43.434 | 53.804 | 64.253 | 74.642 | 84.814 | 94.574 | 103.724 | 111.742 | 117.049 | 116.303 | 114.705 | 112.775 | 110.604 | 108.245 | 105.811 | 103.307
System Transformation | Lct_BB003 | Number | SPD | Dunbar |  | 0 | 0 | 0 | 0 | 0 | 0 | 0 | 0 | 0 | 0 | 0 | 0 | 0 | 0 | 0 | 0 | 0 | 0 | 0 | 0 | 0 | 0 | 0 | 0 | 0 | 0 | 0 | 0 | 0
System Transformation | Lct_BB003 | Number | SPD | Dunbar A |  | 1.083 | 1.555 | 2.233 | 3.187 | 4.534 | 6.443 | 9.155 | 13.012 | 17.545 | 23.585 | 31.609 | 42.154 | 55.546 | 72.51 | 89.821 | 107.266 | 124.609 | 141.591 | 157.883 | 173.16 | 186.544 | 195.405 | 194.158 | 191.491 | 188.269 | 184.645 | 180.707 | 176.644 | 172.463
System Transformation | Lct_BB003 | Number | SPD | Dunbar B |  | 0.442 | 0.635 | 0.912 | 1.302 | 1.852 | 2.632 | 3.739 | 5.315 | 7.166 | 9.633 | 12.911 | 17.218 | 22.688 | 29.617 | 36.687 | 43.813 | 50.897 | 57.833 | 64.488 | 70.727 | 76.194 | 79.813 | 79.304 | 78.215 | 76.899 | 75.418 | 73.81 | 72.15 | 70.443
System Transformation | Lct_BB003 | Number | SPD | Dunfermline |  | 0.942 | 1.405 | 2.119 | 3.199 | 4.837 | 7.319 | 11.065 | 16.701 | 22.52 | 30.273 | 40.572 | 54.108 | 71.297 | 93.072 | 115.292 | 137.684 | 159.945 | 181.742 | 202.655 | 222.264 | 239.443 | 250.817 | 249.217 | 245.793 | 241.657 | 237.005 | 231.952 | 226.736 | 221.37
System Transformation | Lct_BB003 | Number | SPD | Earlstoun |  | 0.094 | 0.148 | 0.237 | 0.381 | 0.612 | 0.979 | 1.555 | 2.448 | 3.301 | 4.437 | 5.947 | 7.931 | 10.451 | 13.642 | 16.899 | 20.181 | 23.444 | 26.639 | 29.705 | 32.579 | 35.097 | 36.764 | 36.529 | 36.028 | 35.421 | 34.739 | 33.999 | 33.234 | 32.448
System Transformation | Lct_BB003 | Number | SPD | East Kilbride |  | 0.373 | 0.553 | 0.828 | 1.238 | 1.855 | 2.781 | 4.169 | 6.244 | 8.419 | 11.317 | 15.168 | 20.228 | 26.654 | 34.794 | 43.101 | 51.472 | 59.794 | 67.943 | 75.761 | 83.091 | 89.514 | 93.766 | 93.168 | 91.888 | 90.341 | 88.602 | 86.713 | 84.763 | 82.757
System Transformation | Lct_BB003 | Number | SPD | East Kilbride South |  | 0.036 | 0.055 | 0.084 | 0.129 | 0.198 | 0.304 | 0.467 | 0.713 | 0.961 | 1.292 | 1.732 | 2.31 | 3.043 | 3.973 | 4.921 | 5.877 | 6.827 | 7.758 | 8.651 | 9.488 | 10.221 | 10.706 | 10.638 | 10.492 | 10.315 | 10.117 | 9.901 | 9.678 | 9.449
System Transformation | Lct_BB003 | Number | SPD | Easterhouse |  | 2.829 | 4.188 | 6.258 | 9.351 | 13.992 | 20.953 | 31.372 | 46.931 | 63.283 | 85.067 | 114.01 | 152.045 | 200.348 | 261.536 | 323.975 | 386.898 | 449.451 | 510.702 | 569.469 | 624.568 | 672.844 | 704.804 | 700.308 | 690.688 | 679.065 | 665.993 | 651.792 | 637.136 | 622.056
System Transformation | Lct_BB003 | Number | SPD | Eccles |  | 1.183 | 1.732 | 2.552 | 3.754 | 5.524 | 8.135 | 11.986 | 17.66 | 23.813 | 32.01 | 42.901 | 57.213 | 75.389 | 98.413 | 121.908 | 145.586 | 169.124 | 192.172 | 214.285 | 235.019 | 253.185 | 265.211 | 263.519 | 259.899 | 255.526 | 250.606 | 245.263 | 239.748 | 234.074
System Transformation | Lct_BB003 | Number | SPD | Elderslie |  | 3.486 | 4.672 | 6.069 | 7.551 | 8.941 | 9.909 | 9.879 | 7.895 | 10.645 | 14.31 | 19.178 | 25.577 | 33.702 | 43.995 | 54.498 | 65.083 | 75.606 | 85.909 | 95.795 | 105.063 | 113.184 | 118.56 | 117.804 | 116.186 | 114.231 | 112.032 | 109.643 | 107.178 | 104.641
System Transformation | Lct_BB003 | Number | SPD | Erskine |  | 6.542 | 8.767 | 11.387 | 14.159 | 16.755 | 18.547 | 18.448 | 14.653 | 19.759 | 26.56 | 35.597 | 47.473 | 62.555 | 81.659 | 101.155 | 120.801 | 140.333 | 159.457 | 177.806 | 195.009 | 210.083 | 220.062 | 218.658 | 215.654 | 212.025 | 207.944 | 203.509 | 198.934 | 194.225
System Transformation | Lct_BB003 | Number | SPD | Finnieston |  | 0.13 | 0.191 | 0.284 | 0.422 | 0.627 | 0.932 | 1.386 | 2.06 | 2.778 | 3.734 | 5.005 | 6.674 | 8.795 | 11.48 | 14.221 | 16.983 | 19.729 | 22.418 | 24.998 | 27.416 | 29.535 | 30.938 | 30.741 | 30.319 | 29.809 | 29.235 | 28.611 | 27.968 | 27.306
System Transformation | Lct_BB003 | Number | SPD | Galashiels |  | 1.099 | 1.617 | 2.4 | 3.56 | 5.284 | 7.85 | 11.664 | 17.324 | 23.36 | 31.401 | 42.085 | 56.125 | 73.955 | 96.542 | 119.591 | 142.818 | 165.908 | 188.518 | 210.211 | 230.55 | 248.371 | 260.168 | 258.508 | 254.957 | 250.667 | 245.842 | 240.599 | 235.189 | 229.623
System Transformation | Lct_BB003 | Number | SPD | Giffnock |  | 2.402 | 3.443 | 4.936 | 7.027 | 9.972 | 14.133 | 20.021 | 28.368 | 38.251 | 51.419 | 68.913 | 91.904 | 121.101 | 158.086 | 195.827 | 233.861 | 271.672 | 308.694 | 344.216 | 377.521 | 406.702 | 426.02 | 423.302 | 417.487 | 410.462 | 402.56 | 393.976 | 385.118 | 376.003
System Transformation | Lct_BB003 | Number | SPD | Glenlee |  | 0.094 | 0.148 | 0.237 | 0.381 | 0.612 | 0.979 | 1.555 | 2.448 | 3.301 | 4.437 | 5.947 | 7.931 | 10.451 | 13.642 | 16.899 | 20.181 | 23.444 | 26.639 | 29.705 | 32.579 | 35.097 | 36.764 | 36.529 | 36.028 | 35.421 | 34.739 | 33.999 | 33.234 | 32.448
System Transformation | Lct_BB003 | Number | SPD | Glenluce |  | 0.417 | 0.647 | 1.021 | 1.618 | 2.564 | 4.051 | 6.365 | 9.939 | 13.402 | 18.016 | 24.145 | 32.201 | 42.43 | 55.389 | 68.613 | 81.939 | 95.186 | 108.158 | 120.604 | 132.273 | 142.497 | 149.266 | 148.314 | 146.276 | 143.815 | 141.046 | 138.039 | 134.935 | 131.741
System Transformation | Lct_BB003 | Number | SPD | Glenniston |  | 0.389 | 0.58 | 0.874 | 1.32 | 1.994 | 3.016 | 4.557 | 6.876 | 9.271 | 12.463 | 16.703 | 22.276 | 29.352 | 38.317 | 47.465 | 56.683 | 65.848 | 74.821 | 83.431 | 91.504 | 98.576 | 103.259 | 102.6 | 101.19 | 99.488 | 97.572 | 95.492 | 93.345 | 91.136
System Transformation | Lct_BB003 | Number | SPD | Glenrothes |  | 0.47 | 0.701 | 1.057 | 1.595 | 2.41 | 3.645 | 5.508 | 8.31 | 11.205 | 15.062 | 20.187 | 26.921 | 35.473 | 46.307 | 57.363 | 68.504 | 79.58 | 90.425 | 100.83 | 110.586 | 119.133 | 124.792 | 123.996 | 122.293 | 120.235 | 117.92 | 115.406 | 112.811 | 110.141
System Transformation | Lct_BB003 | Number | SPD | Gorgie |  | 0.203 | 0.287 | 0.402 | 0.558 | 0.768 | 1.05 | 1.431 | 1.945 | 2.622 | 3.525 | 4.724 | 6.301 | 8.302 | 10.838 | 13.425 | 16.033 | 18.625 | 21.163 | 23.598 | 25.882 | 27.882 | 29.206 | 29.02 | 28.621 | 28.14 | 27.598 | 27.01 | 26.402 | 25.777
System Transformation | Lct_BB003 | Number | SPD | Govan |  | 0.563 | 0.829 | 1.23 | 1.825 | 2.71 | 4.027 | 5.985 | 8.893 | 11.991 | 16.119 | 21.603 | 28.81 | 37.963 | 49.557 | 61.388 | 73.311 | 85.164 | 96.77 | 107.905 | 118.346 | 127.493 | 133.549 | 132.697 | 130.874 | 128.672 | 126.195 | 123.504 | 120.727 | 117.87
System Transformation | Lct_BB003 | Number | SPD | Grangemouth A |  | 0.678 | 1.025 | 1.571 | 2.412 | 3.709 | 5.703 | 8.751 | 13.384 | 18.047 | 24.26 | 32.514 | 43.362 | 57.137 | 74.587 | 92.394 | 110.339 | 128.178 | 145.646 | 162.406 | 178.12 | 191.887 | 201.002 | 199.719 | 196.976 | 193.661 | 189.933 | 185.883 | 181.704 | 177.403
System Transformation | Lct_BB003 | Number | SPD | Grangemouth C |  | 0.678 | 1.025 | 1.571 | 2.412 | 3.709 | 5.703 | 8.751 | 13.384 | 18.047 | 24.26 | 32.514 | 43.362 | 57.137 | 74.587 | 92.394 | 110.339 | 128.178 | 145.646 | 162.406 | 178.12 | 191.887 | 201.002 | 199.719 | 196.976 | 193.661 | 189.933 | 185.883 | 181.704 | 177.403
System Transformation | Lct_BB003 | Number | SPD | Haggs Road |  | 0.74 | 1.09 | 1.617 | 2.398 | 3.559 | 5.287 | 7.855 | 11.665 | 15.729 | 21.144 | 28.338 | 37.792 | 49.798 | 65.007 | 80.527 | 96.167 | 111.715 | 126.939 | 141.546 | 155.242 | 167.241 | 175.185 | 174.068 | 171.676 | 168.788 | 165.538 | 162.009 | 158.366 | 154.618
System Transformation | Lct_BB003 | Number | SPD | Hawick |  | 0.716 | 1.056 | 1.569 | 2.329 | 3.462 | 5.149 | 7.661 | 11.392 | 15.361 | 20.648 | 27.674 | 36.906 | 48.631 | 63.483 | 78.639 | 93.912 | 109.096 | 123.964 | 138.228 | 151.603 | 163.321 | 171.079 | 169.987 | 167.652 | 164.831 | 161.658 | 158.211 | 154.653 | 150.993
System Transformation | Lct_BB003 | Number | SPD | Helensburgh |  | 0.105 | 0.159 | 0.245 | 0.379 | 0.586 | 0.904 | 1.394 | 2.139 | 2.884 | 3.877 | 5.196 | 6.929 | 9.13 | 11.919 | 14.764 | 17.632 | 20.482 | 23.274 | 25.952 | 28.463 | 30.663 | 32.119 | 31.914 | 31.476 | 30.946 | 30.351 | 29.703 | 29.035 | 28.348
System Transformation | Lct_BB003 | Number | SPD | Hunterston Farm |  | 0.004 | 0.007 | 0.011 | 0.018 | 0.029 | 0.047 | 0.075 | 0.119 | 0.16 | 0.215 | 0.288 | 0.385 | 0.507 | 0.662 | 0.82 | 0.979 | 1.137 | 1.292 | 1.441 | 1.58 | 1.702 | 1.783 | 1.772 | 1.747 | 1.718 | 1.685 | 1.649 | 1.612 | 1.574
System Transformation | Lct_BB003 | Number | SPD | Inverkeithing |  | 0.287 | 0.428 | 0.645 | 0.973 | 1.471 | 2.224 | 3.361 | 5.07 | 6.836 | 9.189 | 12.316 | 16.425 | 21.642 | 28.252 | 34.997 | 41.794 | 48.552 | 55.168 | 61.516 | 67.469 | 72.683 | 76.136 | 75.65 | 74.611 | 73.356 | 71.943 | 70.409 | 68.826 | 67.197
System Transformation | Lct_BB003 | Number | SPD | Johnstone |  | 26.447 | 35.553 | 46.401 | 58.136 | 69.607 | 78.57 | 81.077 | 70.516 | 95.084 | 127.816 | 171.304 | 228.453 | 301.03 | 392.966 | 486.784 | 581.327 | 675.317 | 767.347 | 855.647 | 938.436 | 1010.972 | 1058.993 | 1052.237 | 1037.783 | 1020.32 | 1000.678 | 979.34 | 957.319 | 934.662
System Transformation | Lct_BB003 | Number | SPD | Kaimes |  | 3.182 | 4.571 | 6.568 | 9.378 | 13.355 | 18.997 | 27.019 | 38.438 | 51.831 | 69.672 | 93.378 | 124.53 | 164.091 | 214.206 | 265.346 | 316.882 | 368.115 | 418.281 | 466.413 | 511.542 | 551.081 | 577.257 | 573.575 | 565.696 | 556.176 | 545.47 | 533.838 | 521.835 | 509.484
System Transformation | Lct_BB003 | Number | SPD | Kendoon |  | 0.094 | 0.148 | 0.237 | 0.381 | 0.612 | 0.979 | 1.555 | 2.448 | 3.301 | 4.437 | 5.947 | 7.931 | 10.451 | 13.642 | 16.899 | 20.181 | 23.444 | 26.639 | 29.705 | 32.579 | 35.097 | 36.764 | 36.529 | 36.028 | 35.421 | 34.739 | 33.999 | 33.234 | 32.448
System Transformation | Lct_BB003 | Number | SPD | Kilbowie 11 |  | 0.194 | 0.288 | 0.43 | 0.644 | 0.964 | 1.447 | 2.17 | 3.25 | 4.382 | 5.89 | 7.894 | 10.528 | 13.873 | 18.109 | 22.433 | 26.79 | 31.121 | 35.362 | 39.431 | 43.247 | 46.589 | 48.802 | 48.491 | 47.825 | 47.02 | 46.115 | 45.132 | 44.117 | 43.073
System Transformation | Lct_BB003 | Number | SPD | Kilbowie 33 |  | 0.194 | 0.288 | 0.43 | 0.644 | 0.964 | 1.447 | 2.17 | 3.25 | 4.382 | 5.89 | 7.894 | 10.528 | 13.873 | 18.109 | 22.433 | 26.79 | 31.121 | 35.362 | 39.431 | 43.247 | 46.589 | 48.802 | 48.491 | 47.825 | 47.02 | 46.115 | 45.132 | 44.117 | 43.073
System Transformation | Lct_BB003 | Number | SPD | Killermont |  | 2.613 | 3.795 | 5.536 | 8.047 | 11.69 | 16.987 | 24.698 | 35.923 | 48.439 | 65.113 | 87.267 | 116.381 | 153.353 | 200.188 | 247.981 | 296.145 | 344.025 | 390.908 | 435.891 | 478.066 | 515.018 | 539.481 | 536.039 | 528.676 | 519.78 | 509.774 | 498.904 | 487.686 | 476.143
System Transformation | Lct_BB003 | Number | SPD | Kilmarnock South |  | 0.329 | 0.502 | 0.777 | 1.207 | 1.875 | 2.91 | 4.504 | 6.941 | 9.36 | 12.582 | 16.862 | 22.488 | 29.632 | 38.682 | 47.917 | 57.224 | 66.475 | 75.535 | 84.226 | 92.376 | 99.516 | 104.243 | 103.578 | 102.155 | 100.436 | 98.503 | 96.402 | 94.235 | 92.004
System Transformation | Lct_BB003 | Number | SPD | Kilmarnock Town |  | 0.588 | 0.904 | 1.413 | 2.215 | 3.474 | 5.439 | 8.482 | 13.156 | 17.74 | 23.847 | 31.961 | 42.623 | 56.164 | 73.317 | 90.82 | 108.46 | 125.995 | 143.166 | 159.64 | 175.086 | 188.62 | 197.579 | 196.318 | 193.622 | 190.364 | 186.699 | 182.718 | 178.609 | 174.382
System Transformation | Lct_BB003 | Number | SPD | Kilwinning |  | 0.045 | 0.072 | 0.117 | 0.19 | 0.309 | 0.5 | 0.801 | 1.269 | 1.711 | 2.299 | 3.082 | 4.11 | 5.415 | 7.069 | 8.757 | 10.458 | 12.149 | 13.804 | 15.393 | 16.882 | 18.187 | 19.051 | 18.93 | 18.67 | 18.355 | 18.002 | 17.618 | 17.222 | 16.814
System Transformation | Lct_BB003 | Number | SPD | Lesmahagow |  | 0 | 0 | 0 | 2.242 | 3.439 | 5.274 | 8.073 | 12.322 | 16.615 | 22.335 | 29.934 | 39.92 | 52.603 | 68.668 | 85.061 | 101.582 | 118.006 | 134.088 | 149.517 | 163.984 | 176.659 | 185.05 | 183.87 | 181.344 | 178.293 | 174.86 | 171.132 | 167.284 | 163.325
System Transformation | Lct_BB003 | Number | SPD | Leven |  | 1.225 | 1.827 | 2.754 | 4.156 | 6.282 | 9.499 | 14.355 | 21.657 | 29.203 | 39.255 | 52.611 | 70.163 | 92.453 | 120.689 | 149.502 | 178.539 | 207.405 | 235.67 | 262.789 | 288.215 | 310.493 | 325.241 | 323.166 | 318.727 | 313.364 | 307.331 | 300.778 | 294.015 | 287.056
System Transformation | Lct_BB003 | Number | SPD | Linnmill |  | 4.888 | 7.371 | 11.263 | 15.006 | 23.015 | 35.294 | 54.027 | 82.463 | 111.194 | 149.471 | 200.327 | 267.159 | 352.032 | 459.545 | 569.258 | 679.82 | 789.733 | 897.357 | 1000.616 | 1097.432 | 1182.258 | 1238.415 | 1230.514 | 1213.611 | 1193.189 | 1170.219 | 1145.266 | 1119.515 | 1093.018
System Transformation | Lct_BB003 | Number | SPD | Livingston East |  | 4.582 | 6.606 | 9.539 | 13.701 | 19.642 | 28.145 | 40.335 | 57.829 | 77.978 | 104.821 | 140.485 | 187.353 | 246.873 | 322.269 | 399.208 | 476.743 | 553.823 | 629.297 | 701.71 | 769.605 | 829.091 | 868.473 | 862.933 | 851.079 | 836.757 | 820.649 | 803.15 | 785.091 | 766.51
System Transformation | Lct_BB003 | Number | SPD | Maybole |  | 1.758 | 2.639 | 4.011 | 6.107 | 9.312 | 14.203 | 21.635 | 32.876 | 44.33 | 59.59 | 79.865 | 106.509 | 140.346 | 183.208 | 226.947 | 271.025 | 314.845 | 357.751 | 398.918 | 437.516 | 471.333 | 493.722 | 490.572 | 483.833 | 475.692 | 466.534 | 456.586 | 446.32 | 435.756
System Transformation | Lct_BB003 | Number | SPD | Moffat |  | 0 | 0.562 | 0.884 | 1.397 | 2.208 | 3.479 | 5.455 | 8.502 | 11.464 | 15.41 | 20.653 | 27.543 | 36.294 | 47.378 | 58.689 | 70.088 | 81.42 | 92.515 | 103.161 | 113.143 | 121.888 | 127.678 | 126.863 | 125.12 | 123.015 | 120.647 | 118.074 | 115.419 | 112.688
System Transformation | Lct_BB003 | Number | SPD | Newarthill |  | 2.338 | 3.667 | 5.864 | 9.402 | 15.06 | 24.016 | 38.046 | 59.812 | 80.652 | 108.415 | 145.302 | 193.777 | 255.337 | 333.318 | 412.895 | 493.088 | 572.811 | 650.872 | 725.769 | 795.991 | 857.517 | 898.249 | 892.519 | 880.259 | 865.446 | 848.786 | 830.687 | 812.008 | 792.79
System Transformation | Lct_BB003 | Number | SPD | Newton Stewart |  | 0.492 | 0.773 | 1.238 | 1.987 | 3.186 | 5.085 | 8.062 | 12.683 | 17.102 | 22.989 | 30.81 | 41.089 | 54.142 | 70.678 | 87.552 | 104.556 | 121.461 | 138.013 | 153.894 | 168.785 | 181.831 | 190.468 | 189.253 | 186.653 | 183.512 | 179.979 | 176.142 | 172.181 | 168.106
System Transformation | Lct_BB003 | Number | SPD | Paisley |  | 2.691 | 3.606 | 4.683 | 5.824 | 6.893 | 7.632 | 7.595 | 6.04 | 8.144 | 10.948 | 14.673 | 19.568 | 25.784 | 33.659 | 41.694 | 49.792 | 57.843 | 65.725 | 73.289 | 80.38 | 86.593 | 90.706 | 90.127 | 88.889 | 87.393 | 85.711 | 83.883 | 81.997 | 80.056
System Transformation | Lct_BB003 | Number | SPD | Partick |  | 0.536 | 0.788 | 1.17 | 1.735 | 2.575 | 3.825 | 5.683 | 8.439 | 11.38 | 15.297 | 20.502 | 27.342 | 36.028 | 47.031 | 58.259 | 69.574 | 80.823 | 91.837 | 102.405 | 112.313 | 120.994 | 126.741 | 125.933 | 124.203 | 122.113 | 119.762 | 117.208 | 114.573 | 111.861
System Transformation | Lct_BB003 | Number | SPD | Port Dundas |  | 0.829 | 1.221 | 1.814 | 2.692 | 4 | 5.947 | 8.845 | 13.147 | 17.728 | 23.83 | 31.938 | 42.593 | 56.125 | 73.265 | 90.757 | 108.384 | 125.907 | 143.066 | 159.528 | 174.964 | 188.488 | 197.441 | 196.181 | 193.486 | 190.23 | 186.568 | 182.59 | 178.484 | 174.26
System Transformation | Lct_BB003 | Number | SPD | Portobello |  | 1.928 | 2.752 | 3.921 | 5.541 | 7.797 | 10.947 | 15.352 | 21.522 | 29.021 | 39.011 | 52.284 | 69.727 | 91.878 | 119.938 | 148.572 | 177.428 | 206.115 | 234.203 | 261.153 | 286.422 | 308.56 | 323.217 | 321.155 | 316.743 | 311.414 | 305.419 | 298.906 | 292.185 | 285.27