Falling Behind | Lct_BB001 | Number | SSEN South | Botley Wood |  | 2460.468 | 3502.982 | 4996.72 | 7053.338 | 9891.916 | 13785.12 | 16910.74 | 20483.25 | 24446.89 | 28798.92 | 33472.51 | 38547.82 | 44403.53 | 50480.73 | 56630.98 | 62717.08 | 69412.6 | 75893.89 | 81946.32 | 87604.63 | 92821.17 | 97579.86 | 101099.6 | 103114.2 | 105158.3 | 107185.5 | 109002.1
Falling Behind | Lct_BB001 | Number | SSEN South | Bramley |  | 31422.09 | 42311.65 | 55190.59 | 69161.77 | 83942.91 | 99028.05 | 121481.6 | 147145.4 | 175619 | 206882.6 | 240456.3 | 276915.7 | 318981.4 | 362638.1 | 406819.7 | 450540.3 | 498638.9 | 545198.5 | 588677.3 | 629324.9 | 666798.9 | 700983.8 | 726268.9 | 740740.8 | 755425 | 769988.2 | 783037.6
Falling Behind | Lct_BB001 | Number | SSEN South | Canal Bank (Willesden 66kV) |  | 611.466 | 801.775 | 997.179 | 1159.521 | 1255.865 | 1240.831 | 1522.175 | 1843.745 | 2200.522 | 2592.258 | 3012.939 | 3469.78 | 3996.866 | 4543.889 | 5097.488 | 5645.312 | 6247.991 | 6831.387 | 7376.18 | 7885.498 | 8355.051 | 8783.392 | 9100.216 | 9281.55 | 9465.545 | 9648.022 | 9811.533
Falling Behind | Lct_BB001 | Number | SSEN South | Chickerell |  | 1260.57 | 1863.409 | 2804.399 | 4206.606 | 6269.599 | 9246.139 | 11342.6 | 13738.8 | 16397.35 | 19316.4 | 22451.14 | 25855.32 | 29782.93 | 33859.12 | 37984.3 | 42066.45 | 46557.36 | 50904.58 | 54964.14 | 58759.36 | 62258.27 | 65450.08 | 67810.92 | 69162.14 | 70533.19 | 71892.94 | 73111.35
Falling Behind | Lct_BB001 | Number | SSEN South | Cowley |  | 12332.05 | 16954.78 | 22901.41 | 30154.28 | 39045.99 | 49952.05 | 61278.12 | 74223.55 | 88586.29 | 104356.4 | 121291.7 | 139682.7 | 160901.6 | 182923.1 | 205209.3 | 227263 | 251525 | 275010.8 | 296942.5 | 317446.1 | 336348.8 | 353592.5 | 366346.9 | 373646.8 | 381053.9 | 388399.9 | 394982.4
Falling Behind | Lct_BB001 | Number | SSEN South | Ealing |  | 5763.05 | 7625.079 | 9641.542 | 11518.34 | 13031.91 | 13867.05 | 17011.25 | 20604.99 | 24592.19 | 28970.09 | 33671.45 | 38776.93 | 44667.44 | 50780.76 | 56967.57 | 63089.84 | 69825.15 | 76344.97 | 82433.36 | 88125.31 | 93372.85 | 98159.82 | 101700.5 | 103727 | 105783.3 | 107822.6 | 109649.9
Falling Behind | Lct_BB001 | Number | SSEN South | East Claydon |  | 36421.42 | 47397.07 | 58115.92 | 65960.3 | 68511.01 | 62472.92 | 76637.97 | 92828.28 | 110791.1 | 130514.2 | 151694.5 | 174695.3 | 201232.9 | 228774.2 | 256646.6 | 284228.3 | 314571.8 | 343944.4 | 371373.5 | 397016.5 | 420657.3 | 442223.3 | 458174.6 | 467304.4 | 476568.1 | 485755.4 | 493987.8
Falling Behind | Lct_BB001 | Number | SSEN South | Fawley |  | 2606.174 | 3809.903 | 5646.413 | 8329.302 | 12217.02 | 17762.03 | 21789.38 | 26392.53 | 31499.66 | 37107.22 | 43129.11 | 49668.62 | 57213.66 | 65044.1 | 72968.66 | 80810.56 | 89437.69 | 97788.79 | 105587.3 | 112878 | 119599.5 | 125731 | 130266.2 | 132862 | 135495.8 | 138107.9 | 140448.5
Falling Behind | Lct_BB001 | Number | SSEN South | Fleet |  | 31422.09 | 42311.65 | 55190.59 | 69161.77 | 83942.91 | 99028.05 | 121481.6 | 147145.4 | 175619 | 206882.6 | 240456.3 | 276915.7 | 318981.4 | 362638.1 | 406819.7 | 450540.3 | 498638.9 | 545198.5 | 588677.3 | 629324.9 | 666798.9 | 700983.8 | 726268.9 | 740740.8 | 755425 | 769988.2 | 783037.6
Falling Behind | Lct_BB001 | Number | SSEN South | Greenford (Willesden 66kV) |  | 611.466 | 801.775 | 997.179 | 1159.521 | 1255.865 | 1240.831 | 1522.175 | 1843.745 | 2200.522 | 2592.258 | 3012.939 | 3469.78 | 3996.866 | 4543.889 | 5097.488 | 5645.312 | 6247.991 | 6831.387 | 7376.18 | 7885.498 | 8355.051 | 8783.392 | 9100.216 | 9281.55 | 9465.545 | 9648.022 | 9811.533
Falling Behind | Lct_BB001 | Number | SSEN South | Iver 132kV |  | 49240.84 | 62857.08 | 74223.27 | 78628.8 | 71249.63 | 45619.56 | 55963.29 | 67785.93 | 80902.94 | 95305.27 | 110771.7 | 127567.6 | 146946.1 | 167057.6 | 187410.9 | 207551.8 | 229709.5 | 251158.3 | 271187.8 | 289913 | 307176.3 | 322924.4 | 334572.5 | 341239.3 | 348004 | 354712.8 | 360724.4
Falling Behind | Lct_BB001 | Number | SSEN South | Iver 66kV |  | 21103.22 | 26938.75 | 31809.97 | 33698.06 | 30535.56 | 19551.24 | 23984.27 | 29051.11 | 34672.69 | 40845.11 | 47473.6 | 54671.84 | 62976.91 | 71596.13 | 80318.95 | 88950.78 | 98446.94 | 107639.3 | 116223.3 | 124248.4 | 131647 | 138396.2 | 143388.2 | 146245.4 | 149144.6 | 152019.8 | 154596.2
Falling Behind | Lct_BB001 | Number | SSEN South | Laleham |  | 6816.311 | 8901.375 | 10986.57 | 12611.66 | 13363.23 | 12675.53 | 15549.57 | 18834.52 | 22479.12 | 26480.85 | 30778.26 | 35445.05 | 40829.42 | 46417.46 | 52072.67 | 57668.89 | 63825.48 | 69785.08 | 75350.34 | 80553.21 | 85349.86 | 89725.51 | 92961.98 | 94814.37 | 96693.95 | 98558.02 | 100228.3
Falling Behind | Lct_BB001 | Number | SSEN South | Loudwater (Amersham) |  | 4051.365 | 5197.954 | 6200.34 | 6696.147 | 6321.874 | 4588.761 | 5629.212 | 6818.422 | 8137.831 | 9586.526 | 11142.26 | 12831.72 | 14780.96 | 16803.92 | 18851.21 | 20877.13 | 23105.92 | 25263.4 | 27278.12 | 29161.65 | 30898.12 | 32482.18 | 33653.84 | 34324.44 | 35004.88 | 35679.71 | 36284.39
Falling Behind | Lct_BB001 | Number | SSEN South | Lovedean |  | 21761.68 | 28931.54 | 36900.45 | 44690.78 | 51634.61 | 56769.86 | 69641.8 | 84354.12 | 100677.2 | 118599.7 | 137846.5 | 158747.6 | 182862.6 | 207889.7 | 233217.7 | 258281.5 | 285855 | 312546.2 | 337471.3 | 360773.4 | 382256.1 | 401853.4 | 416348.5 | 424644.8 | 433062.9 | 441411.5 | 448892.4
Falling Behind | Lct_BB001 | Number | SSEN South | Mannington |  | 21878.31 | 30244.04 | 41214.62 | 54916.36 | 72148.4 | 93847.63 | 115126.6 | 139447.8 | 166431.9 | 196060.1 | 227877.4 | 262429.6 | 302294.6 | 343667.6 | 385537.9 | 426971.4 | 472553.8 | 516677.8 | 557882 | 596403.2 | 631916.9 | 664313.5 | 688275.9 | 701990.7 | 715906.7 | 729708.1 | 742074.9
Falling Behind | Lct_BB001 | Number | SSEN South | Melksham |  | 25168.36 | 33040.64 | 41183.35 | 48063.36 | 52374.55 | 52313.28 | 64174.74 | 77732.1 | 92773.76 | 109289.3 | 127025.2 | 146285.5 | 168507.4 | 191569.9 | 214909.5 | 238005.7 | 263414.6 | 288010.5 | 310978.9 | 332451.8 | 352248 | 370306.8 | 383664.1 | 391309.1 | 399066.3 | 406759.6 | 413653.2
Falling Behind | Lct_BB001 | Number | SSEN South | Minety |  | 59463.55 | 76287.18 | 90985.98 | 98236.08 | 92695.48 | 67181.65 | 82414.35 | 99824.96 | 119141.7 | 140351.3 | 163128 | 187862.5 | 216400.2 | 246017.5 | 275990.7 | 305651.2 | 338281.8 | 369868.3 | 399364.7 | 426940.5 | 452363.3 | 475554.7 | 492708.3 | 502526.2 | 512488.1 | 522368 | 531220.8
Falling Behind | Lct_BB001 | Number | SSEN South | North Hyde |  | 4044.301 | 5312.362 | 6628.652 | 7749.75 | 8469.67 | 8503.632 | 10431.74 | 12635.51 | 15080.57 | 17765.21 | 20648.21 | 23779.02 | 27391.23 | 31140.08 | 34933.99 | 38688.32 | 42818.59 | 46816.71 | 50550.27 | 54040.72 | 57258.65 | 60194.14 | 62365.4 | 63608.11 | 64869.06 | 66119.61 | 67240.18
Falling Behind | Lct_BB001 | Number | SSEN South | Nursling |  | 7883.425 | 11124.77 | 15657.93 | 21745.86 | 29964.85 | 41025.8 | 50327.95 | 60960.08 | 72756.25 | 85708.3 | 99617.34 | 114721.9 | 132149.1 | 150235.4 | 168539.1 | 186651.9 | 206578.4 | 225867.4 | 243879.9 | 260719.6 | 276244.5 | 290406.8 | 300882 | 306877.5 | 312961 | 318994.3 | 324400.5
Falling Behind | Lct_BB001 | Number | SSEN South | Perivale (Willesden 66kV) |  | 611.466 | 801.775 | 997.179 | 1159.521 | 1255.865 | 1240.831 | 1522.175 | 1843.745 | 2200.522 | 2592.258 | 3012.939 | 3469.78 | 3996.866 | 4543.889 | 5097.488 | 5645.312 | 6247.991 | 6831.387 | 7376.18 | 7885.498 | 8355.051 | 8783.392 | 9100.216 | 9281.55 | 9465.545 | 9648.022 | 9811.533
Falling Behind | Lct_BB001 | Number | SSEN South | Wesley Avenue (Willesden 66kV) |  | 611.466 | 801.775 | 997.179 | 1159.521 | 1255.865 | 1240.831 | 1522.175 | 1843.745 | 2200.522 | 2592.258 | 3012.939 | 3469.78 | 3996.866 | 4543.889 | 5097.488 | 5645.312 | 6247.991 | 6831.387 | 7376.18 | 7885.498 | 8355.051 | 8783.392 | 9100.216 | 9281.55 | 9465.545 | 9648.022 | 9811.533
Falling Behind | Lct_BB001 | Number | UKPN Eastern | Amersham Main |  | 1991.202 | 2735.628 | 3690.728 | 4851.743 | 6269.855 | 8002.43 | 9816.893 | 11890.78 | 14191.72 | 16718.13 | 19431.21 | 22377.49 | 25776.8 | 29304.69 | 32874.99 | 36408.04 | 40294.87 | 44057.35 | 47570.85 | 50855.57 | 53883.84 | 56646.32 | 58689.59 | 59859.06 | 61045.69 | 62222.54 | 63277.06
Falling Behind | Lct_BB001 | Number | UKPN Eastern | Barking (Eastern) |  | 1432.996 | 1945.077 | 2571.955 | 3287.537 | 4098.601 | 5007.517 | 6142.916 | 7440.65 | 8880.463 | 10461.36 | 12159.07 | 14002.7 | 16129.82 | 18337.4 | 20571.51 | 22782.32 | 25214.5 | 27568.86 | 29767.44 | 31822.85 | 33717.79 | 35446.4 | 36724.98 | 37456.78 | 38199.31 | 38935.72 | 39595.59
Falling Behind | Lct_BB001 | Number | UKPN Eastern | Braintree |  | 2789.629 | 3971.364 | 5664.307 | 7994.814 | 11210.96 | 15621.48 | 19163.48 | 23211.9 | 27703.55 | 32635.34 | 37931.51 | 43682.92 | 50318.69 | 57205.46 | 64175.01 | 71071.87 | 78659.32 | 86004.01 | 92862.7 | 99274.78 | 105186.2 | 110578.8 | 114567.5 | 116850.4 | 119166.8 | 121464.1 | 123522.7
Falling Behind | Lct_BB001 | Number | UKPN Eastern | Bramford |  | 12984.15 | 19017.04 | 28258.25 | 41806.28 | 61492.46 | 89629.95 | 109952.6 | 133180.8 | 158952.1 | 187248.8 | 217636.2 | 250635.5 | 288708.9 | 328222.5 | 368211.1 | 407782.5 | 451316.3 | 493457.3 | 532809.8 | 569599.8 | 603517.4 | 634458.1 | 657343.5 | 670441.9 | 683732.6 | 696913.7 | 708724.7
Falling Behind | Lct_BB001 | Number | UKPN Eastern | Brimsdown |  | 9756.771 | 13162.15 | 17222.75 | 21683.09 | 26486.15 | 31514.46 | 38660.01 | 46827.21 | 55888.57 | 65837.85 | 76522.24 | 88125.02 | 101511.9 | 115405.1 | 129465.3 | 143378.9 | 158685.7 | 173502.7 | 187339.3 | 200274.9 | 212200.5 | 223079.5 | 231126.1 | 235731.6 | 240404.7 | 245039.2 | 249192.1
Falling Behind | Lct_BB001 | Number | UKPN Eastern | Burwell Main |  | 4474.941 | 6255.277 | 8676.155 | 11829.75 | 15967.48 | 21394.87 | 26245.92 | 31790.55 | 37942.22 | 44696.69 | 51950.23 | 59827.24 | 68915.45 | 78347.44 | 87892.79 | 97338.58 | 107730.2 | 117789.3 | 127182.9 | 135964.7 | 144060.9 | 151446.5 | 156909.3 | 160036 | 163208.5 | 166354.8 | 169174.1
Falling Behind | Lct_BB001 | Number | UKPN Eastern | Eaton Socon |  | 5664.995 | 7925.323 | 11006.71 | 15032.11 | 20328.09 | 27292.19 | 33480.4 | 40553.37 | 48400.7 | 57016.99 | 66269.9 | 76318.16 | 87911.46 | 99943.3 | 112119.8 | 124169.2 | 137425.2 | 150257.1 | 162239.8 | 173442.3 | 183770.2 | 193191.6 | 200160.2 | 204148.6 | 208195.6 | 212209.2 | 215805.7
Falling Behind | Lct_BB001 | Number | UKPN Eastern | Elstree |  | 11250.41 | 15088.55 | 19544.39 | 24238.47 | 28992.51 | 33525.39 | 41126.91 | 49815.25 | 59454.82 | 70038.96 | 81405.13 | 93748.28 | 107989.4 | 122769.1 | 137726.5 | 152527.9 | 168811.4 | 184573.9 | 199293.4 | 213054.4 | 225741 | 237314.2 | 245874.3 | 250773.6 | 255744.9 | 260675.2 | 265093
Falling Behind | Lct_BB001 | Number | UKPN Eastern | Mill Hill |  | 7774.584 | 10240.3 | 12842.38 | 15139.77 | 16772.12 | 17238.14 | 21146.7 | 25614.08 | 30570.57 | 36012.74 | 41857.01 | 48203.63 | 55526.13 | 63125.61 | 70816.43 | 78427.04 | 86799.71 | 94904.49 | 102473 | 109548.6 | 116071.9 | 122022.6 | 126424 | 128943.2 | 131499.3 | 134034.4 | 136305.9
Falling Behind | Lct_BB001 | Number | UKPN Eastern | Norwich Main |  | 5597.342 | 8397.325 | 12890.53 | 19741.46 | 29992.77 | 44969.45 | 55165.78 | 66819.94 | 79750.03 | 93947.11 | 109193.2 | 125749.7 | 144852.1 | 164677 | 184740.2 | 204594.1 | 226436 | 247579.1 | 267323.2 | 285781.6 | 302798.9 | 318322.5 | 329804.7 | 336376.5 | 343044.7 | 349658 | 355583.9
Falling Behind | Lct_BB001 | Number | UKPN Eastern | Pelham |  | 9437.42 | 13459.61 | 19249.1 | 27256.69 | 38352.53 | 53621.13 | 65779.13 | 79675.43 | 95093.14 | 112021.6 | 130200.9 | 149942.7 | 172720.2 | 196359.2 | 220282.3 | 243955.9 | 270000.1 | 295210.9 | 318753.5 | 340763.2 | 361054.4 | 379564.6 | 393255.8 | 401092 | 409043.1 | 416928.7 | 423994.6
Falling Behind | Lct_BB001 | Number | UKPN Eastern | Rayleigh |  | 9270.347 | 13299.62 | 19186.78 | 27449.66 | 39042.51 | 55159.41 | 67666.2 | 81961.15 | 97821.16 | 115235.3 | 133936.1 | 154244.3 | 177675.1 | 201992.3 | 226601.8 | 250954.5 | 277745.8 | 303679.9 | 327897.9 | 350538.9 | 371412.3 | 390453.6 | 404537.5 | 412598.5 | 420777.7 | 428889.5 | 436158.2
Falling Behind | Lct_BB001 | Number | UKPN Eastern | Rye House |  | 6792.488 | 9471.501 | 13086.45 | 17754.87 | 23828.71 | 31733.33 | 38928.51 | 47152.43 | 56276.72 | 66295.1 | 77053.7 | 88737.05 | 102216.9 | 116206.6 | 130364.5 | 144374.7 | 159787.8 | 174707.7 | 188640.4 | 201665.8 | 213674.3 | 224628.8 | 232731.3 | 237368.8 | 242074.3 | 246741.1 | 250922.7
Falling Behind | Lct_BB001 | Number | UKPN Eastern | Sundon |  | 14494.17 | 20275.69 | 28155.38 | 38446.24 | 51981.74 | 69776.29 | 85597.29 | 103680.3 | 123743.1 | 145771.9 | 169428.2 | 195118 | 224757.9 | 255518.9 | 286649.7 | 317455.8 | 351346.6 | 384153.1 | 414788.7 | 443429.4 | 469834 | 493921.2 | 511737.3 | 521934.3 | 532281 | 542542.4 | 551737.2
Falling Behind | Lct_BB001 | Number | UKPN Eastern | Tilbury |  | 2868.383 | 4084.569 | 5828.09 | 8229.914 | 11546.51 | 16097.11 | 19746.95 | 23918.63 | 28547.04 | 33628.98 | 39086.41 | 45012.93 | 51850.73 | 58947.19 | 66128.94 | 73235.78 | 81054.24 | 88622.56 | 95690.07 | 102297.4 | 108388.8 | 113945.6 | 118055.7 | 120408.1 | 122795.1 | 125162.3 | 127283.5
Falling Behind | Lct_BB001 | Number | UKPN Eastern | Tottenham |  | 7046.143 | 9507.844 | 12446.48 | 15679.85 | 19169.82 | 22835.53 | 28013.24 | 33931.23 | 40497.14 | 47706.43 | 55448.4 | 63855.83 | 73556.02 | 83623.12 | 93811.23 | 103893.1 | 114984.4 | 125720.9 | 135747 | 145120.2 | 153761.6 | 161644.5 | 167475.1 | 170812.3 | 174198.4 | 177556.7 | 180565.8
Falling Behind | Lct_BB001 | Number | UKPN Eastern | Walpole (_A) |  | 32739.25 | 43154.64 | 54194.3 | 64031.66 | 71190.14 | 73611.55 | 90302.16 | 109379.1 | 130544.7 | 153784.2 | 178740.9 | 205842.7 | 237111.7 | 269563.6 | 302405.5 | 334904.8 | 370658.4 | 405268.1 | 437587.6 | 467802.6 | 495658.6 | 521069.6 | 539865 | 550622.6 | 561537.9 | 572363.3 | 582063.5
Falling Behind | Lct_BB001 | Number | UKPN Eastern | Warley |  | 4920.76 | 6881.646 | 9551.845 | 13035.77 | 17613.92 | 23627.5 | 28984.77 | 35108.01 | 41901.63 | 49360.95 | 57371.42 | 66070.43 | 76107.03 | 86523.28 | 97064.72 | 107496.2 | 118972.2 | 130081.1 | 140454.9 | 150153.1 | 159094.2 | 167250.5 | 173283.4 | 176736.3 | 180239.9 | 183714.5 | 186828.1
Falling Behind | Lct_BB001 | Number | UKPN Eastern | Watford South |  | 6919.258 | 9334.03 | 12213.1 | 15375.06 | 18779.16 | 22341.72 | 27407.46 | 33197.47 | 39621.4 | 46674.79 | 54249.34 | 62474.96 | 71965.38 | 81814.79 | 91782.58 | 101646.4 | 112497.9 | 123002.2 | 132811.5 | 141982 | 150436.5 | 158149 | 163853.5 | 167118.5 | 170431.4 | 173717 | 176661.1
Falling Behind | Lct_BB001 | Number | UKPN Eastern | West Thurrock |  | 108.01 | 155.449 | 225.305 | 324.083 | 463.529 | 658.37 | 807.648 | 978.269 | 1167.57 | 1375.421 | 1598.629 | 1841.023 | 2120.689 | 2410.933 | 2704.666 | 2995.334 | 3315.109 | 3624.652 | 3913.712 | 4183.95 | 4433.089 | 4660.362 | 4828.465 | 4924.678 | 5022.304 | 5119.124 | 5205.881
Falling Behind | Lct_BB001 | Number | UKPN Eastern | Wymondley |  | 8552.19 | 11850.89 | 16212.27 | 21713.05 | 28701.91 | 37592.05 | 46115.63 | 55857.88 | 66666.73 | 78534.73 | 91279.63 | 105120 | 121088.5 | 137661.1 | 154432.8 | 171029.7 | 189288.3 | 206962.8 | 223467.8 | 238898.1 | 253123.6 | 266100.5 | 275699 | 281192.7 | 286766.9 | 292295.3 | 297249
Falling Behind | Lct_BB001 | Number | UKPN London | Acton Lane 22kV |  | 1189.061 | 1550.942 | 1909.972 | 2184.1 | 2298.862 | 2152.531 | 2640.593 | 3198.437 | 3817.355 | 4496.92 | 5226.696 | 6019.2 | 6933.562 | 7882.511 | 8842.866 | 9793.204 | 10838.7 | 11850.75 | 12795.83 | 13679.37 | 14493.92 | 15236.99 | 15786.6 | 16101.17 | 16420.35 | 16736.91 | 17020.56
Falling Behind | Lct_BB001 | Number | UKPN London | Barking (London) |  | 729.316 | 971.073 | 1241.895 | 1510.425 | 1756.143 | 1949.224 | 2391.189 | 2896.344 | 3456.805 | 4072.185 | 4733.033 | 5450.685 | 6278.685 | 7138.006 | 8007.655 | 8868.234 | 9814.984 | 10731.44 | 11587.26 | 12387.35 | 13124.97 | 13797.85 | 14295.55 | 14580.41 | 14869.45 | 15156.1 | 15412.96
Falling Behind | Lct_BB001 | Number | UKPN London | Barking West |  | 4656.64 | 6279.433 | 8211.051 | 10327.17 | 12597.38 | 14961.52 | 18353.89 | 22231.27 | 26533.17 | 31256.59 | 36329.02 | 41837.46 | 48192.88 | 54788.71 | 61463.82 | 68069.3 | 75336.21 | 82370.61 | 88939.54 | 95080.73 | 100742.4 | 105907.2 | 109727.4 | 111913.9 | 114132.4 | 116332.7 | 118304.2
Falling Behind | Lct_BB001 | Number | UKPN London | Beddington LPN |  | 3093.813 | 4209.377 | 5588.335 | 7183.925 | 9023.473 | 11128.53 | 13651.8 | 16535.84 | 19735.63 | 23248.96 | 27021.88 | 31119.11 | 35846.34 | 40752.38 | 45717.39 | 50630.61 | 56035.81 | 61268.07 | 66154.1 | 70721.98 | 74933.21 | 78774.84 | 81616.31 | 83242.62 | 84892.8 | 86529.37 | 87995.84
Falling Behind | Lct_BB001 | Number | UKPN London | City Road |  | 1424.909 | 1840.173 | 2223.388 | 2458.6 | 2433.202 | 1995.025 | 2447.375 | 2964.4 | 3538.03 | 4167.869 | 4844.246 | 5578.76 | 6426.217 | 7305.729 | 8195.812 | 9076.612 | 10045.61 | 10983.6 | 11859.53 | 12678.42 | 13433.37 | 14122.06 | 14631.46 | 14923.01 | 15218.84 | 15512.23 | 15775.12
Falling Behind | Lct_BB001 | Number | UKPN London | Hackney 132kV |  | 4348.481 | 5760.437 | 7299.772 | 8751.254 | 9955.057 | 10684.81 | 13107.47 | 15876.51 | 18948.72 | 22321.97 | 25944.46 | 29878.32 | 34417.06 | 39127.49 | 43894.53 | 48611.85 | 53801.53 | 58825.16 | 63516.38 | 67902.12 | 71945.45 | 75633.9 | 78362.07 | 79923.54 | 81507.92 | 83079.24 | 84487.24
Falling Behind | Lct_BB001 | Number | UKPN London | Hackney 66kV |  | 2669.56 | 3581.265 | 4641.048 | 5759.8 | 6896.449 | 7985.88 | 9796.59 | 11866.19 | 14162.37 | 16683.56 | 19391.02 | 22331.21 | 25723.49 | 29244.08 | 32807 | 36332.75 | 40211.54 | 43966.23 | 47472.47 | 50750.4 | 53772.4 | 56529.16 | 58568.22 | 59735.27 | 60919.44 | 62093.85 | 63146.2
Falling Behind | Lct_BB001 | Number | UKPN London | Hurst |  | 4505.216 | 6158.381 | 8239.738 | 10708.68 | 13641.43 | 17116.55 | 20997.54 | 25433.42 | 30354.95 | 35758.73 | 41561.79 | 47863.64 | 55134.49 | 62680.37 | 70316.95 | 77873.87 | 86187.49 | 94235.11 | 101750.2 | 108776 | 115253.2 | 121161.9 | 125532.3 | 128033.7 | 130571.8 | 133089 | 135344.5
Falling Behind | Lct_BB001 | Number | UKPN London | Islington |  | 2309.43 | 3007.847 | 3693.82 | 4203.73 | 4387.313 | 4039.688 | 4955.643 | 6002.558 | 7164.091 | 8439.441 | 9809.023 | 11296.33 | 13012.33 | 14793.23 | 16595.55 | 18379.06 | 20341.16 | 22240.49 | 24014.13 | 25672.29 | 27200.98 | 28595.5 | 29626.96 | 30217.32 | 30816.34 | 31410.42 | 31942.75
Falling Behind | Lct_BB001 | Number | UKPN London | Littlebrook LPN |  | 2322.224 | 3224.057 | 4423.969 | 5948.659 | 7900.575 | 10401.99 | 12760.52 | 15456.27 | 18447.16 | 21731.12 | 25257.72 | 29087.45 | 33506.06 | 38091.8 | 42732.66 | 47325.12 | 52377.43 | 57268.09 | 61835.13 | 66104.79 | 70041.09 | 73631.9 | 76287.87 | 77808 | 79350.45 | 80880.18 | 82250.9
Falling Behind | Lct_BB001 | Number | UKPN London | Lodge Road (St John's Wood) |  | 7655.498 | 9789.824 | 11601.42 | 12374.6 | 11381.48 | 7645.379 | 9378.884 | 11360.24 | 13558.52 | 15972.2 | 18564.23 | 21379.05 | 24626.69 | 27997.18 | 31408.18 | 34783.6 | 38497 | 42091.6 | 45448.34 | 48586.51 | 51479.66 | 54118.88 | 56070.99 | 57188.28 | 58321.97 | 59446.3 | 60453.78
Falling Behind | Lct_BB001 | Number | UKPN London | New Cross 66kV |  | 5974.923 | 7904.58 | 9993.061 | 11934.66 | 13496.55 | 14350.56 | 17604.4 | 21323.45 | 25449.67 | 29980.22 | 34845.51 | 40129 | 46224.9 | 52551.39 | 58953.91 | 65289.66 | 72259.82 | 79006.96 | 85307.65 | 91198.06 | 96628.57 | 101582.5 | 105246.6 | 107343.8 | 109471.8 | 111582.2 | 113473.2
Falling Behind | Lct_BB001 | Number | UKPN London | Redbridge |  | 3183.579 | 4250.869 | 5463.679 | 6696.613 | 7875.324 | 8889.323 | 10904.88 | 13208.61 | 15764.56 | 18570.97 | 21584.73 | 24857.54 | 28633.59 | 32552.47 | 36518.46 | 40443.08 | 44760.68 | 48940.13 | 52843.03 | 56491.8 | 59855.68 | 62924.31 | 65194.05 | 66493.12 | 67811.27 | 69118.54 | 70289.93
Falling Behind | Lct_BB001 | Number | UKPN London | St John's Wood |  | 15842.52 | 20094.02 | 23420.32 | 24181.92 | 20662.43 | 10568.69 | 12965.03 | 15703.98 | 18742.8 | 22079.39 | 25662.51 | 29553.62 | 34043.04 | 38702.27 | 43417.51 | 48083.57 | 53216.84 | 58185.88 | 62826.12 | 67164.2 | 71163.59 | 74811.95 | 77510.48 | 79054.98 | 80622.14 | 82176.39 | 83569.08
Falling Behind | Lct_BB001 | Number | UKPN London | West Ham |  | 4137.32 | 5455.665 | 6856.215 | 8110.188 | 9033.693 | 9370.139 | 11494.72 | 13923.05 | 16617.26 | 19575.46 | 22752.23 | 26202.06 | 30182.36 | 34313.21 | 38493.71 | 42630.61 | 47181.74 | 51587.26 | 55701.27 | 59547.39 | 63093.22 | 66327.84 | 68720.34 | 70089.68 | 71479.12 | 72857.1 | 74091.86
Falling Behind | Lct_BB001 | Number | UKPN London | Willesden 132kV |  | 9275.879 | 12010.38 | 14584.84 | 16274.33 | 16385.46 | 13979.01 | 17148.6 | 20771.36 | 24790.75 | 29203.99 | 33943.32 | 39090.01 | 45028.08 | 51190.76 | 57427.52 | 63599.23 | 70388.92 | 76961.37 | 83098.93 | 88836.83 | 94126.74 | 98952.36 | 102521.6 | 104564.5 | 106637.4 | 108693.2 | 110535.2
Falling Behind | Lct_BB001 | Number | UKPN London | Willesden 66kV |  | 2578.2 | 3294.693 | 3898.916 | 4147.639 | 3792.803 | 2501.702 | 3068.935 | 3717.269 | 4436.585 | 5226.385 | 6074.541 | 6995.6 | 8058.285 | 9161.167 | 10277.31 | 11381.8 | 12596.89 | 13773.11 | 14871.49 | 15898.36 | 16845.05 | 17708.65 | 18347.41 | 18713.01 | 19083.97 | 19451.87 | 19781.54
Falling Behind | Lct_BB001 | Number | UKPN London | Wimbledon North |  | 648.981 | 863.358 | 1102.43 | 1337.576 | 1549.582 | 1710.673 | 2098.55 | 2541.883 | 3033.754 | 3573.822 | 4153.794 | 4783.618 | 5510.286 | 6264.441 | 7027.661 | 7782.919 | 8613.804 | 9418.105 | 10169.18 | 10871.36 | 11518.71 | 12109.24 | 12546.03 | 12796.03 | 13049.69 | 13301.26 | 13526.69
Falling Behind | Lct_BB001 | Number | UKPN London | Wimbledon South |  | 14876.4 | 19668.93 | 24838.34 | 29612.02 | 33395.12 | 35350.94 | 43366.38 | 52527.83 | 62692.31 | 73852.78 | 85837.87 | 98853.13 | 113869.7 | 129454.2 | 145226.1 | 160833.5 | 178003.7 | 194624.5 | 210145.5 | 224655.8 | 238033.3 | 250236.6 | 259262.8 | 264429 | 269670.9 | 274869.7 | 279528.1
Falling Behind | Lct_BB001 | Number | UKPN South East | Beddington SPN |  | 12534.02 | 17117.1 | 22866.23 | 29652.89 | 37668.56 | 47105.15 | 57785.73 | 69993.37 | 83537.53 | 98408.87 | 114379 | 131721.9 | 151731.4 | 172497.8 | 193513.9 | 214310.7 | 237190 | 259337.2 | 280019 | 299354 | 317179.5 | 333440.4 | 345467.8 | 352351.8 | 359336.7 | 366264 | 372471.3
Falling Behind | Lct_BB001 | Number | UKPN South East | Bolney |  | 15808.28 | 22191.42 | 30983.47 | 42600.04 | 58048.55 | 78562.75 | 96375.98 | 116736.1 | 139325.3 | 164127.9 | 190763.2 | 219687.9 | 253060.1 | 287694.7 | 322745.6 | 357430.9 | 395589.3 | 432526.9 | 467020.2 | 499267.5 | 528997.1 | 556117.3 | 576176.9 | 587658 | 599307.6 | 610861.1 | 621213.8
Falling Behind | Lct_BB001 | Number | UKPN South East | Canterbury |  | 4080.596 | 5847.198 | 8420.715 | 12022.38 | 17063.36 | 24057.75 | 29512.57 | 35747.31 | 42664.65 | 50259.8 | 58416.13 | 67273.55 | 77492.91 | 88098.83 | 98832.24 | 109453.7 | 121138.7 | 132449.8 | 143012.5 | 152887.4 | 161991.3 | 170296.1 | 176438.8 | 179954.6 | 183522 | 187059.9 | 190230.1
Falling Behind | Lct_BB001 | Number | UKPN South East | Chessington |  | 8618.261 | 11493.26 | 14739.99 | 18005.32 | 21069.88 | 23611.08 | 28964.64 | 35083.62 | 41872.52 | 49326.66 | 57331.56 | 66024.53 | 76054.16 | 86463.17 | 96997.29 | 107421.5 | 118889.6 | 129990.7 | 140357.3 | 150048.8 | 158983.7 | 167134.3 | 173163 | 176613.5 | 180114.6 | 183586.9 | 186698.3
Falling Behind | Lct_BB001 | Number | UKPN South East | Kemsley |  | 2647.459 | 3797.999 | 5478.879 | 7837.834 | 11147.19 | 15747.69 | 19318.31 | 23399.43 | 27927.38 | 32899 | 38237.97 | 44035.84 | 50725.22 | 57667.63 | 64693.49 | 71646.07 | 79294.82 | 86698.85 | 93612.95 | 100076.8 | 106036 | 111472.2 | 115493.1 | 117794.5 | 120129.6 | 122445.5 | 124520.6
Falling Behind | Lct_BB001 | Number | UKPN South East | Kingsnorth |  | 3669.018 | 5318.426 | 7788.287 | 11335.97 | 16408.65 | 23568.91 | 28912.9 | 35020.96 | 41797.74 | 49238.56 | 57229.17 | 65906.61 | 75918.33 | 86308.74 | 96824.05 | 107229.7 | 118677.2 | 129758.6 | 140106.6 | 149780.8 | 158699.7 | 166835.8 | 172853.7 | 176298.1 | 179793 | 183259 | 186364.8
Falling Behind | Lct_BB001 | Number | UKPN South East | Littlebrook SPN |  | 538.189 | 744.748 | 1016.58 | 1357.528 | 1788.227 | 2332.988 | 2861.967 | 3466.577 | 4137.382 | 4873.918 | 5664.875 | 6523.818 | 7514.836 | 8543.339 | 9584.206 | 10614.22 | 11747.36 | 12844.25 | 13868.56 | 14826.17 | 15709.02 | 16514.38 | 17110.06 | 17451.01 | 17796.95 | 18140.04 | 18447.47
Falling Behind | Lct_BB001 | Number | UKPN South East | Ninfield |  | 9600.126 | 13920.03 | 20393.16 | 29696.93 | 43006.68 | 61801.28 | 75814.04 | 91830.29 | 109600 | 129111 | 150063.6 | 172817.2 | 199069.4 | 226314.7 | 253887.4 | 281172.6 | 311189.8 | 340246.7 | 367380.9 | 392748.2 | 416134.9 | 437469 | 453248.8 | 462280.4 | 471444.5 | 480533.1 | 488677
Falling Behind | Lct_BB001 | Number | UKPN South East | Northfleet East |  | 10440.13 | 14666.83 | 20501.78 | 28230.12 | 38531.35 | 52238.58 | 64083.11 | 77621.11 | 92641.29 | 109133.3 | 126843.8 | 146076.7 | 168266.8 | 191296.3 | 214602.7 | 237665.9 | 263038.5 | 287599.3 | 310534.9 | 331977 | 351745.1 | 369778.1 | 383116.3 | 390750.4 | 398496.5 | 406178.8 | 413062.5
Falling Behind | Lct_BB001 | Number | UKPN South East | Richborough |  | 1540.71 | 2207.726 | 3179.408 | 4539.29 | 6442.61 | 9083.479 | 11143.06 | 13497.11 | 16108.88 | 18976.59 | 22056.17 | 25400.47 | 29258.99 | 33263.47 | 37316.07 | 41326.41 | 45738.31 | 50009.06 | 53997.21 | 57725.66 | 61163.01 | 64298.67 | 66617.98 | 67945.43 | 69292.36 | 70628.19 | 71825.17
Falling Behind | Lct_BB001 | Number | UKPN South East | Sellindge |  | 6664.801 | 9550.296 | 13753.9 | 19637.08 | 27871.51 | 39297.07 | 48207.25 | 58391.37 | 69690.48 | 82096.76 | 95419.71 | 109887.8 | 126580.6 | 143904.9 | 161437.3 | 178786.9 | 197873.7 | 216349.9 | 233603.4 | 249733.5 | 264604.3 | 278169.8 | 288203.6 | 293946.5 | 299773.6 | 305552.6 | 310731
Falling Behind | Lct_BB001 | Number | UKPN South East | West Weybridge |  | 9137.458 | 12501.7 | 16751.98 | 21816.76 | 27865.01 | 35074.65 | 43027.44 | 52117.29 | 62202.32 | 73275.56 | 85166.98 | 98080.52 | 112979.7 | 128442.5 | 144091.1 | 159576.5 | 176612.4 | 193103.3 | 208503 | 222900 | 236172.9 | 248280.8 | 257236.5 | 262362.3 | 267563.3 | 272721.4 | 277343.4
Falling Behind | Lct_BB002 | Number | Electricity North West | Bredbury |  | 43546.89 | 51391.48 | 55225.06 | 53005.93 | 41879.82 | 18026.36 | 21110.21 | 24305.71 | 27712.89 | 31093.65 | 34732.46 | 38402 | 41521.33 | 44888.85 | 48209.38 | 51570.96 | 48651.83 | 45398.92 | 42173.73 | 38581.53 | 34683.09 | 30611.99 | 26248.77 | 21923.93 | 17298.31 | 12586.78 | 8538.889
Falling Behind | Lct_BB002 | Number | Electricity North West | Carrington |  | 1788.599 | 2360.378 | 3090.95 | 4052.307 | 5326.574 | 6980.546 | 8174.737 | 9412.168 | 10731.57 | 12040.74 | 13449.83 | 14870.83 | 16078.76 | 17382.8 | 18668.65 | 19970.39 | 18839.98 | 17580.32 | 16331.4 | 14940.35 | 13430.72 | 11854.22 | 10164.6 | 8489.846 | 6698.614 | 4874.119 | 3306.608
Falling Behind | Lct_BB002 | Number | Electricity North West | Harker |  | 316.556 | 433.751 | 599.79 | 837.405 | 1173.911 | 1635.469 | 1915.256 | 2205.173 | 2514.294 | 2821.019 | 3151.156 | 3484.081 | 3767.087 | 4072.61 | 4373.87 | 4678.855 | 4414.012 | 4118.886 | 3826.276 | 3500.369 | 3146.677 | 2777.319 | 2381.46 | 1989.082 | 1569.415 | 1141.955 | 774.704
Falling Behind | Lct_BB002 | Number | Electricity North West | Heysham (NGET) |  | 803.69 | 1105.433 | 1536.63 | 2157.616 | 3041.096 | 4257.258 | 4985.564 | 5740.242 | 6544.91 | 7343.339 | 8202.712 | 9069.342 | 9806.03 | 10601.33 | 11385.54 | 12179.43 | 11490.03 | 10721.79 | 9960.105 | 9111.741 | 8191.053 | 7229.585 | 6199.132 | 5177.741 | 4085.314 | 2972.601 | 2016.616
Falling Behind | Lct_BB002 | Number | Electricity North West | Hutton |  | 578.366 | 796.035 | 1107.543 | 1556.635 | 2196.052 | 3076.771 | 3603.127 | 4148.542 | 4730.085 | 5307.119 | 5928.198 | 6554.522 | 7086.935 | 7661.708 | 8228.462 | 8802.223 | 8303.98 | 7748.768 | 7198.287 | 6585.164 | 5919.772 | 5224.908 | 4480.187 | 3742.015 | 2952.505 | 2148.335 | 1457.433
Falling Behind | Lct_BB002 | Number | Electricity North West | Kearsley 132kV |  | 3897.262 | 5293.178 | 7229.602 | 9957.087 | 13774.44 | 18961.68 | 22205.53 | 25566.84 | 29150.8 | 32706.98 | 36534.59 | 40394.53 | 43675.72 | 47217.96 | 50710.78 | 54246.78 | 51176.18 | 47754.49 | 44361.96 | 40583.38 | 36482.66 | 32200.32 | 27610.72 | 23061.48 | 18195.85 | 13239.86 | 8981.939
Falling Behind | Lct_BB002 | Number | Electricity North West | Kearsley 33kV |  | 827.745 | 1128.124 | 1548.356 | 2144.091 | 2981.907 | 4124.773 | 4830.415 | 5561.607 | 6341.234 | 7114.816 | 7947.445 | 8787.106 | 9500.868 | 10271.42 | 11031.22 | 11800.41 | 11132.46 | 10388.13 | 9650.148 | 8828.185 | 7936.148 | 7004.602 | 6006.216 | 5016.611 | 3958.18 | 2880.095 | 1953.86
Falling Behind | Lct_BB002 | Number | Electricity North West | Kirkby ENW |  | 196.741 | 276.145 | 394.417 | 569.786 | 824.472 | 1180.622 | 1382.596 | 1591.883 | 1815.033 | 2036.453 | 2274.774 | 2515.108 | 2719.406 | 2939.958 | 3157.434 | 3377.598 | 3186.412 | 2973.365 | 2762.134 | 2526.866 | 2271.541 | 2004.907 | 1719.142 | 1435.89 | 1132.938 | 824.361 | 559.248
Falling Behind | Lct_BB002 | Number | Electricity North West | Macclesfield |  | 1037.338 | 1318.453 | 1626.197 | 1970.789 | 2359.519 | 2785.86 | 3262.449 | 3756.294 | 4282.852 | 4805.327 | 5367.683 | 5934.787 | 6416.86 | 6937.288 | 7450.456 | 7969.967 | 7518.833 | 7016.116 | 6517.684 | 5962.532 | 5360.053 | 4730.889 | 4056.582 | 3388.205 | 2673.344 | 1945.208 | 1319.631
Falling Behind | Lct_BB002 | Number | Electricity North West | Padiham |  | 1882.141 | 2587.603 | 3594.698 | 5043.986 | 7104.788 | 9940.413 | 11640.96 | 13403.08 | 15281.93 | 17146.21 | 19152.79 | 21176.31 | 22896.43 | 24753.4 | 26584.47 | 28438.17 | 26828.45 | 25034.67 | 23256.18 | 21275.31 | 19125.56 | 16880.6 | 14474.56 | 12089.68 | 9538.937 | 6940.826 | 4708.665
Falling Behind | Lct_BB002 | Number | Electricity North West | Penwortham East |  | 1433.748 | 1964.188 | 2715.386 | 3790.071 | 5311.671 | 7398.353 | 8664.02 | 9975.515 | 11373.88 | 12761.41 | 14254.85 | 15760.9 | 17041.13 | 18423.22 | 19786.03 | 21165.68 | 19967.61 | 18632.56 | 17308.88 | 15834.58 | 14234.59 | 12563.73 | 10772.98 | 8997.989 | 7099.546 | 5165.85 | 3504.519
Falling Behind | Lct_BB002 | Number | Electricity North West | Penwortham West |  | 1295.737 | 1797.096 | 2526.453 | 3590.373 | 5117.96 | 7235.705 | 8473.547 | 9756.209 | 11123.84 | 12480.86 | 13941.46 | 15414.4 | 16666.49 | 18018.19 | 19351.04 | 20700.37 | 19528.64 | 18222.93 | 16928.36 | 15486.46 | 13921.65 | 12287.52 | 10536.15 | 8800.173 | 6943.467 | 5052.282 | 3427.474
Falling Behind | Lct_BB002 | Number | Electricity North West | Rochdale |  | 1061.474 | 1461.301 | 2033.789 | 2859.437 | 4035.309 | 5655.268 | 6622.738 | 7625.239 | 8694.146 | 9754.766 | 10896.34 | 12047.56 | 13026.16 | 14082.62 | 15124.35 | 16178.95 | 15263.15 | 14242.65 | 13230.83 | 12103.88 | 10880.85 | 9603.657 | 8234.821 | 6878.022 | 5426.861 | 3948.753 | 2678.838
Falling Behind | Lct_BB002 | Number | Electricity North West | South Manchester |  | 7290.141 | 8806.025 | 9913.105 | 10396.11 | 9939.074 | 8084.049 | 9467.021 | 10900.07 | 12428.04 | 13944.17 | 15576.02 | 17221.65 | 18620.54 | 20130.72 | 21619.84 | 23127.36 | 21818.26 | 20359.47 | 18913.11 | 17302.16 | 15553.88 | 13728.16 | 11771.45 | 9831.943 | 7757.548 | 5644.633 | 3829.326
Falling Behind | Lct_BB002 | Number | Electricity North West | Stalybridge |  | 7346.441 | 9230.241 | 11163.85 | 13152.77 | 15163.12 | 17052.71 | 19969.99 | 22992.9 | 26216.05 | 29414.21 | 32856.48 | 36327.82 | 39278.67 | 42464.3 | 45605.48 | 48785.49 | 46024.03 | 42946.82 | 39895.83 | 36497.65 | 32809.78 | 28958.56 | 24831.02 | 20739.77 | 16363.98 | 11906.94 | 8077.684
Falling Behind | Lct_BB002 | Number | Electricity North West | Stanah |  | 1295.737 | 1797.096 | 2526.453 | 3590.373 | 5117.96 | 7235.705 | 8473.547 | 9756.209 | 11123.84 | 12480.86 | 13941.46 | 15414.4 | 16666.49 | 18018.19 | 19351.04 | 20700.37 | 19528.64 | 18222.93 | 16928.36 | 15486.46 | 13921.65 | 12287.52 | 10536.15 | 8800.173 | 6943.467 | 5052.282 | 3427.474
Falling Behind | Lct_BB002 | Number | Electricity North West | Washway Farm |  | 590.224 | 828.434 | 1183.251 | 1709.357 | 2473.417 | 3541.865 | 4147.787 | 4775.648 | 5445.099 | 6109.359 | 6824.322 | 7545.323 | 8158.217 | 8819.875 | 9472.301 | 10132.79 | 9559.235 | 8920.095 | 8286.402 | 7580.597 | 6814.622 | 6014.721 | 5157.426 | 4307.67 | 3398.815 | 2473.083 | 1677.743
Falling Behind | Lct_BB002 | Number | Electricity North West | Whitegate |  | 971.171 | 1323.566 | 1816.542 | 2515.37 | 3498.139 | 4838.702 | 5666.479 | 6524.228 | 7438.795 | 8346.272 | 9323.014 | 10308.01 | 11145.31 | 12049.23 | 12940.54 | 13842.87 | 13059.3 | 12186.14 | 11320.43 | 10356.2 | 9309.763 | 8216.981 | 7045.792 | 5884.902 | 4643.275 | 3378.591 | 2292.04
Falling Behind | Lct_BB002 | Number | NGED East Midlands | Berkswell |  | 3942.199 | 5129.893 | 6573.536 | 8386.497 | 10691.84 | 13571.76 | 15893.54 | 18299.38 | 20864.59 | 23409.91 | 26149.52 | 28912.26 | 31260.75 | 33796.1 | 36296.07 | 38826.95 | 36629.19 | 34180.12 | 31751.93 | 29047.42 | 26112.35 | 23047.28 | 19762.28 | 16506.18 | 13023.62 | 9476.389 | 6428.794
Falling Behind | Lct_BB002 | Number | NGED East Midlands | Bicker Fen |  | 1477.358 | 2056.291 | 2904.643 | 4148.474 | 5940.813 | 8432.427 | 9874.997 | 11369.8 | 12963.62 | 14545.08 | 16247.26 | 17963.81 | 19422.98 | 20998.24 | 22551.53 | 24124.02 | 22758.5 | 21236.85 | 19728.16 | 18047.79 | 16224.17 | 14319.77 | 12278.73 | 10255.65 | 8091.855 | 5887.885 | 3994.348
Falling Behind | Lct_BB002 | Number | NGED East Midlands | Chesterfield |  | 3886.207 | 5144.986 | 6770.095 | 8928.217 | 11810.92 | 15578.08 | 18243.08 | 21004.59 | 23949.01 | 26870.61 | 30015.21 | 33186.36 | 35882.04 | 38792.18 | 41661.73 | 44566.75 | 42044.09 | 39232.98 | 36445.83 | 33341.51 | 29972.54 | 26454.36 | 22683.75 | 18946.29 | 14948.9 | 10877.29 | 7379.164
Falling Behind | Lct_BB002 | Number | NGED East Midlands | Coventry |  | 3647.774 | 4827.152 | 6347.574 | 8364.137 | 11054.93 | 14568.06 | 17060.28 | 19642.74 | 22396.26 | 25128.43 | 28069.15 | 31034.7 | 33555.6 | 36277.06 | 38960.56 | 41677.24 | 39318.13 | 36689.28 | 34082.83 | 31179.79 | 28029.25 | 24739.17 | 21213.03 | 17717.89 | 13979.68 | 10172.05 | 6900.73
Falling Behind | Lct_BB002 | Number | NGED East Midlands | Drakelow |  | 1238.308 | 1636.332 | 2147.097 | 2821.794 | 3719.011 | 4886.927 | 5722.954 | 6589.253 | 7512.935 | 8429.456 | 9415.934 | 10410.74 | 11256.39 | 12169.32 | 13069.51 | 13980.83 | 13189.46 | 12307.6 | 11433.25 | 10459.41 | 9402.55 | 8298.877 | 7116.015 | 5943.555 | 4689.553 | 3412.264 | 2314.884
Falling Behind | Lct_BB002 | Number | NGED East Midlands | Enderby |  | 4111.076 | 5375.54 | 6940.482 | 8940.294 | 11524 | 14800.51 | 17332.49 | 19956.15 | 22753.61 | 25529.38 | 28517.01 | 31529.88 | 34091 | 36855.89 | 39582.21 | 42342.23 | 39945.48 | 37274.69 | 34626.65 | 31677.28 | 28476.48 | 25133.91 | 21551.5 | 18000.6 | 14202.74 | 10334.35 | 7010.837
Falling Behind | Lct_BB002 | Number | NGED East Midlands | Grendon |  | 17787.98 | 22084.25 | 26157.63 | 29855.95 | 32885.55 | 34664.62 | 40594.84 | 46739.78 | 53291.77 | 59792.96 | 66790.38 | 73846.89 | 79845.36 | 86321.07 | 92706.44 | 99170.74 | 93557.26 | 87301.93 | 81099.91 | 74192.12 | 66695.44 | 58866.72 | 50476.28 | 42159.63 | 33264.57 | 24204.33 | 16420.25
Falling Behind | Lct_BB002 | Number | NGED East Midlands | Ratcliffe |  | 2645.792 | 3523.84 | 4678.584 | 6236.646 | 8345.27 | 11132.16 | 13036.59 | 15009.97 | 17114.07 | 19201.85 | 21449 | 23715.12 | 25641.46 | 27721.06 | 29771.66 | 31847.6 | 30044.89 | 28036.06 | 26044.35 | 23825.99 | 21418.51 | 18904.4 | 16209.9 | 13539.1 | 10682.55 | 7772.956 | 5273.183
Falling Behind | Lct_BB002 | Number | NGED East Midlands | Staythorpe |  | 2686.302 | 3640.267 | 4956.149 | 6801.522 | 9375.786 | 12864.6 | 15065.4 | 17345.89 | 19777.43 | 22190.13 | 24786.98 | 27405.77 | 29631.9 | 32035.14 | 34404.85 | 36803.86 | 34720.61 | 32399.15 | 30097.48 | 27533.89 | 24751.75 | 21846.39 | 18732.56 | 15646.12 | 12345.02 | 8982.618 | 6093.819
Falling Behind | Lct_BB002 | Number | NGED East Midlands | Stoke Bardolph |  | 982.349 | 1319.923 | 1775.222 | 2402.482 | 3265.612 | 4422.392 | 5178.949 | 5962.9 | 6798.78 | 7628.179 | 8520.886 | 9421.132 | 10186.39 | 11012.54 | 11827.17 | 12651.86 | 11935.71 | 11137.68 | 10346.45 | 9465.175 | 8508.774 | 7510.013 | 6439.59 | 5378.58 | 4243.779 | 3087.905 | 2094.839
Falling Behind | Lct_BB002 | Number | NGED East Midlands | Walpole (_B) |  | 8192.473 | 10037.1 | 11605.25 | 12743.14 | 13208.4 | 12612.89 | 14770.63 | 17006.5 | 19390.47 | 21755.96 | 24302.01 | 26869.55 | 29052.12 | 31408.34 | 33731.69 | 36083.76 | 34041.27 | 31765.23 | 29508.6 | 26995.17 | 24267.46 | 21418.94 | 18366.04 | 15339.99 | 12103.48 | 8806.865 | 5974.588
Falling Behind | Lct_BB002 | Number | NGED East Midlands | West Burton |  | 794.07 | 1100.761 | 1546.451 | 2196.1 | 3128.379 | 4420.306 | 5176.506 | 5960.087 | 6795.574 | 7624.582 | 8516.867 | 9416.688 | 10181.59 | 11007.35 | 11821.59 | 12645.89 | 11930.08 | 11132.43 | 10341.57 | 9460.711 | 8504.761 | 7506.471 | 6436.553 | 5376.043 | 4241.778 | 3086.449 | 2093.851
Falling Behind | Lct_BB002 | Number | NGED East Midlands | Willington |  | 6404.589 | 8338.178 | 10692.82 | 13655.21 | 17428.5 | 22149.85 | 25939.12 | 29865.59 | 34052.15 | 38206.25 | 42677.43 | 47186.38 | 51019.25 | 55157.07 | 59237.17 | 63367.7 | 59780.82 | 55783.82 | 51820.88 | 47406.97 | 42616.77 | 37614.41 | 32253.12 | 26938.98 | 21255.25 | 15465.98 | 10492.14
Falling Behind | Lct_BB002 | Number | NGED South Wales | Aberthaw |  | 975.803 | 1332.151 | 1832.694 | 2544.436 | 3547.653 | 4918.584 | 5760.027 | 6631.937 | 7561.603 | 8484.061 | 9476.929 | 10478.18 | 11329.31 | 12248.15 | 13154.18 | 14071.4 | 13274.9 | 12387.33 | 11507.32 | 10527.17 | 9463.458 | 8352.636 | 7162.111 | 5982.056 | 4719.931 | 3434.368 | 2329.879
Falling Behind | Lct_BB002 | Number | NGED South Wales | Cardiff East |  | 1005.857 | 1379.326 | 1909.398 | 2668.977 | 3745.721 | 5223.727 | 6117.372 | 7043.374 | 8030.716 | 9010.402 | 10064.87 | 11128.24 | 12032.16 | 13008.01 | 13970.24 | 14944.37 | 14098.46 | 13155.82 | 12221.22 | 11180.26 | 10050.56 | 8870.824 | 7606.44 | 6353.176 | 5012.75 | 3647.432 | 2474.422
Falling Behind | Lct_BB002 | Number | NGED South Wales | Margam (Grange 66kV) |  | 658.899 | 882.699 | 1182.061 | 1591.726 | 2152.464 | 2900.679 | 3396.91 | 3911.109 | 4459.369 | 5003.378 | 5588.91 | 6179.388 | 6681.329 | 7223.207 | 7757.524 | 8298.447 | 7828.72 | 7305.284 | 6786.309 | 6208.276 | 5580.966 | 4925.871 | 4223.773 | 3527.849 | 2783.525 | 2025.379 | 1374.02
Falling Behind | Lct_BB002 | Number | NGED South Wales | Pembroke |  | 525.35 | 773.945 | 1173.731 | 1796.217 | 2729.947 | 4066.832 | 4762.562 | 5483.483 | 6252.159 | 7014.874 | 7835.807 | 8663.673 | 9367.409 | 10127.14 | 10876.26 | 11634.65 | 10976.08 | 10242.21 | 9514.593 | 8704.175 | 7824.669 | 6906.208 | 5921.847 | 4946.142 | 3902.579 | 2839.638 | 1926.414
Falling Behind | Lct_BB002 | Number | NGED South Wales | Pyle |  | 680.697 | 908.403 | 1209.637 | 1618.104 | 2173.129 | 2909.186 | 3406.872 | 3922.579 | 4472.447 | 5018.052 | 5605.301 | 6197.511 | 6700.924 | 7244.391 | 7780.275 | 8322.784 | 7851.68 | 7326.708 | 6806.211 | 6226.484 | 5597.334 | 4940.318 | 4236.161 | 3538.196 | 2791.689 | 2031.319 | 1378.049
Falling Behind | Lct_BB002 | Number | NGED South Wales | Rassau |  | 1234.873 | 1812.941 | 2738.268 | 4175.018 | 6326.317 | 9402.582 | 11011.12 | 12677.9 | 14455.09 | 16218.5 | 18116.51 | 20030.55 | 21657.6 | 23414.1 | 25146.1 | 26899.51 | 25376.88 | 23680.16 | 21997.89 | 20124.2 | 18090.76 | 15967.27 | 13691.41 | 11435.56 | 9022.828 | 6565.289 | 4453.9
Falling Behind | Lct_BB002 | Number | NGED South Wales | Swansea North |  | 4237.027 | 5926.157 | 8425.264 | 12113.85 | 17453.77 | 24903.2 | 29163.5 | 33578.05 | 38285.03 | 42955.51 | 47982.48 | 53051.91 | 57361.23 | 62013.41 | 66600.68 | 71244.67 | 67211.92 | 62718.06 | 58262.51 | 53299.92 | 47914.28 | 42290.09 | 36262.37 | 30287.65 | 23897.4 | 17388.49 | 11796.37
Falling Behind | Lct_BB002 | Number | NGED South Wales | Upper Boat 132kV |  | 1147.987 | 1664.007 | 2475.145 | 3720.667 | 5572.334 | 8206.598 | 9610.534 | 11065.31 | 12616.44 | 14155.55 | 15812.14 | 17482.72 | 18902.81 | 20435.89 | 21947.58 | 23477.96 | 22149.01 | 20668.1 | 19199.82 | 17564.45 | 15789.67 | 13936.27 | 11949.9 | 9980.988 | 7875.147 | 5730.201 | 3887.375
Falling Behind | Lct_BB002 | Number | NGED South Wales | Upper Boat 33kV |  | 491.994 | 713.146 | 1060.776 | 1594.572 | 2388.143 | 3517.113 | 4118.8 | 4742.274 | 5407.047 | 6066.665 | 6776.631 | 7492.594 | 8101.205 | 8758.238 | 9406.106 | 10061.98 | 9492.431 | 8857.758 | 8228.493 | 7527.621 | 6766.999 | 5972.688 | 5121.384 | 4277.566 | 3375.063 | 2455.801 | 1666.018
Falling Behind | Lct_BB002 | Number | NGED South Wales | Uskmouth |  | 1417.95 | 1990.84 | 2844.659 | 4111.161 | 5950.992 | 8524.305 | 9982.593 | 11493.68 | 13104.87 | 14703.56 | 16424.29 | 18159.54 | 19634.61 | 21227.04 | 22797.25 | 24386.88 | 23006.48 | 21468.24 | 19943.11 | 18244.43 | 16400.94 | 14475.8 | 12412.52 | 10367.39 | 8180.023 | 5952.038 | 4037.87
Falling Behind | Lct_BB002 | Number | NGED South West | Abham |  | 2521.637 | 3503.995 | 4938.698 | 7037.291 | 10056.34 | 14247.99 | 16685.46 | 19211.18 | 21904.2 | 24576.35 | 27452.46 | 30352.86 | 32818.37 | 35480.04 | 38104.58 | 40761.57 | 38454.29 | 35883.2 | 33334.02 | 30494.75 | 27413.44 | 24195.64 | 20746.97 | 17328.63 | 13672.54 | 9948.565 | 6749.119
Falling Behind | Lct_BB002 | Number | NGED South West | Alverdiscott |  | 3111.02 | 4225.936 | 5773.115 | 7952.947 | 11004.45 | 15151.7 | 17743.76 | 20429.68 | 23293.52 | 26135.15 | 29193.68 | 32278.04 | 34899.93 | 37730.42 | 40521.43 | 43346.94 | 40893.32 | 38159.15 | 35448.29 | 32428.93 | 29152.18 | 25730.29 | 22062.88 | 18427.72 | 14539.75 | 10579.57 | 7177.193
Falling Behind | Lct_BB002 | Number | NGED South West | Axminster |  | 488.717 | 668.361 | 921.741 | 1283.147 | 1793.719 | 2492.692 | 2919.127 | 3361.003 | 3832.149 | 4299.642 | 4802.818 | 5310.244 | 5741.586 | 6207.247 | 6666.411 | 7131.252 | 6727.593 | 6277.779 | 5831.799 | 5335.069 | 4795.991 | 4233.037 | 3629.69 | 3031.65 | 2392.016 | 1740.505 | 1180.761
Falling Behind | Lct_BB002 | Number | NGED South West | Bridgwater |  | 823.157 | 1076.269 | 1389.454 | 1789.577 | 2306.421 | 2961.731 | 3468.407 | 3993.428 | 4553.228 | 5108.687 | 5706.543 | 6309.449 | 6821.955 | 7375.238 | 7920.801 | 8473.109 | 7993.495 | 7459.042 | 6929.144 | 6338.946 | 5698.432 | 5029.549 | 4312.674 | 3602.102 | 2842.112 | 2068.009 | 1402.94
Falling Behind | Lct_BB002 | Number | NGED South West | Exeter |  | 1650.405 | 2228.426 | 3018.335 | 4118.043 | 5643.608 | 7701.856 | 9019.444 | 10384.74 | 11840.48 | 13284.92 | 14839.62 | 16407.46 | 17740.21 | 19178.99 | 20597.71 | 22033.96 | 20786.75 | 19396.92 | 18018.94 | 16484.16 | 14818.53 | 13079.13 | 11214.92 | 9367.113 | 7390.791 | 5377.769 | 3648.285
Falling Behind | Lct_BB002 | Number | NGED South West | Indian Queens |  | 2196.027 | 3122.884 | 4536.167 | 6664.658 | 9788.789 | 14192.09 | 16619.99 | 19135.81 | 21818.27 | 24479.93 | 27344.75 | 30233.77 | 32689.61 | 35340.84 | 37955.08 | 40601.65 | 38303.42 | 35742.42 | 33203.24 | 30375.11 | 27305.88 | 24100.71 | 20665.57 | 17260.64 | 13618.9 | 9909.533 | 6722.639
Falling Behind | Lct_BB002 | Number | NGED South West | Iron Acton |  | 22909.06 | 27838.78 | 31699.17 | 33917.48 | 33633.44 | 29556.87 | 34613.29 | 39852.79 | 45439.36 | 50982.62 | 56948.98 | 62965.74 | 68080.34 | 73601.87 | 79046.37 | 84558.18 | 79771.83 | 74438.21 | 69150.04 | 63260.1 | 56868.04 | 50192.86 | 43038.73 | 35947.51 | 28363.12 | 20637.89 | 14000.77
Falling Behind | Lct_BB002 | Number | NGED South West | Landulph |  | 1475.274 | 2087.121 | 3011.734 | 4396.058 | 6419.85 | 9263.898 | 10848.71 | 12490.91 | 14241.89 | 15979.29 | 17849.3 | 19735.11 | 21338.16 | 23068.76 | 24775.21 | 26502.75 | 25002.58 | 23330.89 | 21673.44 | 19827.37 | 17823.93 | 15731.76 | 13489.47 | 11266.89 | 8889.745 | 6468.454 | 4388.207
Falling Behind | Lct_BB002 | Number | NGED South West | Sandford |  | 1114.364 | 1457.02 | 1881 | 2422.675 | 3122.362 | 4009.501 | 4695.423 | 5406.181 | 6164.02 | 6915.983 | 7725.343 | 8541.539 | 9235.354 | 9984.371 | 10722.94 | 11470.64 | 10821.35 | 10097.82 | 9380.463 | 8581.47 | 7714.363 | 6808.849 | 5838.365 | 4876.415 | 3847.564 | 2799.607 | 1899.257
Falling Behind | Lct_BB002 | Number | NGED South West | Seabank |  | 1937.521 | 2533.288 | 3270.454 | 4212.252 | 5428.784 | 6971.232 | 8163.829 | 9399.609 | 10717.25 | 12024.67 | 13431.89 | 14850.99 | 16057.31 | 17359.61 | 18643.74 | 19943.74 | 18814.84 | 17556.87 | 16309.61 | 14920.42 | 13412.8 | 11838.4 | 10151.04 | 8478.517 | 6689.675 | 4867.615 | 3302.196
Falling Behind | Lct_BB002 | Number | NGED South West | Taunton |  | 109.681 | 148.094 | 200.589 | 273.672 | 375.057 | 511.841 | 599.404 | 690.138 | 786.881 | 882.875 | 986.195 | 1090.389 | 1178.959 | 1274.576 | 1368.86 | 1464.309 | 1381.423 | 1289.059 | 1197.483 | 1095.486 | 984.794 | 869.198 | 745.309 | 622.509 | 491.169 | 357.39 | 242.454
Falling Behind | Lct_BB002 | Number | NGED West Midlands | Bishops Wood |  | 6776.05 | 8900.609 | 11572.82 | 15039.43 | 19578.35 | 25405.32 | 29751.52 | 34255.08 | 39056.96 | 43821.61 | 48949.94 | 54121.59 | 58517.8 | 63263.78 | 67943.54 | 72681.16 | 68567.1 | 63982.64 | 59437.24 | 54374.6 | 48880.37 | 43142.78 | 36993.52 | 30898.34 | 24379.24 | 17739.09 | 12034.22
Falling Behind | Lct_BB002 | Number | NGED West Midlands | Bushbury |  | 1430.488 | 1983.206 | 2786.622 | 3957.896 | 5638.934 | 7968.684 | 9331.92 | 10744.52 | 12250.68 | 13745.17 | 15353.74 | 16975.89 | 18354.81 | 19843.44 | 21311.31 | 22797.32 | 21506.89 | 20068.92 | 18643.2 | 17055.25 | 15331.91 | 13532.25 | 11603.46 | 9691.633 | 7646.842 | 5564.079 | 3774.678
Falling Behind | Lct_BB002 | Number | NGED West Midlands | Bustleholme |  | 2377.246 | 3207.342 | 4339.418 | 5912.952 | 8093.13 | 11031.59 | 12918.81 | 14874.37 | 16959.46 | 19028.38 | 21255.23 | 23500.88 | 25409.82 | 27470.63 | 29502.7 | 31559.89 | 29773.46 | 27782.78 | 25809.06 | 23610.74 | 21225.02 | 18733.62 | 16063.46 | 13416.79 | 10586.05 | 7702.735 | 5225.545
Falling Behind | Lct_BB002 | Number | NGED West Midlands | Cellarhead |  | 6082.955 | 8225.31 | 11164.08 | 15267.6 | 20973.13 | 28685.11 | 33592.39 | 38677.36 | 44099.16 | 49478.92 | 55269.31 | 61108.61 | 66072.36 | 71431.04 | 76714.96 | 82064.2 | 77419.02 | 72242.71 | 67110.51 | 61394.29 | 55190.75 | 48712.45 | 41769.33 | 34887.27 | 27526.57 | 20029.19 | 13587.82
Falling Behind | Lct_BB002 | Number | NGED West Midlands | Feckenham |  | 5581.205 | 7253.867 | 9277.45 | 11806.94 | 15009.53 | 18993.66 | 22242.98 | 25609.96 | 29199.97 | 32762.14 | 36596.21 | 40462.66 | 43749.38 | 47297.59 | 50796.31 | 54338.27 | 51262.5 | 47835.03 | 44436.78 | 40651.82 | 36544.2 | 32254.63 | 27657.29 | 23100.37 | 18226.54 | 13262.19 | 8997.088
Falling Behind | Lct_BB002 | Number | NGED West Midlands | Hams Hall (Lea Marston 132kV) |  | 5639.733 | 7170.068 | 8847.758 | 10729.59 | 12856.8 | 15195.67 | 17795.26 | 20488.97 | 23361.12 | 26211 | 29278.4 | 32371.71 | 35001.22 | 37839.93 | 40639.03 | 43472.74 | 41012 | 38269.9 | 35551.16 | 32523.05 | 29236.79 | 25804.97 | 22126.91 | 18481.2 | 14581.94 | 10610.27 | 7198.022
Falling Behind | Lct_BB002 | Number | NGED West Midlands | Ironbridge |  | 1238.191 | 1678.326 | 2285.832 | 3138.214 | 4327.722 | 5940.312 | 6956.546 | 8009.576 | 9132.36 | 10246.44 | 11445.55 | 12654.8 | 13682.72 | 14792.44 | 15886.67 | 16994.42 | 16032.47 | 14960.52 | 13897.71 | 12713.96 | 11429.28 | 10087.71 | 8649.883 | 7224.697 | 5700.393 | 4147.783 | 2813.861
Falling Behind | Lct_BB002 | Number | NGED West Midlands | Kitwell |  | 2842.068 | 3777.742 | 5000.901 | 6642.87 | 8855.818 | 11770.19 | 13783.76 | 15870.25 | 18094.94 | 20302.38 | 22678.32 | 25074.32 | 27111.07 | 29309.86 | 31477.98 | 33672.9 | 31766.88 | 29642.91 | 27537.05 | 25191.54 | 22646.09 | 19987.88 | 17138.96 | 14315.08 | 11294.81 | 8218.454 | 5575.409
Falling Behind | Lct_BB002 | Number | NGED West Midlands | Nechells |  | 1431.91 | 1916.935 | 2564.441 | 3449.09 | 4658.418 | 6270.342 | 7343.036 | 8454.57 | 9639.733 | 10815.71 | 12081.44 | 13357.87 | 14442.9 | 15614.27 | 16769.29 | 17938.59 | 16923.2 | 15791.69 | 14669.83 | 13420.31 | 12064.27 | 10648.16 | 9130.45 | 7626.085 | 6017.094 | 4378.224 | 2970.192
Falling Behind | Lct_BB002 | Number | NGED West Midlands | Ocker Hill |  | 759.527 | 986.232 | 1259.498 | 1599.841 | 2029.276 | 2561.737 | 2999.983 | 3454.099 | 3938.295 | 4418.737 | 4935.85 | 5457.331 | 5900.621 | 6379.18 | 6851.063 | 7328.779 | 6913.939 | 6451.666 | 5993.333 | 5482.844 | 4928.834 | 4350.287 | 3730.228 | 3115.623 | 2458.272 | 1788.715 | 1213.467
Falling Behind | Lct_BB002 | Number | NGED West Midlands | Oldbury |  | 873.317 | 1137.112 | 1458.498 | 1863.014 | 2378.474 | 3023.697 | 3540.974 | 4076.98 | 4648.492 | 5215.572 | 5825.937 | 6441.457 | 6964.686 | 7529.544 | 8086.522 | 8650.385 | 8160.737 | 7615.102 | 7074.117 | 6471.571 | 5817.656 | 5134.779 | 4402.904 | 3677.466 | 2901.575 | 2111.276 | 1432.292
Falling Behind | Lct_BB002 | Number | NGED West Midlands | Penn |  | 2041.144 | 2841.3 | 4014.07 | 5733.804 | 8212.162 | 11657.71 | 13652.04 | 15718.59 | 17922.02 | 20108.37 | 22461.6 | 24834.71 | 26851.99 | 29029.77 | 31177.17 | 33351.12 | 31463.31 | 29359.64 | 27273.9 | 24950.81 | 22429.68 | 19796.88 | 16975.17 | 14178.28 | 11186.88 | 8139.917 | 5522.129
Falling Behind | Lct_BB002 | Number | NGED West Midlands | Rugeley |  | 1160.156 | 1599.024 | 2229.032 | 3139.331 | 4437.503 | 6227.814 | 7293.232 | 8397.228 | 9574.352 | 10742.35 | 11999.5 | 13267.27 | 14344.95 | 15508.37 | 16655.56 | 17816.93 | 16808.42 | 15684.59 | 14570.34 | 13329.29 | 11982.44 | 10575.94 | 9068.524 | 7574.362 | 5976.283 | 4348.529 | 2950.047
Falling Behind | Lct_BB002 | Number | NGED West Midlands | Shrewsbury |  | 849.825 | 1158.758 | 1591.444 | 2205.355 | 3069.276 | 4248.344 | 4975.126 | 5728.224 | 6531.207 | 7327.964 | 8185.537 | 9050.353 | 9785.498 | 10579.13 | 11361.7 | 12153.93 | 11465.97 | 10699.34 | 9939.251 | 9092.663 | 8173.903 | 7214.449 | 6186.153 | 5166.9 | 4076.761 | 2966.378 | 2012.394
Falling Behind | Lct_BB002 | Number | NGED West Midlands | Walham |  | 1721.308 | 2291.85 | 3041.495 | 4052.184 | 5419.151 | 7224.85 | 8460.835 | 9741.573 | 11107.15 | 12462.14 | 13920.55 | 15391.28 | 16641.49 | 17991.16 | 19322.01 | 20669.31 | 19499.34 | 18195.6 | 16902.96 | 15463.23 | 13900.76 | 12269.09 | 10520.34 | 8786.971 | 6933.05 | 5044.702 | 3422.332
Falling Behind | Lct_BB002 | Number | NGED West Midlands | Willenhall |  | 406.607 | 575.345 | 830.42 | 1212.399 | 1770.907 | 2555.867 | 2993.11 | 3446.185 | 3929.271 | 4408.612 | 4924.541 | 5444.827 | 5887.101 | 6364.564 | 6835.366 | 7311.987 | 6898.098 | 6436.884 | 5979.601 | 5470.281 | 4917.541 | 4340.319 | 3721.682 | 3108.484 | 2452.64 | 1784.617 | 1210.686
Falling Behind | Lct_BB002 | Number | NPg Northeast | Blyth 132kV |  | 669.019 | 916.591 | 1267.247 | 1768.958 | 2479.364 | 3453.655 | 4044.486 | 4656.71 | 5309.489 | 5957.206 | 6654.362 | 7357.407 | 7955.037 | 8600.216 | 9236.394 | 9880.436 | 9321.162 | 8697.94 | 8080.029 | 7391.803 | 6644.904 | 5864.924 | 5028.98 | 4200.387 | 3314.168 | 2411.491 | 1635.959
Falling Behind | Lct_BB002 | Number | NPg Northeast | Blyth 66kV |  | 874.316 | 1186.847 | 1619.82 | 2229.051 | 3081.071 | 4238.136 | 4963.171 | 5714.459 | 6515.513 | 7310.356 | 8165.868 | 9028.606 | 9761.984 | 10553.71 | 11334.4 | 12124.73 | 11438.42 | 10673.63 | 9915.367 | 9070.814 | 8154.261 | 7197.112 | 6171.288 | 5154.484 | 4066.964 | 2959.249 | 2007.558
Falling Behind | Lct_BB002 | Number | NPg Northeast | Fourstones |  | 247.116 | 338.562 | 468.084 | 653.4 | 915.803 | 1275.676 | 1493.911 | 1720.048 | 1961.165 | 2200.412 | 2457.921 | 2717.604 | 2938.351 | 3176.66 | 3411.645 | 3649.535 | 3442.956 | 3212.756 | 2984.519 | 2730.309 | 2454.427 | 2166.326 | 1857.553 | 1551.496 | 1224.153 | 890.732 | 604.274
Falling Behind | Lct_BB002 | Number | NPg Northeast | HartMoor |  | 409.608 | 590.771 | 873.401 | 1305.343 | 1945.521 | 2854.245 | 3342.533 | 3848.5 | 4387.984 | 4923.284 | 5499.444 | 6080.469 | 6574.376 | 7107.579 | 7633.343 | 8165.606 | 7703.398 | 7188.342 | 6677.674 | 6108.895 | 5491.627 | 4847.019 | 4156.16 | 3471.376 | 2738.967 | 1992.957 | 1352.025
Falling Behind | Lct_BB002 | Number | NPg Northeast | Hawthorn Pit |  | 504.177 | 717.429 | 1042.951 | 1533.556 | 2253.991 | 3269.763 | 3829.135 | 4408.762 | 5026.782 | 5640.011 | 6300.048 | 6965.658 | 7531.467 | 8142.293 | 8744.598 | 9354.348 | 8824.852 | 8234.814 | 7649.804 | 6998.222 | 6291.093 | 5552.643 | 4761.21 | 3976.736 | 3137.703 | 2283.09 | 1548.851
Falling Behind | Lct_BB002 | Number | NPg Northeast | Knaresborough |  | 125.111 | 166.303 | 220.153 | 292.444 | 389.877 | 518.195 | 606.845 | 698.705 | 796.649 | 893.835 | 998.438 | 1103.924 | 1193.594 | 1290.399 | 1385.852 | 1482.486 | 1398.571 | 1305.061 | 1212.348 | 1109.085 | 997.019 | 879.988 | 754.561 | 630.237 | 497.266 | 361.826 | 245.463
Falling Behind | Lct_BB002 | Number | NPg Northeast | Lackenby |  | 624.524 | 932.109 | 1435.064 | 2225.927 | 3419.594 | 5136.135 | 6014.795 | 6925.27 | 7896.056 | 8859.314 | 9896.097 | 10941.64 | 11830.41 | 12789.89 | 13735.99 | 14693.78 | 13862.05 | 12935.22 | 12016.29 | 10992.79 | 9882.031 | 8722.077 | 7478.895 | 6246.645 | 4928.695 | 3586.272 | 2432.931
Falling Behind | Lct_BB002 | Number | NPg Northeast | Norton |  | 1590.914 | 2234.914 | 3195.702 | 4621.874 | 6694.648 | 9594.814 | 11236.24 | 12937.1 | 14750.62 | 16550.09 | 18486.9 | 20440.07 | 22100.38 | 23892.8 | 25660.2 | 27449.46 | 25895.7 | 24164.29 | 22447.63 | 20535.63 | 18460.62 | 16293.71 | 13971.32 | 11669.36 | 9207.296 | 6699.514 | 4544.958
Falling Behind | Lct_BB002 | Number | NPg Northeast | Offerton |  | 188.846 | 269.111 | 391.933 | 577.337 | 849.884 | 1234.462 | 1445.647 | 1664.478 | 1897.805 | 2129.322 | 2378.512 | 2629.805 | 2843.42 | 3074.031 | 3301.424 | 3531.628 | 3331.723 | 3108.961 | 2888.097 | 2642.1 | 2375.131 | 2096.338 | 1797.541 | 1501.371 | 1184.604 | 861.955 | 584.751
Falling Behind | Lct_BB002 | Number | NPg Northeast | Osbaldwick |  | 1043.794 | 1387.819 | 1837.925 | 2442.583 | 3257.986 | 4332.386 | 5073.545 | 5841.541 | 6660.409 | 7472.928 | 8347.466 | 9229.389 | 9979.077 | 10788.41 | 11586.46 | 12394.37 | 11692.79 | 10911 | 10135.87 | 9272.536 | 8335.601 | 7357.166 | 6308.529 | 5269.113 | 4157.408 | 3025.059 | 2052.204
Falling Behind | Lct_BB002 | Number | NPg Northeast | Poppleton |  | 28.568 | 37.973 | 50.269 | 66.776 | 89.024 | 118.324 | 138.566 | 159.541 | 181.906 | 204.097 | 227.982 | 252.068 | 272.544 | 294.648 | 316.443 | 338.509 | 319.348 | 297.996 | 276.826 | 253.247 | 227.658 | 200.935 | 172.295 | 143.907 | 113.545 | 82.619 | 56.049
Falling Behind | Lct_BB002 | Number | NPg Northeast | Saltholme |  | 126.711 | 181.561 | 266.253 | 394.844 | 584.608 | 853.133 | 999.082 | 1150.316 | 1311.567 | 1471.569 | 1643.783 | 1817.451 | 1965.08 | 2124.454 | 2281.605 | 2440.698 | 2302.544 | 2148.594 | 1995.956 | 1825.948 | 1641.446 | 1448.773 | 1242.275 | 1037.594 | 818.677 | 595.695 | 404.12
Falling Behind | Lct_BB002 | Number | NPg Northeast | South Shields |  | 188.512 | 260.967 | 365.961 | 518.696 | 737.564 | 1040.534 | 1218.542 | 1402.996 | 1599.669 | 1794.816 | 2004.859 | 2216.675 | 2396.732 | 2591.115 | 2782.786 | 2976.826 | 2808.325 | 2620.558 | 2434.39 | 2227.038 | 2002.009 | 1767.013 | 1515.156 | 1265.513 | 998.509 | 726.546 | 492.89
Falling Behind | Lct_BB002 | Number | NPg Northeast | Spennymoor |  | 2361.845 | 3321.81 | 4757.126 | 6890.822 | 9995.048 | 14341.69 | 16795.18 | 19337.51 | 22048.25 | 24737.97 | 27632.99 | 30552.46 | 33034.19 | 35713.37 | 38355.17 | 41029.62 | 38707.18 | 36119.17 | 33553.23 | 30695.29 | 27593.71 | 24354.76 | 20883.41 | 17442.58 | 13762.45 | 10013.99 | 6793.502
Falling Behind | Lct_BB002 | Number | NPg Northeast | Stella North |  | 1109.075 | 1500.556 | 2038.379 | 2790.246 | 3836.583 | 5251.913 | 6150.379 | 7081.378 | 8074.047 | 9059.019 | 10119.17 | 11188.28 | 12097.09 | 13078.2 | 14045.62 | 15025.01 | 14174.53 | 13226.81 | 12287.16 | 11240.59 | 10104.79 | 8918.688 | 7647.482 | 6387.456 | 5039.797 | 3667.113 | 2487.774
Falling Behind | Lct_BB002 | Number | NPg Northeast | Stella South |  | 1091.052 | 1516.313 | 2137.574 | 3046.504 | 4354.287 | 6170.212 | 7225.776 | 8319.56 | 9485.798 | 10642.99 | 11888.52 | 13144.56 | 14212.27 | 15364.93 | 16501.51 | 17652.14 | 16652.95 | 15539.52 | 14435.58 | 13206.01 | 11871.62 | 10478.12 | 8984.648 | 7504.305 | 5921.008 | 4308.309 | 2922.762
Falling Behind | Lct_BB002 | Number | NPg Northeast | Tynemouth 11kV |  | 40.838 | 55.687 | 76.489 | 106.006 | 147.548 | 204.247 | 239.189 | 275.395 | 314 | 352.306 | 393.535 | 435.113 | 470.457 | 508.612 | 546.235 | 584.324 | 551.248 | 514.391 | 477.848 | 437.147 | 392.976 | 346.848 | 297.411 | 248.409 | 195.998 | 142.614 | 96.75
Falling Behind | Lct_BB002 | Number | NPg Northeast | Tynemouth 132kV |  | 775.922 | 1058.062 | 1453.286 | 2014.113 | 2803.405 | 3880.698 | 4544.585 | 5232.51 | 5966.005 | 6693.812 | 7477.171 | 8267.147 | 8938.674 | 9663.629 | 10378.47 | 11102.15 | 10473.72 | 9773.436 | 9079.121 | 8305.795 | 7466.543 | 6590.119 | 5650.811 | 4719.763 | 3723.963 | 2709.671 | 1838.244
Falling Behind | Lct_BB002 | Number | NPg Northeast | West Boldon |  | 1051.206 | 1466.378 | 2077.45 | 2976.138 | 4273.916 | 6080.96 | 7121.255 | 8199.217 | 9348.585 | 10489.04 | 11716.55 | 12954.42 | 14006.69 | 15142.67 | 16262.81 | 17396.8 | 16412.07 | 15314.74 | 14226.76 | 13014.98 | 11699.89 | 10326.56 | 8854.684 | 7395.755 | 5835.36 | 4245.989 | 2880.484
Falling Behind | Lct_BB002 | Number | NPg Yorkshire | Bradford West |  | 5403.113 | 6896.878 | 8567.643 | 10487.07 | 12716.74 | 15249.12 | 17857.85 | 20561.04 | 23443.29 | 26303.2 | 29381.39 | 32485.59 | 35124.34 | 37973.03 | 40781.99 | 43625.66 | 41156.27 | 38404.52 | 35676.22 | 32637.46 | 29339.63 | 25895.74 | 22204.75 | 18546.21 | 14633.24 | 10647.6 | 7223.343
Falling Behind | Lct_BB002 | Number | NPg Yorkshire | Camblesforth 66kV (Drax) |  | 231.146 | 322.473 | 456.921 | 654.681 | 940.292 | 1338.013 | 1566.912 | 1804.1 | 2056.999 | 2307.937 | 2578.029 | 2850.402 | 3081.936 | 3331.891 | 3578.358 | 3827.873 | 3611.199 | 3369.751 | 3130.36 | 2863.728 | 2574.365 | 2272.186 | 1948.325 | 1627.312 | 1283.973 | 934.259 | 633.802
Falling Behind | Lct_BB002 | Number | NPg Yorkshire | Creyke Beck |  | 2284.976 | 3240.805 | 4691.653 | 6870.217 | 10061.44 | 14552.66 | 17042.25 | 19621.98 | 22372.59 | 25101.88 | 28039.48 | 31001.9 | 33520.14 | 36238.73 | 38919.39 | 41633.19 | 39276.58 | 36650.51 | 34046.81 | 31146.84 | 27999.63 | 24713.03 | 21190.61 | 17699.17 | 13964.91 | 10161.3 | 6893.438
Falling Behind | Lct_BB002 | Number | NPg Yorkshire | Drax 132kV |  | 61.216 | 85.186 | 120.294 | 171.751 | 245.884 | 348.922 | 408.614 | 470.467 | 536.417 | 601.855 | 672.289 | 743.318 | 803.696 | 868.878 | 933.151 | 998.219 | 941.715 | 878.751 | 816.324 | 746.793 | 671.333 | 592.532 | 508.077 | 424.364 | 334.83 | 243.633 | 165.281
Falling Behind | Lct_BB002 | Number | NPg Yorkshire | Elland |  | 2936.042 | 4022.964 | 5562.838 | 7766.461 | 10887.13 | 15167.45 | 17762.21 | 20450.92 | 23317.73 | 26162.32 | 29224.03 | 32311.6 | 34936.21 | 37769.65 | 40563.56 | 43392.01 | 40935.84 | 38198.83 | 35485.14 | 32462.65 | 29182.49 | 25757.04 | 22085.82 | 18446.88 | 14554.86 | 10590.57 | 7184.655
Falling Behind | Lct_BB002 | Number | NPg Yorkshire | Ferrybridge A |  | 2260.294 | 2849.209 | 3465.534 | 4116.783 | 4799.982 | 5479.737 | 6417.178 | 7388.563 | 8424.293 | 9451.992 | 10558.13 | 11673.62 | 12621.85 | 13645.52 | 14654.91 | 15676.78 | 14789.41 | 13800.57 | 12820.17 | 11728.19 | 10543.13 | 9305.573 | 7979.224 | 6664.538 | 5258.419 | 3826.189 | 2595.691
Falling Behind | Lct_BB002 | Number | NPg Yorkshire | Ferrybridge B |  | 10668.65 | 12963.46 | 14759.06 | 15788.13 | 15649.3 | 13740.89 | 16091.6 | 18527.43 | 21124.6 | 23701.64 | 26475.39 | 29272.56 | 31650.32 | 34217.26 | 36748.39 | 39310.81 | 37085.65 | 34606.07 | 32147.62 | 29409.4 | 26437.76 | 23334.49 | 20008.56 | 16711.88 | 13185.92 | 9594.483 | 6508.908
Falling Behind | Lct_BB002 | Number | NPg Yorkshire | Grimsby West |  | 763.728 | 1091.845 | 1596.618 | 2361.221 | 3487.796 | 5080.127 | 5949.206 | 6849.752 | 7809.951 | 8762.706 | 9788.183 | 10822.32 | 11701.4 | 12650.42 | 13586.2 | 14533.55 | 13710.89 | 12794.17 | 11885.26 | 10872.92 | 9774.27 | 8626.965 | 7397.339 | 6178.527 | 4874.949 | 3547.164 | 2406.401
Falling Behind | Lct_BB002 | Number | NPg Yorkshire | Jordanthorpe |  | 485.023 | 633.848 | 817.663 | 1052.099 | 1354.455 | 1737.262 | 2034.463 | 2342.425 | 2670.786 | 2996.602 | 3347.286 | 3700.933 | 4001.553 | 4326.092 | 4646.103 | 4970.07 | 4688.744 | 4375.249 | 4064.427 | 3718.235 | 3342.529 | 2950.182 | 2529.684 | 2112.884 | 1667.097 | 1213.032 | 822.922
Falling Behind | Lct_BB002 | Number | NPg Yorkshire | Keadby |  | 1838.371 | 2587.702 | 3709.789 | 5379.561 | 7810.548 | 11216.29 | 13135.11 | 15123.4 | 17243.4 | 19346.97 | 21611.09 | 23894.34 | 25835.24 | 27930.56 | 29996.65 | 32088.27 | 30271.94 | 28247.93 | 26241.17 | 24006.04 | 21580.37 | 19047.27 | 16332.41 | 13641.42 | 10763.28 | 7831.698 | 5313.033
Falling Behind | Lct_BB002 | Number | NPg Yorkshire | Kirkstall B |  | 4762.946 | 5733.108 | 6409.963 | 6640.236 | 6201.333 | 4775.934 | 5592.973 | 6439.595 | 7342.299 | 8238.003 | 9202.076 | 10174.29 | 11000.73 | 11892.93 | 12772.67 | 13663.3 | 12889.9 | 12028.07 | 11173.58 | 10221.86 | 9188.996 | 8110.39 | 6954.394 | 5808.563 | 4583.042 | 3334.764 | 2262.308
Falling Behind | Lct_BB002 | Number | NPg Yorkshire | Neepsend |  | 1147.796 | 1500.748 | 1937.485 | 2495.478 | 3216.268 | 4130.19 | 4836.759 | 5568.912 | 6349.563 | 7124.161 | 7957.884 | 8798.647 | 9513.347 | 10284.91 | 11045.71 | 11815.91 | 11147.08 | 10401.78 | 9662.824 | 8839.781 | 7946.572 | 7013.802 | 6014.106 | 5023.2 | 3963.379 | 2883.878 | 1956.426
Falling Behind | Lct_BB002 | Number | NPg Yorkshire | Norton Lees |  | 462.354 | 604.25 | 779.536 | 1003.13 | 1291.543 | 1656.745 | 1940.171 | 2233.859 | 2547.002 | 2857.717 | 3192.148 | 3529.404 | 3816.092 | 4125.589 | 4430.768 | 4739.72 | 4471.432 | 4172.468 | 3876.051 | 3545.904 | 3187.611 | 2813.449 | 2412.44 | 2014.958 | 1589.831 | 1156.811 | 784.782
Falling Behind | Lct_BB002 | Number | NPg Yorkshire | Pitsmoor |  | 155.859 | 204.442 | 265.253 | 343.789 | 446.215 | 577.239 | 675.99 | 778.316 | 887.421 | 995.679 | 1112.201 | 1229.707 | 1329.594 | 1437.428 | 1543.758 | 1651.402 | 1557.926 | 1453.762 | 1350.485 | 1235.456 | 1110.62 | 980.255 | 840.537 | 702.047 | 553.925 | 403.053 | 273.432
Falling Behind | Lct_BB002 | Number | NPg Yorkshire | Saltend North |  | 350.351 | 500.71 | 731.901 | 1081.978 | 1597.671 | 2326.444 | 2724.439 | 3136.844 | 3576.567 | 4012.881 | 4482.498 | 4956.082 | 5358.656 | 5793.26 | 6221.801 | 6655.639 | 6278.902 | 5859.089 | 5442.853 | 4979.251 | 4476.127 | 3950.718 | 3387.611 | 2829.456 | 2232.483 | 1624.424 | 1102.011
Falling Behind | Lct_BB002 | Number | NPg Yorkshire | Sheffield City |  | 103.36 | 135.081 | 174.267 | 224.252 | 288.727 | 370.369 | 433.73 | 499.384 | 569.388 | 638.849 | 713.612 | 789.006 | 853.096 | 922.285 | 990.508 | 1059.575 | 999.599 | 932.765 | 866.5 | 792.695 | 712.598 | 628.953 | 539.306 | 450.448 | 355.41 | 258.608 | 175.44
Falling Behind | Lct_BB002 | Number | NPg Yorkshire | Skelton Grange |  | 7231.118 | 8830.664 | 10149.08 | 11032.75 | 11244.88 | 10417.24 | 12199.37 | 14046.01 | 16014.99 | 17968.69 | 20071.52 | 22192.11 | 23994.74 | 25940.79 | 27859.69 | 29802.32 | 28115.38 | 26235.56 | 24371.76 | 22295.86 | 20042.99 | 17690.34 | 15168.89 | 12669.61 | 9996.509 | 7273.77 | 4934.534
Falling Behind | Lct_BB002 | Number | NPg Yorkshire | Templeborough |  | 14.848 | 20.864 | 29.845 | 43.18 | 62.567 | 89.696 | 105.041 | 120.941 | 137.895 | 154.717 | 172.823 | 191.082 | 206.604 | 223.36 | 239.882 | 256.609 | 242.084 | 225.898 | 209.85 | 191.976 | 172.578 | 152.32 | 130.61 | 109.09 | 86.074 | 62.63 | 42.488
Falling Behind | Lct_BB002 | Number | NPg Yorkshire | Thorpe Marsh |  | 2105.758 | 2821.185 | 3778.346 | 5088.384 | 6881.746 | 9274.949 | 10861.65 | 12505.81 | 14258.88 | 15998.35 | 17870.6 | 19758.65 | 21363.62 | 23096.27 | 24804.76 | 26534.36 | 25032.41 | 23358.72 | 21699.29 | 19851.02 | 17845.19 | 15750.52 | 13505.56 | 11280.33 | 8900.349 | 6476.17 | 4393.442
Falling Behind | Lct_BB002 | Number | NPg Yorkshire | Thurcroft |  | 1413.657 | 1939.897 | 2687.992 | 3761.249 | 5283.95 | 7375.504 | 8637.262 | 9944.706 | 11338.76 | 12722 | 14210.82 | 15712.22 | 16988.5 | 18366.32 | 19724.92 | 21100.31 | 19905.95 | 18575.01 | 17255.43 | 15785.67 | 14190.62 | 12524.93 | 10739.71 | 8970.199 | 7077.62 | 5149.896 | 3493.695
Falling Behind | Lct_BB002 | Number | NPg Yorkshire | West Melton |  | 3109.887 | 4214.733 | 5739.157 | 7877.441 | 10860.79 | 14904.55 | 17454.34 | 20096.44 | 22913.57 | 25708.85 | 28717.49 | 31751.54 | 34330.66 | 37114.99 | 39860.47 | 42639.89 | 40226.3 | 37536.73 | 34870.08 | 31899.98 | 28676.67 | 25310.6 | 21703.01 | 18127.14 | 14302.58 | 10407 | 7060.123
Falling Behind | Lct_BB002 | Number | NPg Yorkshire | Wincobank |  | 97.734 | 132.151 | 179.359 | 245.274 | 336.918 | 460.786 | 539.615 | 621.298 | 708.392 | 794.81 | 887.825 | 981.625 | 1061.361 | 1147.44 | 1232.319 | 1318.247 | 1243.629 | 1160.479 | 1078.037 | 986.214 | 886.563 | 782.498 | 670.966 | 560.415 | 442.176 | 321.741 | 218.269
Falling Behind | Lct_BB002 | Number | SPEN | Ayr |  | 48.062 | 66.166 | 92.087 | 129.471 | 182.711 | 256.059 | 299.865 | 345.256 | 393.654 | 441.677 | 493.365 | 545.49 | 589.799 | 637.634 | 684.801 | 732.551 | 691.086 | 644.879 | 599.066 | 548.04 | 492.664 | 434.835 | 372.857 | 311.423 | 245.718 | 178.792 | 121.293
Falling Behind | Lct_BB002 | Number | SPEN | Bainsford |  | 134.498 | 184.746 | 256.337 | 359.21 | 505.337 | 706.238 | 827.057 | 952.251 | 1085.738 | 1218.189 | 1360.751 | 1504.516 | 1626.726 | 1758.659 | 1888.751 | 2020.451 | 1906.085 | 1778.642 | 1652.285 | 1511.55 | 1358.817 | 1199.319 | 1028.376 | 858.937 | 677.714 | 493.126 | 334.537
Falling Behind | Lct_BB002 | Number | SPEN | Bathgate |  | 539.08 | 729.85 | 992.382 | 1359.885 | 1871.841 | 2564.908 | 3003.697 | 3458.374 | 3943.17 | 4424.206 | 4941.96 | 5464.087 | 5907.925 | 6387.077 | 6859.544 | 7337.851 | 6922.498 | 6459.653 | 6000.752 | 5489.631 | 4934.936 | 4355.672 | 3734.846 | 3119.479 | 2461.315 | 1790.929 | 1214.969
Falling Behind | Lct_BB002 | Number | SPEN | Berwick |  | 143.899 | 197.828 | 274.81 | 385.586 | 543.098 | 759.824 | 889.81 | 1024.503 | 1168.118 | 1310.619 | 1463.997 | 1618.671 | 1750.153 | 1892.096 | 2032.059 | 2173.752 | 2050.709 | 1913.596 | 1777.652 | 1626.238 | 1461.917 | 1290.317 | 1106.404 | 924.109 | 729.136 | 530.542 | 359.92
Falling Behind | Lct_BB002 | Number | SPEN | Bonnybridge |  | 615.044 | 833.193 | 1133.861 | 1555.247 | 2142.794 | 2938.769 | 3441.517 | 3962.468 | 4517.927 | 5069.08 | 5662.301 | 6260.533 | 6769.066 | 7318.059 | 7859.393 | 8407.418 | 7931.523 | 7401.214 | 6875.424 | 6289.801 | 5654.253 | 4990.556 | 4279.238 | 3574.175 | 2820.077 | 2051.976 | 1392.063
Falling Behind | Lct_BB002 | Number | SPEN | Braehead Park |  | 395.891 | 479.278 | 541.848 | 572.576 | 555.156 | 465.676 | 545.341 | 627.891 | 715.909 | 803.244 | 897.246 | 992.042 | 1072.623 | 1159.617 | 1245.396 | 1332.236 | 1256.826 | 1172.793 | 1089.477 | 996.679 | 895.971 | 790.801 | 678.086 | 566.362 | 446.868 | 325.155 | 220.586
Falling Behind | Lct_BB002 | Number | SPEN | Broxburn |  | 733.855 | 954.872 | 1223.436 | 1560.603 | 1989.222 | 2524.523 | 2956.403 | 3403.922 | 3881.084 | 4354.547 | 4864.148 | 5378.054 | 5814.904 | 6286.511 | 6751.539 | 7222.316 | 6813.502 | 6357.945 | 5906.269 | 5403.196 | 4857.234 | 4287.091 | 3676.04 | 3070.363 | 2422.562 | 1762.731 | 1195.839
Falling Behind | Lct_BB002 | Number | SPEN | Carntyne |  | 190.171 | 253.252 | 336.18 | 448.039 | 599.386 | 799.374 | 936.126 | 1077.83 | 1228.92 | 1378.839 | 1540.201 | 1702.926 | 1841.252 | 1990.584 | 2137.832 | 2286.9 | 2157.452 | 2013.203 | 1870.182 | 1710.887 | 1538.012 | 1357.48 | 1163.995 | 972.211 | 767.089 | 558.157 | 378.655
Falling Behind | Lct_BB002 | Number | SPEN | Chapelcross |  | 207.297 | 300.89 | 448.309 | 674.961 | 1012.19 | 1492.229 | 1747.511 | 2012.036 | 2294.084 | 2573.944 | 2875.167 | 3178.933 | 3437.152 | 3715.916 | 3990.791 | 4269.064 | 4027.417 | 3758.14 | 3491.158 | 3193.794 | 2871.08 | 2534.072 | 2172.884 | 1814.872 | 1431.96 | 1041.939 | 706.853
Falling Behind | Lct_BB002 | Number | SPEN | Charlotte Street |  | 195.592 | 260.133 | 344.649 | 458.272 | 611.591 | 813.715 | 952.92 | 1097.166 | 1250.967 | 1403.575 | 1567.832 | 1733.476 | 1874.284 | 2026.294 | 2176.184 | 2327.926 | 2196.156 | 2049.319 | 1903.733 | 1741.58 | 1565.604 | 1381.833 | 1184.876 | 989.652 | 780.85 | 568.171 | 385.448
Falling Behind | Lct_BB002 | Number | SPEN | Clyde's Mill |  | 202.404 | 270.94 | 362.414 | 487.366 | 658.149 | 885.759 | 1037.289 | 1194.306 | 1361.724 | 1527.844 | 1706.644 | 1886.953 | 2040.228 | 2205.696 | 2368.857 | 2534.034 | 2390.597 | 2230.76 | 2072.284 | 1895.775 | 1704.218 | 1504.176 | 1289.782 | 1077.273 | 849.984 | 618.475 | 419.574 | GSP also referred to as Westburn Road
Falling Behind | Lct_BB002 | Number | SPEN | Coatbridge |  | 158.452 | 219.614 | 308.467 | 437.951 | 623.734 | 881.154 | 1031.897 | 1188.098 | 1354.646 | 1519.902 | 1697.772 | 1877.145 | 2029.622 | 2194.231 | 2356.543 | 2520.862 | 2378.171 | 2219.164 | 2061.512 | 1885.92 | 1695.359 | 1496.358 | 1283.078 | 1071.673 | 845.566 | 615.26 | 417.393
Falling Behind | Lct_BB002 | Number | SPEN | Cockenzie |  | 516.373 | 681.445 | 892.358 | 1169.894 | 1537.761 | 2015.242 | 2359.998 | 2717.237 | 3098.139 | 3476.089 | 3882.887 | 4293.12 | 4641.843 | 5018.312 | 5389.528 | 5765.333 | 5438.991 | 5075.334 | 4714.777 | 4313.19 | 3877.368 | 3422.242 | 2934.46 | 2450.968 | 1933.85 | 1407.129 | 954.598
Falling Behind | Lct_BB002 | Number | SPEN | Coylton |  | 561.1 | 790.886 | 1135.839 | 1650.025 | 2399.477 | 3450.336 | 4040.599 | 4652.235 | 5304.386 | 5951.481 | 6647.967 | 7350.336 | 7947.392 | 8591.951 | 9227.517 | 9870.941 | 9312.204 | 8689.581 | 8072.264 | 7384.699 | 6638.518 | 5859.288 | 5024.147 | 4196.351 | 3310.983 | 2409.174 | 1634.386
Falling Behind | Lct_BB002 | Number | SPEN | Crookston A |  | 487.835 | 619.688 | 763.611 | 924.191 | 1104.579 | 1301.392 | 1524.027 | 1754.723 | 2000.7 | 2244.77 | 2507.47 | 2772.388 | 2997.585 | 3240.698 | 3480.42 | 3723.106 | 3512.362 | 3277.522 | 3044.684 | 2785.349 | 2503.906 | 2209.997 | 1895 | 1582.773 | 1248.831 | 908.688 | 616.455
Falling Behind | Lct_BB002 | Number | SPEN | Crookston B |  | 572.676 | 727.46 | 896.413 | 1084.92 | 1296.68 | 1527.721 | 1789.075 | 2059.892 | 2348.648 | 2635.165 | 2943.551 | 3254.543 | 3518.904 | 3804.298 | 4085.711 | 4370.602 | 4123.208 | 3847.526 | 3574.194 | 3269.757 | 2939.368 | 2594.344 | 2224.565 | 1858.038 | 1466.019 | 1066.721 | 723.665
Falling Behind | Lct_BB002 | Number | SPEN | Cumbernauld |  | 331.886 | 458.602 | 641.512 | 906.849 | 1286.323 | 1810.809 | 2120.592 | 2441.591 | 2783.854 | 3123.463 | 3488.994 | 3857.612 | 4170.96 | 4509.238 | 4842.796 | 5180.479 | 4887.242 | 4560.476 | 4236.495 | 3875.646 | 3484.035 | 3075.078 | 2636.779 | 2202.334 | 1737.674 | 1264.385 | 857.761
Falling Behind | Lct_BB002 | Number | SPEN | Cupar |  | 912.959 | 1255.033 | 1743.266 | 2445.76 | 3444.555 | 4818.757 | 5643.121 | 6497.335 | 7408.133 | 8311.868 | 9284.585 | 10265.52 | 11099.37 | 11999.56 | 12887.2 | 13785.81 | 13005.47 | 12135.91 | 11273.77 | 10313.51 | 9271.388 | 8183.111 | 7016.749 | 5860.645 | 4624.135 | 3364.664 | 2282.592
Falling Behind | Lct_BB002 | Number | SPEN | Currie |  | 306.492 | 394.724 | 497.53 | 621.159 | 771.899 | 952.458 | 1115.399 | 1284.24 | 1464.264 | 1642.894 | 1835.157 | 2029.045 | 2193.861 | 2371.79 | 2547.236 | 2724.852 | 2570.614 | 2398.74 | 2228.331 | 2038.53 | 1832.549 | 1617.444 | 1386.905 | 1158.394 | 913.99 | 665.047 | 451.169
Falling Behind | Lct_BB002 | Number | SPEN | Dalmarnock |  | 90.131 | 120.11 | 159.602 | 212.964 | 285.264 | 380.914 | 446.078 | 513.602 | 585.599 | 657.037 | 733.929 | 811.47 | 877.384 | 948.542 | 1018.708 | 1089.742 | 1028.058 | 959.321 | 891.17 | 815.263 | 732.886 | 646.859 | 554.661 | 463.273 | 365.529 | 265.97 | 180.435
Falling Behind | Lct_BB002 | Number | SPEN | Devol Moor |  | 65.742 | 90.719 | 126.666 | 178.703 | 253.011 | 355.595 | 416.428 | 479.463 | 546.675 | 613.365 | 685.145 | 757.532 | 819.065 | 885.494 | 950.996 | 1017.308 | 959.724 | 895.556 | 831.935 | 761.074 | 684.172 | 603.863 | 517.793 | 432.48 | 341.233 | 248.292 | 168.441
Falling Behind | Lct_BB002 | Number | SPEN | Devonside |  | 323.449 | 448.742 | 631.134 | 897.313 | 1279.62 | 1809.758 | 2119.361 | 2440.175 | 2782.239 | 3121.65 | 3486.969 | 3855.373 | 4168.539 | 4506.621 | 4839.986 | 5177.472 | 4884.406 | 4557.829 | 4234.036 | 3873.397 | 3482.013 | 3073.294 | 2635.249 | 2201.056 | 1736.665 | 1263.652 | 857.263
Falling Behind | Lct_BB002 | Number | SPEN | Dewar Place |  | 91.404 | 117.712 | 148.362 | 185.213 | 230.139 | 283.941 | 332.516 | 382.85 | 436.518 | 489.77 | 547.086 | 604.887 | 654.021 | 707.064 | 759.367 | 812.317 | 766.336 | 715.098 | 664.297 | 607.714 | 546.308 | 482.183 | 413.456 | 345.333 | 272.473 | 198.26 | 134.5
Falling Behind | Lct_BB002 | Number | SPEN | Drumchapel |  | 422.448 | 552.724 | 714.319 | 921.255 | 1189.119 | 1529.408 | 1791.051 | 2062.167 | 2351.241 | 2638.075 | 2946.802 | 3258.137 | 3522.79 | 3808.499 | 4090.223 | 4375.429 | 4127.761 | 3851.775 | 3578.141 | 3273.368 | 2942.614 | 2597.209 | 2227.022 | 1860.09 | 1467.638 | 1067.899 | 724.464
Falling Behind | Lct_BB002 | Number | SPEN | Drumcross |  | 37.344 | 50.19 | 67.529 | 91.432 | 124.338 | 168.457 | 197.275 | 227.137 | 258.978 | 290.571 | 324.576 | 358.868 | 388.018 | 419.487 | 450.518 | 481.932 | 454.652 | 424.254 | 394.114 | 360.545 | 324.114 | 286.07 | 245.295 | 204.88 | 161.653 | 117.624 | 79.796
Falling Behind | Lct_BB002 | Number | SPEN | Dumfries 33 |  | 259.039 | 370.192 | 541.087 | 799.848 | 1181.01 | 1719.654 | 2013.842 | 2318.683 | 2643.716 | 2966.23 | 3313.36 | 3663.422 | 3960.996 | 4282.245 | 4599.013 | 4919.696 | 4641.221 | 4330.904 | 4023.232 | 3680.548 | 3308.65 | 2920.28 | 2504.045 | 2091.469 | 1650.2 | 1200.737 | 814.581
Falling Behind | Lct_BB002 | Number | SPEN | Dunbar A |  | 151.667 | 200.259 | 262.457 | 344.432 | 453.235 | 594.626 | 696.351 | 801.759 | 914.15 | 1025.669 | 1145.7 | 1266.746 | 1369.641 | 1480.724 | 1590.256 | 1701.143 | 1604.851 | 1497.549 | 1391.162 | 1272.668 | 1144.072 | 1009.781 | 865.854 | 723.193 | 570.61 | 415.193 | 281.668
Falling Behind | Lct_BB002 | Number | SPEN | Dunbar B |  | 185.37 | 244.761 | 320.781 | 420.973 | 553.954 | 726.765 | 851.095 | 979.928 | 1117.294 | 1253.596 | 1400.301 | 1548.245 | 1674.006 | 1809.773 | 1943.646 | 2079.175 | 1961.484 | 1830.338 | 1700.309 | 1555.483 | 1398.31 | 1234.176 | 1058.266 | 883.902 | 697.412 | 507.458 | 344.26
Falling Behind | Lct_BB002 | Number | SPEN | Dunfermline |  | 226.009 | 310.778 | 431.84 | 606.109 | 853.963 | 1195.063 | 1399.507 | 1611.354 | 1837.234 | 2061.363 | 2302.599 | 2545.872 | 2752.669 | 2975.919 | 3196.055 | 3418.912 | 3225.387 | 3009.735 | 2795.92 | 2557.774 | 2299.326 | 2029.431 | 1740.17 | 1453.453 | 1146.796 | 834.445 | 566.088
Falling Behind | Lct_BB002 | Number | SPEN | East Kilbride |  | 104.472 | 139.771 | 186.808 | 250.976 | 338.59 | 455.256 | 533.138 | 613.84 | 699.889 | 785.27 | 877.168 | 969.842 | 1048.621 | 1133.667 | 1217.527 | 1302.424 | 1228.701 | 1146.549 | 1065.097 | 974.376 | 875.921 | 773.105 | 662.912 | 553.689 | 436.869 | 317.879 | 215.65
Falling Behind | Lct_BB002 | Number | SPEN | East Kilbride South |  | 10.762 | 14.586 | 19.862 | 27.264 | 37.592 | 51.591 | 60.416 | 69.562 | 79.313 | 88.988 | 99.403 | 109.905 | 118.832 | 128.47 | 137.973 | 147.594 | 139.239 | 129.929 | 120.699 | 110.418 | 99.261 | 87.61 | 75.123 | 62.745 | 49.507 | 36.023 | 24.438
Falling Behind | Lct_BB002 | Number | SPEN | Easterhouse |  | 801.485 | 1068.836 | 1421.777 | 1899.518 | 2547.754 | 3406.395 | 3989.141 | 4592.988 | 5236.834 | 5875.687 | 6563.304 | 7256.728 | 7846.18 | 8482.531 | 9110.003 | 9745.232 | 9193.611 | 8578.917 | 7969.462 | 7290.653 | 6553.975 | 5784.669 | 4960.164 | 4142.909 | 3268.817 | 2378.492 | 1613.572
Falling Behind | Lct_BB002 | Number | SPEN | Eccles |  | 259.005 | 353.591 | 486.452 | 675.374 | 941.665 | 1305.564 | 1528.912 | 1760.347 | 2007.113 | 2251.965 | 2515.507 | 2781.275 | 3007.193 | 3251.086 | 3491.576 | 3735.039 | 3523.621 | 3288.028 | 3054.443 | 2794.277 | 2511.932 | 2217.081 | 1901.074 | 1587.846 | 1252.834 | 911.601 | 618.431
Falling Behind | Lct_BB002 | Number | SPEN | Elderslie |  | 629.488 | 756.911 | 844.536 | 871.607 | 808.069 | 611.269 | 715.841 | 824.2 | 939.736 | 1054.377 | 1177.768 | 1302.201 | 1407.977 | 1522.168 | 1634.767 | 1748.757 | 1649.77 | 1539.465 | 1430.099 | 1308.289 | 1176.094 | 1038.044 | 890.089 | 743.434 | 586.581 | 426.814 | 289.551
Falling Behind | Lct_BB002 | Number | SPEN | Erskine |  | 1069.928 | 1286.071 | 1434.008 | 1478.189 | 1367.184 | 1028.106 | 1203.988 | 1386.239 | 1580.562 | 1773.378 | 1980.912 | 2190.199 | 2368.105 | 2560.166 | 2749.547 | 2941.27 | 2774.782 | 2589.257 | 2405.314 | 2200.438 | 1978.097 | 1745.907 | 1497.058 | 1250.398 | 986.582 | 717.868 | 487.002
Falling Behind | Lct_BB002 | Number | SPEN | Finnieston |  | 37.363 | 49.753 | 66.038 | 87.999 | 117.709 | 156.963 | 183.815 | 211.64 | 241.308 | 270.745 | 302.43 | 334.382 | 361.544 | 390.866 | 419.779 | 449.05 | 423.632 | 395.307 | 367.224 | 335.945 | 302 | 266.551 | 228.559 | 190.901 | 150.624 | 109.598 | 74.352
Falling Behind | Lct_BB002 | Number | SPEN | Galashiels |  | 232.581 | 322.041 | 451.735 | 640.46 | 910.961 | 1285.469 | 1505.379 | 1733.253 | 1976.22 | 2217.304 | 2476.789 | 2738.466 | 2960.907 | 3201.046 | 3437.835 | 3677.551 | 3469.386 | 3237.42 | 3007.43 | 2751.268 | 2473.269 | 2182.956 | 1871.813 | 1563.407 | 1233.551 | 897.57 | 608.913
Falling Behind | Lct_BB002 | Number | SPEN | Giffnock |  | 596.108 | 775.522 | 993.406 | 1266.789 | 1614.139 | 2047.721 | 2398.033 | 2761.029 | 3148.07 | 3532.111 | 3945.465 | 4362.31 | 4716.653 | 5099.189 | 5476.388 | 5858.249 | 5526.648 | 5157.131 | 4790.763 | 4382.704 | 3939.857 | 3477.396 | 2981.753 | 2490.469 | 1965.017 | 1429.807 | 969.983
Falling Behind | Lct_BB002 | Number | SPEN | Glenluce |  | 103.481 | 149.218 | 220.551 | 329.548 | 491.072 | 720.33 | 843.56 | 971.252 | 1107.402 | 1242.497 | 1387.903 | 1534.538 | 1659.186 | 1793.751 | 1926.439 | 2060.767 | 1944.119 | 1814.133 | 1685.255 | 1541.711 | 1385.931 | 1223.25 | 1048.897 | 876.077 | 691.237 | 502.966 | 341.213
Falling Behind | Lct_BB002 | Number | SPEN | Glenniston |  | 93.053 | 127.919 | 177.682 | 249.285 | 351.088 | 491.156 | 575.18 | 662.247 | 755.081 | 847.195 | 946.34 | 1046.322 | 1131.313 | 1223.067 | 1313.54 | 1405.131 | 1325.595 | 1236.964 | 1149.089 | 1051.214 | 944.995 | 834.071 | 715.189 | 597.352 | 471.319 | 342.947 | 232.655
Falling Behind | Lct_BB002 | Number | SPEN | Glenrothes |  | 117.828 | 161.975 | 224.985 | 315.646 | 444.545 | 621.892 | 728.282 | 838.524 | 956.068 | 1072.701 | 1198.237 | 1324.832 | 1432.446 | 1548.622 | 1663.178 | 1779.149 | 1678.442 | 1566.219 | 1454.953 | 1331.026 | 1196.534 | 1056.084 | 905.558 | 756.355 | 596.775 | 434.232 | 294.584
Falling Behind | Lct_BB002 | Number | SPEN | Gorgie |  | 46.672 | 60.106 | 75.756 | 94.573 | 117.512 | 144.984 | 169.787 | 195.489 | 222.892 | 250.083 | 279.35 | 308.864 | 333.952 | 361.037 | 387.744 | 414.781 | 391.302 | 365.139 | 339.2 | 310.308 | 278.953 | 246.209 | 211.117 | 176.332 | 139.129 | 101.234 | 68.678
Falling Behind | Lct_BB002 | Number | SPEN | Govan |  | 150.635 | 200.549 | 266.117 | 354.501 | 474.023 | 631.885 | 739.984 | 851.997 | 971.43 | 1089.937 | 1217.49 | 1346.12 | 1455.463 | 1573.506 | 1689.902 | 1807.736 | 1705.411 | 1591.385 | 1478.332 | 1352.413 | 1215.76 | 1073.053 | 920.108 | 768.508 | 606.364 | 441.209 | 299.317
Falling Behind | Lct_BB002 | Number | SPEN | Grangemouth A |  | 212.485 | 290.058 | 399.001 | 553.89 | 772.187 | 1070.473 | 1253.603 | 1443.364 | 1645.695 | 1846.457 | 2062.543 | 2280.454 | 2465.692 | 2665.667 | 2862.853 | 3062.476 | 2889.127 | 2695.957 | 2504.434 | 2291.115 | 2059.612 | 1817.854 | 1558.75 | 1301.925 | 1027.238 | 747.45 | 507.071
Falling Behind | Lct_BB002 | Number | SPEN | Grangemouth C |  | 166.952 | 227.903 | 313.501 | 435.199 | 606.718 | 841.086 | 984.974 | 1134.072 | 1293.046 | 1450.788 | 1620.57 | 1791.786 | 1937.329 | 2094.453 | 2249.384 | 2406.231 | 2270.028 | 2118.252 | 1967.769 | 1800.162 | 1618.266 | 1428.314 | 1224.732 | 1022.941 | 807.116 | 587.282 | 398.413
Falling Behind | Lct_BB002 | Number | SPEN | Haggs Road |  | 204.344 | 271.962 | 360.694 | 480.199 | 641.689 | 854.853 | 1001.096 | 1152.634 | 1314.211 | 1474.534 | 1647.095 | 1821.114 | 1969.04 | 2128.735 | 2286.203 | 2445.617 | 2307.184 | 2152.924 | 1999.978 | 1829.627 | 1644.754 | 1451.693 | 1244.779 | 1039.685 | 820.326 | 596.895 | 404.934
Falling Behind | Lct_BB002 | Number | SPEN | Hawick |  | 149.33 | 207.234 | 291.573 | 414.706 | 591.611 | 836.975 | 980.16 | 1128.529 | 1286.726 | 1443.697 | 1612.649 | 1783.028 | 1927.861 | 2084.216 | 2238.391 | 2394.471 | 2258.934 | 2107.899 | 1958.152 | 1791.364 | 1610.357 | 1421.333 | 1218.746 | 1017.941 | 803.171 | 584.412 | 396.466
Falling Behind | Lct_BB002 | Number | SPEN | Helensburgh |  | 24.607 | 34.829 | 50.289 | 73.449 | 107.319 | 154.932 | 181.436 | 208.901 | 238.184 | 267.241 | 298.516 | 330.054 | 356.864 | 385.807 | 414.346 | 443.238 | 418.149 | 390.191 | 362.471 | 331.597 | 298.091 | 263.101 | 225.601 | 188.43 | 148.674 | 108.18 | 73.389
Falling Behind | Lct_BB002 | Number | SPEN | Hunterston Farm |  | 0.896 | 1.267 | 1.827 | 2.664 | 3.888 | 5.608 | 6.567 | 7.561 | 8.621 | 9.673 | 10.805 | 11.946 | 12.917 | 13.964 | 14.997 | 16.043 | 15.135 | 14.123 | 13.12 | 12.002 | 10.789 | 9.523 | 8.166 | 6.82 | 5.381 | 3.916 | 2.656
Falling Behind | Lct_BB002 | Number | SPEN | Inverkeithing |  | 61.969 | 85.181 | 118.306 | 165.961 | 233.709 | 326.915 | 382.842 | 440.794 | 502.584 | 563.896 | 629.887 | 696.436 | 753.006 | 814.077 | 874.297 | 935.26 | 882.321 | 823.328 | 764.838 | 699.692 | 628.992 | 555.161 | 476.032 | 397.599 | 313.712 | 228.266 | 154.856
Falling Behind | Lct_BB002 | Number | SPEN | Johnstone |  | 4801.686 | 5803.323 | 6539.839 | 6871.439 | 6592.558 | 5404.433 | 6328.991 | 7287.027 | 8308.524 | 9322.1 | 10413.04 | 11513.2 | 12448.4 | 13458 | 14453.52 | 15461.35 | 14586.17 | 13610.92 | 12643.99 | 11567.02 | 10398.24 | 9177.693 | 7869.571 | 6572.952 | 5186.157 | 3773.608 | 2560.02
Falling Behind | Lct_BB002 | Number | SPEN | Kaimes |  | 749.639 | 986.186 | 1285.274 | 1675.14 | 2187.732 | 2848.27 | 3335.535 | 3840.444 | 4378.798 | 4912.978 | 5487.931 | 6067.74 | 6560.613 | 7092.699 | 7617.363 | 8148.512 | 7687.272 | 7173.293 | 6663.695 | 6096.107 | 5480.131 | 4836.872 | 4147.459 | 3464.109 | 2733.233 | 1988.785 | 1349.194
Falling Behind | Lct_BB002 | Number | SPEN | Kilbowie 11 |  | 19.832 | 27.288 | 37.95 | 53.315 | 75.183 | 105.295 | 123.308 | 141.974 | 161.876 | 181.623 | 202.878 | 224.312 | 242.533 | 262.203 | 281.599 | 301.234 | 284.183 | 265.183 | 246.344 | 225.361 | 202.59 | 178.81 | 153.323 | 128.061 | 101.042 | 73.521 | 49.877
Falling Behind | Lct_BB002 | Number | SPEN | Kilbowie 33 |  | 66.395 | 91.355 | 127.052 | 178.489 | 251.699 | 352.509 | 412.814 | 475.303 | 541.931 | 608.043 | 679.2 | 750.959 | 811.958 | 877.811 | 942.744 | 1008.481 | 951.396 | 887.785 | 824.716 | 754.47 | 678.235 | 598.624 | 513.3 | 428.727 | 338.272 | 246.137 | 166.98
Falling Behind | Lct_BB002 | Number | SPEN | Killermont |  | 703.78 | 921.383 | 1191.901 | 1539.052 | 1989.254 | 2562.175 | 3000.497 | 3454.69 | 3938.969 | 4419.493 | 4936.695 | 5458.266 | 5901.631 | 6380.273 | 6852.236 | 7330.034 | 6915.123 | 6452.771 | 5994.36 | 5483.783 | 4929.678 | 4351.032 | 3730.867 | 3116.156 | 2458.693 | 1789.021 | 1213.674
Falling Behind | Lct_BB002 | Number | SPEN | Kilmarnock South |  | 86.187 | 120.345 | 170.719 | 244.902 | 352.13 | 501.541 | 587.342 | 676.249 | 771.046 | 865.108 | 966.349 | 1068.446 | 1155.234 | 1248.927 | 1341.313 | 1434.841 | 1353.623 | 1263.118 | 1173.385 | 1073.441 | 964.976 | 851.707 | 730.311 | 609.982 | 481.285 | 350.198 | 237.575
Falling Behind | Lct_BB002 | Number | SPEN | Kilmarnock Town |  | 159.385 | 223.329 | 318.265 | 458.721 | 662.394 | 946.881 | 1108.868 | 1276.72 | 1455.691 | 1633.274 | 1824.412 | 2017.165 | 2181.015 | 2357.903 | 2532.322 | 2708.898 | 2555.563 | 2384.695 | 2215.284 | 2026.595 | 1821.819 | 1607.974 | 1378.785 | 1151.611 | 908.638 | 661.153 | 448.527
Falling Behind | Lct_BB002 | Number | SPEN | Kilwinning |  | 13.867 | 19.608 | 28.273 | 41.238 | 60.184 | 86.799 | 101.648 | 117.034 | 133.44 | 149.719 | 167.24 | 184.91 | 199.929 | 216.144 | 232.133 | 248.319 | 234.263 | 218.6 | 203.071 | 185.774 | 167.003 | 147.4 | 126.391 | 105.566 | 83.293 | 60.607 | 41.116
Falling Behind | Lct_BB002 | Number | SPEN | Leven |  | 297.193 | 408.549 | 567.485 | 796.171 | 1121.314 | 1568.667 | 1837.025 | 2115.101 | 2411.596 | 2705.792 | 3022.444 | 3341.77 | 3613.217 | 3906.26 | 4195.215 | 4487.742 | 4233.717 | 3950.647 | 3669.989 | 3357.393 | 3018.148 | 2663.877 | 2284.187 | 1907.836 | 1505.311 | 1095.311 | 743.06
Falling Behind | Lct_BB002 | Number | SPEN | Linnmill |  | 1437.17 | 1949.79 | 2658.952 | 3655.712 | 5048.546 | 6938.796 | 8125.845 | 9355.875 | 10667.38 | 11968.72 | 13369.39 | 14781.89 | 15982.6 | 17278.84 | 18556.99 | 19850.95 | 18727.3 | 17475.18 | 16233.72 | 14850.99 | 13350.39 | 11783.32 | 10103.81 | 8439.068 | 6658.55 | 4844.967 | 3286.832
Falling Behind | Lct_BB002 | Number | SPEN | Livingston East |  | 1164.003 | 1525.455 | 1976.436 | 2557.14 | 3312.503 | 4276.444 | 5008.033 | 5766.112 | 6574.406 | 7376.434 | 8239.679 | 9110.215 | 9850.222 | 10649.11 | 11436.85 | 12234.32 | 11541.81 | 10770.11 | 10004.99 | 9152.805 | 8227.967 | 7262.167 | 6227.07 | 5201.076 | 4103.726 | 2985.998 | 2025.705
Falling Behind | Lct_BB002 | Number | SPEN | Maybole |  | 447.853 | 616.304 | 857.29 | 1204.624 | 1699.064 | 2379.997 | 2787.153 | 3209.052 | 3658.898 | 4105.255 | 4585.683 | 5070.168 | 5482.009 | 5926.617 | 6365.023 | 6808.848 | 6423.439 | 5993.961 | 5568.144 | 5093.87 | 4579.165 | 4041.661 | 3465.592 | 2894.589 | 2283.873 | 1661.817 | 1127.379
Falling Behind | Lct_BB002 | Number | SPEN | Newarthill |  | 798.932 | 1104.661 | 1546.561 | 2188.213 | 3106.504 | 4376.379 | 5125.064 | 5900.858 | 6728.041 | 7548.811 | 8432.229 | 9323.108 | 10080.41 | 10897.96 | 11704.11 | 12520.22 | 11811.53 | 11021.8 | 10238.8 | 9366.693 | 8420.244 | 7431.874 | 6372.588 | 5322.618 | 4199.624 | 3055.777 | 2073.043
Falling Behind | Lct_BB002 | Number | SPEN | Newton Stewart |  | 122.01 | 178.989 | 270.101 | 411.482 | 623.091 | 925.596 | 1083.941 | 1248.02 | 1422.968 | 1596.559 | 1783.4 | 1971.819 | 2131.987 | 2304.898 | 2475.396 | 2648.003 | 2498.115 | 2331.088 | 2165.485 | 1981.037 | 1780.865 | 1571.827 | 1347.79 | 1125.723 | 888.212 | 646.291 | 438.444
Falling Behind | Lct_BB002 | Number | SPEN | Paisley |  | 480.587 | 577.771 | 644.442 | 664.694 | 615.501 | 464.213 | 543.627 | 625.918 | 713.659 | 800.72 | 894.426 | 988.924 | 1069.252 | 1155.972 | 1241.482 | 1328.049 | 1252.876 | 1169.107 | 1086.053 | 993.547 | 893.155 | 788.316 | 675.955 | 564.582 | 445.464 | 324.133 | 219.892
Falling Behind | Lct_BB002 | Number | SPEN | Partick |  | 136.162 | 181.314 | 240.661 | 320.696 | 428.969 | 572.02 | 669.878 | 771.279 | 879.397 | 986.677 | 1102.145 | 1218.589 | 1317.573 | 1424.432 | 1529.801 | 1636.472 | 1543.841 | 1440.618 | 1338.275 | 1224.286 | 1100.579 | 971.393 | 832.937 | 695.7 | 548.917 | 399.409 | 270.96
Falling Behind | Lct_BB002 | Number | SPEN | Port Dundas |  | 231.985 | 308.908 | 410.007 | 546.345 | 730.78 | 974.452 | 1141.155 | 1313.895 | 1498.077 | 1680.831 | 1877.534 | 2075.899 | 2244.521 | 2426.559 | 2606.057 | 2787.774 | 2629.974 | 2454.132 | 2279.787 | 2085.604 | 1874.866 | 1654.794 | 1418.931 | 1185.143 | 935.095 | 680.404 | 461.587
Falling Behind | Lct_BB002 | Number | SPEN | Portobello |  | 440.023 | 574.024 | 738.449 | 946.848 | 1214.1 | 1550.662 | 1815.94 | 2090.823 | 2383.915 | 2674.735 | 2987.752 | 3303.413 | 3571.744 | 3861.424 | 4147.063 | 4436.232 | 4185.123 | 3905.301 | 3627.864 | 3318.857 | 2983.506 | 2633.301 | 2257.969 | 1885.938 | 1488.033 | 1082.739 | 734.532
Falling Behind | Lct_BB002 | Number | SPEN | Redhouse |  | 75.298 | 103.511 | 143.779 | 201.72 | 284.099 | 397.442 | 465.433 | 535.887 | 611.008 | 685.546 | 765.774 | 846.68 | 915.454 | 989.7 | 1062.911 | 1137.026 | 1072.666 | 1000.946 | 929.838 | 850.638 | 764.686 | 674.927 | 578.728 | 483.374 | 381.39 | 277.511 | 188.264
Falling Behind | Lct_BB002 | Number | SPEN | Saltcoats A |  | 190.282 | 252.817 | 334.457 | 443.925 | 591.321 | 785.279 | 919.621 | 1058.826 | 1207.252 | 1354.528 | 1513.045 | 1672.9 | 1808.787 | 1955.486 | 2100.138 | 2246.578 | 2119.412 | 1977.706 | 1837.208 | 1680.721 | 1510.894 | 1333.545 | 1143.471 | 955.069 | 753.563 | 548.316 | 371.978
Falling Behind | Lct_BB002 | Number | SPEN | Saltcoats B |  | 175.645 | 233.37 | 308.729 | 409.777 | 545.834 | 724.873 | 848.88 | 977.378 | 1114.387 | 1250.333 | 1396.657 | 1544.216 | 1669.65 | 1805.064 | 1938.589 | 2073.764 | 1956.38 | 1825.575 | 1695.884 | 1551.435 | 1394.671 | 1230.965 | 1055.512 | 881.602 | 695.597 | 506.138 | 343.365
Falling Behind | Lct_BB002 | Number | SPEN | Shrubhill |  | 114.36 | 147.276 | 185.623 | 231.73 | 287.938 | 355.253 | 416.028 | 479.003 | 546.15 | 612.776 | 684.487 | 756.805 | 818.279 | 884.644 | 950.083 | 1016.331 | 958.802 | 894.696 | 831.136 | 760.343 | 683.514 | 603.283 | 517.296 | 432.064 | 340.905 | 248.053 | 168.28
Falling Behind | Lct_BB002 | Number | SPEN | Sighthill |  | 538.391 | 693.356 | 873.89 | 1090.956 | 1355.577 | 1672.487 | 1958.607 | 2255.086 | 2571.204 | 2884.872 | 3222.481 | 3562.941 | 3852.353 | 4164.791 | 4472.871 | 4784.758 | 4513.921 | 4212.116 | 3912.883 | 3579.598 | 3217.901 | 2840.183 | 2435.364 | 2034.104 | 1604.938 | 1167.803 | 792.239
Falling Behind | Lct_BB002 | Number | SPEN | Spango Valley |  | 120.119 | 165.908 | 231.942 | 327.668 | 464.506 | 653.566 | 765.374 | 881.231 | 1004.762 | 1127.335 | 1259.264 | 1392.307 | 1505.402 | 1627.495 | 1747.885 | 1869.762 | 1763.926 | 1645.988 | 1529.055 | 1398.816 | 1257.474 | 1109.871 | 951.678 | 794.876 | 627.169 | 456.348 | 309.587
Falling Behind | Lct_BB002 | Number | SPEN | St Andrews Cross |  | 67.06 | 89.298 | 118.526 | 157.944 | 211.269 | 281.722 | 329.917 | 379.858 | 433.106 | 485.942 | 542.811 | 600.159 | 648.909 | 701.538 | 753.432 | 805.968 | 760.347 | 709.51 | 659.105 | 602.965 | 542.039 | 478.414 | 410.225 | 342.635 | 270.344 | 196.711 | 133.449
Falling Behind | Lct_BB002 | Number | SPEN | Stirling |  | 326.43 | 393.731 | 441.98 | 461.179 | 436.719 | 347.579 | 407.04 | 468.655 | 534.351 | 599.538 | 669.701 | 740.456 | 800.602 | 865.533 | 929.558 | 994.375 | 938.089 | 875.368 | 813.181 | 743.917 | 668.749 | 590.251 | 506.121 | 422.73 | 333.541 | 242.694 | 164.644
Falling Behind | Lct_BB002 | Number | SPEN | Strathaven |  | 35.842 | 48.612 | 66.265 | 91.062 | 125.697 | 172.685 | 202.227 | 232.839 | 265.478 | 297.864 | 332.723 | 367.875 | 397.757 | 430.017 | 461.826 | 494.028 | 466.064 | 434.903 | 404.007 | 369.595 | 332.25 | 293.25 | 251.452 | 210.022 | 165.711 | 120.576 | 81.799
Falling Behind | Lct_BB002 | Number | SPEN | Strathleven |  | 1124.367 | 1409.371 | 1697.706 | 1988.148 | 2272.867 | 2527.134 | 2959.461 | 3407.442 | 3885.098 | 4359.05 | 4869.179 | 5383.616 | 5820.918 | 6293.013 | 6758.522 | 7229.785 | 6820.549 | 6364.52 | 5912.378 | 5408.784 | 4862.258 | 4291.525 | 3679.842 | 3073.538 | 2425.067 | 1764.554 | 1197.076
Falling Behind | Lct_BB002 | Number | SPEN | Telford Road |  | 137.536 | 177.123 | 223.242 | 278.693 | 346.293 | 427.25 | 500.342 | 576.08 | 656.834 | 736.963 | 823.208 | 910.182 | 984.114 | 1063.929 | 1142.63 | 1222.304 | 1153.117 | 1076.018 | 999.577 | 914.437 | 822.038 | 725.547 | 622.133 | 519.628 | 409.994 | 298.325 | 202.384
Falling Behind | Lct_BB002 | Number | SPEN | Tongland |  | 113.532 | 167.085 | 253.092 | 386.9 | 587.508 | 874.626 | 1024.252 | 1179.296 | 1344.61 | 1508.642 | 1685.195 | 1863.238 | 2014.586 | 2177.975 | 2339.085 | 2502.187 | 2360.552 | 2202.724 | 2046.24 | 1871.949 | 1682.799 | 1485.272 | 1273.572 | 1063.734 | 839.302 | 610.702 | 414.301
Falling Behind | Lct_BB002 | Number | SPEN | West George Street |  | 20.67 | 27.524 | 36.533 | 48.683 | 65.119 | 86.834 | 101.689 | 117.082 | 133.495 | 149.781 | 167.309 | 184.985 | 200.011 | 216.233 | 232.228 | 248.421 | 234.36 | 218.69 | 203.154 | 185.85 | 167.071 | 147.46 | 126.442 | 105.609 | 83.327 | 60.632 | 41.132
Falling Behind | Lct_BB002 | Number | SPEN | Westfield |  | 181.729 | 249.82 | 347.005 | 486.839 | 685.653 | 959.194 | 1123.287 | 1293.322 | 1474.62 | 1654.513 | 1848.136 | 2043.395 | 2209.377 | 2388.564 | 2565.252 | 2744.123 | 2588.795 | 2415.705 | 2244.091 | 2052.948 | 1845.509 | 1628.883 | 1396.714 | 1166.586 | 920.454 | 669.751 | 454.36
Falling Behind | Lct_BB002 | Number | SPEN | Whitehouse |  | 194.347 | 250.296 | 315.488 | 393.886 | 489.477 | 603.981 | 707.307 | 814.373 | 928.532 | 1041.806 | 1163.726 | 1286.676 | 1391.19 | 1504.02 | 1615.276 | 1727.907 | 1630.101 | 1521.11 | 1413.049 | 1292.691 | 1162.072 | 1025.668 | 879.477 | 734.571 | 579.587 | 421.726 | 286.099
Falling Behind | Lct_BB002 | Number | SPEN | Wishaw |  | 218.228 | 300.134 | 417.157 | 585.663 | 825.371 | 1155.317 | 1352.962 | 1557.763 | 1776.131 | 1992.805 | 2226.018 | 2461.2 | 2661.12 | 2876.945 | 3089.759 | 3305.204 | 3118.116 | 2909.635 | 2702.932 | 2472.706 | 2222.854 | 1961.935 | 1682.295 | 1405.114 | 1108.656 | 806.692 | 547.261
Falling Behind | Lct_BB002 | Number | SPEN Manweb | Birkenhead |  | 1586.115 | 2228.405 | 3186.834 | 4609.69 | 6677.837 | 9571.727 | 11209.2 | 12905.97 | 14715.13 | 16510.26 | 18442.42 | 20390.89 | 22047.21 | 23835.31 | 25598.46 | 27383.41 | 25833.39 | 24106.14 | 22393.62 | 20486.21 | 18416.2 | 16254.51 | 13937.71 | 11641.28 | 9185.141 | 6683.394 | 4534.022
Falling Behind | Lct_BB002 | Number | SPEN Manweb | Capenhurst |  | 859.47 | 1158.493 | 1565.279 | 2129.576 | 2910.232 | 3961.095 | 4638.736 | 5340.914 | 6089.604 | 6832.489 | 7632.078 | 8438.42 | 9123.859 | 9863.833 | 10593.48 | 11332.15 | 10690.71 | 9975.915 | 9267.215 | 8477.869 | 7621.23 | 6726.648 | 5767.88 | 4817.544 | 3801.113 | 2765.808 | 1876.327
Falling Behind | Lct_BB002 | Number | SPEN Manweb | Connah's Quay |  | 1094.147 | 1579.249 | 2336.921 | 3495.704 | 5213.937 | 7653.776 | 8963.139 | 10319.91 | 11766.56 | 13201.99 | 14746.99 | 16305.03 | 17629.46 | 19059.27 | 20469.12 | 21896.41 | 20656.98 | 19275.84 | 17906.46 | 16381.26 | 14726.03 | 12997.48 | 11144.91 | 9308.638 | 7344.653 | 5344.197 | 3625.51
Falling Behind | Lct_BB002 | Number | SPEN Manweb | Fiddlers Ferry (Cuerdley 132kV) |  | 2669.087 | 3539.46 | 4668.995 | 6175.809 | 8196.137 | 10845 | 12700.3 | 14622.77 | 16672.6 | 18706.53 | 20895.7 | 23103.37 | 24980.02 | 27005.98 | 29003.67 | 31026.06 | 29269.86 | 27312.85 | 25372.51 | 23211.38 | 20866 | 18416.75 | 15791.76 | 13189.85 | 10406.99 | 7572.447 | 5137.157
Falling Behind | Lct_BB002 | Number | SPEN Manweb | Frodsham |  | 1159.671 | 1532.987 | 2012.622 | 2646.871 | 3491.054 | 4590.802 | 5376.17 | 6189.974 | 7057.686 | 7918.67 | 8845.371 | 9779.9 | 10574.31 | 11431.92 | 12277.56 | 13133.66 | 12390.24 | 11561.82 | 10740.45 | 9825.62 | 8832.799 | 7796.003 | 6684.817 | 5583.403 | 4405.387 | 3205.496 | 2174.613
Falling Behind | Lct_BB002 | Number | SPEN Manweb | Imperial Park |  | 0.313 | 0.436 | 0.616 | 0.881 | 1.262 | 1.792 | 2.098 | 2.416 | 2.755 | 3.091 | 3.452 | 3.817 | 4.127 | 4.462 | 4.792 | 5.126 | 4.836 | 4.512 | 4.192 | 3.835 | 3.447 | 3.043 | 2.609 | 2.179 | 1.719 | 1.251 | 0.849
Falling Behind | Lct_BB002 | Number | SPEN Manweb | Kirkby SPEN |  | 1788.089 | 2498.9 | 3548.906 | 5096.993 | 7336.457 | 10458.84 | 12248.07 | 14102.09 | 16078.93 | 18040.44 | 20151.66 | 22280.72 | 24090.54 | 26044.36 | 27970.93 | 29921.3 | 28227.63 | 26340.3 | 24469.06 | 22384.88 | 20123.02 | 17760.97 | 15229.45 | 12720.19 | 10036.42 | 7302.811 | 4954.236
Falling Behind | Lct_BB002 | Number | SPEN Manweb | Legacy |  | 1821.25 | 2578.753 | 3725.183 | 5443.298 | 7956.744 | 11490.65 | 13456.41 | 15493.34 | 17665.19 | 19820.21 | 22139.72 | 24478.82 | 26467.2 | 28613.77 | 30730.4 | 32873.19 | 31012.43 | 28938.91 | 26883.06 | 24593.26 | 22108.25 | 19513.18 | 16731.91 | 13975.1 | 11026.56 | 8023.27 | 5442.996
Falling Behind | Lct_BB002 | Number | SPEN Manweb | Lister Drive |  | 1056.818 | 1461.22 | 2045.733 | 2894.453 | 4109.076 | 5788.727 | 6779.029 | 7805.188 | 8899.32 | 9984.969 | 11153.49 | 12331.87 | 13333.57 | 14414.96 | 15481.27 | 16560.76 | 15623.35 | 14578.76 | 13543.07 | 12389.52 | 11137.63 | 9830.294 | 8429.155 | 7040.337 | 5554.93 | 4041.94 | 2742.057
Falling Behind | Lct_BB002 | Number | SPEN Manweb | Pentir |  | 530.027 | 765.988 | 1135.241 | 1700.659 | 2539.716 | 3731.832 | 4370.252 | 5031.789 | 5737.146 | 6437.034 | 7190.343 | 7950.015 | 8595.782 | 9292.927 | 9980.346 | 10676.26 | 10071.94 | 9398.522 | 8730.841 | 7987.181 | 7180.123 | 6337.319 | 5434.043 | 4538.711 | 3581.11 | 2605.727 | 1767.728
Falling Behind | Lct_BB002 | Number | SPEN Manweb | Rainhill |  | 2613.035 | 3621.979 | 5087.969 | 7224.587 | 10290.5 | 14538.89 | 17026.12 | 19603.4 | 22351.41 | 25078.11 | 28012.94 | 30972.55 | 33488.4 | 36204.42 | 38882.55 | 41593.78 | 39239.39 | 36615.81 | 34014.58 | 31117.35 | 27973.12 | 24689.63 | 21170.55 | 17682.42 | 13951.69 | 10151.68 | 6886.912
Falling Behind | Lct_BB002 | Number | SPEN Manweb | Trawsfynydd |  | 579.679 | 862.913 | 1324.553 | 2049.077 | 3141.324 | 4710.712 | 5516.593 | 6351.653 | 7242.029 | 8125.501 | 9076.408 | 10035.35 | 10850.5 | 11730.51 | 12598.24 | 13476.7 | 12713.87 | 11863.8 | 11020.99 | 10082.26 | 9063.507 | 7999.631 | 6859.421 | 5729.238 | 4520.454 | 3289.222 | 2231.412
Falling Behind | Lct_BB002 | Number | SPEN Manweb | Wylfa |  | 332.317 | 490.03 | 743.979 | 1139.684 | 1733.526 | 2584.055 | 3026.12 | 3484.192 | 3972.606 | 4457.234 | 4978.852 | 5504.877 | 5952.029 | 6434.757 | 6910.751 | 7392.629 | 6974.175 | 6507.875 | 6045.549 | 5530.612 | 4971.776 | 4388.188 | 3762.727 | 3142.767 | 2479.689 | 1804.299 | 1224.039
Falling Behind | Lct_BB002 | Number | SSEN (SHEPD) | Abernethy |  | 149.296 | 200.502 | 269.474 | 364.393 | 494.894 | 669.67 | 784.233 | 902.945 | 1029.52 | 1155.113 | 1290.293 | 1426.615 | 1542.497 | 1667.598 | 1790.954 | 1915.835 | 1807.391 | 1686.547 | 1566.733 | 1433.284 | 1288.459 | 1137.22 | 975.129 | 814.463 | 642.623 | 467.593 | 317.215
Falling Behind | Lct_BB002 | Number | SSEN (SHEPD) | Alness |  | 30.018 | 42.759 | 62.241 | 91.635 | 134.832 | 195.771 | 229.263 | 263.967 | 300.97 | 337.686 | 377.205 | 417.057 | 450.934 | 487.506 | 523.568 | 560.076 | 528.373 | 493.045 | 458.019 | 419.007 | 376.668 | 332.455 | 285.069 | 238.1 | 187.865 | 136.696 | 92.735
Falling Behind | Lct_BB002 | Number | SSEN (SHEPD) | Arbroath |  | 52.24 | 72.741 | 102.81 | 146.921 | 210.51 | 298.937 | 350.077 | 403.07 | 459.572 | 515.636 | 575.98 | 636.833 | 688.562 | 744.406 | 799.472 | 855.218 | 806.809 | 752.865 | 699.381 | 639.81 | 575.161 | 507.649 | 435.292 | 363.572 | 286.863 | 208.731 | 141.603
Falling Behind | Lct_BB002 | Number | SSEN (SHEPD) | Ardmore |  | 100.009 | 154.817 | 248.107 | 398.166 | 627.828 | 961.296 | 336.036 | 386.903 | 441.139 | 494.954 | 552.878 | 611.29 | 660.944 | 714.549 | 767.406 | 820.916 | 774.449 | 722.668 | 671.329 | 614.148 | 552.092 | 487.287 | 417.833 | 348.989 | 275.358 | 200.359 | 135.924
Falling Behind | Lct_BB002 | Number | SSEN (SHEPD) | Beauly |  | 67.406 | 96.015 | 139.761 | 205.766 | 302.765 | 439.604 | 514.808 | 592.736 | 675.826 | 758.272 | 847.01 | 936.498 | 1012.569 | 1094.691 | 1175.668 | 1257.646 | 1186.458 | 1107.13 | 1028.478 | 940.876 | 845.806 | 746.525 | 640.121 | 534.652 | 421.849 | 306.95 | 208.235
Falling Behind | Lct_BB002 | Number | SSEN (SHEPD) | Boat of Garten |  | 216.263 | 306.376 | 442.884 | 647.591 | 947.185 | 1368.545 | 1602.667 | 1845.267 | 2103.937 | 2360.601 | 2636.856 | 2915.445 | 3152.261 | 3407.92 | 3660.012 | 3915.22 | 3693.602 | 3446.644 | 3201.791 | 2929.074 | 2633.108 | 2324.034 | 1992.783 | 1664.445 | 1313.271 | 955.577 | 648.265
Falling Behind | Lct_BB002 | Number | SSEN (SHEPD) | Braco West |  | 1260.517 | 1525.508 | 1723.552 | 1819.23 | 1760.21 | 1469.897 | 1721.359 | 1981.925 | 2259.752 | 2535.425 | 2832.139 | 3131.359 | 3385.714 | 3660.306 | 3931.068 | 4205.176 | 3967.146 | 3701.898 | 3438.912 | 3145.998 | 2828.113 | 2496.149 | 2140.366 | 1787.711 | 1410.531 | 1026.346 | 696.274
Falling Behind | Lct_BB002 | Number | SSEN (SHEPD) | Bridge of Dun |  | 210.066 | 291.99 | 411.711 | 586.907 | 839.023 | 1189.143 | 1392.574 | 1603.372 | 1828.133 | 2051.151 | 2291.192 | 2533.26 | 2739.033 | 2961.177 | 3180.222 | 3401.975 | 3209.409 | 2994.825 | 2782.069 | 2545.103 | 2287.935 | 2019.377 | 1731.55 | 1446.253 | 1141.115 | 830.311 | 563.284
Falling Behind | Lct_BB002 | Number | SSEN (SHEPD) | Broadford |  | 91.665 | 130.57 | 190.06 | 279.82 | 411.729 | 597.815 | 700.086 | 806.059 | 919.053 | 1031.17 | 1151.846 | 1273.54 | 1376.988 | 1488.666 | 1598.786 | 1710.267 | 1613.459 | 1505.581 | 1398.623 | 1279.494 | 1150.208 | 1015.197 | 870.498 | 727.072 | 573.67 | 417.42 | 283.178
Falling Behind | Lct_BB002 | Number | SSEN (SHEPD) | Brora |  | 39.047 | 55.62 | 80.961 | 119.197 | 175.387 | 254.656 | 298.221 | 343.363 | 391.496 | 439.255 | 490.66 | 542.499 | 586.565 | 634.138 | 681.046 | 728.535 | 687.297 | 641.343 | 595.782 | 545.035 | 489.963 | 432.451 | 370.812 | 309.716 | 244.37 | 177.812 | 120.628
Falling Behind | Lct_BB002 | Number | SSEN (SHEPD) | Burghmuir |  | 76.306 | 102.415 | 137.523 | 185.772 | 252.037 | 340.705 | 398.991 | 459.387 | 523.784 | 587.682 | 656.457 | 725.813 | 784.769 | 848.416 | 911.176 | 974.711 | 919.538 | 858.057 | 797.1 | 729.206 | 655.524 | 578.578 | 496.112 | 414.371 | 326.945 | 237.895 | 161.388
Falling Behind | Lct_BB002 | Number | SSEN (SHEPD) | Cairnford |  | 0 | 0 | 0 | 0 | 0 | 0 | 0 | 0 | 0 | 0 | 0 | 0 | 0 | 0 | 0 | 0 | 0 | 0 | 0 | 0 | 0 | 0 | 0 | 0 | 0 | 0 | 0
Falling Behind | Lct_BB002 | Number | SSEN (SHEPD) | Carradale |  | 334.626 | 472.637 | 680.593 | 991.345 | 1445.049 | 2082.025 | 2438.205 | 2807.282 | 3200.808 | 3591.282 | 4011.56 | 4435.389 | 4795.668 | 5184.612 | 5568.13 | 5956.388 | 5619.232 | 5243.524 | 4871.019 | 4456.124 | 4005.859 | 3535.65 | 3031.704 | 2532.19 | 1997.935 | 1453.76 | 986.232
Falling Behind | Lct_BB002 | Number | SSEN (SHEPD) | Cassley |  | 69.405 | 98.862 | 143.906 | 211.868 | 311.744 | 452.641 | 530.076 | 610.315 | 695.869 | 780.76 | 872.13 | 964.272 | 1042.598 | 1127.156 | 1210.535 | 1294.944 | 1221.645 | 1139.964 | 1058.98 | 968.78 | 870.89 | 768.665 | 659.105 | 550.509 | 434.359 | 316.053 | 214.411
Falling Behind | Lct_BB002 | Number | SSEN (SHEPD) | Ceannacroc |  | 17.96 | 25.583 | 37.239 | 54.826 | 80.671 | 117.132 | 137.17 | 157.934 | 180.073 | 202.04 | 225.684 | 249.528 | 269.797 | 291.679 | 313.255 | 335.098 | 316.13 | 294.993 | 274.036 | 250.695 | 225.364 | 198.91 | 170.559 | 142.457 | 112.401 | 81.786 | 55.484
Falling Behind | Lct_BB002 | Number | SSEN (SHEPD) | Charleston |  | 189.047 | 253.186 | 338.911 | 456.145 | 616.527 | 830.438 | 972.504 | 1119.715 | 1276.676 | 1432.421 | 1600.054 | 1769.102 | 1912.803 | 2067.938 | 2220.908 | 2375.769 | 2241.291 | 2091.436 | 1942.858 | 1777.373 | 1597.78 | 1410.232 | 1209.228 | 1009.991 | 796.898 | 579.848 | 393.369
Falling Behind | Lct_BB002 | Number | SSEN (SHEPD) | Clachan |  | 29.949 | 42.026 | 60.007 | 86.661 | 125.361 | 179.469 | 210.172 | 241.986 | 275.908 | 309.566 | 345.794 | 382.328 | 413.384 | 446.911 | 479.97 | 513.437 | 484.375 | 451.989 | 419.879 | 384.115 | 345.303 | 304.771 | 261.331 | 218.273 | 172.221 | 125.313 | 85.013
Falling Behind | Lct_BB002 | Number | SSEN (SHEPD) | Clayhills |  | 28.867 | 38.574 | 51.465 | 68.999 | 92.886 | 124.632 | 145.954 | 168.047 | 191.604 | 214.978 | 240.137 | 265.508 | 287.074 | 310.357 | 333.315 | 356.557 | 336.374 | 313.884 | 291.585 | 266.749 | 239.795 | 211.648 | 181.481 | 151.58 | 119.599 | 87.024 | 59.037
Falling Behind | Lct_BB002 | Number | SSEN (SHEPD) | Coupar Angus |  | 347.915 | 471.546 | 642.151 | 881.484 | 1215.431 | 1668.108 | 1953.478 | 2249.181 | 2564.472 | 2877.318 | 3214.043 | 3553.612 | 3842.266 | 4153.886 | 4461.159 | 4772.23 | 4502.102 | 4201.087 | 3902.637 | 3570.225 | 3209.475 | 2832.746 | 2428.987 | 2028.778 | 1600.736 | 1164.745 | 790.165
Falling Behind | Lct_BB002 | Number | SSEN (SHEPD) | Craig Murrail |  | 0 | 0 | 0 | 0 | 520.009 | 744.625 | 872.011 | 1004.01 | 1144.752 | 1284.403 | 1434.713 | 1586.293 | 1715.145 | 1854.249 | 1991.412 | 2130.271 | 2009.688 | 1875.318 | 1742.094 | 1593.709 | 1432.674 | 1264.506 | 1084.273 | 905.624 | 714.551 | 519.929 | 352.721
Falling Behind | Lct_BB002 | Number | SSEN (SHEPD) | Craigiebuckler |  | 280.048 | 374.712 | 500.899 | 673.09 | 908.248 | 1221.437 | 1430.393 | 1646.915 | 1877.78 | 2106.855 | 2353.415 | 2602.057 | 2813.418 | 3041.595 | 3266.589 | 3494.364 | 3296.568 | 3076.156 | 2857.623 | 2614.221 | 2350.069 | 2074.218 | 1778.574 | 1485.53 | 1172.105 | 852.86 | 578.581
Falling Behind | Lct_BB002 | Number | SSEN (SHEPD) | Dounreay |  | 105.496 | 150.272 | 218.738 | 322.041 | 473.853 | 688.018 | 805.72 | 927.684 | 1057.726 | 1186.761 | 1325.645 | 1465.701 | 1584.758 | 1713.286 | 1840.022 | 1968.325 | 1856.909 | 1732.754 | 1609.658 | 1472.553 | 1323.76 | 1168.377 | 1001.845 | 836.777 | 660.23 | 480.404 | 325.906
Falling Behind | Lct_BB002 | Number | SSEN (SHEPD) | Dudhope |  | 98.422 | 131.679 | 175.998 | 0 | 0 | 0 | 0 | 0 | 0 | 0 | 0 | 0 | 0 | 0 | 0 | 0 | 0 | 0 | 0 | 0 | 0 | 0 | 0 | 0 | 0 | 0 | 0
Falling Behind | Lct_BB002 | Number | SSEN (SHEPD) | Dunoon |  | 58.232 | 81.831 | 117.062 | 169.379 | 245.439 | 351.882 | 412.08 | 474.458 | 540.968 | 606.961 | 677.993 | 749.624 | 810.514 | 876.25 | 941.068 | 1006.687 | 949.705 | 886.206 | 823.249 | 753.128 | 677.029 | 597.559 | 512.387 | 427.965 | 337.67 | 245.699 | 166.683
Falling Behind | Lct_BB002 | Number | SSEN (SHEPD) | Dunvegan |  | 53.348 | 75.99 | 110.612 | 162.852 | 239.62 | 347.92 | 407.44 | 469.116 | 534.876 | 600.127 | 670.358 | 741.183 | 801.388 | 866.383 | 930.471 | 995.352 | 939.011 | 876.228 | 813.98 | 744.648 | 669.406 | 590.831 | 506.618 | 423.146 | 333.868 | 242.933 | 164.806
Falling Behind | Lct_BB002 | Number | SSEN (SHEPD) | Dyce |  | 261.333 | 352.194 | 475.743 | 647.069 | 884.017 | 1202.906 | 1408.692 | 1621.929 | 1849.291 | 2074.891 | 2317.71 | 2562.58 | 2770.734 | 2995.449 | 3217.029 | 3441.349 | 3246.554 | 3029.486 | 2814.268 | 2574.56 | 2314.415 | 2042.749 | 1751.59 | 1462.992 | 1154.322 | 839.921 | 569.803
Falling Behind | Lct_BB002 | Number | SSEN (SHEPD) | Eday (Orkney) |  | 0 | 0 | 0 | 0 | 0 | 0 | 127.75 | 147.088 | 167.707 | 188.166 | 210.186 | 232.393 | 251.27 | 271.649 | 291.743 | 312.086 | 294.421 | 274.735 | 255.218 | 233.479 | 209.888 | 185.251 | 158.847 | 132.675 | 104.682 | 76.17 | 51.674
Falling Behind | Lct_BB002 | Number | SSEN (SHEPD) | Elgin |  | 73.004 | 103.813 | 150.788 | 221.534 | 325.368 | 471.716 | 552.414 | 636.035 | 725.194 | 813.662 | 908.883 | 1004.908 | 1086.535 | 1174.657 | 1261.549 | 1349.515 | 1273.127 | 1188.004 | 1103.607 | 1009.606 | 907.591 | 801.058 | 686.881 | 573.708 | 452.664 | 329.372 | 223.447
Falling Behind | Lct_BB002 | Number | SSEN (SHEPD) | Errochty |  | 0 | 0 | 673.359 | 886.672 | 1171.054 | 1542.061 | 1805.868 | 2079.227 | 2370.693 | 2659.9 | 2971.181 | 3285.091 | 3551.934 | 3840.007 | 4124.061 | 4411.627 | 4161.91 | 3883.641 | 3607.743 | 3300.449 | 2966.958 | 2618.696 | 2245.446 | 1875.478 | 1479.78 | 1076.734 | 730.457
Falling Behind | Lct_BB002 | Number | SSEN (SHEPD) | Fasnakyle |  | 22.236 | 31.673 | 46.104 | 67.878 | 99.875 | 145.015 | 169.824 | 195.53 | 222.94 | 250.137 | 279.41 | 308.93 | 334.024 | 361.114 | 387.826 | 414.869 | 391.386 | 365.217 | 339.272 | 310.374 | 279.013 | 246.262 | 211.162 | 176.37 | 139.158 | 101.256 | 68.692
Falling Behind | Lct_BB002 | Number | SSEN (SHEPD) | Fiddes |  | 149.868 | 205.495 | 284.431 | 397.528 | 557.832 | 777.857 | 910.928 | 1048.818 | 1195.841 | 1341.725 | 1498.743 | 1657.088 | 1791.691 | 1937.002 | 2080.287 | 2225.343 | 2099.379 | 1959.012 | 1819.842 | 1664.835 | 1496.613 | 1320.94 | 1132.663 | 946.041 | 746.441 | 543.133 | 368.462
Falling Behind | Lct_BB002 | Number | SSEN (SHEPD) | Finstown (Orkney) |  | 0 | 0 | 0 | 0 | 480.634 | 624.4 | 603.41 | 694.75 | 792.14 | 888.775 | 992.786 | 1097.676 | 1186.838 | 1283.095 | 1378.008 | 1474.095 | 1390.655 | 1297.674 | 1205.486 | 1102.808 | 991.375 | 875.007 | 750.29 | 626.67 | 494.452 | 359.778 | 244.074
Falling Behind | Lct_BB002 | Number | SSEN (SHEPD) | Fort Augustus |  | 43.124 | 61.427 | 89.415 | 131.643 | 193.7 | 281.245 | 329.359 | 379.215 | 432.373 | 485.119 | 541.892 | 599.143 | 647.811 | 700.35 | 752.157 | 804.604 | 759.06 | 708.308 | 657.989 | 601.944 | 541.121 | 477.604 | 409.53 | 342.054 | 269.886 | 196.377 | 133.223
Falling Behind | Lct_BB002 | Number | SSEN (SHEPD) | Fort William |  | 137.301 | 195.573 | 284.677 | 419.118 | 616.687 | 895.402 | 1048.582 | 1207.309 | 1376.549 | 1544.478 | 1725.224 | 1907.497 | 2062.44 | 2229.71 | 2394.647 | 2561.623 | 2416.624 | 2255.046 | 2094.846 | 1916.415 | 1722.772 | 1520.553 | 1303.824 | 1089.001 | 859.238 | 625.208 | 424.142
Falling Behind | Lct_BB002 | Number | SSEN (SHEPD) | Fraserburgh |  | 30.579 | 41.915 | 57.989 | 81.005 | 113.614 | 158.357 | 185.448 | 213.519 | 243.45 | 273.149 | 305.115 | 337.351 | 364.754 | 394.337 | 423.507 | 453.037 | 427.393 | 398.817 | 370.485 | 338.929 | 304.682 | 268.918 | 230.589 | 192.596 | 151.961 | 110.572 | 75.012
Falling Behind | Lct_BB002 | Number | SSEN (SHEPD) | Gremista (Shetland) |  | 115.747 | 169.186 | 254.209 | 385.74 | 582.223 | 862.714 | 1010.302 | 1163.234 | 1326.297 | 1488.095 | 1662.243 | 1837.861 | 1987.148 | 2148.312 | 2307.227 | 2468.108 | 2328.402 | 2172.723 | 2018.37 | 1846.453 | 1659.88 | 1465.043 | 1256.226 | 1049.246 | 827.871 | 602.384 | 408.658
Falling Behind | Lct_BB002 | Number | SSEN (SHEPD) | Grudie Bridge |  | 182.815 | 260.406 | 379.051 | 558.065 | 821.139 | 1192.264 | 1396.23 | 1607.581 | 1832.932 | 2056.536 | 2297.207 | 2539.911 | 2746.223 | 2968.951 | 3188.571 | 3410.906 | 3217.834 | 3002.687 | 2789.373 | 2551.784 | 2293.942 | 2024.678 | 1736.095 | 1450.05 | 1144.111 | 832.491 | 564.763
Falling Behind | Lct_BB002 | Number | SSEN (SHEPD) | Harris |  | 0 | 0 | 0 | 0 | 0 | 0 | 50.321 | 57.938 | 66.06 | 74.119 | 82.793 | 91.54 | 98.976 | 107.003 | 114.918 | 122.931 | 115.973 | 108.219 | 100.531 | 91.968 | 82.675 | 72.971 | 62.57 | 52.261 | 41.234 | 30.003 | 20.354
Falling Behind | Lct_BB002 | Number | SSEN (SHEPD) | Inverness |  | 27.718 | 39.482 | 57.47 | 84.612 | 124.498 | 180.767 | 211.692 | 243.736 | 277.903 | 311.805 | 348.295 | 385.093 | 416.373 | 450.142 | 483.441 | 517.15 | 487.877 | 455.257 | 422.915 | 386.893 | 347.8 | 306.975 | 263.221 | 219.852 | 173.466 | 126.219 | 85.627
Falling Behind | Lct_BB002 | Number | SSEN (SHEPD) | Keith |  | 451.857 | 528.047 | 748.366 | 1072.503 | 1540.705 | 2192.765 | 2567.89 | 2956.598 | 3371.055 | 3782.298 | 4224.93 | 4671.301 | 5050.743 | 5460.375 | 5864.291 | 6273.201 | 5918.112 | 5522.421 | 5130.102 | 4693.139 | 4218.925 | 3723.707 | 3192.957 | 2666.874 | 2104.203 | 1531.083 | 1038.689
Falling Behind | Lct_BB002 | Number | SSEN (SHEPD) | Killin |  | 1291.401 | 1559.855 | 1755.796 | 1841.043 | 1759.563 | 1430.17 | 1674.835 | 1928.359 | 2198.677 | 2466.899 | 2755.594 | 3046.727 | 3294.207 | 3561.378 | 3824.822 | 4091.522 | 3859.924 | 3601.846 | 3345.967 | 3060.97 | 2751.677 | 2428.685 | 2082.517 | 1739.394 | 1372.408 | 998.607 | 677.456
Falling Behind | Lct_BB002 | Number | SSEN (SHEPD) | Kinlochleven |  | 9.991 | 14.231 | 20.714 | 30.497 | 44.874 | 65.155 | 76.302 | 87.852 | 100.167 | 112.386 | 125.539 | 138.802 | 150.077 | 162.248 | 174.25 | 186.4 | 175.849 | 164.092 | 152.435 | 139.451 | 125.36 | 110.645 | 94.875 | 79.243 | 62.524 | 45.494 | 30.863
Falling Behind | Lct_BB002 | Number | SSEN (SHEPD) | Kintore |  | 371.851 | 478.488 | 657.068 | 910.401 | 1266.857 | 1753.291 | 2053.234 | 2364.037 | 2695.428 | 3024.25 | 3378.17 | 3735.079 | 4038.474 | 4366.007 | 4688.97 | 5015.927 | 4732.004 | 4415.618 | 4101.927 | 3752.541 | 3373.368 | 2977.402 | 2553.024 | 2132.379 | 1682.479 | 1224.224 | 830.515
Falling Behind | Lct_BB002 | Number | SSEN (SHEPD) | Lairg |  | 55.034 | 78.392 | 114.109 | 168 | 247.195 | 358.919 | 420.32 | 483.945 | 551.785 | 619.098 | 691.55 | 764.613 | 826.722 | 893.771 | 959.886 | 1026.817 | 968.695 | 903.927 | 839.711 | 768.188 | 690.567 | 609.508 | 522.633 | 436.522 | 344.422 | 250.612 | 170.016
Falling Behind | Lct_BB002 | Number | SSEN (SHEPD) | Lunanhead |  | 294.092 | 409.318 | 578.151 | 825.672 | 1182.33 | 1678.118 | 1965.201 | 2262.678 | 2579.861 | 2894.584 | 3233.33 | 3574.937 | 3865.323 | 4178.813 | 4487.929 | 4800.867 | 4529.118 | 4226.297 | 3926.056 | 3591.649 | 3228.734 | 2849.745 | 2443.563 | 2040.953 | 1610.342 | 1171.735 | 794.906
Falling Behind | Lct_BB002 | Number | SSEN (SHEPD) | Lyndhurst |  | 146.768 | 196.445 | 262.729 | 353.248 | 476.945 | 641.775 | 751.566 | 865.332 | 986.634 | 1106.996 | 1236.545 | 1367.188 | 1478.243 | 1598.133 | 1716.351 | 1836.03 | 1732.103 | 1616.292 | 1501.469 | 1373.58 | 1234.788 | 1089.848 | 934.509 | 780.536 | 615.854 | 448.115 | 304.002
Falling Behind | Lct_BB002 | Number | SSEN (SHEPD) | Macduff |  | 53.981 | 74.019 | 102.454 | 143.196 | 200.945 | 280.21 | 328.146 | 377.819 | 430.781 | 483.333 | 539.896 | 596.937 | 645.426 | 697.772 | 749.388 | 801.641 | 756.265 | 705.7 | 655.567 | 599.728 | 539.129 | 475.846 | 408.022 | 340.795 | 268.892 | 195.654 | 132.732
Falling Behind | Lct_BB002 | Number | SSEN (SHEPD) | Milton of Craigie |  | 338.751 | 454.778 | 610.906 | 825.601 | 1120.594 | 1515.47 | 1774.728 | 2043.373 | 2329.814 | 2614.033 | 2919.947 | 3228.444 | 3490.685 | 3773.791 | 4052.947 | 4335.554 | 4090.143 | 3816.672 | 3545.532 | 3243.537 | 2915.796 | 2573.54 | 2206.726 | 1843.138 | 1454.263 | 1058.167 | 717.862
Falling Behind | Lct_BB002 | Number | SSEN (SHEPD) | Mybster |  | 32.138 | 45.778 | 66.636 | 98.106 | 144.353 | 209.596 | 245.452 | 282.607 | 322.223 | 361.531 | 403.84 | 446.507 | 482.776 | 521.93 | 560.539 | 599.624 | 565.683 | 527.861 | 490.361 | 448.594 | 403.266 | 355.931 | 305.199 | 254.913 | 201.13 | 146.349 | 99.283
Falling Behind | Lct_BB002 | Number | SSEN (SHEPD) | Nairn |  | 170.424 | 241.2 | 348.231 | 508.551 | 743.002 | 1072.556 | 1256.042 | 1446.173 | 1648.898 | 1850.05 | 2066.557 | 2284.892 | 2470.49 | 2670.855 | 2868.424 | 3068.436 | 2894.75 | 2701.204 | 2509.307 | 2295.574 | 2063.62 | 1821.392 | 1561.784 | 1304.459 | 1029.237 | 748.905 | 508.058
Falling Behind | Lct_BB002 | Number | SSEN (SHEPD) | Persley |  | 335.049 | 447.77 | 597.511 | 801.264 | 1078.895 | 1447.946 | 1695.652 | 1952.327 | 2226.005 | 2497.561 | 2789.844 | 3084.595 | 3335.152 | 3605.643 | 3872.361 | 4142.376 | 3907.9 | 3646.614 | 3387.555 | 3099.016 | 2785.878 | 2458.871 | 2108.402 | 1761.014 | 1389.466 | 1011.018 | 685.876
Falling Behind | Lct_BB002 | Number | SSEN (SHEPD) | Peterhead Grange |  | 14.105 | 19.334 | 26.748 | 37.365 | 52.406 | 73.044 | 85.541 | 98.489 | 112.295 | 125.994 | 140.739 | 155.609 | 168.248 | 181.894 | 195.349 | 208.97 | 197.142 | 183.961 | 170.892 | 156.336 | 140.539 | 124.043 | 106.362 | 88.838 | 70.094 | 51.003 | 34.6
Falling Behind | Lct_BB002 | Number | SSEN (SHEPD) | Peterhead Shell |  | 6.599 | 9.045 | 12.513 | 17.48 | 24.517 | 34.172 | 40.017 | 46.075 | 52.534 | 58.942 | 65.84 | 72.796 | 78.71 | 85.093 | 91.388 | 97.76 | 92.226 | 86.06 | 79.946 | 73.137 | 65.747 | 58.029 | 49.758 | 41.56 | 32.791 | 23.86 | 16.187
Falling Behind | Lct_BB002 | Number | SSEN (SHEPD) | Port Ann |  | 124.1 | 174.182 | 248.778 | 359.382 | 0 | 0 | 0 | 0 | 0 | 0 | 0 | 0 | 0 | 0 | 0 | 0 | 0 | 0 | 0 | 0 | 0 | 0 | 0 | 0 | 0 | 0 | 0
Falling Behind | Lct_BB002 | Number | SSEN (SHEPD) | Quoich |  | 15.801 | 22.507 | 32.762 | 48.234 | 70.972 | 103.049 | 120.678 | 138.945 | 158.423 | 177.749 | 198.551 | 219.528 | 237.36 | 256.61 | 275.593 | 294.809 | 278.122 | 259.526 | 241.089 | 220.554 | 198.268 | 174.996 | 150.053 | 125.33 | 98.887 | 71.953 | 48.813
Falling Behind | Lct_BB002 | Number | SSEN (SHEPD) | Rannoch |  | 415.325 | 518.907 | 621.522 | 721.661 | 815.078 | 891.119 | 1043.567 | 1201.534 | 1369.965 | 1537.091 | 1716.973 | 1898.374 | 2052.575 | 2219.046 | 2383.194 | 2549.371 | 2405.066 | 2244.261 | 2084.826 | 1907.248 | 1714.532 | 1513.28 | 1297.588 | 1083.793 | 855.128 | 622.218 | 422.113
Falling Behind | Lct_BB002 | Number | SSEN (SHEPD) | Redmoss |  | 135.823 | 182.3 | 244.798 | 330.691 | 448.66 | 606.515 | 710.274 | 817.79 | 932.428 | 1046.177 | 1168.608 | 1292.074 | 1397.027 | 1510.33 | 1622.053 | 1735.157 | 1636.939 | 1527.492 | 1418.977 | 1298.114 | 1166.947 | 1029.971 | 883.166 | 737.653 | 582.019 | 423.495 | 287.299
Falling Behind | Lct_BB002 | Number | SSEN (SHEPD) | Rothienorman |  | 74.37 | 232.33 | 323.549 | 455.201 | 642.794 | 901.34 | 1055.536 | 1215.316 | 1385.679 | 1554.721 | 1736.666 | 1920.148 | 2076.118 | 2244.498 | 2410.529 | 2578.612 | 2432.652 | 2270.002 | 2108.739 | 1929.124 | 1734.198 | 1530.637 | 1312.471 | 1096.224 | 864.937 | 629.355 | 426.955
Falling Behind | Lct_BB002 | Number | SSEN (SHEPD) | Shin |  | 25.198 | 35.893 | 52.247 | 76.921 | 113.182 | 164.336 | 192.45 | 221.582 | 252.643 | 283.464 | 316.637 | 350.09 | 378.527 | 409.227 | 439.498 | 470.144 | 443.532 | 413.877 | 384.475 | 351.727 | 316.187 | 279.073 | 239.296 | 199.868 | 157.699 | 114.747 | 77.844
Falling Behind | Lct_BB002 | Number | SSEN (SHEPD) | Sloy |  | 475.684 | 571.914 | 637.993 | 658.2 | 609.774 | 460.432 | 539.2 | 620.82 | 707.846 | 794.198 | 887.141 | 980.869 | 1060.543 | 1146.557 | 1231.37 | 1317.232 | 1242.671 | 1159.585 | 1077.207 | 985.454 | 885.88 | 781.895 | 670.45 | 559.984 | 441.836 | 321.493 | 218.101
Falling Behind | Lct_BB002 | Number | SSEN (SHEPD) | St Fergus Gas Terminal |  | 15.323 | 21.003 | 29.058 | 40.591 | 56.931 | 79.352 | 92.927 | 106.993 | 121.992 | 136.874 | 152.892 | 169.045 | 182.776 | 197.6 | 212.217 | 227.015 | 214.165 | 199.845 | 185.648 | 169.835 | 152.675 | 134.754 | 115.547 | 96.509 | 76.147 | 55.407 | 37.588
Falling Behind | Lct_BB002 | Number | SSEN (SHEPD) | St Fillans |  | 57.669 | 75.143 | 96.491 | 123.434 | 157.852 | 201.037 | 235.43 | 271.067 | 309.065 | 346.769 | 387.351 | 428.275 | 463.063 | 500.619 | 537.651 | 575.14 | 542.585 | 506.307 | 470.339 | 430.277 | 386.8 | 341.397 | 292.737 | 244.505 | 192.918 | 140.373 | 95.229
Falling Behind | Lct_BB002 | Number | SSEN (SHEPD) | Stannahs Gate |  | 0 | 0 | 0 | 236.46 | 319.018 | 428.954 | 502.336 | 578.376 | 659.453 | 739.902 | 826.49 | 913.811 | 988.038 | 1068.171 | 1147.186 | 1227.178 | 1157.714 | 1080.308 | 1003.562 | 918.083 | 825.316 | 728.44 | 624.613 | 521.7 | 411.629 | 299.514 | 203.191
Falling Behind | Lct_BB002 | Number | SSEN (SHEPD) | Stornoway |  | 0 | 0 | 0 | 0 | 0 | 0 | 739.392 | 851.316 | 970.653 | 1089.065 | 1216.516 | 1345.043 | 1454.299 | 1572.247 | 1688.55 | 1806.29 | 1704.046 | 1590.112 | 1477.149 | 1351.331 | 1214.787 | 1072.195 | 919.372 | 767.893 | 605.879 | 440.856 | 299.077
Falling Behind | Lct_BB002 | Number | SSEN (SHEPD) | Strichen |  | 243.828 | 334.216 | 462.38 | 645.902 | 905.916 | 1262.681 | 1478.693 | 1702.526 | 1941.186 | 2177.996 | 2432.882 | 2689.92 | 2908.417 | 3144.299 | 3376.891 | 3612.357 | 3407.882 | 3180.028 | 2954.115 | 2702.495 | 2429.424 | 2144.257 | 1838.63 | 1535.691 | 1211.683 | 881.658 | 598.118
Falling Behind | Lct_BB002 | Number | SSEN (SHEPD) | Tarland |  | 566.661 | 777.06 | 1075.685 | 1503.607 | 2110.212 | 2942.875 | 3446.325 | 3968.004 | 4524.24 | 5076.163 | 5670.213 | 6269.281 | 6778.524 | 7328.284 | 7870.374 | 8419.165 | 7942.605 | 7411.555 | 6885.03 | 6298.589 | 5662.153 | 4997.529 | 4285.217 | 3579.169 | 2824.018 | 2054.843 | 1394.008
Falling Behind | Lct_BB002 | Number | SSEN (SHEPD) | Taynuilt |  | 172.176 | 241.115 | 343.357 | 494.51 | 713.581 | 1019.457 | 1193.86 | 1374.578 | 1567.266 | 1758.461 | 1964.249 | 2171.775 | 2348.185 | 2538.63 | 2726.418 | 2916.528 | 2751.44 | 2567.476 | 2385.08 | 2181.928 | 1961.457 | 1731.221 | 1484.465 | 1239.879 | 978.283 | 711.829 | 482.906
Falling Behind | Lct_BB002 | Number | SSEN (SHEPD) | Thurso |  | 296.711 | 389.947 | 507.431 | 660.094 | 379.638 | 493.194 | 577.625 | 665.061 | 758.29 | 850.795 | 950.361 | 1050.769 | 1136.121 | 1228.264 | 1319.122 | 1411.102 | 1331.228 | 1242.221 | 1153.972 | 1055.681 | 949.011 | 837.616 | 718.228 | 599.89 | 473.322 | 344.404 | 233.644
Falling Behind | Lct_BB002 | Number | SSEN (SHEPD) | Tummel Bridge |  | 387.323 | 512.359 | 0 | 0 | 0 | 0 | 0 | 0 | 0 | 0 | 0 | 0 | 0 | 0 | 0 | 0 | 0 | 0 | 0 | 0 | 0 | 0 | 0 | 0 | 0 | 0 | 0
Falling Behind | Lct_BB002 | Number | SSEN (SHEPD) | Willowdale |  | 41.476 | 55.423 | 73.944 | 99.137 | 133.458 | 179.07 | 209.705 | 241.448 | 275.294 | 308.878 | 345.025 | 381.478 | 412.465 | 445.917 | 478.902 | 512.296 | 483.298 | 450.984 | 418.945 | 383.261 | 344.535 | 304.093 | 260.75 | 217.788 | 171.838 | 125.035 | 84.824
Falling Behind | Lct_BB002 | Number | SSEN (SHEPD) | Woodhill |  | 193.876 | 259.088 | 345.706 | 463.552 | 624.113 | 837.527 | 980.806 | 1129.274 | 1287.575 | 1444.65 | 1613.713 | 1784.205 | 1929.133 | 2085.592 | 2239.868 | 2396.051 | 2260.424 | 2109.29 | 1959.444 | 1792.546 | 1611.42 | 1422.271 | 1219.551 | 1018.613 | 803.701 | 584.798 | 396.727
Falling Behind | Lct_BB002 | Number | SSEN South | Acton Lane 66kV |  | 294.775 | 360.559 | 415.633 | 454.096 | 466.757 | 439.125 | 514.248 | 592.091 | 675.091 | 757.446 | 846.088 | 935.479 | 1011.467 | 1093.5 | 1174.388 | 1256.277 | 1185.167 | 1105.925 | 1027.359 | 939.852 | 844.886 | 745.713 | 639.424 | 534.071 | 421.39 | 306.616 | 208.009
Falling Behind | Lct_BB002 | Number | SSEN South | Axminster H |  | 399.483 | 550.865 | 768.404 | 1082.964 | 1531.798 | 2151.046 | 2519.034 | 2900.347 | 3306.918 | 3710.337 | 4144.548 | 4582.426 | 4954.649 | 5356.487 | 5752.719 | 6153.849 | 5805.515 | 5417.353 | 5032.498 | 4603.849 | 4138.657 | 3652.861 | 3132.208 | 2616.134 | 2064.169 | 1501.953 | 1018.927
Falling Behind | Lct_BB002 | Number | SSEN South | Botley Wood |  | 1186.14 | 1575.293 | 2082.675 | 2762.252 | 3676.45 | 4878.499 | 5713.084 | 6577.888 | 7499.977 | 8414.917 | 9399.694 | 10392.79 | 11236.98 | 12148.33 | 13046.97 | 13956.72 | 13166.71 | 12286.37 | 11413.54 | 10441.37 | 9386.333 | 8284.564 | 7103.742 | 5933.304 | 4681.464 | 3406.379 | 2310.891
Falling Behind | Lct_BB002 | Number | SSEN South | Bramley |  | 15147.93 | 19027.58 | 23003.9 | 27085.36 | 31198.39 | 35045.64 | 41041.05 | 47253.54 | 53877.54 | 60450.19 | 67524.53 | 74658.61 | 80723 | 87269.89 | 93725.45 | 100260.8 | 94585.63 | 88261.54 | 81991.34 | 75007.63 | 67428.55 | 59513.77 | 51031.11 | 42623.04 | 33630.21 | 24470.38 | 16600.74
Falling Behind | Lct_BB002 | Number | SSEN South | Canal Bank (Willesden 66kV) |  | 294.775 | 360.559 | 415.633 | 454.096 | 466.757 | 439.125 | 514.248 | 592.091 | 675.091 | 757.446 | 846.088 | 935.479 | 1011.467 | 1093.5 | 1174.388 | 1256.277 | 1185.167 | 1105.925 | 1027.359 | 939.852 | 844.886 | 745.713 | 639.424 | 534.071 | 421.39 | 306.616 | 208.009
Falling Behind | Lct_BB002 | Number | SSEN South | Chickerell |  | 607.694 | 837.976 | 1168.897 | 1647.405 | 2330.172 | 3272.173 | 3831.957 | 4412.01 | 5030.486 | 5644.167 | 6304.69 | 6970.791 | 7537.017 | 8148.293 | 8751.041 | 9361.24 | 8831.355 | 8240.881 | 7655.44 | 7003.379 | 6295.728 | 5556.735 | 4764.718 | 3979.666 | 3140.015 | 2284.772 | 1549.992
Falling Behind | Lct_BB002 | Number | SSEN South | Cowley |  | 5945.023 | 7624.573 | 9545.503 | 11809.12 | 14511.91 | 17677.84 | 20702.06 | 23835.78 | 27177.08 | 30492.48 | 34060.94 | 37659.53 | 40718.55 | 44020.96 | 47277.29 | 50573.88 | 47711.19 | 44521.17 | 41358.34 | 37835.59 | 34012.52 | 30020.13 | 25741.28 | 21500.05 | 16963.86 | 12343.43 | 8373.797
Falling Behind | Lct_BB002 | Number | SSEN South | Ealing |  | 2778.246 | 3429.003 | 4018.677 | 4510.85 | 4843.467 | 4907.494 | 5747.039 | 6616.984 | 7544.553 | 8464.931 | 9455.561 | 10454.56 | 11303.76 | 12220.53 | 13124.52 | 14039.67 | 13244.97 | 12359.4 | 11481.37 | 10503.43 | 9442.121 | 8333.803 | 7145.963 | 5968.568 | 4709.289 | 3426.624 | 2324.626
Falling Behind | Lct_BB002 | Number | SSEN South | East Claydon |  | 17558.01 | 21314.49 | 24223.21 | 25831.59 | 25462.94 | 22108.93 | 25891.19 | 29810.41 | 33989.24 | 38135.66 | 42598.58 | 47099.19 | 50924.98 | 55055.16 | 59127.72 | 63250.62 | 59670.37 | 55680.75 | 51725.13 | 47319.38 | 42538.03 | 37544.91 | 32193.53 | 26889.21 | 21215.98 | 15437.41 | 10472.76
Falling Behind | Lct_BB002 | Number | SSEN South | Fawley |  | 1256.382 | 1713.316 | 2353.473 | 3261.949 | 4540.603 | 6285.914 | 7361.272 | 8475.566 | 9663.672 | 10842.57 | 12111.44 | 13391.04 | 14478.77 | 15653.05 | 16810.94 | 17983.14 | 16965.22 | 15830.91 | 14706.27 | 13453.64 | 12094.23 | 10674.61 | 9153.125 | 7645.024 | 6032.037 | 4389.097 | 2977.569
Falling Behind | Lct_BB002 | Number | SSEN South | Fleet |  | 15147.93 | 19027.58 | 23003.9 | 27085.36 | 31198.39 | 35045.64 | 41041.05 | 47253.54 | 53877.54 | 60450.19 | 67524.53 | 74658.61 | 80723 | 87269.89 | 93725.45 | 100260.8 | 94585.63 | 88261.54 | 81991.34 | 75007.63 | 67428.55 | 59513.77 | 51031.11 | 42623.04 | 33630.21 | 24470.38 | 16600.74
Falling Behind | Lct_BB002 | Number | SSEN South | Greenford (Willesden 66kV) |  | 294.775 | 360.559 | 415.633 | 454.096 | 466.757 | 439.125 | 514.248 | 592.091 | 675.091 | 757.446 | 846.088 | 935.479 | 1011.467 | 1093.5 | 1174.388 | 1256.277 | 1185.167 | 1105.925 | 1027.359 | 939.852 | 844.886 | 745.713 | 639.424 | 534.071 | 421.39 | 306.616 | 208.009
Falling Behind | Lct_BB002 | Number | SSEN South | Iver 132kV |  | 23737.98 | 28266.87 | 30936.89 | 30792.87 | 26480.78 | 16144.59 | 18906.51 | 21768.43 | 24819.94 | 27847.78 | 31106.73 | 34393.21 | 37186.91 | 40202.89 | 43176.79 | 46187.46 | 43573.05 | 40659.72 | 37771.21 | 34554 | 31062.52 | 27416.39 | 23508.66 | 19635.29 | 15492.53 | 11272.85 | 7647.513
Falling Behind | Lct_BB002 | Number | SSEN South | Iver 66kV |  | 10173.42 | 12114.37 | 13258.67 | 13196.95 | 11348.91 | 6919.108 | 8102.788 | 9329.328 | 10637.12 | 11934.76 | 13331.46 | 14739.95 | 15937.25 | 17229.81 | 18504.34 | 19794.63 | 18674.17 | 17425.59 | 16187.66 | 14808.86 | 13312.51 | 11749.88 | 10075.14 | 8415.123 | 6639.657 | 4831.22 | 3277.506
Falling Behind | Lct_BB002 | Number | SSEN South | Laleham |  | 3286.001 | 4002.954 | 4579.295 | 4939.02 | 4966.606 | 4485.821 | 5253.229 | 6048.424 | 6896.293 | 7737.588 | 8643.098 | 9556.256 | 10332.5 | 11170.49 | 11996.8 | 12833.32 | 12106.9 | 11297.42 | 10494.84 | 9600.931 | 8630.813 | 7617.727 | 6531.951 | 5455.723 | 4304.646 | 3132.194 | 2124.884
Falling Behind | Lct_BB002 | Number | SSEN South | Loudwater (Amersham) |  | 1953.078 | 2337.523 | 2584.354 | 2622.367 | 2349.601 | 1623.945 | 1901.76 | 2189.634 | 2496.577 | 2801.14 | 3128.951 | 3459.53 | 3740.542 | 4043.911 | 4343.049 | 4645.884 | 4382.908 | 4089.862 | 3799.314 | 3475.703 | 3124.503 | 2757.749 | 2364.679 | 1975.066 | 1558.356 | 1133.908 | 769.245
Falling Behind | Lct_BB002 | Number | SSEN South | Lovedean |  | 10490.85 | 13010.53 | 15380.42 | 17501.95 | 19190.63 | 20090.63 | 23527.62 | 27089.06 | 30886.41 | 34654.31 | 38709.82 | 42799.58 | 46276.12 | 50029.26 | 53730.04 | 57476.57 | 54223.15 | 50597.74 | 47003.22 | 42999.66 | 38654.8 | 34117.49 | 29254.63 | 24434.53 | 19279.21 | 14028.15 | 9516.713
Falling Behind | Lct_BB002 | Number | SSEN South | Mannington |  | 10547.08 | 13600.76 | 17178.6 | 21506.53 | 26814.82 | 33212.31 | 38894.08 | 44781.58 | 51059.07 | 57287.89 | 63992.14 | 70753.02 | 76500.17 | 82704.58 | 88822.43 | 95015.9 | 89637.6 | 83644.34 | 77702.16 | 71083.78 | 63901.18 | 56400.45 | 48361.54 | 40393.32 | 31870.92 | 23190.27 | 15732.31
Falling Behind | Lct_BB002 | Number | SSEN South | Melksham |  | 12133.14 | 14858.4 | 17165.57 | 18822.73 | 19465.63 | 18513.47 | 21680.64 | 24962.5 | 28461.75 | 31933.86 | 35671 | 39439.7 | 42643.32 | 46101.83 | 49512.09 | 52964.51 | 49966.49 | 46625.68 | 43313.35 | 39624.08 | 35620.3 | 31439.18 | 26958.07 | 22516.36 | 17765.74 | 12926.9 | 8769.627
Falling Behind | Lct_BB002 | Number | SSEN South | Minety |  | 28666.14 | 34306.4 | 37923.73 | 38471.54 | 34451.39 | 23775.33 | 27842.67 | 32057.29 | 36551.08 | 41010.04 | 45809.34 | 50649.17 | 54763.32 | 59204.8 | 63584.32 | 68017.97 | 64167.87 | 59877.54 | 55623.78 | 50885.95 | 45744.22 | 40374.76 | 34620.03 | 28915.91 | 22815.08 | 16600.96 | 11262.11
Falling Behind | Lct_BB002 | Number | SSEN South | North Hyde |  | 1949.673 | 2388.973 | 2762.879 | 3034.983 | 3147.855 | 3009.402 | 3524.233 | 4057.706 | 4626.516 | 5190.915 | 5798.395 | 6411.005 | 6931.76 | 7493.948 | 8048.293 | 8609.49 | 8122.157 | 7579.101 | 7040.674 | 6440.976 | 5790.153 | 5110.504 | 4382.089 | 3660.081 | 2887.858 | 2101.295 | 1425.521
Falling Behind | Lct_BB002 | Number | SSEN South | Nursling |  | 3800.434 | 5002.818 | 6526.357 | 8516.186 | 11136.8 | 14518.87 | 17002.68 | 19576.41 | 22320.64 | 25043.59 | 27974.37 | 30929.91 | 33442.3 | 36154.58 | 38829.01 | 41536.51 | 39185.37 | 36565.4 | 33967.75 | 31074.51 | 27934.61 | 24655.64 | 21141.4 | 17658.07 | 13932.48 | 10137.7 | 6877.43
Falling Behind | Lct_BB002 | Number | SSEN South | Perivale (Willesden 66kV) |  | 294.775 | 360.559 | 415.633 | 454.096 | 466.757 | 439.125 | 514.248 | 592.091 | 675.091 | 757.446 | 846.088 | 935.479 | 1011.467 | 1093.5 | 1174.388 | 1256.277 | 1185.167 | 1105.925 | 1027.359 | 939.852 | 844.886 | 745.713 | 639.424 | 534.071 | 421.39 | 306.616 | 208.009
Falling Behind | Lct_BB002 | Number | SSEN South | Wesley Avenue (Willesden 66kV) |  | 294.775 | 360.559 | 415.633 | 454.096 | 466.757 | 439.125 | 514.248 | 592.091 | 675.091 | 757.446 | 846.088 | 935.479 | 1011.467 | 1093.5 | 1174.388 | 1256.277 | 1185.167 | 1105.925 | 1027.359 | 939.852 | 844.886 | 745.713 | 639.424 | 534.071 | 421.39 | 306.616 | 208.009
Falling Behind | Lct_BB002 | Number | UKPN Eastern | Amersham Main |  | 959.917 | 1230.214 | 1538.327 | 1900.056 | 2330.267 | 2832.029 | 3316.516 | 3818.546 | 4353.83 | 4884.964 | 5456.639 | 6033.142 | 6523.204 | 7052.257 | 7573.928 | 8102.049 | 7643.439 | 7132.391 | 6625.698 | 6061.346 | 5448.883 | 4809.292 | 4123.81 | 3444.356 | 2717.648 | 1977.445 | 1341.501
Falling Behind | Lct_BB002 | Number | UKPN Eastern | Barking (Eastern) |  | 690.817 | 874.702 | 1072.013 | 1287.476 | 1523.295 | 1772.141 | 2075.308 | 2389.453 | 2724.407 | 3056.764 | 3414.489 | 3775.235 | 4081.892 | 4412.946 | 4739.382 | 5069.853 | 4782.878 | 4463.09 | 4146.027 | 3792.884 | 3409.636 | 3009.412 | 2580.472 | 2155.304 | 1700.567 | 1237.385 | 839.444
Falling Behind | Lct_BB002 | Number | UKPN Eastern | Braintree |  | 1344.822 | 1785.925 | 2360.931 | 3130.955 | 4166.689 | 5528.382 | 6474.146 | 7454.154 | 8499.078 | 9535.901 | 10651.86 | 11777.25 | 12733.9 | 13766.66 | 14785.01 | 15815.95 | 14920.7 | 13923.09 | 12933.98 | 11832.31 | 10636.72 | 9388.182 | 8050.058 | 6723.702 | 5305.1 | 3860.155 | 2618.734
Falling Behind | Lct_BB002 | Number | UKPN Eastern | Bramford |  | 6259.388 | 8551.975 | 11778.28 | 16372.31 | 22854.41 | 31719.69 | 37146.11 | 42769.01 | 48764.38 | 54713.26 | 61116.22 | 67573.25 | 73062.11 | 78987.68 | 84830.58 | 90745.72 | 85609.13 | 79885.21 | 74210.09 | 67889.15 | 61029.35 | 53865.71 | 46188.08 | 38577.97 | 30438.59 | 22148.06 | 15025.27
Falling Behind | Lct_BB002 | Number | UKPN Eastern | Brimsdown |  | 4703.536 | 5919.027 | 7178.587 | 8491.605 | 9843.896 | 11152.84 | 13060.81 | 15037.86 | 17145.86 | 19237.53 | 21488.85 | 23759.18 | 25689.1 | 27772.57 | 29826.97 | 31906.77 | 30100.71 | 28088.15 | 26092.73 | 23870.25 | 21458.3 | 18939.52 | 16240.02 | 13564.26 | 10702.4 | 7787.398 | 5282.98
Falling Behind | Lct_BB002 | Number | UKPN Eastern | Burwell Main |  | 2157.276 | 2813.002 | 3616.295 | 4632.807 | 5934.507 | 7571.56 | 8866.858 | 10209.06 | 11640.16 | 13060.18 | 14588.58 | 16129.88 | 17440.09 | 18854.53 | 20249.25 | 21661.2 | 20435.09 | 19068.78 | 17714.11 | 16205.29 | 14567.84 | 12857.86 | 11025.2 | 9208.645 | 7265.757 | 5286.79 | 3586.565
Falling Behind | Lct_BB002 | Number | UKPN Eastern | Eaton Socon |  | 2730.976 | 3564.023 | 4587.69 | 5886.924 | 7555.181 | 9658.601 | 11310.94 | 13023.1 | 14848.69 | 16660.11 | 18609.8 | 20575.96 | 22247.31 | 24051.64 | 25830.79 | 27631.94 | 26067.86 | 24324.94 | 22596.87 | 20672.15 | 18583.35 | 16402.03 | 14064.21 | 11746.94 | 9268.507 | 6744.053 | 4575.174
Falling Behind | Lct_BB002 | Number | UKPN Eastern | Elstree |  | 5423.586 | 6785.331 | 8146.265 | 9492.349 | 10775.42 | 11864.51 | 13894.22 | 15997.42 | 18239.94 | 20465.08 | 22860.05 | 25275.25 | 27328.32 | 29544.74 | 31730.23 | 33942.74 | 32021.44 | 29880.45 | 27757.71 | 25393.41 | 22827.56 | 20148.06 | 17276.3 | 14429.79 | 11385.32 | 8284.311 | 5620.087
Falling Behind | Lct_BB002 | Number | UKPN Eastern | Mill Hill |  | 3747.965 | 4605.069 | 5352.813 | 5929.086 | 6233.561 | 6100.51 | 7144.15 | 8225.578 | 9378.641 | 10522.76 | 11754.22 | 12996.07 | 14051.72 | 15191.36 | 16315.1 | 17452.73 | 16464.83 | 15363.98 | 14272.5 | 13056.82 | 11737.51 | 10359.76 | 8883.152 | 7419.532 | 5854.121 | 4259.64 | 2889.745
Falling Behind | Lct_BB002 | Number | UKPN Eastern | Norwich Main |  | 2698.362 | 3776.282 | 5372.883 | 7731.217 | 11147.18 | 15914.52 | 18637.08 | 21458.22 | 24466.24 | 27450.93 | 30663.44 | 33903.09 | 36656.98 | 39629.98 | 42561.5 | 45529.26 | 42952.11 | 40080.29 | 37232.95 | 34061.58 | 30619.86 | 27025.7 | 23173.65 | 19355.47 | 15271.76 | 11112.2 | 7538.532
Falling Behind | Lct_BB002 | Number | UKPN Eastern | Pelham |  | 4549.583 | 6052.794 | 8023.187 | 10674.35 | 14254.18 | 18976.31 | 22222.67 | 25586.57 | 29173.3 | 32732.22 | 36562.79 | 40425.71 | 43709.42 | 47254.39 | 50749.91 | 54288.64 | 51215.67 | 47791.34 | 44396.19 | 40614.69 | 36510.82 | 32225.17 | 27632.03 | 23079.27 | 18209.89 | 13250.08 | 8988.87
Falling Behind | Lct_BB002 | Number | UKPN Eastern | Rayleigh |  | 4469.041 | 5980.849 | 7997.213 | 10749.93 | 14510.62 | 19520.7 | 22860.19 | 26320.59 | 30010.22 | 33671.24 | 37611.7 | 41585.44 | 44963.35 | 48610.02 | 52205.82 | 55846.07 | 52684.94 | 49162.38 | 45669.83 | 41779.85 | 37558.24 | 33149.64 | 28424.73 | 23741.37 | 18732.29 | 13630.2 | 9246.742
Falling Behind | Lct_BB002 | Number | UKPN Eastern | Rye House |  | 3274.517 | 4259.34 | 5454.543 | 6953.22 | 8856.229 | 11230.3 | 13151.52 | 15142.29 | 17264.94 | 19371.13 | 21638.09 | 23924.19 | 25867.51 | 27965.45 | 30034.12 | 32128.36 | 30309.76 | 28283.22 | 26273.95 | 24036.03 | 21607.33 | 19071.06 | 16352.81 | 13658.46 | 10776.73 | 7841.482 | 5319.67
Falling Behind | Lct_BB002 | Number | UKPN Eastern | Sundon |  | 6987.337 | 9117.992 | 11735.4 | 15056.44 | 19319.64 | 24693.56 | 28917.99 | 33295.38 | 37962.73 | 42593.89 | 47578.55 | 52605.3 | 56878.34 | 61491.36 | 66040.01 | 70644.9 | 66646.1 | 62190.08 | 57772.03 | 52851.23 | 47510.92 | 41934.08 | 35957.1 | 30032.68 | 23696.23 | 17242.11 | 11697.07
Falling Behind | Lct_BB002 | Number | UKPN Eastern | Tilbury |  | 1382.787 | 1836.833 | 2429.197 | 3223.026 | 4291.398 | 5696.704 | 6671.263 | 7681.109 | 8757.848 | 9826.239 | 10976.18 | 12135.83 | 13121.6 | 14185.81 | 15235.16 | 16297.49 | 15374.99 | 14347 | 13327.77 | 12192.56 | 10960.58 | 9674.023 | 8295.157 | 6928.417 | 5466.624 | 3977.685 | 2698.466
Falling Behind | Lct_BB002 | Number | UKPN Eastern | Tottenham |  | 3396.798 | 4275.684 | 5187.797 | 6140.593 | 7124.695 | 8081.406 | 9463.926 | 10896.51 | 12423.98 | 13939.61 | 15570.93 | 17216.02 | 18614.45 | 20124.14 | 21612.77 | 23119.8 | 21811.12 | 20352.81 | 18906.93 | 17296.51 | 15548.79 | 13723.67 | 11767.6 | 9828.728 | 7755.012 | 5642.787 | 3828.074
Falling Behind | Lct_BB002 | Number | UKPN Eastern | Walpole (_A) |  | 15782.91 | 19406.67 | 22588.64 | 25076.29 | 26458.67 | 26050.84 | 30507.47 | 35125.46 | 40049.36 | 44935.07 | 50193.71 | 55496.76 | 60004.67 | 64871.24 | 69669.92 | 74527.91 | 70309.32 | 65608.37 | 60947.48 | 55756.2 | 50122.37 | 44238.99 | 37933.49 | 31683.43 | 24998.69 | 18189.83 | 12340
Falling Behind | Lct_BB002 | Number | UKPN Eastern | Warley |  | 2372.196 | 3094.681 | 3981.29 | 5105.11 | 6546.425 | 8361.679 | 9792.147 | 11274.41 | 12854.86 | 14423.05 | 16110.95 | 17813.09 | 19260.02 | 20822.07 | 22362.33 | 23921.63 | 22567.56 | 21058.67 | 19562.64 | 17896.37 | 16088.05 | 14199.63 | 12175.72 | 10169.6 | 8023.965 | 5838.486 | 3960.836
Falling Behind | Lct_BB002 | Number | UKPN Eastern | Watford South |  | 3335.63 | 4197.519 | 5090.523 | 6021.231 | 6979.502 | 7906.647 | 9259.27 | 10660.87 | 12155.31 | 13638.17 | 15234.21 | 16843.73 | 18211.92 | 19688.96 | 21145.4 | 22619.84 | 21339.46 | 19912.68 | 18498.07 | 16922.47 | 15212.55 | 13426.9 | 11513.13 | 9616.184 | 7587.311 | 5520.763 | 3745.292
Falling Behind | Lct_BB002 | Number | UKPN Eastern | West Thurrock |  | 52.069 | 69.906 | 93.909 | 126.918 | 172.276 | 232.994 | 272.854 | 314.156 | 358.195 | 401.892 | 448.924 | 496.354 | 536.672 | 580.198 | 623.116 | 666.566 | 628.835 | 586.791 | 545.104 | 498.674 | 448.286 | 395.666 | 339.271 | 283.371 | 223.584 | 162.687 | 110.367
Falling Behind | Lct_BB002 | Number | UKPN Eastern | Wymondley |  | 4122.832 | 5329.353 | 6757.41 | 8503.337 | 10667.41 | 13303.68 | 15579.6 | 17937.92 | 20452.46 | 22947.5 | 25632.99 | 28341.16 | 30643.26 | 33128.53 | 35579.12 | 38060.01 | 35905.66 | 33504.97 | 31124.74 | 28473.65 | 25596.56 | 22592.03 | 19371.92 | 16180.14 | 12766.37 | 9289.204 | 6301.807
Falling Behind | Lct_BB002 | Number | UKPN London | Acton Lane 22kV |  | 573.222 | 697.459 | 796.093 | 855.344 | 854.4 | 761.772 | 892.092 | 1027.13 | 1171.113 | 1313.98 | 1467.752 | 1622.822 | 1754.641 | 1896.949 | 2037.27 | 2179.327 | 2055.967 | 1918.503 | 1782.211 | 1630.409 | 1465.666 | 1293.626 | 1109.241 | 926.479 | 731.006 | 531.902 | 360.843
Falling Behind | Lct_BB002 | Number | UKPN London | Barking (London) |  | 351.588 | 436.692 | 517.632 | 591.518 | 652.692 | 689.823 | 807.834 | 930.117 | 1060.501 | 1189.874 | 1329.122 | 1469.546 | 1588.915 | 1717.781 | 1844.85 | 1973.489 | 1861.781 | 1737.3 | 1613.881 | 1476.416 | 1327.233 | 1171.442 | 1004.473 | 838.973 | 661.962 | 481.664 | 326.761
Falling Behind | Lct_BB002 | Number | UKPN London | Barking West |  | 2244.869 | 2823.865 | 3422.436 | 4044.36 | 4681.969 | 5294.825 | 6200.633 | 7139.239 | 8140.019 | 9133.039 | 10201.86 | 11279.7 | 12195.93 | 13185.06 | 14160.39 | 15147.77 | 14290.35 | 13334.88 | 12387.56 | 11332.43 | 10187.35 | 8991.561 | 7709.969 | 6439.647 | 5080.976 | 3697.076 | 2508.101
Falling Behind | Lct_BB002 | Number | UKPN London | Beddington LPN |  | 1491.463 | 1892.96 | 2329.265 | 2813.393 | 3353.682 | 3938.343 | 4612.092 | 5310.236 | 6054.626 | 6793.244 | 7588.24 | 8389.95 | 9071.452 | 9807.175 | 10532.64 | 11267.06 | 10629.3 | 9918.614 | 9213.985 | 8429.172 | 7577.454 | 6688.011 | 5734.75 | 4789.872 | 3779.28 | 2749.921 | 1865.55
Falling Behind | Lct_BB002 | Number | UKPN London | City Road |  | 686.919 | 827.527 | 926.727 | 962.845 | 904.329 | 706.032 | 826.815 | 951.972 | 1085.42 | 1217.833 | 1360.353 | 1504.077 | 1626.25 | 1758.144 | 1888.198 | 2019.86 | 1905.527 | 1778.122 | 1651.802 | 1511.108 | 1358.419 | 1198.968 | 1028.076 | 858.686 | 677.516 | 492.982 | 334.439
Falling Behind | Lct_BB002 | Number | UKPN London | Hackney 132kV |  | 2096.312 | 2590.472 | 3042.607 | 3427.195 | 3699.917 | 3781.312 | 4428.197 | 5098.504 | 5813.213 | 6522.381 | 7285.678 | 8055.423 | 8709.751 | 9416.14 | 10112.67 | 10817.82 | 10205.48 | 9523.135 | 8846.601 | 8093.081 | 7275.323 | 6421.344 | 5506.092 | 4598.889 | 3628.591 | 2640.275 | 1791.166
Falling Behind | Lct_BB002 | Number | UKPN London | Hackney 66kV |  | 1286.939 | 1610.497 | 1934.428 | 2255.672 | 2563.148 | 2826.172 | 3309.657 | 3810.648 | 4344.826 | 4874.861 | 5445.354 | 6020.664 | 6509.713 | 7037.672 | 7558.264 | 8085.293 | 7627.631 | 7117.64 | 6611.996 | 6048.811 | 5437.614 | 4799.346 | 4115.282 | 3437.233 | 2712.028 | 1973.355 | 1338.727
Falling Behind | Lct_BB002 | Number | UKPN London | Hurst |  | 2171.87 | 2769.428 | 3434.393 | 4193.768 | 5070.001 | 6057.482 | 7093.76 | 8167.561 | 9312.491 | 10448.54 | 11671.31 | 12904.4 | 13952.61 | 15084.21 | 16200.02 | 17329.63 | 16348.7 | 15255.61 | 14171.84 | 12964.73 | 11654.72 | 10286.69 | 8820.498 | 7367.201 | 5812.83 | 4229.596 | 2869.363
Falling Behind | Lct_BB002 | Number | UKPN London | Islington |  | 1113.328 | 1352.631 | 1539.615 | 1646.279 | 1630.598 | 1429.63 | 1674.203 | 1927.631 | 2197.847 | 2465.967 | 2754.553 | 3045.577 | 3292.964 | 3560.034 | 3823.378 | 4089.977 | 3858.467 | 3600.486 | 3344.704 | 3059.814 | 2750.638 | 2427.768 | 2081.731 | 1738.738 | 1371.89 | 998.23 | 677.2
Falling Behind | Lct_BB002 | Number | UKPN London | Littlebrook LPN |  | 1119.496 | 1449.861 | 1843.948 | 2329.633 | 2936.344 | 3681.222 | 4310.984 | 4963.549 | 5659.34 | 6349.737 | 7092.83 | 7842.2 | 8479.209 | 9166.899 | 9844.996 | 10531.48 | 9935.35 | 9271.062 | 8612.436 | 7878.861 | 7082.749 | 6251.374 | 5360.348 | 4477.158 | 3532.544 | 2570.389 | 1743.755
Falling Behind | Lct_BB002 | Number | UKPN London | Lodge Road (St John's Wood) |  | 3690.556 | 4402.49 | 4835.57 | 4846.182 | 4230.063 | 2705.67 | 3168.54 | 3648.17 | 4159.571 | 4667.007 | 5213.175 | 5763.956 | 6232.153 | 6737.6 | 7235.996 | 7740.553 | 7302.405 | 6814.159 | 6330.074 | 5790.902 | 5205.765 | 4594.712 | 3939.815 | 3290.677 | 2596.393 | 1889.216 | 1281.646
Falling Behind | Lct_BB002 | Number | UKPN London | New Cross 66kV |  | 2880.385 | 3554.695 | 4165.193 | 4673.891 | 5016.155 | 5078.609 | 5947.427 | 6847.705 | 7807.617 | 8760.086 | 9785.257 | 10819.09 | 11697.9 | 12646.64 | 13582.14 | 14529.21 | 13706.79 | 12790.34 | 11881.7 | 10869.67 | 9771.349 | 8624.386 | 7395.128 | 6176.68 | 4873.492 | 3546.104 | 2405.681
Falling Behind | Lct_BB002 | Number | UKPN London | Redbridge |  | 1534.737 | 1911.619 | 2277.308 | 2622.55 | 2926.959 | 3145.897 | 3684.079 | 4241.747 | 4836.356 | 5426.355 | 6061.387 | 6701.783 | 7246.158 | 7833.844 | 8413.332 | 8999.983 | 8490.546 | 7922.86 | 7360.011 | 6733.113 | 6052.772 | 5342.296 | 4580.844 | 3826.088 | 3018.84 | 2196.601 | 1490.177
Falling Behind | Lct_BB002 | Number | UKPN London | St John's Wood |  | 7637.348 | 9036.296 | 9761.789 | 9470.203 | 7679.439 | 3740.219 | 4380.074 | 5043.097 | 5750.039 | 6451.499 | 7206.502 | 7967.881 | 8615.099 | 9313.811 | 10002.78 | 10700.26 | 10094.58 | 9419.643 | 8750.462 | 8005.131 | 7196.259 | 6351.561 | 5446.255 | 4548.911 | 3589.158 | 2611.582 | 1771.701
Falling Behind | Lct_BB002 | Number | UKPN London | West Ham |  | 1994.516 | 2453.416 | 2857.729 | 3176.139 | 3357.481 | 3316.056 | 3883.348 | 4471.18 | 5097.951 | 5719.862 | 6389.242 | 7064.277 | 7638.096 | 8257.57 | 8868.402 | 9486.784 | 8949.793 | 8351.4 | 7758.108 | 7097.302 | 6380.161 | 5631.256 | 4828.618 | 4033.037 | 3182.126 | 2315.414 | 1570.779
Falling Behind | Lct_BB002 | Number | UKPN London | Willesden 132kV |  | 4471.708 | 5401.074 | 6079.085 | 6373.406 | 6089.854 | 4947.117 | 5793.441 | 6670.409 | 7605.468 | 8533.277 | 9531.904 | 10538.97 | 11395.03 | 12319.2 | 13230.48 | 14153.03 | 13351.91 | 12459.19 | 11574.07 | 10588.24 | 9518.356 | 8401.09 | 7203.659 | 6016.758 | 4747.311 | 3454.291 | 2343.395
Falling Behind | Lct_BB002 | Number | UKPN London | Willesden 66kV |  | 1242.896 | 1481.625 | 1625.101 | 1624.312 | 1409.641 | 885.343 | 1036.802 | 1193.745 | 1361.085 | 1527.127 | 1705.842 | 1886.067 | 2039.27 | 2204.661 | 2367.745 | 2532.845 | 2389.475 | 2229.712 | 2071.311 | 1894.885 | 1703.418 | 1503.47 | 1289.176 | 1076.767 | 849.585 | 618.185 | 419.377
Falling Behind | Lct_BB002 | Number | UKPN London | Wimbledon North |  | 312.86 | 388.253 | 459.502 | 523.826 | 575.921 | 605.401 | 708.969 | 816.288 | 930.715 | 1044.255 | 1166.461 | 1289.7 | 1394.46 | 1507.555 | 1619.073 | 1731.969 | 1633.932 | 1524.686 | 1416.37 | 1295.729 | 1164.803 | 1028.079 | 881.544 | 736.297 | 580.95 | 422.717 | 286.772
Falling Behind | Lct_BB002 | Number | UKPN London | Wimbledon South |  | 7171.599 | 8845.132 | 10352.83 | 11596.76 | 12411.7 | 12510.56 | 14650.8 | 16868.53 | 19233.16 | 21579.46 | 24104.84 | 26651.56 | 28816.42 | 31153.53 | 33458.03 | 35791.01 | 33765.09 | 31507.52 | 29269.2 | 26776.16 | 24070.58 | 21245.17 | 18217.04 | 15215.54 | 12005.28 | 8735.415 | 5926.116
Falling Behind | Lct_BB002 | Number | UKPN South East | Beddington SPN |  | 6042.387 | 7697.57 | 9530.837 | 11612.76 | 13999.98 | 16670.33 | 19522.19 | 22477.32 | 25628.19 | 28754.64 | 32119.72 | 35513.22 | 38397.9 | 41512.09 | 44582.84 | 47691.55 | 44992 | 41983.79 | 39001.22 | 35679.24 | 32074.06 | 28309.21 | 24274.22 | 20274.71 | 15997.05 | 11639.95 | 7896.553
Falling Behind | Lct_BB002 | Number | UKPN South East | Bolney |  | 7620.841 | 9979.494 | 12914.17 | 16683.17 | 21574.44 | 27803.05 | 32559.44 | 37488.04 | 42743.12 | 47957.45 | 53569.79 | 59229.53 | 64040.65 | 69234.55 | 74355.99 | 79540.74 | 75038.4 | 70021.26 | 65046.88 | 59506.43 | 53493.65 | 47214.56 | 40484.93 | 33814.49 | 26680.13 | 19413.29 | 13170
Falling Behind | Lct_BB002 | Number | UKPN South East | Canterbury |  | 1967.17 | 2629.489 | 3509.825 | 4708.246 | 6341.802 | 8513.943 | 9970.458 | 11479.71 | 13088.94 | 14685.69 | 16404.32 | 18137.46 | 19610.74 | 21201.23 | 22769.54 | 24357.23 | 22978.51 | 21442.14 | 19918.87 | 18222.26 | 16381 | 14458.2 | 12397.43 | 10354.79 | 8170.079 | 5944.803 | 4032.961
Falling Behind | Lct_BB002 | Number | UKPN South East | Chessington |  | 4154.684 | 5168.525 | 6143.751 | 7051.304 | 7830.874 | 8355.87 | 9785.344 | 11266.58 | 12845.93 | 14413.03 | 16099.75 | 17800.72 | 19246.64 | 20807.61 | 22346.79 | 23905.01 | 22551.88 | 21044.04 | 19549.05 | 17883.94 | 16076.87 | 14189.76 | 12167.26 | 10162.54 | 8018.391 | 5834.43 | 3958.084
Falling Behind | Lct_BB002 | Number | UKPN South East | Kemsley |  | 1276.285 | 1707.963 | 2283.643 | 3069.479 | 4142.986 | 5573.047 | 6526.451 | 7514.377 | 8567.744 | 9612.943 | 10737.92 | 11872.4 | 12836.78 | 13877.88 | 14904.46 | 15943.73 | 15041.25 | 14035.57 | 13038.47 | 11927.9 | 10722.66 | 9464.031 | 8115.096 | 6778.024 | 5347.961 | 3891.342 | 2639.891
Falling Behind | Lct_BB002 | Number | UKPN South East | Kingsnorth |  | 1768.757 | 2391.7 | 3246.224 | 4439.43 | 6098.472 | 8340.947 | 9767.867 | 11246.46 | 12822.98 | 14387.29 | 16071 | 17768.93 | 19212.27 | 20770.44 | 22306.88 | 23862.31 | 22511.61 | 21006.46 | 19514.14 | 17852 | 16048.16 | 14164.42 | 12145.53 | 10144.39 | 8004.07 | 5824.01 | 3951.015
Falling Behind | Lct_BB002 | Number | UKPN South East | Littlebrook SPN |  | 259.45 | 334.914 | 423.719 | 531.64 | 664.616 | 825.635 | 966.88 | 1113.239 | 1269.293 | 1424.137 | 1590.801 | 1758.871 | 1901.742 | 2055.979 | 2208.064 | 2362.03 | 2228.329 | 2079.341 | 1931.622 | 1767.094 | 1588.539 | 1402.076 | 1202.235 | 1004.15 | 792.289 | 576.494 | 391.094
Falling Behind | Lct_BB002 | Number | UKPN South East | Ninfield |  | 4628.02 | 6259.846 | 8500.043 | 11630.01 | 15983.95 | 21871.23 | 25612.84 | 29489.92 | 33623.82 | 37725.67 | 42140.61 | 46592.83 | 50377.49 | 54463.27 | 58492.04 | 62570.62 | 59028.86 | 55082.13 | 51169.04 | 46810.65 | 42080.71 | 37141.27 | 31847.42 | 26600.13 | 20987.89 | 15271.44 | 10360.16
Falling Behind | Lct_BB002 | Number | UKPN South East | Northfleet East |  | 5032.967 | 6595.683 | 8545.316 | 11055.58 | 14320.64 | 18487.03 | 21649.69 | 24926.85 | 28421.1 | 31888.26 | 35620.06 | 39383.38 | 42582.43 | 46036 | 49441.39 | 52888.88 | 49895.15 | 46559.11 | 43251.5 | 39567.5 | 35569.44 | 31394.29 | 26919.57 | 22484.21 | 17740.37 | 12908.45 | 8757.104
Falling Behind | Lct_BB002 | Number | UKPN South East | Richborough |  | 742.744 | 992.816 | 1325.204 | 1777.692 | 2394.473 | 3214.608 | 3764.545 | 4334.393 | 4941.989 | 5544.874 | 6193.777 | 6848.16 | 7404.424 | 8004.947 | 8597.091 | 9196.556 | 8675.992 | 8095.907 | 7520.765 | 6880.175 | 6184.973 | 5458.98 | 4680.896 | 3909.655 | 3084.776 | 2244.578 | 1522.725
Falling Behind | Lct_BB002 | Number | UKPN South East | Sellindge |  | 3212.961 | 4294.774 | 5732.742 | 7690.337 | 10358.78 | 13907.08 | 16286.22 | 18751.51 | 21380.1 | 23988.31 | 26795.6 | 29626.6 | 32033.12 | 34631.11 | 37192.85 | 39786.27 | 37534.2 | 35024.62 | 32536.44 | 29765.11 | 26757.52 | 23616.71 | 20250.56 | 16914 | 13345.4 | 9710.526 | 6587.632
Falling Behind | Lct_BB002 | Number | UKPN South East | West Weybridge |  | 4404.978 | 5622.022 | 6982.367 | 8543.953 | 10356.37 | 12412.78 | 14536.29 | 16736.69 | 19082.84 | 21410.8 | 23916.45 | 26443.26 | 28591.2 | 30910.04 | 33196.53 | 35511.28 | 33501.19 | 31261.27 | 29040.44 | 26566.88 | 23882.45 | 21079.13 | 18074.66 | 15096.61 | 11911.45 | 8667.142 | 5879.799
Falling Behind | Lct_BB003 | Number | Electricity North West | Bredbury |  | 368.908 | 477.303 | 561.711 | 587.947 | 504.768 | 236.522 | 302.897 | 385.043 | 486.642 | 611.367 | 763.219 | 945.864 | 1149.091 | 1357.335 | 1569.816 | 1786.368 | 2120.768 | 2455.636 | 2654.509 | 2743.123 | 2832.984 | 3143.508 | 3456.614 | 3775.701 | 4101.451 | 4437.341 | 4785.836
Falling Behind | Lct_BB003 | Number | Electricity North West | Carrington |  | 15.152 | 21.922 | 31.439 | 44.949 | 64.2 | 91.591 | 117.294 | 149.105 | 188.448 | 236.746 | 295.55 | 366.277 | 444.975 | 525.616 | 607.897 | 691.755 | 821.249 | 950.923 | 1027.935 | 1062.25 | 1097.048 | 1217.295 | 1338.543 | 1462.106 | 1588.25 | 1718.321 | 1853.272
Falling Behind | Lct_BB003 | Number | Electricity North West | Harker |  | 2.682 | 4.029 | 6.101 | 9.289 | 14.149 | 21.459 | 27.481 | 34.934 | 44.151 | 55.467 | 69.244 | 85.815 | 104.253 | 123.146 | 142.424 | 162.071 | 192.41 | 222.791 | 240.834 | 248.874 | 257.027 | 285.2 | 313.607 | 342.556 | 372.11 | 402.585 | 434.202
Falling Behind | Lct_BB003 | Number | Electricity North West | Heysham (NGET) |  | 6.808 | 10.267 | 15.63 | 23.932 | 36.654 | 55.859 | 71.535 | 90.935 | 114.93 | 144.385 | 180.248 | 223.383 | 271.379 | 320.56 | 370.741 | 421.884 | 500.859 | 579.944 | 626.911 | 647.839 | 669.061 | 742.397 | 816.343 | 891.702 | 968.633 | 1047.96 | 1130.264
Falling Behind | Lct_BB003 | Number | Electricity North West | Hutton |  | 4.9 | 7.393 | 11.265 | 17.266 | 26.469 | 40.37 | 51.699 | 65.72 | 83.061 | 104.349 | 130.268 | 161.442 | 196.129 | 231.672 | 267.939 | 304.901 | 361.976 | 419.132 | 453.076 | 468.201 | 483.539 | 536.54 | 589.981 | 644.443 | 700.043 | 757.373 | 816.855
Falling Behind | Lct_BB003 | Number | Electricity North West | Kearsley 132kV |  | 33.016 | 49.161 | 73.535 | 110.445 | 166.02 | 248.794 | 318.613 | 405.022 | 511.892 | 643.088 | 802.82 | 994.941 | 1208.713 | 1427.761 | 1651.267 | 1879.056 | 2230.807 | 2583.049 | 2792.241 | 2885.453 | 2979.976 | 3306.613 | 3635.964 | 3971.608 | 4314.259 | 4667.577 | 5034.155
Falling Behind | Lct_BB003 | Number | Electricity North West | Kearsley 33kV |  | 7.012 | 10.478 | 15.749 | 23.782 | 35.94 | 54.121 | 69.309 | 88.105 | 111.353 | 139.892 | 174.639 | 216.432 | 262.934 | 310.584 | 359.204 | 408.755 | 485.272 | 561.896 | 607.402 | 627.678 | 648.24 | 719.294 | 790.939 | 863.952 | 938.49 | 1015.348 | 1095.09
Falling Behind | Lct_BB003 | Number | Electricity North West | Kirkby ENW |  | 1.667 | 2.565 | 4.012 | 6.32 | 9.937 | 15.491 | 19.838 | 25.218 | 31.872 | 40.041 | 49.986 | 61.949 | 75.259 | 88.898 | 102.814 | 116.997 | 138.898 | 160.83 | 173.855 | 179.659 | 185.544 | 205.881 | 226.388 | 247.286 | 268.621 | 290.62 | 313.444
Falling Behind | Lct_BB003 | Number | Electricity North West | Macclesfield |  | 8.788 | 12.245 | 16.541 | 21.86 | 28.439 | 36.553 | 46.811 | 59.506 | 75.208 | 94.483 | 117.951 | 146.177 | 177.585 | 209.767 | 242.605 | 276.072 | 327.751 | 379.503 | 410.238 | 423.932 | 437.82 | 485.809 | 534.198 | 583.511 | 633.853 | 685.763 | 739.621
Falling Behind | Lct_BB003 | Number | Electricity North West | Padiham |  | 15.945 | 24.033 | 36.563 | 55.948 | 85.632 | 130.427 | 167.029 | 212.327 | 268.353 | 337.131 | 420.868 | 521.585 | 633.652 | 748.485 | 865.655 | 985.071 | 1169.471 | 1354.13 | 1463.796 | 1512.661 | 1562.214 | 1733.449 | 1906.107 | 2082.064 | 2261.694 | 2446.917 | 2639.09
Falling Behind | Lct_BB003 | Number | Electricity North West | Penwortham East |  | 12.146 | 18.243 | 27.619 | 42.04 | 64.02 | 97.073 | 124.315 | 158.029 | 199.727 | 250.916 | 313.239 | 388.2 | 471.608 | 557.075 | 644.282 | 733.159 | 870.403 | 1007.838 | 1089.46 | 1125.829 | 1162.709 | 1290.154 | 1418.659 | 1549.618 | 1683.312 | 1821.167 | 1964.196
Falling Behind | Lct_BB003 | Number | Electricity North West | Penwortham West |  | 10.977 | 16.691 | 25.697 | 39.825 | 61.686 | 94.939 | 121.582 | 154.555 | 195.336 | 245.4 | 306.353 | 379.666 | 461.24 | 544.828 | 630.117 | 717.041 | 851.267 | 985.682 | 1065.508 | 1101.078 | 1137.148 | 1261.791 | 1387.47 | 1515.55 | 1646.305 | 1781.13 | 1921.014
Falling Behind | Lct_BB003 | Number | Electricity North West | Rochdale |  | 8.992 | 13.572 | 20.686 | 31.717 | 48.637 | 74.202 | 95.026 | 120.797 | 152.67 | 191.799 | 239.439 | 296.738 | 360.495 | 425.826 | 492.486 | 560.423 | 665.332 | 770.387 | 832.778 | 860.578 | 888.77 | 986.188 | 1084.416 | 1184.521 | 1286.716 | 1392.092 | 1501.423
Falling Behind | Lct_BB003 | Number | Electricity North West | South Manchester |  | 61.759 | 81.787 | 100.829 | 115.315 | 119.793 | 106.07 | 135.836 | 172.675 | 218.238 | 274.172 | 342.271 | 424.179 | 515.318 | 608.706 | 703.995 | 801.11 | 951.074 | 1101.247 | 1190.433 | 1230.173 | 1270.472 | 1409.729 | 1550.143 | 1693.24 | 1839.325 | 1989.957 | 2146.242
Falling Behind | Lct_BB003 | Number | Electricity North West | Stalybridge |  | 62.235 | 85.727 | 113.551 | 145.892 | 182.758 | 223.747 | 286.537 | 364.246 | 460.358 | 578.345 | 721.996 | 894.775 | 1087.026 | 1284.022 | 1485.026 | 1689.883 | 2006.221 | 2323.001 | 2511.132 | 2594.96 | 2679.968 | 2973.72 | 3269.914 | 3571.767 | 3879.922 | 4197.67 | 4527.342
Falling Behind | Lct_BB003 | Number | Electricity North West | Stanah |  | 10.977 | 16.691 | 25.697 | 39.825 | 61.686 | 94.939 | 121.582 | 154.555 | 195.336 | 245.4 | 306.353 | 379.666 | 461.24 | 544.828 | 630.117 | 717.041 | 851.267 | 985.682 | 1065.508 | 1101.078 | 1137.148 | 1261.791 | 1387.47 | 1515.55 | 1646.305 | 1781.13 | 1921.014
Falling Behind | Lct_BB003 | Number | Electricity North West | Washway Farm |  | 5 | 7.694 | 12.035 | 18.96 | 29.812 | 46.472 | 59.514 | 75.654 | 95.617 | 120.123 | 149.959 | 185.846 | 225.776 | 266.693 | 308.441 | 350.99 | 416.694 | 482.49 | 521.565 | 538.976 | 556.632 | 617.644 | 679.164 | 741.859 | 805.863 | 871.86 | 940.333
Falling Behind | Lct_BB003 | Number | Electricity North West | Whitegate |  | 8.227 | 12.293 | 18.477 | 27.901 | 42.162 | 63.488 | 81.305 | 103.355 | 130.626 | 164.105 | 204.866 | 253.892 | 308.443 | 364.341 | 421.376 | 479.504 | 569.264 | 659.151 | 712.533 | 736.319 | 760.44 | 843.792 | 927.837 | 1013.488 | 1100.927 | 1191.087 | 1284.632
Falling Behind | Lct_BB003 | Number | NGED East Midlands | Berkswell |  | 33.396 | 47.644 | 66.861 | 93.024 | 128.866 | 178.074 | 228.047 | 289.893 | 366.385 | 460.288 | 574.616 | 712.126 | 865.132 | 1021.916 | 1181.889 | 1344.928 | 1596.693 | 1848.809 | 1998.537 | 2065.253 | 2132.908 | 2366.697 | 2602.43 | 2842.665 | 3087.917 | 3340.803 | 3603.18
Falling Behind | Lct_BB003 | Number | NGED East Midlands | Bicker Fen |  | 12.515 | 19.098 | 29.544 | 46.015 | 71.603 | 110.641 | 141.69 | 180.117 | 227.643 | 285.987 | 357.021 | 442.459 | 537.525 | 634.938 | 734.333 | 835.633 | 992.06 | 1148.705 | 1241.734 | 1283.186 | 1325.222 | 1470.48 | 1616.946 | 1766.209 | 1918.589 | 2075.713 | 2238.733
Falling Behind | Lct_BB003 | Number | NGED East Midlands | Chesterfield |  | 32.922 | 47.785 | 68.861 | 99.033 | 142.354 | 204.398 | 261.759 | 332.748 | 420.548 | 528.333 | 659.561 | 817.399 | 993.025 | 1172.986 | 1356.608 | 1543.75 | 1832.732 | 2122.119 | 2293.981 | 2370.56 | 2448.217 | 2716.567 | 2987.148 | 3262.897 | 3544.405 | 3834.675 | 4135.839
Falling Behind | Lct_BB003 | Number | NGED East Midlands | Coventry |  | 30.902 | 44.833 | 64.563 | 92.776 | 133.243 | 191.146 | 244.787 | 311.174 | 393.282 | 494.078 | 616.798 | 764.403 | 928.641 | 1096.934 | 1268.651 | 1443.659 | 1713.906 | 1984.53 | 2145.249 | 2216.863 | 2289.485 | 2540.436 | 2793.474 | 3051.345 | 3314.601 | 3586.051 | 3867.689
Falling Behind | Lct_BB003 | Number | NGED East Midlands | Drakelow |  | 10.49 | 15.198 | 21.839 | 31.3 | 44.824 | 64.121 | 82.115 | 104.385 | 131.928 | 165.741 | 206.908 | 256.423 | 311.517 | 367.972 | 425.575 | 484.283 | 574.938 | 665.72 | 719.634 | 743.658 | 768.019 | 852.202 | 937.084 | 1023.589 | 1111.899 | 1202.959 | 1297.435
Falling Behind | Lct_BB003 | Number | NGED East Midlands | Enderby |  | 34.827 | 49.926 | 70.594 | 99.167 | 138.896 | 194.196 | 248.693 | 316.139 | 399.557 | 501.961 | 626.64 | 776.599 | 943.459 | 1114.437 | 1288.894 | 1466.694 | 1741.252 | 2016.194 | 2179.479 | 2252.235 | 2326.015 | 2580.971 | 2838.046 | 3100.031 | 3367.488 | 3643.269 | 3929.401
Falling Behind | Lct_BB003 | Number | NGED East Midlands | Grendon |  | 150.691 | 205.11 | 266.057 | 331.165 | 396.362 | 454.831 | 582.47 | 740.437 | 935.811 | 1175.655 | 1467.668 | 1818.892 | 2209.697 | 2610.149 | 3018.749 | 3435.179 | 4078.229 | 4722.177 | 5104.609 | 5275.014 | 5447.816 | 6044.953 | 6647.055 | 7260.658 | 7887.073 | 8532.989 | 9203.143
Falling Behind | Lct_BB003 | Number | NGED East Midlands | Ratcliffe |  | 22.414 | 32.728 | 47.587 | 69.177 | 100.584 | 146.064 | 187.054 | 237.783 | 300.526 | 377.549 | 471.325 | 584.117 | 709.62 | 838.221 | 969.438 | 1103.17 | 1309.678 | 1516.475 | 1639.289 | 1694.013 | 1749.506 | 1941.27 | 2134.629 | 2331.681 | 2532.847 | 2740.276 | 2955.488
Falling Behind | Lct_BB003 | Number | NGED East Midlands | Staythorpe |  | 22.757 | 33.809 | 50.411 | 75.443 | 113.004 | 168.795 | 216.164 | 274.788 | 347.295 | 436.305 | 544.675 | 675.02 | 820.054 | 968.668 | 1120.306 | 1274.85 | 1513.496 | 1752.476 | 1894.403 | 1957.642 | 2021.772 | 2243.379 | 2466.829 | 2694.547 | 2927.02 | 3166.729 | 3415.435
Falling Behind | Lct_BB003 | Number | NGED East Midlands | Stoke Bardolph |  | 8.322 | 12.259 | 18.056 | 26.649 | 39.36 | 58.026 | 74.31 | 94.462 | 119.388 | 149.986 | 187.24 | 232.048 | 281.906 | 332.994 | 385.122 | 438.248 | 520.286 | 602.439 | 651.228 | 672.968 | 695.014 | 771.194 | 848.008 | 926.29 | 1006.206 | 1088.609 | 1174.105
Falling Behind | Lct_BB003 | Number | NGED East Midlands | Walpole (_B) |  | 69.403 | 93.221 | 118.041 | 141.348 | 159.198 | 165.492 | 211.935 | 269.412 | 340.499 | 427.768 | 534.018 | 661.813 | 804.009 | 949.715 | 1098.387 | 1249.907 | 1483.883 | 1718.187 | 1857.337 | 1919.339 | 1982.214 | 2199.486 | 2418.563 | 2641.826 | 2869.75 | 3104.769 | 3348.609
Falling Behind | Lct_BB003 | Number | NGED East Midlands | West Burton |  | 6.727 | 10.223 | 15.729 | 24.359 | 37.706 | 57.998 | 74.275 | 94.418 | 119.331 | 149.915 | 187.152 | 231.939 | 281.773 | 332.837 | 384.94 | 438.042 | 520.041 | 602.155 | 650.921 | 672.651 | 694.686 | 770.831 | 847.608 | 925.853 | 1005.731 | 1088.096 | 1173.551
Falling Behind | Lct_BB003 | Number | NGED East Midlands | Willington |  | 54.257 | 77.442 | 108.76 | 151.465 | 210.062 | 290.626 | 372.184 | 473.121 | 597.961 | 751.215 | 937.804 | 1162.228 | 1411.943 | 1667.822 | 1928.907 | 2194.996 | 2605.889 | 3017.357 | 3261.721 | 3370.606 | 3481.022 | 3862.579 | 4247.307 | 4639.384 | 5039.648 | 5452.373 | 5880.585
Falling Behind | Lct_BB003 | Number | NGED South Wales | Aberthaw |  | 8.267 | 12.372 | 18.641 | 28.223 | 42.759 | 64.536 | 82.647 | 105.061 | 132.783 | 166.814 | 208.248 | 258.084 | 313.535 | 370.356 | 428.332 | 487.42 | 578.662 | 670.033 | 724.296 | 748.475 | 772.994 | 857.722 | 943.155 | 1030.219 | 1119.102 | 1210.751 | 1305.84
Falling Behind | Lct_BB003 | Number | NGED South Wales | Cardiff East |  | 8.521 | 12.811 | 19.421 | 29.605 | 45.146 | 68.54 | 87.774 | 111.579 | 141.021 | 177.163 | 221.168 | 274.095 | 332.987 | 393.332 | 454.905 | 517.659 | 614.562 | 711.601 | 769.231 | 794.909 | 820.95 | 910.934 | 1001.667 | 1094.133 | 1188.529 | 1285.865 | 1386.853
Falling Behind | Lct_BB003 | Number | NGED South Wales | Margam (Grange 66kV) |  | 5.582 | 8.198 | 12.023 | 17.656 | 25.943 | 38.059 | 48.74 | 61.959 | 78.307 | 98.377 | 122.812 | 152.202 | 184.904 | 218.413 | 252.604 | 287.45 | 341.26 | 395.144 | 427.145 | 441.405 | 455.864 | 505.832 | 556.215 | 607.56 | 659.977 | 714.027 | 770.104
Falling Behind | Lct_BB003 | Number | NGED South Wales | Pembroke |  | 4.451 | 7.188 | 11.938 | 19.924 | 32.903 | 53.36 | 68.335 | 86.868 | 109.789 | 137.927 | 172.186 | 213.391 | 259.24 | 306.221 | 354.158 | 403.013 | 478.455 | 554.003 | 598.87 | 618.861 | 639.134 | 709.19 | 779.828 | 851.816 | 925.307 | 1001.085 | 1079.707
Falling Behind | Lct_BB003 | Number | NGED South Wales | Pyle |  | 5.767 | 8.437 | 12.304 | 17.948 | 26.192 | 38.171 | 48.883 | 62.14 | 78.537 | 98.665 | 123.172 | 152.648 | 185.446 | 219.054 | 253.345 | 288.293 | 342.26 | 396.303 | 428.398 | 442.699 | 457.201 | 507.315 | 557.846 | 609.342 | 661.913 | 716.121 | 772.363
Falling Behind | Lct_BB003 | Number | NGED South Wales | Rassau |  | 10.461 | 16.838 | 27.852 | 46.31 | 76.25 | 123.37 | 157.992 | 200.839 | 253.834 | 318.89 | 398.097 | 493.364 | 599.368 | 707.988 | 818.819 | 931.773 | 1106.197 | 1280.864 | 1384.596 | 1430.818 | 1477.689 | 1639.66 | 1802.976 | 1969.413 | 2139.324 | 2314.525 | 2496.301
Falling Behind | Lct_BB003 | Number | NGED South Wales | Swansea North |  | 35.894 | 55.04 | 85.696 | 134.368 | 210.366 | 326.752 | 418.449 | 531.933 | 672.291 | 844.596 | 1054.379 | 1306.699 | 1587.455 | 1875.142 | 2168.682 | 2467.847 | 2929.816 | 3392.431 | 3667.172 | 3789.591 | 3913.733 | 4342.719 | 4775.271 | 5216.086 | 5666.105 | 6130.134 | 6611.575
Falling Behind | Lct_BB003 | Number | NGED South Wales | Upper Boat 132kV |  | 9.725 | 15.455 | 25.175 | 41.27 | 67.162 | 107.678 | 137.896 | 175.293 | 221.547 | 278.328 | 347.46 | 430.61 | 523.13 | 617.934 | 714.667 | 813.254 | 965.491 | 1117.941 | 1208.479 | 1248.821 | 1289.731 | 1431.099 | 1573.642 | 1718.908 | 1867.208 | 2020.123 | 2178.778
Falling Behind | Lct_BB003 | Number | NGED South Wales | Upper Boat 33kV |  | 4.168 | 6.623 | 10.789 | 17.687 | 28.784 | 46.148 | 59.098 | 75.126 | 94.949 | 119.283 | 148.911 | 184.547 | 224.198 | 264.829 | 306.286 | 348.537 | 413.782 | 479.118 | 517.92 | 535.209 | 552.742 | 613.328 | 674.418 | 736.675 | 800.232 | 865.767 | 933.762
Falling Behind | Lct_BB003 | Number | NGED South Wales | Uskmouth |  | 12.012 | 18.49 | 28.934 | 45.601 | 71.726 | 111.846 | 143.234 | 182.079 | 230.123 | 289.103 | 360.911 | 447.28 | 543.382 | 641.856 | 742.334 | 844.738 | 1002.869 | 1161.221 | 1255.264 | 1297.168 | 1339.661 | 1486.502 | 1634.564 | 1785.453 | 1939.494 | 2098.33 | 2263.126
Falling Behind | Lct_BB003 | Number | NGED South West | Abham |  | 21.362 | 32.544 | 50.233 | 78.058 | 121.207 | 186.946 | 239.409 | 304.337 | 384.641 | 483.223 | 603.247 | 747.609 | 908.239 | 1072.834 | 1240.779 | 1411.942 | 1676.25 | 1940.929 | 2098.118 | 2168.158 | 2239.184 | 2484.622 | 2732.1 | 2984.306 | 3241.777 | 3507.264 | 3782.714
Falling Behind | Lct_BB003 | Number | NGED South West | Alverdiscott |  | 26.355 | 39.249 | 58.72 | 88.215 | 132.634 | 198.804 | 254.594 | 323.641 | 409.038 | 513.872 | 641.509 | 795.027 | 965.845 | 1140.88 | 1319.477 | 1501.496 | 1782.569 | 2064.035 | 2231.194 | 2305.677 | 2381.208 | 2642.213 | 2905.388 | 3173.59 | 3447.393 | 3729.718 | 4022.639
Falling Behind | Lct_BB003 | Number | NGED South West | Axminster |  | 4.14 | 6.207 | 9.375 | 14.233 | 21.619 | 32.706 | 41.885 | 53.244 | 67.293 | 84.54 | 105.538 | 130.794 | 158.897 | 187.693 | 217.075 | 247.02 | 293.261 | 339.566 | 367.066 | 379.32 | 391.746 | 434.686 | 477.982 | 522.105 | 567.15 | 613.597 | 661.787
Falling Behind | Lct_BB003 | Number | NGED South West | Bridgwater |  | 6.973 | 9.996 | 14.133 | 19.85 | 27.799 | 38.861 | 49.766 | 63.263 | 79.955 | 100.448 | 125.397 | 155.405 | 188.796 | 223.01 | 257.921 | 293.5 | 348.442 | 403.461 | 436.136 | 450.695 | 465.459 | 516.478 | 567.922 | 620.348 | 673.868 | 729.055 | 786.313
Falling Behind | Lct_BB003 | Number | NGED South West | Exeter |  | 13.981 | 20.697 | 30.7 | 45.678 | 68.021 | 101.055 | 129.414 | 164.512 | 207.92 | 261.21 | 326.089 | 404.125 | 490.955 | 579.928 | 670.712 | 763.235 | 906.109 | 1049.183 | 1134.153 | 1172.013 | 1210.407 | 1343.08 | 1476.856 | 1613.188 | 1752.366 | 1895.877 | 2044.773
Falling Behind | Lct_BB003 | Number | NGED South West | Indian Queens |  | 18.604 | 29.004 | 46.139 | 73.925 | 117.982 | 186.213 | 238.47 | 303.143 | 383.132 | 481.327 | 600.88 | 744.675 | 904.675 | 1068.625 | 1235.911 | 1406.402 | 1669.674 | 1933.314 | 2089.886 | 2159.651 | 2230.399 | 2474.874 | 2721.381 | 2972.597 | 3229.059 | 3493.504 | 3767.873
Falling Behind | Lct_BB003 | Number | NGED South West | Iron Acton |  | 194.074 | 258.555 | 322.422 | 376.216 | 405.376 | 387.813 | 496.645 | 631.335 | 797.922 | 1002.425 | 1251.411 | 1550.883 | 1884.104 | 2225.55 | 2573.944 | 2929.014 | 3477.312 | 4026.376 | 4352.458 | 4497.753 | 4645.094 | 5154.245 | 5667.628 | 6190.818 | 6724.932 | 7275.674 | 7847.083
Falling Behind | Lct_BB003 | Number | NGED South West | Landulph |  | 12.498 | 19.384 | 30.633 | 48.761 | 77.377 | 121.551 | 155.661 | 197.877 | 250.09 | 314.186 | 392.225 | 486.087 | 590.527 | 697.546 | 806.741 | 918.03 | 1089.881 | 1261.972 | 1364.174 | 1409.714 | 1455.894 | 1615.475 | 1776.383 | 1940.365 | 2107.77 | 2280.387 | 2459.481
Falling Behind | Lct_BB003 | Number | NGED South West | Sandford |  | 9.44 | 13.532 | 19.132 | 26.873 | 37.633 | 52.608 | 67.372 | 85.643 | 108.241 | 135.983 | 169.759 | 210.383 | 255.586 | 301.904 | 349.165 | 397.332 | 471.71 | 546.193 | 590.427 | 610.137 | 630.124 | 699.193 | 768.835 | 839.808 | 912.262 | 986.972 | 1064.486
Falling Behind | Lct_BB003 | Number | NGED South West | Seabank |  | 16.414 | 23.528 | 33.265 | 46.723 | 65.432 | 91.469 | 117.138 | 148.906 | 188.196 | 236.43 | 295.156 | 365.789 | 444.381 | 524.914 | 607.086 | 690.832 | 820.153 | 949.654 | 1026.563 | 1060.832 | 1095.584 | 1215.671 | 1336.757 | 1460.155 | 1586.131 | 1716.028 | 1850.799
Falling Behind | Lct_BB003 | Number | NGED South West | Taunton |  | 0.929 | 1.375 | 2.04 | 3.036 | 4.52 | 6.716 | 8.6 | 10.933 | 13.818 | 17.359 | 21.671 | 26.857 | 32.627 | 38.54 | 44.573 | 50.722 | 60.217 | 69.725 | 75.372 | 77.888 | 80.44 | 89.257 | 98.147 | 107.207 | 116.457 | 125.994 | 135.889
Falling Behind | Lct_BB003 | Number | NGED West Midlands | Bishops Wood |  | 57.403 | 82.665 | 117.711 | 166.819 | 235.973 | 333.341 | 426.886 | 542.658 | 685.846 | 861.625 | 1075.638 | 1333.046 | 1619.463 | 1912.95 | 2212.408 | 2517.606 | 2988.89 | 3460.833 | 3741.113 | 3866 | 3992.645 | 4430.281 | 4871.554 | 5321.257 | 5780.35 | 6253.735 | 6744.884
Falling Behind | Lct_BB003 | Number | NGED West Midlands | Bushbury |  | 12.118 | 18.419 | 28.344 | 43.901 | 67.965 | 104.556 | 133.898 | 170.211 | 215.124 | 270.259 | 337.387 | 418.126 | 507.964 | 600.02 | 693.948 | 789.677 | 937.501 | 1085.532 | 1173.445 | 1212.617 | 1252.341 | 1389.611 | 1528.021 | 1669.076 | 1813.076 | 1961.559 | 2115.614
Falling Behind | Lct_BB003 | Number | NGED West Midlands | Bustleholme |  | 20.139 | 29.789 | 44.138 | 65.587 | 97.545 | 144.744 | 185.364 | 235.635 | 297.811 | 374.138 | 467.067 | 578.84 | 703.209 | 830.648 | 960.68 | 1093.204 | 1297.847 | 1502.776 | 1624.48 | 1678.709 | 1733.701 | 1923.733 | 2115.344 | 2310.616 | 2509.965 | 2715.52 | 2928.789
Falling Behind | Lct_BB003 | Number | NGED West Midlands | Cellarhead |  | 51.532 | 76.393 | 113.553 | 169.35 | 252.784 | 376.374 | 481.997 | 612.715 | 774.388 | 972.86 | 1214.501 | 1505.141 | 1828.533 | 2159.909 | 2498.027 | 2842.625 | 3374.751 | 3907.621 | 4224.085 | 4365.095 | 4508.09 | 5002.224 | 5500.465 | 6008.224 | 6526.585 | 7061.083 | 7615.639
Falling Behind | Lct_BB003 | Number | NGED West Midlands | Feckenham |  | 47.281 | 67.371 | 94.364 | 130.964 | 180.906 | 249.214 | 319.151 | 405.705 | 512.756 | 644.173 | 804.174 | 996.619 | 1210.751 | 1430.169 | 1654.052 | 1882.225 | 2234.569 | 2587.406 | 2796.95 | 2890.319 | 2985.002 | 3312.19 | 3642.097 | 3978.306 | 4321.536 | 4675.45 | 5042.645
Falling Behind | Lct_BB003 | Number | NGED West Midlands | Hams Hall (Lea Marston 132kV) |  | 47.777 | 66.593 | 89.993 | 119.014 | 154.96 | 199.381 | 255.333 | 324.58 | 410.225 | 515.363 | 643.371 | 797.334 | 968.648 | 1144.192 | 1323.307 | 1505.854 | 1787.743 | 2070.026 | 2237.67 | 2312.369 | 2388.119 | 2649.881 | 2913.82 | 3182.801 | 3457.398 | 3740.543 | 4034.313
Falling Behind | Lct_BB003 | Number | NGED West Midlands | Ironbridge |  | 10.489 | 15.588 | 23.25 | 34.809 | 52.161 | 77.942 | 99.815 | 126.885 | 160.366 | 201.467 | 251.507 | 311.695 | 378.665 | 447.289 | 517.309 | 588.67 | 698.867 | 809.217 | 874.753 | 903.954 | 933.567 | 1035.895 | 1139.074 | 1244.225 | 1351.571 | 1462.258 | 1577.099
Falling Behind | Lct_BB003 | Number | NGED West Midlands | Kitwell |  | 24.077 | 35.086 | 50.866 | 73.683 | 106.737 | 154.435 | 197.775 | 251.411 | 317.75 | 399.188 | 498.339 | 617.595 | 750.291 | 886.262 | 1025 | 1166.397 | 1384.741 | 1603.39 | 1733.243 | 1791.103 | 1849.777 | 2052.532 | 2256.972 | 2465.318 | 2678.014 | 2897.331 | 3124.879
Falling Behind | Lct_BB003 | Number | NGED West Midlands | Nechells |  | 12.13 | 17.804 | 26.084 | 38.258 | 56.147 | 82.272 | 105.361 | 133.935 | 169.275 | 212.66 | 265.48 | 329.012 | 399.703 | 472.139 | 546.049 | 621.376 | 737.694 | 854.176 | 923.352 | 954.176 | 985.433 | 1093.447 | 1202.359 | 1313.351 | 1426.661 | 1543.498 | 1664.719
Falling Behind | Lct_BB003 | Number | NGED West Midlands | Ocker Hill |  | 6.434 | 9.16 | 12.811 | 17.746 | 24.458 | 33.612 | 43.045 | 54.719 | 69.157 | 86.882 | 108.462 | 134.417 | 163.298 | 192.892 | 223.087 | 253.862 | 301.384 | 348.972 | 377.234 | 389.827 | 402.597 | 446.726 | 491.221 | 536.567 | 582.86 | 630.593 | 680.118
Falling Behind | Lct_BB003 | Number | NGED West Midlands | Oldbury |  | 7.398 | 10.561 | 14.835 | 20.665 | 28.667 | 39.674 | 50.807 | 64.586 | 81.628 | 102.549 | 128.021 | 158.657 | 192.746 | 227.676 | 263.317 | 299.641 | 355.732 | 411.902 | 445.261 | 460.125 | 475.198 | 527.284 | 579.804 | 633.327 | 687.967 | 744.309 | 802.764
Falling Behind | Lct_BB003 | Number | NGED West Midlands | Penn |  | 17.292 | 26.389 | 40.828 | 63.6 | 98.979 | 152.96 | 195.885 | 249.009 | 314.713 | 395.373 | 493.577 | 611.693 | 743.121 | 877.793 | 1015.205 | 1155.251 | 1371.508 | 1588.068 | 1716.68 | 1773.987 | 1832.1 | 2032.918 | 2235.404 | 2441.759 | 2652.423 | 2869.644 | 3095.017
Falling Behind | Lct_BB003 | Number | NGED West Midlands | Rugeley |  | 9.828 | 14.851 | 22.672 | 34.822 | 53.484 | 81.714 | 104.646 | 133.026 | 168.127 | 211.217 | 263.68 | 326.781 | 396.992 | 468.937 | 542.346 | 617.161 | 732.691 | 848.382 | 917.09 | 947.704 | 978.75 | 1086.031 | 1194.204 | 1304.443 | 1416.985 | 1533.029 | 1653.429
Falling Behind | Lct_BB003 | Number | NGED West Midlands | Shrewsbury |  | 7.199 | 10.762 | 16.187 | 24.462 | 36.993 | 55.742 | 71.385 | 90.745 | 114.689 | 144.083 | 179.871 | 222.915 | 270.811 | 319.888 | 369.965 | 421.001 | 499.81 | 578.729 | 625.599 | 646.483 | 667.661 | 740.843 | 814.634 | 889.835 | 966.605 | 1045.766 | 1127.897
Falling Behind | Lct_BB003 | Number | NGED West Midlands | Walham |  | 14.582 | 21.286 | 30.936 | 44.947 | 65.316 | 94.796 | 121.399 | 154.323 | 195.043 | 245.032 | 305.893 | 379.096 | 460.548 | 544.011 | 629.172 | 715.965 | 849.99 | 984.203 | 1063.91 | 1099.426 | 1135.442 | 1259.898 | 1385.389 | 1513.277 | 1643.835 | 1778.458 | 1918.132
Falling Behind | Lct_BB003 | Number | NGED West Midlands | Willenhall |  | 3.445 | 5.344 | 8.446 | 13.448 | 21.344 | 33.535 | 42.946 | 54.593 | 68.999 | 86.683 | 108.213 | 134.109 | 162.924 | 192.45 | 222.576 | 253.28 | 300.693 | 348.172 | 376.369 | 388.934 | 401.675 | 445.702 | 490.096 | 535.338 | 581.524 | 629.148 | 678.56
Falling Behind | Lct_BB003 | Number | NPg Northeast | Blyth 132kV |  | 5.668 | 8.513 | 12.89 | 19.621 | 29.883 | 45.315 | 58.032 | 73.77 | 93.235 | 117.131 | 146.225 | 181.217 | 220.153 | 260.051 | 300.76 | 342.249 | 406.316 | 470.473 | 508.575 | 525.553 | 542.769 | 602.262 | 662.25 | 723.383 | 785.793 | 850.146 | 916.914
Falling Behind | Lct_BB003 | Number | NPg Northeast | Blyth 66kV |  | 7.407 | 11.023 | 16.476 | 24.725 | 37.135 | 55.608 | 71.213 | 90.527 | 114.413 | 143.737 | 179.439 | 222.38 | 270.16 | 319.12 | 369.076 | 419.989 | 498.609 | 577.339 | 624.095 | 644.929 | 666.056 | 739.063 | 812.677 | 887.696 | 964.283 | 1043.253 | 1125.187
Falling Behind | Lct_BB003 | Number | NPg Northeast | Fourstones |  | 2.093 | 3.144 | 4.761 | 7.248 | 11.038 | 16.738 | 21.435 | 27.248 | 34.438 | 43.265 | 54.011 | 66.936 | 81.318 | 96.055 | 111.092 | 126.416 | 150.081 | 173.779 | 187.852 | 194.123 | 200.482 | 222.457 | 244.615 | 267.196 | 290.248 | 314.018 | 338.68
Falling Behind | Lct_BB003 | Number | NPg Northeast | HartMoor |  | 3.47 | 5.487 | 8.884 | 14.479 | 23.449 | 37.45 | 47.96 | 60.967 | 77.054 | 96.802 | 120.846 | 149.766 | 181.944 | 214.917 | 248.56 | 282.849 | 335.797 | 388.819 | 420.308 | 434.339 | 448.567 | 497.735 | 547.311 | 597.834 | 649.413 | 702.597 | 757.776
Falling Behind | Lct_BB003 | Number | NPg Northeast | Hawthorn Pit |  | 4.271 | 6.663 | 10.608 | 17.01 | 27.167 | 42.902 | 54.942 | 69.842 | 88.271 | 110.894 | 138.439 | 171.568 | 208.431 | 246.204 | 284.746 | 324.026 | 384.682 | 445.423 | 481.496 | 497.569 | 513.869 | 570.194 | 626.988 | 684.866 | 743.954 | 804.88 | 868.093
Falling Behind | Lct_BB003 | Number | NPg Northeast | Knaresborough |  | 1.06 | 1.545 | 2.239 | 3.244 | 4.699 | 6.799 | 8.707 | 11.069 | 13.989 | 17.575 | 21.94 | 27.19 | 33.032 | 39.019 | 45.127 | 51.352 | 60.965 | 70.591 | 76.308 | 78.855 | 81.438 | 90.365 | 99.366 | 108.538 | 117.902 | 127.558 | 137.576
Falling Behind | Lct_BB003 | Number | NPg Northeast | Lackenby |  | 5.291 | 8.657 | 14.596 | 24.69 | 41.216 | 67.391 | 86.303 | 109.708 | 138.656 | 174.193 | 217.459 | 269.499 | 327.403 | 386.737 | 447.278 | 508.979 | 604.257 | 699.669 | 756.332 | 781.58 | 807.184 | 895.66 | 984.871 | 1075.786 | 1168.6 | 1264.303 | 1363.598
Falling Behind | Lct_BB003 | Number | NPg Northeast | Norton |  | 13.477 | 20.757 | 32.504 | 51.266 | 80.689 | 125.893 | 161.222 | 204.945 | 259.023 | 325.409 | 406.236 | 503.451 | 611.622 | 722.463 | 835.559 | 950.823 | 1128.812 | 1307.051 | 1412.904 | 1460.07 | 1507.9 | 1673.182 | 1839.837 | 2009.676 | 2183.062 | 2361.845 | 2547.337
Falling Behind | Lct_BB003 | Number | NPg Northeast | Offerton |  | 1.6 | 2.499 | 3.986 | 6.404 | 10.243 | 16.197 | 20.743 | 26.368 | 33.326 | 41.867 | 52.266 | 64.774 | 78.691 | 92.952 | 107.502 | 122.332 | 145.232 | 168.164 | 181.783 | 187.852 | 194.005 | 215.27 | 236.712 | 258.564 | 280.871 | 303.873 | 327.739
Falling Behind | Lct_BB003 | Number | NPg Northeast | Osbaldwick |  | 8.843 | 12.89 | 18.694 | 27.093 | 39.268 | 56.845 | 72.797 | 92.54 | 116.958 | 146.933 | 183.429 | 227.325 | 276.168 | 326.217 | 377.283 | 429.329 | 509.697 | 590.178 | 637.974 | 659.272 | 680.868 | 755.499 | 830.749 | 907.437 | 985.727 | 1066.453 | 1150.209
Falling Behind | Lct_BB003 | Number | NPg Northeast | Poppleton |  | 0.242 | 0.353 | 0.511 | 0.741 | 1.073 | 1.553 | 1.988 | 2.527 | 3.194 | 4.013 | 5.01 | 6.209 | 7.543 | 8.909 | 10.304 | 11.726 | 13.921 | 16.119 | 17.424 | 18.006 | 18.596 | 20.634 | 22.689 | 24.783 | 26.922 | 29.126 | 31.414
Falling Behind | Lct_BB003 | Number | NPg Northeast | Saltholme |  | 1.073 | 1.686 | 2.708 | 4.38 | 7.046 | 11.194 | 14.335 | 18.223 | 23.031 | 28.934 | 36.121 | 44.765 | 54.383 | 64.239 | 74.295 | 84.543 | 100.37 | 116.218 | 125.63 | 129.824 | 134.077 | 148.773 | 163.591 | 178.693 | 194.109 | 210.006 | 226.499
Falling Behind | Lct_BB003 | Number | NPg Northeast | South Shields |  | 1.597 | 2.424 | 3.722 | 5.753 | 8.89 | 13.653 | 17.484 | 22.226 | 28.09 | 35.29 | 44.055 | 54.598 | 66.329 | 78.349 | 90.614 | 103.114 | 122.417 | 141.746 | 153.226 | 158.341 | 163.528 | 181.452 | 199.526 | 217.944 | 236.748 | 256.136 | 276.252
Falling Behind | Lct_BB003 | Number | NPg Northeast | Spennymoor |  | 20.008 | 30.852 | 48.386 | 76.434 | 120.468 | 188.176 | 240.984 | 306.339 | 387.17 | 486.4 | 607.214 | 752.525 | 914.212 | 1079.889 | 1248.938 | 1421.227 | 1687.274 | 1953.693 | 2111.915 | 2182.416 | 2253.909 | 2500.961 | 2750.067 | 3003.931 | 3263.096 | 3530.329 | 3807.59
Falling Behind | Lct_BB003 | Number | NPg Northeast | Stella North |  | 9.396 | 13.937 | 20.733 | 30.95 | 46.241 | 68.91 | 88.248 | 112.181 | 141.781 | 178.119 | 222.361 | 275.574 | 334.783 | 395.454 | 457.36 | 520.452 | 617.878 | 715.44 | 773.381 | 799.199 | 825.379 | 915.849 | 1007.072 | 1100.036 | 1194.942 | 1292.803 | 1394.336
Falling Behind | Lct_BB003 | Number | NPg Northeast | Stella South |  | 9.243 | 14.083 | 21.742 | 33.792 | 52.481 | 80.959 | 103.678 | 131.796 | 166.572 | 209.264 | 261.241 | 323.758 | 393.32 | 464.6 | 537.33 | 611.453 | 725.914 | 840.535 | 908.607 | 938.939 | 969.697 | 1075.986 | 1183.159 | 1292.378 | 1403.879 | 1518.85 | 1638.136
Falling Behind | Lct_BB003 | Number | NPg Northeast | Tynemouth 11kV |  | 0.346 | 0.517 | 0.778 | 1.176 | 1.778 | 2.68 | 3.432 | 4.363 | 5.514 | 6.927 | 8.648 | 10.717 | 13.02 | 15.379 | 17.787 | 20.24 | 24.029 | 27.824 | 30.077 | 31.081 | 32.099 | 35.617 | 39.165 | 42.78 | 46.471 | 50.277 | 54.226
Falling Behind | Lct_BB003 | Number | NPg Northeast | Tynemouth 132kV |  | 6.573 | 9.827 | 14.782 | 22.341 | 33.789 | 50.918 | 65.207 | 82.892 | 104.764 | 131.614 | 164.305 | 203.625 | 247.375 | 292.206 | 337.948 | 384.568 | 456.557 | 528.647 | 571.46 | 590.537 | 609.882 | 676.731 | 744.137 | 812.829 | 882.956 | 955.267 | 1030.29
Falling Behind | Lct_BB003 | Number | NPg Northeast | West Boldon |  | 8.905 | 13.619 | 21.13 | 33.012 | 51.513 | 79.788 | 102.178 | 129.889 | 164.163 | 206.237 | 257.462 | 319.075 | 387.631 | 457.879 | 529.557 | 602.608 | 715.414 | 828.377 | 895.464 | 925.357 | 955.67 | 1060.422 | 1166.044 | 1273.684 | 1383.571 | 1496.88 | 1614.44
Falling Behind | Lct_BB003 | Number | NPg Yorkshire | Bradford West |  | 45.773 | 64.055 | 87.144 | 116.324 | 153.272 | 200.082 | 256.231 | 325.722 | 411.668 | 517.176 | 645.634 | 800.139 | 972.056 | 1148.216 | 1327.962 | 1511.151 | 1794.031 | 2077.307 | 2245.541 | 2320.503 | 2396.519 | 2659.203 | 2924.07 | 3193.997 | 3469.56 | 3753.701 | 4048.505
Falling Behind | Lct_BB003 | Number | NPg Yorkshire | Camblesforth 66kV (Drax) |  | 1.958 | 2.995 | 4.647 | 7.262 | 11.333 | 17.556 | 22.483 | 28.58 | 36.121 | 45.379 | 56.65 | 70.207 | 85.292 | 100.749 | 116.52 | 132.594 | 157.415 | 182.27 | 197.032 | 203.609 | 210.279 | 233.328 | 256.568 | 280.253 | 304.432 | 329.363 | 355.23
Falling Behind | Lct_BB003 | Number | NPg Yorkshire | Creyke Beck |  | 19.357 | 30.099 | 47.72 | 76.205 | 121.268 | 190.944 | 244.529 | 310.845 | 392.866 | 493.556 | 616.146 | 763.595 | 927.66 | 1095.775 | 1267.311 | 1442.134 | 1712.094 | 1982.432 | 2142.982 | 2214.52 | 2287.065 | 2537.751 | 2790.521 | 3048.12 | 3311.098 | 3582.261 | 3863.601
Falling Behind | Lct_BB003 | Number | NPg Yorkshire | Drax 132kV |  | 0.519 | 0.791 | 1.224 | 1.905 | 2.964 | 4.578 | 5.863 | 7.453 | 9.42 | 11.834 | 14.773 | 18.308 | 22.242 | 26.273 | 30.386 | 34.577 | 41.05 | 47.532 | 51.381 | 53.096 | 54.836 | 60.846 | 66.907 | 73.083 | 79.389 | 85.89 | 92.636
Falling Behind | Lct_BB003 | Number | NPg Yorkshire | Elland |  | 24.873 | 37.364 | 56.581 | 86.146 | 131.22 | 199.01 | 254.859 | 323.977 | 409.463 | 514.406 | 642.176 | 795.853 | 966.85 | 1142.067 | 1320.849 | 1503.057 | 1784.423 | 2066.182 | 2233.514 | 2308.074 | 2383.684 | 2644.96 | 2908.409 | 3176.89 | 3450.977 | 3733.596 | 4026.821
Falling Behind | Lct_BB003 | Number | NPg Yorkshire | Ferrybridge A |  | 19.148 | 26.462 | 35.249 | 45.664 | 57.853 | 71.899 | 92.076 | 117.047 | 147.932 | 185.846 | 232.007 | 287.528 | 349.306 | 412.609 | 477.2 | 543.029 | 644.681 | 746.476 | 806.93 | 833.867 | 861.184 | 955.578 | 1050.758 | 1147.755 | 1246.778 | 1348.884 | 1454.821
Falling Behind | Lct_BB003 | Number | NPg Yorkshire | Ferrybridge B |  | 90.38 | 120.399 | 150.119 | 175.123 | 188.617 | 180.293 | 230.888 | 293.506 | 370.951 | 466.024 | 581.777 | 721 | 875.913 | 1034.651 | 1196.618 | 1361.689 | 1616.59 | 1871.849 | 2023.443 | 2090.99 | 2159.488 | 2396.191 | 2634.861 | 2878.09 | 3126.398 | 3382.436 | 3648.082
Falling Behind | Lct_BB003 | Number | NPg Yorkshire | Grimsby West |  | 6.47 | 10.141 | 16.24 | 26.191 | 42.038 | 66.656 | 85.361 | 108.512 | 137.144 | 172.293 | 215.088 | 266.56 | 323.833 | 382.519 | 442.4 | 503.428 | 597.668 | 692.039 | 748.085 | 773.057 | 798.382 | 885.893 | 974.131 | 1064.055 | 1155.857 | 1250.516 | 1348.728
Falling Behind | Lct_BB003 | Number | NPg Yorkshire | Jordanthorpe |  | 4.109 | 5.887 | 8.317 | 11.67 | 16.325 | 22.794 | 29.191 | 37.108 | 46.899 | 58.919 | 73.554 | 91.156 | 110.742 | 130.811 | 151.289 | 172.158 | 204.386 | 236.658 | 255.824 | 264.364 | 273.024 | 302.951 | 333.126 | 363.877 | 395.271 | 427.642 | 461.227
Falling Behind | Lct_BB003 | Number | NPg Yorkshire | Keadby |  | 15.574 | 24.034 | 37.733 | 59.671 | 94.139 | 147.168 | 188.468 | 239.58 | 302.797 | 380.402 | 474.887 | 588.532 | 714.983 | 844.555 | 976.764 | 1111.507 | 1319.576 | 1527.936 | 1651.678 | 1706.815 | 1762.728 | 1955.941 | 2150.761 | 2349.301 | 2551.988 | 2760.984 | 2977.824
Falling Behind | Lct_BB003 | Number | NPg Yorkshire | Kirkstall B |  | 40.349 | 53.247 | 65.198 | 73.654 | 74.743 | 62.665 | 80.25 | 102.014 | 128.932 | 161.976 | 202.209 | 250.599 | 304.442 | 359.614 | 415.91 | 473.283 | 561.88 | 650.6 | 703.29 | 726.767 | 750.575 | 832.846 | 915.801 | 1000.341 | 1086.645 | 1175.637 | 1267.967
Falling Behind | Lct_BB003 | Number | NPg Yorkshire | Neepsend |  | 9.724 | 13.938 | 19.707 | 27.68 | 38.765 | 54.192 | 69.4 | 88.221 | 111.499 | 140.076 | 174.868 | 216.716 | 263.279 | 310.992 | 359.675 | 409.292 | 485.909 | 562.634 | 608.2 | 628.503 | 649.092 | 720.239 | 791.978 | 865.087 | 939.722 | 1016.681 | 1096.528
Falling Behind | Lct_BB003 | Number | NPg Yorkshire | Norton Lees |  | 3.917 | 5.612 | 7.929 | 11.127 | 15.567 | 21.738 | 27.838 | 35.388 | 44.726 | 56.189 | 70.145 | 86.931 | 105.609 | 124.748 | 144.277 | 164.179 | 194.913 | 225.69 | 243.967 | 252.112 | 260.37 | 288.91 | 317.686 | 347.012 | 376.951 | 407.822 | 439.851
Falling Behind | Lct_BB003 | Number | NPg Yorkshire | Pitsmoor |  | 1.32 | 1.899 | 2.698 | 3.813 | 5.378 | 7.574 | 9.699 | 12.33 | 15.583 | 19.577 | 24.44 | 30.288 | 36.796 | 43.464 | 50.269 | 57.203 | 67.911 | 78.634 | 85.003 | 87.84 | 90.718 | 100.661 | 110.688 | 120.905 | 131.336 | 142.092 | 153.252
Falling Behind | Lct_BB003 | Number | NPg Yorkshire | Saltend North |  | 2.968 | 4.65 | 7.444 | 12.001 | 19.256 | 30.525 | 39.091 | 49.693 | 62.805 | 78.902 | 98.499 | 122.071 | 148.299 | 175.175 | 202.597 | 230.545 | 273.702 | 316.919 | 342.585 | 354.022 | 365.619 | 405.695 | 446.103 | 487.284 | 529.325 | 572.674 | 617.65
Falling Behind | Lct_BB003 | Number | NPg Yorkshire | Sheffield City |  | 0.876 | 1.255 | 1.773 | 2.487 | 3.48 | 4.86 | 6.223 | 7.911 | 9.999 | 12.561 | 15.681 | 19.434 | 23.609 | 27.888 | 32.253 | 36.703 | 43.573 | 50.453 | 54.539 | 56.36 | 58.206 | 64.586 | 71.019 | 77.575 | 84.268 | 91.169 | 98.33
Falling Behind | Lct_BB003 | Number | NPg Yorkshire | Skelton Grange |  | 61.259 | 82.016 | 103.229 | 122.376 | 135.532 | 136.684 | 175.041 | 222.513 | 281.226 | 353.302 | 441.056 | 546.605 | 664.048 | 784.389 | 907.18 | 1032.324 | 1225.57 | 1419.086 | 1534.013 | 1585.222 | 1637.151 | 1816.6 | 1997.541 | 2181.938 | 2370.185 | 2564.293 | 2765.684
Falling Behind | Lct_BB003 | Number | NPg Yorkshire | Templeborough |  | 0.126 | 0.194 | 0.304 | 0.479 | 0.754 | 1.177 | 1.507 | 1.916 | 2.421 | 3.042 | 3.798 | 4.706 | 5.718 | 6.754 | 7.811 | 8.889 | 10.553 | 12.219 | 13.208 | 13.649 | 14.096 | 15.642 | 17.2 | 18.787 | 20.408 | 22.08 | 23.814
Falling Behind | Lct_BB003 | Number | NPg Yorkshire | Thorpe Marsh |  | 17.839 | 26.202 | 38.431 | 56.441 | 82.944 | 121.696 | 155.847 | 198.113 | 250.388 | 314.561 | 392.693 | 486.667 | 591.232 | 698.378 | 807.704 | 919.125 | 1091.181 | 1263.477 | 1365.802 | 1411.395 | 1457.631 | 1617.402 | 1778.502 | 1942.679 | 2110.284 | 2283.107 | 2462.415
Falling Behind | Lct_BB003 | Number | NPg Yorkshire | Thurcroft |  | 11.976 | 18.017 | 27.34 | 41.72 | 63.686 | 96.773 | 123.931 | 157.541 | 199.11 | 250.141 | 312.272 | 387.001 | 470.152 | 555.355 | 642.292 | 730.894 | 867.715 | 1004.726 | 1086.095 | 1122.351 | 1159.118 | 1286.17 | 1414.277 | 1544.832 | 1678.113 | 1815.543 | 1958.13
Falling Behind | Lct_BB003 | Number | NPg Yorkshire | West Melton |  | 26.345 | 39.145 | 58.375 | 87.377 | 130.903 | 195.561 | 250.442 | 318.362 | 402.366 | 505.49 | 631.045 | 782.059 | 950.091 | 1122.271 | 1297.955 | 1477.005 | 1753.493 | 2030.368 | 2194.8 | 2268.068 | 2342.367 | 2599.115 | 2857.997 | 3121.825 | 3391.161 | 3668.882 | 3957.024
Falling Behind | Lct_BB003 | Number | NPg Yorkshire | Wincobank |  | 0.828 | 1.227 | 1.824 | 2.721 | 4.061 | 6.046 | 7.743 | 9.842 | 12.439 | 15.628 | 19.509 | 24.178 | 29.373 | 34.696 | 40.127 | 45.663 | 54.211 | 62.77 | 67.854 | 70.119 | 72.416 | 80.354 | 88.357 | 96.514 | 104.841 | 113.426 | 122.335
Falling Behind | Lct_BB003 | Number | SPEN | Ayr |  | 0.407 | 0.615 | 0.937 | 1.436 | 2.202 | 3.36 | 4.303 | 5.469 | 6.913 | 8.684 | 10.841 | 13.436 | 16.323 | 19.281 | 22.299 | 25.375 | 30.125 | 34.882 | 37.707 | 38.965 | 40.242 | 44.653 | 49.1 | 53.633 | 58.26 | 63.031 | 67.981
Falling Behind | Lct_BB003 | Number | SPEN | Bainsford |  | 1.139 | 1.716 | 2.607 | 3.984 | 6.091 | 9.266 | 11.867 | 15.085 | 19.066 | 23.952 | 29.901 | 37.057 | 45.019 | 53.178 | 61.502 | 69.986 | 83.088 | 96.207 | 103.999 | 107.47 | 110.991 | 123.157 | 135.423 | 147.925 | 160.687 | 173.846 | 187.5
Falling Behind | Lct_BB003 | Number | SPEN | Bathgate |  | 4.567 | 6.779 | 10.094 | 15.084 | 22.561 | 33.654 | 43.098 | 54.786 | 69.243 | 86.989 | 108.596 | 134.584 | 163.5 | 193.13 | 223.364 | 254.176 | 301.757 | 349.404 | 377.701 | 390.309 | 403.095 | 447.279 | 491.83 | 537.231 | 583.581 | 631.374 | 680.96
Falling Behind | Lct_BB003 | Number | SPEN | Berwick |  | 1.219 | 1.837 | 2.795 | 4.277 | 6.546 | 9.97 | 12.767 | 16.23 | 20.512 | 25.77 | 32.17 | 39.869 | 48.435 | 57.213 | 66.169 | 75.297 | 89.392 | 103.507 | 111.889 | 115.625 | 119.412 | 132.501 | 145.699 | 159.148 | 172.879 | 187.037 | 201.726
Falling Behind | Lct_BB003 | Number | SPEN | Bonnybridge |  | 5.21 | 7.738 | 11.533 | 17.251 | 25.827 | 38.559 | 49.38 | 62.772 | 79.335 | 99.669 | 124.425 | 154.201 | 187.332 | 221.281 | 255.921 | 291.225 | 345.741 | 400.333 | 432.754 | 447.201 | 461.851 | 512.474 | 563.519 | 615.538 | 668.644 | 723.403 | 780.217
Falling Behind | Lct_BB003 | Number | SPEN | Braehead Park |  | 3.354 | 4.451 | 5.511 | 6.351 | 6.691 | 6.11 | 7.825 | 9.947 | 12.571 | 15.793 | 19.716 | 24.435 | 29.685 | 35.064 | 40.553 | 46.147 | 54.786 | 63.437 | 68.574 | 70.863 | 73.185 | 81.206 | 89.295 | 97.538 | 105.953 | 114.63 | 123.633
Falling Behind | Lct_BB003 | Number | SPEN | Broxburn |  | 6.217 | 8.868 | 12.444 | 17.31 | 23.976 | 33.124 | 42.42 | 53.924 | 68.152 | 85.62 | 106.886 | 132.465 | 160.926 | 190.09 | 219.847 | 250.174 | 297.005 | 343.902 | 371.754 | 384.164 | 396.749 | 440.236 | 484.086 | 528.772 | 574.392 | 621.433 | 670.238
Falling Behind | Lct_BB003 | Number | SPEN | Carntyne |  | 1.611 | 2.352 | 3.419 | 4.97 | 7.224 | 10.489 | 13.432 | 17.075 | 21.58 | 27.111 | 33.845 | 41.944 | 50.956 | 60.191 | 69.613 | 79.216 | 94.045 | 108.894 | 117.713 | 121.643 | 125.628 | 139.398 | 153.283 | 167.432 | 181.878 | 196.773 | 212.227
Falling Behind | Lct_BB003 | Number | SPEN | Chapelcross |  | 1.756 | 2.795 | 4.56 | 7.487 | 12.2 | 19.579 | 25.074 | 31.874 | 40.284 | 50.609 | 63.18 | 78.299 | 95.122 | 112.361 | 129.95 | 147.876 | 175.558 | 203.278 | 219.741 | 227.077 | 234.515 | 260.221 | 286.14 | 312.554 | 339.52 | 367.325 | 396.173
Falling Behind | Lct_BB003 | Number | SPEN | Charlotte Street |  | 1.657 | 2.416 | 3.506 | 5.083 | 7.371 | 10.677 | 13.673 | 17.381 | 21.967 | 27.597 | 34.452 | 42.697 | 51.87 | 61.27 | 70.862 | 80.637 | 95.732 | 110.848 | 119.825 | 123.825 | 127.882 | 141.899 | 156.032 | 170.436 | 185.141 | 200.303 | 216.034
Falling Behind | Lct_BB003 | Number | SPEN | Clyde's Mill |  | 1.715 | 2.516 | 3.686 | 5.406 | 7.933 | 11.622 | 14.883 | 18.92 | 23.912 | 30.041 | 37.502 | 46.477 | 56.463 | 66.695 | 77.136 | 87.777 | 104.208 | 120.662 | 130.434 | 134.788 | 139.204 | 154.462 | 169.847 | 185.526 | 201.532 | 218.037 | 235.161 | GSP also referred to as Westburn Road
Falling Behind | Lct_BB003 | Number | SPEN | Coatbridge |  | 1.342 | 2.04 | 3.138 | 4.858 | 7.518 | 11.562 | 14.806 | 18.821 | 23.788 | 29.884 | 37.307 | 46.235 | 56.169 | 66.348 | 76.735 | 87.32 | 103.666 | 120.035 | 129.756 | 134.088 | 138.48 | 153.659 | 168.964 | 184.562 | 200.485 | 216.904 | 233.939
Falling Behind | Lct_BB003 | Number | SPEN | Cockenzie |  | 4.374 | 6.329 | 9.076 | 12.977 | 18.534 | 26.442 | 33.862 | 43.046 | 54.404 | 68.347 | 85.323 | 105.742 | 128.462 | 151.742 | 175.496 | 199.706 | 237.09 | 274.526 | 296.759 | 306.665 | 316.711 | 351.426 | 386.429 | 422.101 | 458.518 | 496.069 | 535.029
Falling Behind | Lct_BB003 | Number | SPEN | Coylton |  | 4.753 | 7.345 | 11.553 | 18.302 | 28.92 | 45.271 | 57.976 | 73.699 | 93.146 | 117.019 | 146.084 | 181.043 | 219.942 | 259.801 | 300.471 | 341.92 | 405.926 | 470.021 | 508.086 | 525.047 | 542.247 | 601.683 | 661.613 | 722.688 | 785.038 | 849.329 | 916.033
Falling Behind | Lct_BB003 | Number | SPEN | Crookston A |  | 4.133 | 5.755 | 7.767 | 10.251 | 13.313 | 17.075 | 21.867 | 27.798 | 35.133 | 44.137 | 55.1 | 68.286 | 82.957 | 97.991 | 113.331 | 128.965 | 153.106 | 177.282 | 191.639 | 198.037 | 204.524 | 226.942 | 249.546 | 272.582 | 296.099 | 320.349 | 345.508
Falling Behind | Lct_BB003 | Number | SPEN | Crookston B |  | 4.851 | 6.756 | 9.118 | 12.034 | 15.629 | 20.045 | 25.67 | 32.632 | 41.243 | 51.813 | 64.682 | 80.161 | 97.385 | 115.033 | 133.041 | 151.393 | 179.734 | 208.113 | 224.968 | 232.478 | 240.093 | 266.41 | 292.946 | 319.988 | 347.595 | 376.062 | 405.596
Falling Behind | Lct_BB003 | Number | SPEN | Cumbernauld |  | 2.812 | 4.259 | 6.525 | 10.059 | 15.504 | 23.759 | 30.427 | 38.679 | 48.885 | 61.414 | 76.668 | 95.015 | 115.43 | 136.349 | 157.693 | 179.447 | 213.038 | 246.677 | 266.654 | 275.556 | 284.583 | 315.776 | 347.229 | 379.282 | 412.005 | 445.746 | 480.754
Falling Behind | Lct_BB003 | Number | SPEN | Cupar |  | 7.734 | 11.656 | 17.731 | 27.129 | 41.516 | 63.226 | 80.97 | 102.929 | 130.088 | 163.429 | 204.022 | 252.846 | 307.172 | 362.839 | 419.639 | 477.527 | 566.918 | 656.434 | 709.596 | 733.284 | 757.305 | 840.314 | 924.013 | 1009.31 | 1096.388 | 1186.178 | 1279.336
Falling Behind | Lct_BB003 | Number | SPEN | Currie |  | 2.596 | 3.666 | 5.061 | 6.89 | 9.304 | 12.497 | 16.004 | 20.345 | 25.713 | 32.303 | 40.326 | 49.977 | 60.714 | 71.717 | 82.944 | 94.386 | 112.055 | 129.748 | 140.256 | 144.938 | 149.686 | 166.093 | 182.637 | 199.497 | 216.708 | 234.456 | 252.869
Falling Behind | Lct_BB003 | Number | SPEN | Dalmarnock |  | 0.764 | 1.116 | 1.623 | 2.362 | 3.438 | 4.998 | 6.4 | 8.136 | 10.283 | 12.919 | 16.128 | 19.987 | 24.281 | 28.682 | 33.172 | 37.748 | 44.814 | 51.89 | 56.092 | 57.965 | 59.864 | 66.425 | 73.041 | 79.784 | 86.667 | 93.765 | 101.129
Falling Behind | Lct_BB003 | Number | SPEN | Devol Moor |  | 0.557 | 0.843 | 1.288 | 1.982 | 3.049 | 4.666 | 5.975 | 7.596 | 9.6 | 12.06 | 15.056 | 18.658 | 22.667 | 26.775 | 30.967 | 35.239 | 41.835 | 48.441 | 52.364 | 54.112 | 55.884 | 62.01 | 68.186 | 74.481 | 80.907 | 87.533 | 94.407
Falling Behind | Lct_BB003 | Number | SPEN | Devonside |  | 2.74 | 4.168 | 6.419 | 9.953 | 15.423 | 23.746 | 30.409 | 38.656 | 48.857 | 61.378 | 76.624 | 94.96 | 115.363 | 136.27 | 157.602 | 179.343 | 212.915 | 246.534 | 266.5 | 275.396 | 284.418 | 315.593 | 347.027 | 379.062 | 411.766 | 445.487 | 480.475
Falling Behind | Lct_BB003 | Number | SPEN | Dewar Place |  | 0.774 | 1.093 | 1.509 | 2.054 | 2.774 | 3.726 | 4.771 | 6.065 | 7.665 | 9.63 | 12.022 | 14.899 | 18.1 | 21.38 | 24.727 | 28.138 | 33.405 | 38.68 | 41.812 | 43.208 | 44.624 | 49.515 | 54.447 | 59.473 | 64.604 | 69.894 | 75.384
Falling Behind | Lct_BB003 | Number | SPEN | Drumchapel |  | 3.579 | 5.133 | 7.266 | 10.219 | 14.332 | 20.067 | 25.699 | 32.668 | 41.288 | 51.87 | 64.754 | 80.25 | 97.492 | 115.16 | 133.188 | 151.561 | 179.932 | 208.343 | 225.216 | 232.734 | 240.359 | 266.704 | 293.269 | 320.341 | 347.979 | 376.477 | 406.044
Falling Behind | Lct_BB003 | Number | SPEN | Drumcross |  | 0.316 | 0.466 | 0.687 | 1.014 | 1.499 | 2.21 | 2.831 | 3.598 | 4.548 | 5.713 | 7.132 | 8.839 | 10.738 | 12.684 | 14.67 | 16.694 | 19.819 | 22.948 | 24.806 | 25.635 | 26.474 | 29.376 | 32.302 | 35.284 | 38.328 | 41.467 | 44.724
Falling Behind | Lct_BB003 | Number | SPEN | Dumfries 33 |  | 2.194 | 3.438 | 5.504 | 8.872 | 14.234 | 22.563 | 28.895 | 36.732 | 46.424 | 58.322 | 72.809 | 90.232 | 109.619 | 129.485 | 149.755 | 170.414 | 202.314 | 234.259 | 253.231 | 261.685 | 270.257 | 299.88 | 329.749 | 360.189 | 391.265 | 423.307 | 456.553
Falling Behind | Lct_BB003 | Number | SPEN | Dunbar A |  | 1.285 | 1.86 | 2.67 | 3.82 | 5.463 | 7.802 | 9.992 | 12.701 | 16.053 | 20.167 | 25.176 | 31.201 | 37.904 | 44.774 | 51.783 | 58.926 | 69.957 | 81.003 | 87.563 | 90.486 | 93.45 | 103.693 | 114.021 | 124.547 | 135.292 | 146.372 | 157.868
Falling Behind | Lct_BB003 | Number | SPEN | Dunbar B |  | 1.57 | 2.273 | 3.263 | 4.669 | 6.677 | 9.536 | 12.212 | 15.524 | 19.62 | 24.648 | 30.771 | 38.134 | 46.328 | 54.723 | 63.29 | 72.021 | 85.503 | 99.003 | 107.021 | 110.594 | 114.217 | 126.736 | 139.36 | 152.224 | 165.357 | 178.899 | 192.949
Falling Behind | Lct_BB003 | Number | SPEN | Dunfermline |  | 1.915 | 2.886 | 4.392 | 6.723 | 10.293 | 15.68 | 20.081 | 25.527 | 32.262 | 40.531 | 50.598 | 62.706 | 76.179 | 89.985 | 104.071 | 118.428 | 140.597 | 162.797 | 175.981 | 181.856 | 187.813 | 208.4 | 229.157 | 250.311 | 271.907 | 294.175 | 317.278
Falling Behind | Lct_BB003 | Number | SPEN | East Kilbride |  | 0.885 | 1.298 | 1.9 | 2.784 | 4.081 | 5.973 | 7.65 | 9.724 | 12.29 | 15.44 | 19.275 | 23.888 | 29.02 | 34.279 | 39.646 | 45.115 | 53.56 | 62.017 | 67.04 | 69.278 | 71.547 | 79.389 | 87.297 | 95.355 | 103.582 | 112.065 | 120.866
Falling Behind | Lct_BB003 | Number | SPEN | East Kilbride South |  | 0.091 | 0.135 | 0.202 | 0.302 | 0.453 | 0.677 | 0.867 | 1.102 | 1.393 | 1.75 | 2.184 | 2.707 | 3.289 | 3.885 | 4.493 | 5.112 | 6.07 | 7.028 | 7.597 | 7.851 | 8.108 | 8.997 | 9.893 | 10.806 | 11.738 | 12.699 | 13.697
Falling Behind | Lct_BB003 | Number | SPEN | Easterhouse |  | 6.79 | 9.927 | 14.461 | 21.07 | 30.708 | 44.695 | 57.238 | 72.761 | 91.96 | 115.528 | 144.224 | 178.737 | 217.141 | 256.492 | 296.644 | 337.565 | 400.756 | 464.035 | 501.616 | 518.361 | 535.342 | 594.021 | 653.188 | 713.485 | 775.041 | 838.513 | 904.367
Falling Behind | Lct_BB003 | Number | SPEN | Eccles |  | 2.194 | 3.284 | 4.948 | 7.491 | 11.35 | 17.13 | 21.937 | 27.887 | 35.245 | 44.278 | 55.276 | 68.504 | 83.223 | 98.305 | 113.694 | 129.378 | 153.597 | 177.85 | 192.253 | 198.671 | 205.18 | 227.669 | 250.346 | 273.456 | 297.049 | 321.376 | 346.615
Falling Behind | Lct_BB003 | Number | SPEN | Elderslie |  | 5.333 | 7.03 | 8.59 | 9.668 | 9.739 | 8.02 | 10.271 | 13.057 | 16.502 | 20.731 | 25.881 | 32.074 | 38.965 | 46.027 | 53.232 | 60.575 | 71.915 | 83.27 | 90.014 | 93.019 | 96.066 | 106.595 | 117.213 | 128.033 | 139.079 | 150.469 | 162.286
Falling Behind | Lct_BB003 | Number | SPEN | Erskine |  | 9.064 | 11.945 | 14.586 | 16.396 | 16.478 | 13.49 | 17.275 | 21.96 | 27.755 | 34.868 | 43.529 | 53.946 | 65.537 | 77.413 | 89.532 | 101.883 | 120.955 | 140.053 | 151.396 | 156.45 | 161.575 | 179.285 | 197.143 | 215.341 | 233.92 | 253.077 | 272.953
Falling Behind | Lct_BB003 | Number | SPEN | Finnieston |  | 0.317 | 0.462 | 0.672 | 0.976 | 1.419 | 2.059 | 2.637 | 3.353 | 4.237 | 5.323 | 6.646 | 8.236 | 10.006 | 11.819 | 13.669 | 15.555 | 18.466 | 21.382 | 23.114 | 23.886 | 24.668 | 27.372 | 30.098 | 32.877 | 35.713 | 38.638 | 41.672
Falling Behind | Lct_BB003 | Number | SPEN | Galashiels |  | 1.97 | 2.991 | 4.595 | 7.104 | 10.98 | 16.866 | 21.6 | 27.458 | 34.703 | 43.597 | 54.426 | 67.45 | 81.942 | 96.792 | 111.944 | 127.387 | 151.233 | 175.113 | 189.294 | 195.613 | 202.022 | 224.165 | 246.493 | 269.247 | 292.477 | 316.429 | 341.28
Falling Behind | Lct_BB003 | Number | SPEN | Giffnock |  | 5.05 | 7.203 | 10.104 | 14.051 | 19.455 | 26.868 | 34.408 | 43.739 | 55.281 | 69.449 | 86.699 | 107.446 | 130.532 | 154.188 | 178.325 | 202.924 | 240.911 | 278.95 | 301.541 | 311.607 | 321.815 | 357.09 | 392.657 | 428.904 | 465.908 | 504.064 | 543.651
Falling Behind | Lct_BB003 | Number | SPEN | Glenluce |  | 0.877 | 1.386 | 2.243 | 3.655 | 5.919 | 9.451 | 12.104 | 15.386 | 19.446 | 24.43 | 30.498 | 37.797 | 45.917 | 54.239 | 62.73 | 71.383 | 84.746 | 98.127 | 106.074 | 109.615 | 113.206 | 125.614 | 138.126 | 150.876 | 163.893 | 177.315 | 191.241
Falling Behind | Lct_BB003 | Number | SPEN | Glenniston |  | 0.788 | 1.188 | 1.807 | 2.765 | 4.232 | 6.444 | 8.253 | 10.491 | 13.259 | 16.658 | 20.795 | 25.772 | 31.309 | 36.983 | 42.772 | 48.672 | 57.784 | 66.908 | 72.326 | 74.741 | 77.189 | 85.65 | 94.181 | 102.875 | 111.75 | 120.902 | 130.398
Falling Behind | Lct_BB003 | Number | SPEN | Glenrothes |  | 0.998 | 1.504 | 2.288 | 3.501 | 5.358 | 8.16 | 10.45 | 13.284 | 16.789 | 21.092 | 26.33 | 32.631 | 39.643 | 46.827 | 54.157 | 61.628 | 73.164 | 84.717 | 91.578 | 94.635 | 97.735 | 108.448 | 119.25 | 130.258 | 141.496 | 153.084 | 165.107
Falling Behind | Lct_BB003 | Number | SPEN | Gorgie |  | 0.395 | 0.558 | 0.771 | 1.049 | 1.416 | 1.902 | 2.436 | 3.097 | 3.914 | 4.917 | 6.139 | 7.607 | 9.242 | 10.917 | 12.626 | 14.368 | 17.057 | 19.75 | 21.35 | 22.063 | 22.785 | 25.283 | 27.801 | 30.368 | 32.988 | 35.689 | 38.492
Falling Behind | Lct_BB003 | Number | SPEN | Govan |  | 1.276 | 1.863 | 2.707 | 3.932 | 5.713 | 8.291 | 10.618 | 13.497 | 17.058 | 21.43 | 26.753 | 33.156 | 40.28 | 47.579 | 55.027 | 62.618 | 74.34 | 86.078 | 93.049 | 96.156 | 99.306 | 110.191 | 121.166 | 132.351 | 143.77 | 155.544 | 167.76
Falling Behind | Lct_BB003 | Number | SPEN | Grangemouth A |  | 1.8 | 2.694 | 4.058 | 6.144 | 9.307 | 14.046 | 17.987 | 22.865 | 28.899 | 36.305 | 45.323 | 56.169 | 68.237 | 80.604 | 93.222 | 106.081 | 125.939 | 145.825 | 157.635 | 162.897 | 168.233 | 186.673 | 205.267 | 224.215 | 243.559 | 263.506 | 284.201
Falling Behind | Lct_BB003 | Number | SPEN | Grangemouth C |  | 1.414 | 2.117 | 3.189 | 4.827 | 7.313 | 11.036 | 14.133 | 17.966 | 22.706 | 28.526 | 35.611 | 44.133 | 53.615 | 63.331 | 73.245 | 83.35 | 98.952 | 114.577 | 123.856 | 127.99 | 132.183 | 146.672 | 161.281 | 176.169 | 191.368 | 207.04 | 223.301
Falling Behind | Lct_BB003 | Number | SPEN | Haggs Road |  | 1.731 | 2.526 | 3.669 | 5.326 | 7.734 | 11.216 | 14.364 | 18.26 | 23.078 | 28.992 | 36.194 | 44.855 | 54.493 | 64.368 | 74.444 | 84.714 | 100.572 | 116.452 | 125.883 | 130.085 | 134.347 | 149.073 | 163.921 | 179.053 | 194.5 | 210.429 | 226.956
Falling Behind | Lct_BB003 | Number | SPEN | Hawick |  | 1.265 | 1.925 | 2.966 | 4.6 | 7.131 | 10.982 | 14.064 | 17.878 | 22.595 | 28.386 | 35.437 | 43.917 | 53.353 | 63.022 | 72.887 | 82.942 | 98.469 | 114.017 | 123.25 | 127.365 | 131.537 | 145.955 | 160.493 | 175.308 | 190.433 | 206.028 | 222.209
Falling Behind | Lct_BB003 | Number | SPEN | Helensburgh |  | 0.208 | 0.323 | 0.512 | 0.815 | 1.293 | 2.033 | 2.603 | 3.309 | 4.183 | 5.255 | 6.56 | 8.129 | 9.876 | 11.666 | 13.492 | 15.353 | 18.227 | 21.105 | 22.815 | 23.576 | 24.349 | 27.018 | 29.709 | 32.451 | 35.251 | 38.138 | 41.133
Falling Behind | Lct_BB003 | Number | SPEN | Hunterston Farm |  | 0.008 | 0.012 | 0.019 | 0.03 | 0.047 | 0.074 | 0.094 | 0.12 | 0.151 | 0.19 | 0.237 | 0.294 | 0.357 | 0.422 | 0.488 | 0.556 | 0.66 | 0.764 | 0.826 | 0.853 | 0.881 | 0.978 | 1.075 | 1.175 | 1.276 | 1.38 | 1.489
Falling Behind | Lct_BB003 | Number | SPEN | Inverkeithing |  | 0.525 | 0.791 | 1.203 | 1.841 | 2.817 | 4.289 | 5.493 | 6.983 | 8.825 | 11.087 | 13.841 | 17.154 | 20.839 | 24.616 | 28.469 | 32.397 | 38.461 | 44.534 | 48.141 | 49.748 | 51.377 | 57.009 | 62.687 | 68.474 | 74.381 | 80.473 | 86.793
Falling Behind | Lct_BB003 | Number | SPEN | Johnstone |  | 40.678 | 53.899 | 66.519 | 76.219 | 79.459 | 70.911 | 90.811 | 115.439 | 145.899 | 183.292 | 228.819 | 283.577 | 344.506 | 406.939 | 470.642 | 535.566 | 635.822 | 736.217 | 795.841 | 822.408 | 849.349 | 942.446 | 1036.318 | 1131.982 | 1229.644 | 1330.347 | 1434.828
Falling Behind | Lct_BB003 | Number | SPEN | Kaimes |  | 6.351 | 9.159 | 13.073 | 18.581 | 26.368 | 37.372 | 47.86 | 60.839 | 76.892 | 96.599 | 120.593 | 149.452 | 181.563 | 214.467 | 248.04 | 282.257 | 335.094 | 388.005 | 419.428 | 433.429 | 447.628 | 496.693 | 546.165 | 596.583 | 648.053 | 701.126 | 756.19
Falling Behind | Lct_BB003 | Number | SPEN | Kilbowie 11 |  | 0.168 | 0.253 | 0.386 | 0.591 | 0.906 | 1.382 | 1.769 | 2.249 | 2.843 | 3.571 | 4.458 | 5.525 | 6.712 | 7.928 | 9.17 | 10.434 | 12.388 | 14.344 | 15.505 | 16.023 | 16.548 | 18.362 | 20.191 | 22.054 | 23.957 | 25.919 | 27.955
Falling Behind | Lct_BB003 | Number | SPEN | Kilbowie 33 |  | 0.562 | 0.848 | 1.292 | 1.98 | 3.034 | 4.625 | 5.923 | 7.53 | 9.516 | 11.955 | 14.925 | 18.497 | 22.471 | 26.543 | 30.698 | 34.933 | 41.472 | 48.02 | 51.909 | 53.642 | 55.4 | 61.472 | 67.595 | 73.835 | 80.205 | 86.773 | 93.588
Falling Behind | Lct_BB003 | Number | SPEN | Killermont |  | 5.962 | 8.557 | 12.123 | 17.071 | 23.976 | 33.618 | 43.052 | 54.728 | 69.169 | 86.897 | 108.48 | 134.44 | 163.326 | 192.925 | 223.126 | 253.905 | 301.435 | 349.032 | 377.298 | 389.894 | 402.666 | 446.802 | 491.306 | 536.659 | 582.959 | 630.701 | 680.234
Falling Behind | Lct_BB003 | Number | SPEN | Kilmarnock South |  | 0.73 | 1.118 | 1.736 | 2.716 | 4.244 | 6.581 | 8.427 | 10.713 | 13.54 | 17.01 | 21.235 | 26.316 | 31.971 | 37.765 | 43.676 | 49.702 | 59.005 | 68.322 | 73.855 | 76.321 | 78.821 | 87.461 | 96.172 | 105.05 | 114.113 | 123.459 | 133.155
Falling Behind | Lct_BB003 | Number | SPEN | Kilmarnock Town |  | 1.35 | 2.074 | 3.237 | 5.088 | 7.984 | 12.424 | 15.91 | 20.225 | 25.562 | 32.114 | 40.09 | 49.684 | 60.359 | 71.298 | 82.459 | 93.834 | 111.399 | 128.989 | 139.435 | 144.09 | 148.81 | 165.121 | 181.568 | 198.328 | 215.439 | 233.083 | 251.388
Falling Behind | Lct_BB003 | Number | SPEN | Kilwinning |  | 0.117 | 0.182 | 0.288 | 0.457 | 0.725 | 1.139 | 1.458 | 1.854 | 2.343 | 2.944 | 3.675 | 4.554 | 5.533 | 6.536 | 7.559 | 8.602 | 10.212 | 11.824 | 12.782 | 13.208 | 13.641 | 15.136 | 16.644 | 18.18 | 19.749 | 21.366 | 23.044
Falling Behind | Lct_BB003 | Number | SPEN | Leven |  | 2.518 | 3.794 | 5.772 | 8.831 | 13.515 | 20.582 | 26.358 | 33.507 | 42.348 | 53.202 | 66.416 | 82.31 | 99.995 | 118.116 | 136.607 | 155.451 | 184.551 | 213.691 | 230.997 | 238.709 | 246.528 | 273.55 | 300.797 | 328.564 | 356.911 | 386.141 | 416.467
Falling Behind | Lct_BB003 | Number | SPEN | Linnmill |  | 12.175 | 18.109 | 27.045 | 40.549 | 60.849 | 91.043 | 116.593 | 148.213 | 187.321 | 235.33 | 293.782 | 364.087 | 442.314 | 522.472 | 604.261 | 687.618 | 816.337 | 945.235 | 1021.787 | 1055.896 | 1090.486 | 1210.015 | 1330.537 | 1453.362 | 1578.751 | 1708.043 | 1842.188
Falling Behind | Lct_BB003 | Number | SPEN | Livingston East |  | 9.861 | 14.168 | 20.103 | 28.364 | 39.925 | 56.111 | 71.857 | 91.345 | 115.448 | 145.036 | 181.061 | 224.39 | 272.602 | 322.004 | 372.412 | 423.785 | 503.116 | 582.557 | 629.736 | 650.759 | 672.077 | 745.743 | 820.022 | 895.72 | 972.999 | 1052.683 | 1135.357
Falling Behind | Lct_BB003 | Number | SPEN | Maybole |  | 3.794 | 5.724 | 8.72 | 13.362 | 20.478 | 31.228 | 39.991 | 50.837 | 64.251 | 80.718 | 100.767 | 124.881 | 151.713 | 179.207 | 207.261 | 235.852 | 280.002 | 324.214 | 350.471 | 362.171 | 374.035 | 415.033 | 456.372 | 498.501 | 541.509 | 585.857 | 631.868
Falling Behind | Lct_BB003 | Number | SPEN | Newarthill |  | 6.768 | 10.26 | 15.731 | 24.272 | 37.442 | 57.422 | 73.536 | 93.48 | 118.145 | 148.425 | 185.292 | 229.634 | 278.972 | 329.529 | 381.115 | 433.688 | 514.873 | 596.171 | 644.453 | 665.966 | 687.782 | 763.17 | 839.185 | 916.652 | 995.736 | 1077.283 | 1161.889
Falling Behind | Lct_BB003 | Number | SPEN | Newton Stewart |  | 1.034 | 1.662 | 2.747 | 4.564 | 7.51 | 12.145 | 15.553 | 19.771 | 24.988 | 31.392 | 39.189 | 48.567 | 59.002 | 69.695 | 80.605 | 91.724 | 108.895 | 126.089 | 136.3 | 140.851 | 145.465 | 161.409 | 177.486 | 193.87 | 210.596 | 227.843 | 245.737
Falling Behind | Lct_BB003 | Number | SPEN | Paisley |  | 4.071 | 5.366 | 6.555 | 7.373 | 7.418 | 6.091 | 7.8 | 9.916 | 12.532 | 15.744 | 19.654 | 24.358 | 29.591 | 34.954 | 40.426 | 46.002 | 54.614 | 63.237 | 68.359 | 70.641 | 72.955 | 80.951 | 89.014 | 97.231 | 105.62 | 114.27 | 123.244
Falling Behind | Lct_BB003 | Number | SPEN | Partick |  | 1.153 | 1.684 | 2.448 | 3.557 | 5.17 | 7.505 | 9.612 | 12.218 | 15.442 | 19.4 | 24.219 | 30.015 | 36.463 | 43.072 | 49.814 | 56.686 | 67.297 | 77.923 | 84.234 | 87.046 | 89.897 | 99.751 | 109.687 | 119.812 | 130.149 | 140.808 | 151.866
Falling Behind | Lct_BB003 | Number | SPEN | Port Dundas |  | 1.965 | 2.869 | 4.17 | 6.06 | 8.808 | 12.786 | 16.374 | 20.814 | 26.306 | 33.049 | 41.257 | 51.131 | 62.116 | 73.374 | 84.86 | 96.566 | 114.642 | 132.744 | 143.495 | 148.285 | 153.143 | 169.929 | 186.854 | 204.103 | 221.712 | 239.87 | 258.708
Falling Behind | Lct_BB003 | Number | SPEN | Portobello |  | 3.728 | 5.331 | 7.511 | 10.503 | 14.633 | 20.346 | 26.056 | 33.122 | 41.862 | 52.591 | 65.654 | 81.365 | 98.847 | 116.761 | 135.039 | 153.667 | 182.433 | 211.238 | 228.346 | 235.969 | 243.699 | 270.411 | 297.345 | 324.793 | 352.815 | 381.709 | 411.687
Falling Behind | Lct_BB003 | Number | SPEN | Redhouse |  | 0.638 | 0.961 | 1.462 | 2.237 | 3.424 | 5.215 | 6.678 | 8.489 | 10.729 | 13.479 | 16.827 | 20.854 | 25.335 | 29.926 | 34.611 | 39.385 | 46.758 | 54.141 | 58.526 | 60.48 | 62.461 | 69.307 | 76.211 | 83.246 | 90.428 | 97.834 | 105.517
Falling Behind | Lct_BB003 | Number | SPEN | Saltcoats A |  | 1.612 | 2.348 | 3.402 | 4.924 | 7.127 | 10.304 | 13.195 | 16.774 | 21.2 | 26.633 | 33.248 | 41.205 | 50.058 | 59.129 | 68.386 | 77.819 | 92.387 | 106.974 | 115.638 | 119.498 | 123.413 | 136.94 | 150.58 | 164.48 | 178.671 | 193.303 | 208.485
Falling Behind | Lct_BB003 | Number | SPEN | Saltcoats B |  | 1.488 | 2.167 | 3.14 | 4.545 | 6.579 | 9.511 | 12.18 | 15.483 | 19.569 | 24.584 | 30.69 | 38.035 | 46.207 | 54.581 | 63.125 | 71.833 | 85.28 | 98.746 | 106.743 | 110.306 | 113.92 | 126.406 | 138.997 | 151.828 | 164.927 | 178.434 | 192.447
Falling Behind | Lct_BB003 | Number | SPEN | Shrubhill |  | 0.969 | 1.368 | 1.888 | 2.57 | 3.47 | 4.661 | 5.969 | 7.588 | 9.59 | 12.048 | 15.041 | 18.641 | 22.646 | 26.75 | 30.937 | 35.205 | 41.795 | 48.394 | 52.314 | 54.06 | 55.831 | 61.95 | 68.121 | 74.409 | 80.829 | 87.449 | 94.317
Falling Behind | Lct_BB003 | Number | SPEN | Sighthill |  | 4.561 | 6.44 | 8.889 | 12.101 | 16.338 | 21.945 | 28.103 | 35.724 | 45.151 | 56.723 | 70.812 | 87.757 | 106.613 | 125.934 | 145.648 | 165.739 | 196.765 | 227.834 | 246.286 | 254.507 | 262.844 | 291.655 | 320.705 | 350.31 | 380.533 | 411.697 | 444.03
Falling Behind | Lct_BB003 | Number | SPEN | Spango Valley |  | 1.018 | 1.541 | 2.359 | 3.635 | 5.599 | 8.575 | 10.982 | 13.96 | 17.644 | 22.166 | 27.671 | 34.293 | 41.662 | 49.212 | 56.915 | 64.767 | 76.891 | 89.032 | 96.242 | 99.455 | 102.713 | 113.971 | 125.323 | 136.892 | 148.703 | 160.881 | 173.516
Falling Behind | Lct_BB003 | Number | SPEN | St Andrews Cross |  | 0.568 | 0.829 | 1.206 | 1.752 | 2.546 | 3.696 | 4.734 | 6.018 | 7.605 | 9.555 | 11.928 | 14.782 | 17.958 | 21.213 | 24.534 | 27.918 | 33.144 | 38.378 | 41.486 | 42.87 | 44.275 | 49.128 | 54.021 | 59.008 | 64.099 | 69.348 | 74.795
Falling Behind | Lct_BB003 | Number | SPEN | Stirling |  | 2.765 | 3.657 | 4.496 | 5.115 | 5.264 | 4.561 | 5.84 | 7.424 | 9.383 | 11.788 | 14.716 | 18.238 | 22.156 | 26.172 | 30.269 | 34.444 | 40.892 | 47.349 | 51.183 | 52.892 | 54.625 | 60.612 | 66.649 | 72.802 | 79.083 | 85.559 | 92.279
Falling Behind | Lct_BB003 | Number | SPEN | Strathaven |  | 0.304 | 0.451 | 0.674 | 1.01 | 1.515 | 2.266 | 2.902 | 3.689 | 4.662 | 5.857 | 7.311 | 9.061 | 11.008 | 13.003 | 15.038 | 17.113 | 20.316 | 23.524 | 25.429 | 26.278 | 27.139 | 30.114 | 33.113 | 36.17 | 39.29 | 42.508 | 45.846
Falling Behind | Lct_BB003 | Number | SPEN | Strathleven |  | 9.525 | 13.09 | 17.268 | 22.053 | 27.394 | 33.158 | 42.463 | 53.98 | 68.223 | 85.708 | 106.997 | 132.602 | 161.092 | 190.286 | 220.074 | 250.433 | 297.313 | 344.258 | 372.138 | 384.561 | 397.159 | 440.692 | 484.586 | 529.319 | 574.987 | 622.075 | 670.931
Falling Behind | Lct_BB003 | Number | SPEN | Telford Road |  | 1.165 | 1.645 | 2.271 | 3.091 | 4.174 | 5.606 | 7.179 | 9.126 | 11.534 | 14.49 | 18.089 | 22.418 | 27.235 | 32.171 | 37.207 | 42.339 | 50.265 | 58.202 | 62.916 | 65.016 | 67.146 | 74.506 | 81.927 | 89.489 | 97.21 | 105.171 | 113.431
Falling Behind | Lct_BB003 | Number | SPEN | Tongland |  | 0.962 | 1.552 | 2.574 | 4.292 | 7.081 | 11.476 | 14.696 | 18.682 | 23.612 | 29.663 | 37.031 | 45.893 | 55.753 | 65.857 | 76.166 | 86.673 | 102.898 | 119.146 | 128.795 | 133.094 | 137.454 | 152.521 | 167.712 | 183.194 | 199 | 215.297 | 232.205
Falling Behind | Lct_BB003 | Number | SPEN | West George Street |  | 0.175 | 0.256 | 0.372 | 0.54 | 0.785 | 1.139 | 1.459 | 1.855 | 2.344 | 2.945 | 3.676 | 4.556 | 5.535 | 6.538 | 7.562 | 8.605 | 10.216 | 11.829 | 12.787 | 13.214 | 13.647 | 15.143 | 16.651 | 18.188 | 19.757 | 21.375 | 23.054
Falling Behind | Lct_BB003 | Number | SPEN | Westfield |  | 1.54 | 2.32 | 3.529 | 5.4 | 8.264 | 12.585 | 16.117 | 20.488 | 25.895 | 32.531 | 40.611 | 50.33 | 61.144 | 72.225 | 83.531 | 95.054 | 112.847 | 130.666 | 141.248 | 145.963 | 150.745 | 167.268 | 183.929 | 200.907 | 218.241 | 236.114 | 254.657
Falling Behind | Lct_BB003 | Number | SPEN | Whitehouse |  | 1.646 | 2.325 | 3.209 | 4.369 | 5.9 | 7.925 | 10.149 | 12.901 | 16.305 | 20.484 | 25.572 | 31.692 | 38.501 | 45.478 | 52.597 | 59.853 | 71.057 | 82.277 | 88.94 | 91.91 | 94.92 | 105.325 | 115.815 | 126.507 | 137.421 | 148.675 | 160.352
Falling Behind | Lct_BB003 | Number | SPEN | Wishaw |  | 1.849 | 2.788 | 4.243 | 6.496 | 9.948 | 15.159 | 19.413 | 24.678 | 31.189 | 39.183 | 48.915 | 60.621 | 73.646 | 86.992 | 100.61 | 114.489 | 135.921 | 157.383 | 170.129 | 175.808 | 181.567 | 201.469 | 221.536 | 241.986 | 262.864 | 284.391 | 306.726
Falling Behind | Lct_BB003 | Number | SPEN Manweb | Birkenhead |  | 13.437 | 20.697 | 32.414 | 51.131 | 80.486 | 125.59 | 160.834 | 204.452 | 258.4 | 324.626 | 405.258 | 502.239 | 610.15 | 720.724 | 833.549 | 948.535 | 1126.096 | 1303.906 | 1409.504 | 1456.557 | 1504.272 | 1669.156 | 1835.41 | 2004.841 | 2177.809 | 2356.162 | 2541.207
Falling Behind | Lct_BB003 | Number | SPEN Manweb | Capenhurst |  | 7.281 | 10.76 | 15.921 | 23.621 | 35.076 | 51.973 | 66.558 | 84.609 | 106.934 | 134.341 | 167.709 | 207.843 | 252.5 | 298.259 | 344.95 | 392.535 | 466.016 | 539.599 | 583.299 | 602.771 | 622.517 | 690.752 | 759.553 | 829.669 | 901.249 | 975.057 | 1051.635
Falling Behind | Lct_BB003 | Number | SPEN Manweb | Connah's Quay |  | 9.269 | 14.667 | 23.77 | 38.775 | 62.842 | 100.424 | 128.607 | 163.485 | 206.623 | 259.579 | 324.054 | 401.602 | 487.89 | 576.308 | 666.525 | 758.471 | 900.453 | 1042.633 | 1127.072 | 1164.697 | 1202.851 | 1334.696 | 1467.637 | 1603.117 | 1741.427 | 1884.042 | 2032.009
Falling Behind | Lct_BB003 | Number | SPEN Manweb | Fiddlers Ferry (Cuerdley 132kV) |  | 22.611 | 32.873 | 47.49 | 68.503 | 98.786 | 142.296 | 182.229 | 231.649 | 292.773 | 367.81 | 459.167 | 569.049 | 691.315 | 816.598 | 944.431 | 1074.713 | 1275.894 | 1477.357 | 1597.002 | 1650.314 | 1704.376 | 1891.194 | 2079.564 | 2271.533 | 2467.51 | 2669.588 | 2879.249
Falling Behind | Lct_BB003 | Number | SPEN Manweb | Frodsham |  | 9.824 | 14.238 | 20.471 | 29.359 | 42.077 | 60.235 | 77.139 | 98.06 | 123.934 | 155.698 | 194.37 | 240.885 | 292.641 | 345.675 | 399.787 | 454.937 | 540.099 | 625.381 | 676.028 | 698.595 | 721.481 | 800.562 | 880.301 | 961.564 | 1044.523 | 1130.065 | 1218.817
Falling Behind | Lct_BB003 | Number | SPEN Manweb | Imperial Park |  | 0.003 | 0.004 | 0.006 | 0.01 | 0.015 | 0.024 | 0.03 | 0.038 | 0.048 | 0.061 | 0.076 | 0.094 | 0.114 | 0.135 | 0.156 | 0.178 | 0.211 | 0.244 | 0.264 | 0.273 | 0.282 | 0.312 | 0.344 | 0.375 | 0.408 | 0.441 | 0.476
Falling Behind | Lct_BB003 | Number | SPEN Manweb | Kirkby SPEN |  | 15.148 | 23.209 | 36.097 | 56.536 | 88.425 | 137.229 | 175.74 | 223.401 | 282.348 | 354.713 | 442.817 | 548.787 | 666.699 | 787.521 | 910.802 | 1036.445 | 1230.463 | 1424.752 | 1540.137 | 1591.551 | 1643.688 | 1823.853 | 2005.516 | 2190.65 | 2379.648 | 2574.531 | 2776.727
Falling Behind | Lct_BB003 | Number | SPEN Manweb | Legacy |  | 15.429 | 23.95 | 37.89 | 60.378 | 95.901 | 150.768 | 193.078 | 245.441 | 310.203 | 389.707 | 486.504 | 602.928 | 732.472 | 865.214 | 1000.657 | 1138.696 | 1351.854 | 1565.311 | 1692.079 | 1748.565 | 1805.846 | 2003.785 | 2203.37 | 2406.768 | 2614.413 | 2828.521 | 3050.664
Falling Behind | Lct_BB003 | Number | SPEN Manweb | Lister Drive |  | 8.953 | 13.571 | 20.808 | 32.106 | 49.526 | 75.953 | 97.268 | 123.647 | 156.273 | 196.325 | 245.089 | 303.741 | 369.003 | 435.875 | 504.108 | 573.649 | 681.033 | 788.568 | 852.431 | 880.887 | 909.744 | 1009.461 | 1110.008 | 1212.475 | 1317.081 | 1424.944 | 1536.855
Falling Behind | Lct_BB003 | Number | SPEN Manweb | Pentir |  | 4.49 | 7.114 | 11.547 | 18.864 | 30.611 | 48.965 | 62.706 | 79.712 | 100.745 | 126.566 | 158.002 | 195.814 | 237.886 | 280.997 | 324.985 | 369.816 | 439.043 | 508.368 | 549.539 | 567.884 | 586.487 | 650.772 | 715.591 | 781.649 | 849.086 | 918.622 | 990.768
Falling Behind | Lct_BB003 | Number | SPEN Manweb | Rainhill |  | 22.136 | 33.639 | 51.751 | 80.136 | 124.029 | 190.763 | 244.297 | 310.551 | 392.494 | 493.088 | 615.563 | 762.872 | 926.782 | 1094.738 | 1266.111 | 1440.768 | 1710.474 | 1980.556 | 2140.954 | 2212.424 | 2284.9 | 2535.349 | 2787.88 | 3045.235 | 3307.963 | 3578.87 | 3859.944
Falling Behind | Lct_BB003 | Number | SPEN Manweb | Trawsfynydd |  | 4.911 | 8.014 | 13.472 | 22.729 | 37.862 | 61.809 | 79.154 | 100.621 | 127.171 | 159.764 | 199.447 | 247.176 | 300.284 | 354.703 | 410.23 | 466.82 | 554.207 | 641.715 | 693.685 | 716.842 | 740.325 | 821.473 | 903.295 | 986.679 | 1071.806 | 1159.582 | 1250.651
Falling Behind | Lct_BB003 | Number | SPEN Manweb | Wylfa |  | 2.815 | 4.551 | 7.567 | 12.641 | 20.894 | 33.905 | 43.42 | 55.195 | 69.76 | 87.639 | 109.407 | 135.588 | 164.721 | 194.572 | 225.031 | 256.074 | 304.009 | 352.012 | 380.52 | 393.223 | 406.104 | 450.618 | 495.501 | 541.242 | 587.938 | 636.087 | 686.043
Falling Behind | Lct_BB003 | Number | SSEN (SHEPD) | Abernethy |  | 1.265 | 1.862 | 2.741 | 4.042 | 5.965 | 8.787 | 11.252 | 14.304 | 18.079 | 22.712 | 28.353 | 35.138 | 42.688 | 50.424 | 58.318 | 66.363 | 78.785 | 91.226 | 98.614 | 101.906 | 105.244 | 116.78 | 128.411 | 140.265 | 152.367 | 164.845 | 177.791
Falling Behind | Lct_BB003 | Number | SSEN (SHEPD) | Alness |  | 0.254 | 0.397 | 0.633 | 1.016 | 1.625 | 2.569 | 3.29 | 4.182 | 5.285 | 6.64 | 8.289 | 10.272 | 12.479 | 14.741 | 17.049 | 19.4 | 23.032 | 26.669 | 28.829 | 29.791 | 30.767 | 34.139 | 37.54 | 41.005 | 44.543 | 48.191 | 51.976
Falling Behind | Lct_BB003 | Number | SSEN (SHEPD) | Arbroath |  | 0.443 | 0.676 | 1.046 | 1.63 | 2.537 | 3.922 | 5.023 | 6.385 | 8.07 | 10.138 | 12.657 | 15.686 | 19.056 | 22.509 | 26.033 | 29.624 | 35.169 | 40.723 | 44.021 | 45.49 | 46.98 | 52.13 | 57.322 | 62.614 | 68.016 | 73.586 | 79.365
Falling Behind | Lct_BB003 | Number | SSEN (SHEPD) | Ardmore |  | 0.847 | 1.438 | 2.524 | 4.416 | 7.567 | 12.613 | 4.822 | 6.129 | 7.746 | 9.732 | 12.149 | 15.056 | 18.291 | 21.606 | 24.989 | 28.436 | 33.759 | 39.089 | 42.255 | 43.666 | 45.096 | 50.039 | 55.023 | 60.102 | 65.288 | 70.634 | 76.182
Falling Behind | Lct_BB003 | Number | SSEN (SHEPD) | Beauly |  | 0.571 | 0.892 | 1.422 | 2.282 | 3.649 | 5.768 | 7.387 | 9.39 | 11.868 | 14.909 | 18.612 | 23.067 | 28.023 | 33.101 | 38.283 | 43.564 | 51.719 | 59.885 | 64.735 | 66.896 | 69.087 | 76.66 | 84.295 | 92.077 | 100.021 | 108.212 | 116.711
Falling Behind | Lct_BB003 | Number | SSEN (SHEPD) | Boat of Garten |  | 1.832 | 2.845 | 4.505 | 7.183 | 11.416 | 17.957 | 22.996 | 29.232 | 36.945 | 46.414 | 57.943 | 71.809 | 87.238 | 103.048 | 119.179 | 135.619 | 161.007 | 186.43 | 201.528 | 208.255 | 215.078 | 238.652 | 262.423 | 286.648 | 311.378 | 336.879 | 363.336
Falling Behind | Lct_BB003 | Number | SSEN (SHEPD) | Braco West |  | 10.678 | 14.168 | 17.531 | 20.179 | 21.215 | 19.286 | 24.699 | 31.397 | 39.682 | 49.852 | 62.234 | 77.127 | 93.699 | 110.679 | 128.005 | 145.663 | 172.931 | 200.236 | 216.453 | 223.678 | 231.006 | 256.327 | 281.858 | 307.877 | 334.439 | 361.828 | 390.245
Falling Behind | Lct_BB003 | Number | SSEN (SHEPD) | Bridge of Dun |  | 1.78 | 2.712 | 4.188 | 6.51 | 10.113 | 15.603 | 19.981 | 25.4 | 32.102 | 40.33 | 50.347 | 62.396 | 75.802 | 89.539 | 103.556 | 117.841 | 139.9 | 161.991 | 175.11 | 180.955 | 186.883 | 207.367 | 228.022 | 249.071 | 270.56 | 292.718 | 315.707
Falling Behind | Lct_BB003 | Number | SSEN (SHEPD) | Broadford |  | 0.777 | 1.213 | 1.933 | 3.104 | 4.962 | 7.844 | 10.045 | 12.769 | 16.139 | 20.275 | 25.311 | 31.368 | 38.108 | 45.014 | 52.06 | 59.242 | 70.332 | 81.437 | 88.032 | 90.971 | 93.951 | 104.249 | 114.633 | 125.215 | 136.018 | 147.157 | 158.714
Falling Behind | Lct_BB003 | Number | SSEN (SHEPD) | Brora |  | 0.331 | 0.517 | 0.823 | 1.322 | 2.114 | 3.341 | 4.279 | 5.439 | 6.875 | 8.637 | 10.782 | 13.362 | 16.233 | 19.175 | 22.177 | 25.236 | 29.96 | 34.69 | 37.5 | 38.752 | 40.021 | 44.408 | 48.831 | 53.339 | 57.941 | 62.686 | 67.609
Falling Behind | Lct_BB003 | Number | SSEN (SHEPD) | Burghmuir |  | 0.646 | 0.951 | 1.399 | 2.061 | 3.038 | 4.47 | 5.725 | 7.277 | 9.198 | 11.555 | 14.425 | 17.877 | 21.718 | 25.654 | 29.67 | 33.763 | 40.083 | 46.412 | 50.171 | 51.846 | 53.544 | 59.414 | 65.331 | 71.362 | 77.519 | 83.867 | 90.454
Falling Behind | Lct_BB003 | Number | SSEN (SHEPD) | Cairnford |  | 0 | 0 | 0 | 0 | 0 | 0 | 0 | 0 | 0 | 0 | 0 | 0 | 0 | 0 | 0 | 0 | 0 | 0 | 0 | 0 | 0 | 0 | 0 | 0 | 0 | 0 | 0
Falling Behind | Lct_BB003 | Number | SSEN (SHEPD) | Carradale |  | 2.835 | 4.39 | 6.923 | 10.996 | 17.417 | 27.318 | 34.984 | 44.472 | 56.207 | 70.612 | 88.151 | 109.246 | 132.719 | 156.771 | 181.312 | 206.324 | 244.946 | 283.623 | 306.593 | 316.828 | 327.206 | 363.072 | 399.235 | 436.089 | 473.713 | 512.508 | 552.759
Falling Behind | Lct_BB003 | Number | SSEN (SHEPD) | Cassley |  | 0.588 | 0.918 | 1.464 | 2.35 | 3.757 | 5.939 | 7.606 | 9.668 | 12.22 | 15.351 | 19.164 | 23.751 | 28.854 | 34.083 | 39.418 | 44.856 | 53.252 | 61.661 | 66.655 | 68.88 | 71.136 | 78.933 | 86.795 | 94.808 | 102.987 | 111.421 | 120.172
Falling Behind | Lct_BB003 | Number | SSEN (SHEPD) | Ceannacroc |  | 0.152 | 0.238 | 0.379 | 0.608 | 0.972 | 1.537 | 1.968 | 2.502 | 3.162 | 3.973 | 4.959 | 6.146 | 7.467 | 8.82 | 10.2 | 11.607 | 13.78 | 15.956 | 17.248 | 17.824 | 18.408 | 20.426 | 22.46 | 24.534 | 26.65 | 28.833 | 31.097
Falling Behind | Lct_BB003 | Number | SSEN (SHEPD) | Charleston |  | 1.602 | 2.351 | 3.447 | 5.06 | 7.431 | 10.896 | 13.954 | 17.738 | 22.419 | 28.164 | 35.16 | 43.574 | 52.936 | 62.53 | 72.318 | 82.294 | 97.699 | 113.126 | 122.288 | 126.37 | 130.51 | 144.815 | 159.239 | 173.939 | 188.945 | 204.419 | 220.474
Falling Behind | Lct_BB003 | Number | SSEN (SHEPD) | Clachan |  | 0.254 | 0.39 | 0.61 | 0.961 | 1.511 | 2.355 | 3.016 | 3.833 | 4.845 | 6.087 | 7.599 | 9.417 | 11.44 | 13.514 | 15.629 | 17.785 | 21.114 | 24.448 | 26.428 | 27.31 | 28.205 | 31.297 | 34.414 | 37.591 | 40.834 | 44.178 | 47.647
Falling Behind | Lct_BB003 | Number | SSEN (SHEPD) | Clayhills |  | 0.245 | 0.358 | 0.523 | 0.765 | 1.12 | 1.635 | 2.094 | 2.662 | 3.365 | 4.227 | 5.277 | 6.54 | 7.945 | 9.384 | 10.854 | 12.351 | 14.663 | 16.978 | 18.353 | 18.966 | 19.587 | 21.734 | 23.899 | 26.105 | 28.357 | 30.679 | 33.089
Falling Behind | Lct_BB003 | Number | SSEN (SHEPD) | Coupar Angus |  | 2.947 | 4.38 | 6.532 | 9.778 | 14.649 | 21.887 | 28.029 | 35.631 | 45.033 | 56.574 | 70.626 | 87.528 | 106.334 | 125.604 | 145.266 | 165.305 | 196.25 | 227.238 | 245.641 | 253.841 | 262.156 | 290.891 | 319.865 | 349.393 | 379.537 | 410.619 | 442.868
Falling Behind | Lct_BB003 | Number | SSEN (SHEPD) | Craig Murrail |  | 0 | 0 | 0 | 0 | 6.268 | 9.77 | 12.512 | 15.905 | 20.102 | 25.254 | 31.527 | 39.071 | 47.466 | 56.068 | 64.845 | 73.791 | 87.604 | 101.436 | 109.651 | 113.312 | 117.024 | 129.851 | 142.784 | 155.965 | 169.421 | 183.296 | 197.691
Falling Behind | Lct_BB003 | Number | SSEN (SHEPD) | Craigiebuckler |  | 2.372 | 3.48 | 5.095 | 7.466 | 10.947 | 16.026 | 20.524 | 26.09 | 32.974 | 41.425 | 51.714 | 64.09 | 77.861 | 91.971 | 106.368 | 121.041 | 143.7 | 166.39 | 179.865 | 185.869 | 191.958 | 212.999 | 234.215 | 255.835 | 277.908 | 300.667 | 324.28
Falling Behind | Lct_BB003 | Number | SSEN (SHEPD) | Dounreay |  | 0.894 | 1.396 | 2.225 | 3.572 | 5.711 | 9.027 | 11.561 | 14.696 | 18.574 | 23.334 | 29.13 | 36.101 | 43.858 | 51.806 | 59.916 | 68.181 | 80.944 | 93.725 | 101.315 | 104.698 | 108.127 | 119.979 | 131.93 | 144.108 | 156.541 | 169.361 | 182.662
Falling Behind | Lct_BB003 | Number | SSEN (SHEPD) | Dudhope |  | 0.834 | 1.223 | 1.79 | 0 | 0 | 0 | 0 | 0 | 0 | 0 | 0 | 0 | 0 | 0 | 0 | 0 | 0 | 0 | 0 | 0 | 0 | 0 | 0 | 0 | 0 | 0 | 0
Falling Behind | Lct_BB003 | Number | SSEN (SHEPD) | Dunoon |  | 0.493 | 0.76 | 1.191 | 1.879 | 2.958 | 4.617 | 5.913 | 7.516 | 9.499 | 11.934 | 14.898 | 18.464 | 22.431 | 26.496 | 30.643 | 34.871 | 41.398 | 47.935 | 51.817 | 53.547 | 55.301 | 61.363 | 67.475 | 73.703 | 80.062 | 86.619 | 93.422
Falling Behind | Lct_BB003 | Number | SSEN (SHEPD) | Dunvegan |  | 0.452 | 0.706 | 1.125 | 1.806 | 2.888 | 4.565 | 5.846 | 7.432 | 9.393 | 11.8 | 14.731 | 18.256 | 22.178 | 26.197 | 30.298 | 34.478 | 40.932 | 47.395 | 51.234 | 52.944 | 54.678 | 60.672 | 66.715 | 72.873 | 79.161 | 85.643 | 92.37
Falling Behind | Lct_BB003 | Number | SSEN (SHEPD) | Dyce |  | 2.214 | 3.271 | 4.839 | 7.177 | 10.655 | 15.783 | 20.212 | 25.694 | 32.474 | 40.797 | 50.93 | 63.118 | 76.679 | 90.575 | 104.754 | 119.205 | 141.52 | 163.865 | 177.136 | 183.05 | 189.046 | 209.767 | 230.661 | 251.954 | 273.691 | 296.105 | 319.361
Falling Behind | Lct_BB003 | Number | SSEN (SHEPD) | Eday (Orkney) |  | 0 | 0 | 0 | 0 | 0 | 0 | 1.833 | 2.33 | 2.945 | 3.7 | 4.619 | 5.724 | 6.954 | 8.214 | 9.5 | 10.81 | 12.834 | 14.86 | 16.064 | 16.6 | 17.144 | 19.023 | 20.918 | 22.849 | 24.82 | 26.853 | 28.962
Falling Behind | Lct_BB003 | Number | SSEN (SHEPD) | Elgin |  | 0.618 | 0.964 | 1.534 | 2.457 | 3.922 | 6.189 | 7.926 | 10.076 | 12.735 | 15.998 | 19.972 | 24.751 | 30.07 | 35.519 | 41.079 | 46.746 | 55.497 | 64.259 | 69.463 | 71.782 | 74.134 | 82.26 | 90.453 | 98.803 | 107.327 | 116.117 | 125.236
Falling Behind | Lct_BB003 | Number | SSEN (SHEPD) | Errochty |  | 0 | 0 | 6.849 | 9.835 | 14.114 | 20.233 | 25.911 | 32.938 | 41.63 | 52.299 | 65.289 | 80.914 | 98.299 | 116.113 | 134.29 | 152.815 | 181.421 | 210.067 | 227.079 | 234.66 | 242.347 | 268.911 | 295.695 | 322.992 | 350.858 | 379.591 | 409.403
Falling Behind | Lct_BB003 | Number | SSEN (SHEPD) | Fasnakyle |  | 0.188 | 0.294 | 0.469 | 0.753 | 1.204 | 1.903 | 2.437 | 3.098 | 3.915 | 4.918 | 6.14 | 7.609 | 9.244 | 10.919 | 12.629 | 14.371 | 17.061 | 19.755 | 21.355 | 22.067 | 22.79 | 25.288 | 27.807 | 30.374 | 32.995 | 35.697 | 38.5
Falling Behind | Lct_BB003 | Number | SSEN (SHEPD) | Fiddes |  | 1.27 | 1.909 | 2.893 | 4.409 | 6.723 | 10.206 | 13.07 | 16.615 | 20.999 | 26.381 | 32.934 | 40.815 | 49.585 | 58.57 | 67.739 | 77.084 | 91.513 | 105.963 | 114.545 | 118.369 | 122.246 | 135.646 | 149.157 | 162.926 | 176.982 | 191.476 | 206.514
Falling Behind | Lct_BB003 | Number | SSEN (SHEPD) | Finstown (Orkney) |  | 0 | 0 | 0 | 0 | 5.793 | 8.193 | 8.658 | 11.006 | 13.91 | 17.475 | 21.816 | 27.036 | 32.845 | 38.798 | 44.871 | 51.061 | 60.62 | 70.191 | 75.876 | 78.409 | 80.977 | 89.853 | 98.803 | 107.924 | 117.235 | 126.836 | 136.797
Falling Behind | Lct_BB003 | Number | SSEN (SHEPD) | Fort Augustus |  | 0.365 | 0.571 | 0.909 | 1.46 | 2.335 | 3.69 | 4.726 | 6.007 | 7.593 | 9.538 | 11.908 | 14.757 | 17.928 | 21.177 | 24.492 | 27.871 | 33.088 | 38.313 | 41.415 | 42.798 | 44.2 | 49.045 | 53.93 | 58.908 | 63.99 | 69.231 | 74.668
Falling Behind | Lct_BB003 | Number | SSEN (SHEPD) | Fort William |  | 1.163 | 1.816 | 2.896 | 4.649 | 7.433 | 11.748 | 15.045 | 19.126 | 24.172 | 30.368 | 37.91 | 46.983 | 57.077 | 67.421 | 77.976 | 88.732 | 105.342 | 121.976 | 131.854 | 136.256 | 140.719 | 156.144 | 171.696 | 187.546 | 203.726 | 220.411 | 237.721
Falling Behind | Lct_BB003 | Number | SSEN (SHEPD) | Fraserburgh |  | 0.259 | 0.389 | 0.59 | 0.899 | 1.369 | 2.078 | 2.661 | 3.383 | 4.275 | 5.371 | 6.705 | 8.309 | 10.094 | 11.924 | 13.79 | 15.693 | 18.63 | 21.572 | 23.319 | 24.098 | 24.887 | 27.615 | 30.365 | 33.169 | 36.03 | 38.981 | 42.042
Falling Behind | Lct_BB003 | Number | SSEN (SHEPD) | Gremista (Shetland) |  | 0.981 | 1.571 | 2.586 | 4.279 | 7.017 | 11.32 | 14.496 | 18.428 | 23.29 | 29.259 | 36.527 | 45.268 | 54.994 | 64.96 | 75.129 | 85.493 | 101.497 | 117.523 | 127.041 | 131.282 | 135.582 | 150.444 | 165.428 | 180.699 | 196.289 | 212.364 | 229.043
Falling Behind | Lct_BB003 | Number | SSEN (SHEPD) | Grudie Bridge |  | 1.549 | 2.419 | 3.855 | 6.19 | 9.897 | 15.644 | 20.034 | 25.467 | 32.187 | 40.436 | 50.479 | 62.559 | 76.001 | 89.774 | 103.828 | 118.151 | 140.268 | 162.416 | 175.569 | 181.43 | 187.374 | 207.912 | 228.621 | 249.725 | 271.27 | 293.486 | 316.535
Falling Behind | Lct_BB003 | Number | SSEN (SHEPD) | Harris |  | 0 | 0 | 0 | 0 | 0 | 0 | 0.722 | 0.918 | 1.16 | 1.457 | 1.819 | 2.255 | 2.739 | 3.236 | 3.742 | 4.258 | 5.055 | 5.854 | 6.328 | 6.539 | 6.753 | 7.493 | 8.24 | 9 | 9.777 | 10.577 | 11.408
Falling Behind | Lct_BB003 | Number | SSEN (SHEPD) | Inverness |  | 0.235 | 0.367 | 0.585 | 0.939 | 1.501 | 2.372 | 3.037 | 3.861 | 4.88 | 6.131 | 7.654 | 9.485 | 11.523 | 13.611 | 15.742 | 17.914 | 21.267 | 24.625 | 26.619 | 27.508 | 28.409 | 31.523 | 34.663 | 37.862 | 41.129 | 44.497 | 47.992
Falling Behind | Lct_BB003 | Number | SSEN (SHEPD) | Keith |  | 3.828 | 4.904 | 7.612 | 11.896 | 18.57 | 28.771 | 36.845 | 46.838 | 59.196 | 74.368 | 92.84 | 115.057 | 139.778 | 165.109 | 190.956 | 217.298 | 257.975 | 298.709 | 322.9 | 333.679 | 344.61 | 382.383 | 420.47 | 459.284 | 498.909 | 539.768 | 582.159
Falling Behind | Lct_BB003 | Number | SSEN (SHEPD) | Killin |  | 10.94 | 14.487 | 17.859 | 20.421 | 21.208 | 18.765 | 24.031 | 30.548 | 38.609 | 48.504 | 60.552 | 75.043 | 91.166 | 107.688 | 124.546 | 141.726 | 168.257 | 194.825 | 210.603 | 217.633 | 224.762 | 249.399 | 274.24 | 299.555 | 325.4 | 352.048 | 379.697
Falling Behind | Lct_BB003 | Number | SSEN (SHEPD) | Kinlochleven |  | 0.085 | 0.132 | 0.211 | 0.338 | 0.541 | 0.855 | 1.095 | 1.392 | 1.759 | 2.21 | 2.759 | 3.419 | 4.153 | 4.906 | 5.674 | 6.457 | 7.665 | 8.876 | 9.595 | 9.915 | 10.24 | 11.362 | 12.494 | 13.647 | 14.824 | 16.039 | 17.298
Falling Behind | Lct_BB003 | Number | SSEN (SHEPD) | Kintore |  | 3.15 | 4.444 | 6.683 | 10.098 | 15.269 | 23.005 | 29.461 | 37.45 | 47.332 | 59.463 | 74.233 | 91.997 | 111.764 | 132.018 | 152.684 | 173.747 | 206.271 | 238.842 | 258.184 | 266.803 | 275.543 | 305.746 | 336.199 | 367.235 | 398.918 | 431.587 | 465.483
Falling Behind | Lct_BB003 | Number | SSEN (SHEPD) | Lairg |  | 0.466 | 0.728 | 1.161 | 1.863 | 2.979 | 4.709 | 6.031 | 7.667 | 9.689 | 12.173 | 15.196 | 18.833 | 22.879 | 27.026 | 31.256 | 35.568 | 42.226 | 48.894 | 52.853 | 54.618 | 56.407 | 62.59 | 68.824 | 75.177 | 81.663 | 88.351 | 95.29
Falling Behind | Lct_BB003 | Number | SSEN (SHEPD) | Lunanhead |  | 2.491 | 3.802 | 5.881 | 9.158 | 14.25 | 22.018 | 28.197 | 35.845 | 45.303 | 56.914 | 71.05 | 88.053 | 106.972 | 126.358 | 146.138 | 166.297 | 197.428 | 228.601 | 247.115 | 255.364 | 263.729 | 292.637 | 321.785 | 351.489 | 381.814 | 413.083 | 445.525
Falling Behind | Lct_BB003 | Number | SSEN (SHEPD) | Lyndhurst |  | 1.243 | 1.825 | 2.672 | 3.918 | 5.749 | 8.421 | 10.784 | 13.708 | 17.325 | 21.766 | 27.172 | 33.675 | 40.91 | 48.324 | 55.889 | 63.598 | 75.504 | 87.426 | 94.506 | 97.661 | 100.86 | 111.915 | 123.062 | 134.423 | 146.02 | 157.978 | 170.385
Falling Behind | Lct_BB003 | Number | SSEN (SHEPD) | Macduff |  | 0.457 | 0.687 | 1.042 | 1.588 | 2.422 | 3.677 | 4.708 | 5.985 | 7.565 | 9.503 | 11.864 | 14.703 | 17.862 | 21.099 | 24.402 | 27.768 | 32.966 | 38.171 | 41.263 | 42.64 | 44.037 | 48.864 | 53.731 | 58.691 | 63.755 | 68.976 | 74.393
Falling Behind | Lct_BB003 | Number | SSEN (SHEPD) | Milton of Craigie |  | 2.87 | 4.224 | 6.214 | 9.158 | 13.506 | 19.884 | 25.464 | 32.37 | 40.912 | 51.397 | 64.164 | 79.518 | 96.604 | 114.111 | 131.974 | 150.179 | 178.292 | 206.445 | 223.164 | 230.613 | 238.168 | 264.274 | 290.596 | 317.422 | 344.808 | 373.046 | 402.344
Falling Behind | Lct_BB003 | Number | SSEN (SHEPD) | Mybster |  | 0.272 | 0.425 | 0.678 | 1.088 | 1.74 | 2.75 | 3.522 | 4.477 | 5.658 | 7.108 | 8.874 | 10.998 | 13.361 | 15.782 | 18.253 | 20.77 | 24.659 | 28.552 | 30.864 | 31.895 | 32.94 | 36.55 | 40.191 | 43.901 | 47.688 | 51.594 | 55.646
Falling Behind | Lct_BB003 | Number | SSEN (SHEPD) | Nairn |  | 1.444 | 2.24 | 3.542 | 5.641 | 8.955 | 14.073 | 18.022 | 22.91 | 28.955 | 36.376 | 45.411 | 56.278 | 68.37 | 80.76 | 93.403 | 106.288 | 126.184 | 146.109 | 157.941 | 163.214 | 168.561 | 187.037 | 205.666 | 224.652 | 244.033 | 264.019 | 284.754
Falling Behind | Lct_BB003 | Number | SSEN (SHEPD) | Persley |  | 2.838 | 4.159 | 6.077 | 8.888 | 13.004 | 18.998 | 24.33 | 30.928 | 39.089 | 49.107 | 61.305 | 75.975 | 92.299 | 109.026 | 126.094 | 143.488 | 170.348 | 197.246 | 213.22 | 220.338 | 227.556 | 252.499 | 277.648 | 303.279 | 329.444 | 356.424 | 384.417
Falling Behind | Lct_BB003 | Number | SSEN (SHEPD) | Peterhead Grange |  | 0.119 | 0.18 | 0.272 | 0.414 | 0.632 | 0.958 | 1.227 | 1.56 | 1.972 | 2.477 | 3.093 | 3.833 | 4.656 | 5.5 | 6.361 | 7.239 | 8.594 | 9.95 | 10.756 | 11.115 | 11.48 | 12.738 | 14.007 | 15.299 | 16.619 | 17.981 | 19.393
Falling Behind | Lct_BB003 | Number | SSEN (SHEPD) | Peterhead Shell |  | 0.056 | 0.084 | 0.127 | 0.194 | 0.295 | 0.448 | 0.574 | 0.73 | 0.922 | 1.159 | 1.447 | 1.793 | 2.178 | 2.573 | 2.976 | 3.386 | 4.02 | 4.655 | 5.032 | 5.2 | 5.37 | 5.959 | 6.553 | 7.157 | 7.775 | 8.412 | 9.072
Falling Behind | Lct_BB003 | Number | SSEN (SHEPD) | Port Ann |  | 1.051 | 1.618 | 2.53 | 3.986 | 0 | 0 | 0 | 0 | 0 | 0 | 0 | 0 | 0 | 0 | 0 | 0 | 0 | 0 | 0 | 0 | 0 | 0 | 0 | 0 | 0 | 0 | 0
Falling Behind | Lct_BB003 | Number | SSEN (SHEPD) | Quoich |  | 0.134 | 0.209 | 0.333 | 0.535 | 0.855 | 1.352 | 1.732 | 2.201 | 2.782 | 3.495 | 4.363 | 5.407 | 6.569 | 7.759 | 8.974 | 10.212 | 12.124 | 14.038 | 15.175 | 15.681 | 16.195 | 17.97 | 19.76 | 21.584 | 23.446 | 25.366 | 27.359
Falling Behind | Lct_BB003 | Number | SSEN (SHEPD) | Rannoch |  | 3.518 | 4.819 | 6.322 | 8.005 | 9.824 | 11.692 | 14.973 | 19.034 | 24.057 | 30.222 | 37.729 | 46.758 | 56.804 | 67.099 | 77.603 | 88.308 | 104.839 | 121.392 | 131.224 | 135.604 | 140.046 | 155.397 | 170.875 | 186.649 | 202.752 | 219.357 | 236.584
Falling Behind | Lct_BB003 | Number | SSEN (SHEPD) | Redmoss |  | 1.151 | 1.693 | 2.49 | 3.668 | 5.408 | 7.958 | 10.191 | 12.955 | 16.374 | 20.57 | 25.679 | 31.825 | 38.662 | 45.669 | 52.818 | 60.104 | 71.355 | 82.622 | 89.314 | 92.295 | 95.319 | 105.766 | 116.301 | 127.037 | 137.997 | 149.299 | 161.024
Falling Behind | Lct_BB003 | Number | SSEN (SHEPD) | Rothienorman |  | 0.63 | 2.158 | 3.291 | 5.049 | 7.747 | 11.826 | 15.145 | 19.253 | 24.333 | 30.569 | 38.162 | 47.294 | 57.456 | 67.868 | 78.493 | 89.321 | 106.041 | 122.785 | 132.729 | 137.16 | 141.653 | 157.179 | 172.835 | 188.79 | 205.078 | 221.873 | 239.298
Falling Behind | Lct_BB003 | Number | SSEN (SHEPD) | Shin |  | 0.213 | 0.333 | 0.531 | 0.853 | 1.364 | 2.156 | 2.761 | 3.51 | 4.436 | 5.573 | 6.958 | 8.623 | 10.476 | 12.374 | 14.311 | 16.285 | 19.334 | 22.387 | 24.2 | 25.008 | 25.827 | 28.658 | 31.512 | 34.421 | 37.391 | 40.453 | 43.63
Falling Behind | Lct_BB003 | Number | SSEN (SHEPD) | Sloy |  | 4.03 | 5.312 | 6.489 | 7.301 | 7.349 | 6.041 | 7.737 | 9.835 | 12.43 | 15.616 | 19.494 | 24.159 | 29.35 | 34.669 | 40.096 | 45.628 | 54.169 | 62.722 | 67.802 | 70.065 | 72.36 | 80.292 | 88.289 | 96.439 | 104.76 | 113.339 | 122.24
Falling Behind | Lct_BB003 | Number | SSEN (SHEPD) | St Fergus Gas Terminal |  | 0.13 | 0.195 | 0.296 | 0.45 | 0.686 | 1.041 | 1.333 | 1.695 | 2.142 | 2.691 | 3.36 | 4.164 | 5.058 | 5.975 | 6.91 | 7.864 | 9.336 | 10.81 | 11.685 | 12.075 | 12.471 | 13.838 | 15.216 | 16.621 | 18.055 | 19.533 | 21.067
Falling Behind | Lct_BB003 | Number | SSEN (SHEPD) | St Fillans |  | 0.489 | 0.698 | 0.981 | 1.369 | 1.903 | 2.638 | 3.378 | 4.294 | 5.427 | 6.818 | 8.512 | 10.549 | 12.815 | 15.138 | 17.507 | 19.922 | 23.652 | 27.386 | 29.604 | 30.592 | 31.595 | 35.058 | 38.55 | 42.108 | 45.741 | 49.487 | 53.374
Falling Behind | Lct_BB003 | Number | SSEN (SHEPD) | Stannahs Gate |  | 0 | 0 | 0 | 2.623 | 3.845 | 5.628 | 7.208 | 9.162 | 11.58 | 14.548 | 18.161 | 22.508 | 27.344 | 32.299 | 37.355 | 42.508 | 50.466 | 58.434 | 63.166 | 65.275 | 67.413 | 74.803 | 82.253 | 89.846 | 97.598 | 105.591 | 113.883
Falling Behind | Lct_BB003 | Number | SSEN (SHEPD) | Stornoway |  | 0 | 0 | 0 | 0 | 0 | 0 | 10.609 | 13.486 | 17.045 | 21.413 | 26.732 | 33.129 | 40.247 | 47.541 | 54.983 | 62.568 | 74.281 | 86.009 | 92.975 | 96.079 | 99.226 | 110.102 | 121.069 | 132.245 | 143.655 | 155.419 | 167.626
Falling Behind | Lct_BB003 | Number | SSEN (SHEPD) | Strichen |  | 2.066 | 3.104 | 4.703 | 7.164 | 10.919 | 16.567 | 21.217 | 26.971 | 34.088 | 42.824 | 53.461 | 66.254 | 80.49 | 95.076 | 109.96 | 125.129 | 148.552 | 172.008 | 185.939 | 192.146 | 198.44 | 220.191 | 242.123 | 264.474 | 287.292 | 310.819 | 335.23
Falling Behind | Lct_BB003 | Number | SSEN (SHEPD) | Tarland |  | 4.8 | 7.217 | 10.941 | 16.678 | 25.434 | 38.613 | 49.449 | 62.86 | 79.446 | 99.808 | 124.599 | 154.416 | 187.594 | 221.59 | 256.279 | 291.632 | 346.224 | 400.892 | 433.359 | 447.826 | 462.496 | 513.19 | 564.306 | 616.398 | 669.578 | 724.414 | 781.307
Falling Behind | Lct_BB003 | Number | SSEN (SHEPD) | Taynuilt |  | 1.459 | 2.239 | 3.492 | 5.485 | 8.601 | 13.376 | 17.13 | 21.776 | 27.521 | 34.575 | 43.163 | 53.492 | 64.985 | 76.762 | 88.779 | 101.026 | 119.937 | 138.875 | 150.122 | 155.134 | 160.216 | 177.777 | 195.484 | 213.53 | 231.952 | 250.948 | 270.657
Falling Behind | Lct_BB003 | Number | SSEN (SHEPD) | Thurso |  | 2.514 | 3.622 | 5.161 | 7.322 | 4.576 | 6.471 | 8.288 | 10.536 | 13.316 | 16.728 | 20.883 | 25.881 | 31.442 | 37.14 | 42.954 | 48.879 | 58.029 | 67.192 | 72.634 | 75.058 | 77.517 | 86.014 | 94.581 | 103.312 | 112.225 | 121.416 | 130.952
Falling Behind | Lct_BB003 | Number | SSEN (SHEPD) | Tummel Bridge |  | 3.281 | 4.759 | 0 | 0 | 0 | 0 | 0 | 0 | 0 | 0 | 0 | 0 | 0 | 0 | 0 | 0 | 0 | 0 | 0 | 0 | 0 | 0 | 0 | 0 | 0 | 0 | 0
Falling Behind | Lct_BB003 | Number | SSEN (SHEPD) | Willowdale |  | 0.351 | 0.515 | 0.752 | 1.1 | 1.609 | 2.35 | 3.009 | 3.825 | 4.834 | 6.073 | 7.582 | 9.396 | 11.415 | 13.483 | 15.594 | 17.745 | 21.067 | 24.394 | 26.369 | 27.25 | 28.142 | 31.227 | 34.337 | 37.507 | 40.743 | 44.08 | 47.542
Falling Behind | Lct_BB003 | Number | SSEN (SHEPD) | Woodhill |  | 1.642 | 2.406 | 3.516 | 5.142 | 7.522 | 10.989 | 14.073 | 17.89 | 22.61 | 28.405 | 35.46 | 43.946 | 53.388 | 63.063 | 72.936 | 82.997 | 98.534 | 114.092 | 123.332 | 127.449 | 131.624 | 146.051 | 160.599 | 175.424 | 190.559 | 206.164 | 222.356
Falling Behind | Lct_BB003 | Number | SSEN South | Acton Lane 66kV |  | 2.497 | 3.349 | 4.228 | 5.037 | 5.626 | 5.762 | 7.379 | 9.38 | 11.855 | 14.893 | 18.592 | 23.041 | 27.992 | 33.065 | 38.241 | 43.516 | 51.662 | 59.82 | 64.664 | 66.823 | 69.012 | 76.576 | 84.204 | 91.977 | 99.912 | 108.094 | 116.584
Falling Behind | Lct_BB003 | Number | SSEN South | Axminster H |  | 3.384 | 5.116 | 7.816 | 12.012 | 18.462 | 28.224 | 36.144 | 45.946 | 58.07 | 72.953 | 91.073 | 112.868 | 137.118 | 161.968 | 187.323 | 213.163 | 253.067 | 293.026 | 316.757 | 327.331 | 338.054 | 375.108 | 412.47 | 450.546 | 489.417 | 529.498 | 571.083
Falling Behind | Lct_BB003 | Number | SSEN South | Botley Wood |  | 10.048 | 14.631 | 21.184 | 30.639 | 44.311 | 64.01 | 81.974 | 104.205 | 131.701 | 165.455 | 206.551 | 255.98 | 310.98 | 367.337 | 424.841 | 483.447 | 573.946 | 664.572 | 718.393 | 742.375 | 766.694 | 850.732 | 935.468 | 1021.823 | 1109.981 | 1200.884 | 1295.197
Falling Behind | Lct_BB003 | Number | SSEN South | Bramley |  | 128.326 | 176.721 | 233.98 | 300.433 | 376.027 | 459.83 | 588.873 | 748.576 | 946.098 | 1188.578 | 1483.8 | 1838.885 | 2233.986 | 2638.839 | 3051.931 | 3472.938 | 4123.056 | 4774.083 | 5160.718 | 5332.996 | 5507.697 | 6111.398 | 6720.118 | 7340.465 | 7973.766 | 8626.782 | 9304.302
Falling Behind | Lct_BB003 | Number | SSEN South | Canal Bank (Willesden 66kV) |  | 2.497 | 3.349 | 4.228 | 5.037 | 5.626 | 5.762 | 7.379 | 9.38 | 11.855 | 14.893 | 18.592 | 23.041 | 27.992 | 33.065 | 38.241 | 43.516 | 51.662 | 59.82 | 64.664 | 66.823 | 69.012 | 76.576 | 84.204 | 91.977 | 99.912 | 108.094 | 116.584
Falling Behind | Lct_BB003 | Number | SSEN South | Chickerell |  | 5.148 | 7.783 | 11.889 | 18.273 | 28.085 | 42.934 | 54.982 | 69.894 | 88.336 | 110.976 | 138.541 | 171.695 | 208.585 | 246.385 | 284.955 | 324.264 | 384.965 | 445.751 | 481.85 | 497.936 | 514.248 | 570.614 | 627.45 | 685.371 | 744.502 | 805.473 | 868.732
Falling Behind | Lct_BB003 | Number | SSEN South | Cowley |  | 50.363 | 70.814 | 97.09 | 130.988 | 174.909 | 231.949 | 297.041 | 377.599 | 477.234 | 599.546 | 748.463 | 927.576 | 1126.874 | 1331.092 | 1539.465 | 1751.831 | 2079.765 | 2408.158 | 2603.186 | 2690.087 | 2778.21 | 3082.731 | 3389.783 | 3702.701 | 4022.153 | 4351.549 | 4693.306
Falling Behind | Lct_BB003 | Number | SSEN South | Ealing |  | 23.536 | 31.847 | 40.875 | 50.035 | 58.377 | 64.391 | 82.461 | 104.824 | 132.483 | 166.438 | 207.779 | 257.502 | 312.828 | 369.521 | 427.366 | 486.321 | 577.358 | 668.522 | 722.663 | 746.787 | 771.251 | 855.788 | 941.028 | 1027.896 | 1116.578 | 1208.021 | 1302.895
Falling Behind | Lct_BB003 | Number | SSEN South | East Claydon |  | 148.743 | 197.96 | 246.382 | 286.526 | 306.899 | 290.089 | 371.497 | 472.247 | 596.856 | 749.827 | 936.071 | 1160.081 | 1409.334 | 1664.74 | 1925.344 | 2190.941 | 2601.075 | 3011.782 | 3255.695 | 3364.378 | 3474.591 | 3855.442 | 4239.46 | 4630.813 | 5030.337 | 5442.299 | 5869.72
Falling Behind | Lct_BB003 | Number | SSEN South | Fawley |  | 10.643 | 15.913 | 23.938 | 36.182 | 54.727 | 82.477 | 105.622 | 134.267 | 169.695 | 213.188 | 266.14 | 329.829 | 400.696 | 473.312 | 547.405 | 622.919 | 739.526 | 856.297 | 925.645 | 956.545 | 987.881 | 1096.163 | 1205.345 | 1316.613 | 1430.204 | 1547.331 | 1668.854
Falling Behind | Lct_BB003 | Number | SSEN South | Fleet |  | 128.326 | 176.721 | 233.98 | 300.433 | 376.027 | 459.83 | 588.873 | 748.576 | 946.098 | 1188.578 | 1483.8 | 1838.885 | 2233.986 | 2638.839 | 3051.931 | 3472.938 | 4123.056 | 4774.083 | 5160.718 | 5332.996 | 5507.697 | 6111.398 | 6720.118 | 7340.465 | 7973.766 | 8626.782 | 9304.302
Falling Behind | Lct_BB003 | Number | SSEN South | Greenford (Willesden 66kV) |  | 2.497 | 3.349 | 4.228 | 5.037 | 5.626 | 5.762 | 7.379 | 9.38 | 11.855 | 14.893 | 18.592 | 23.041 | 27.992 | 33.065 | 38.241 | 43.516 | 51.662 | 59.82 | 64.664 | 66.823 | 69.012 | 76.576 | 84.204 | 91.977 | 99.912 | 108.094 | 116.584
Falling Behind | Lct_BB003 | Number | SSEN South | Iver 132kV |  | 201.097 | 262.531 | 314.669 | 341.557 | 319.167 | 211.831 | 271.278 | 344.849 | 435.842 | 547.546 | 683.547 | 847.125 | 1029.137 | 1215.642 | 1405.942 | 1599.889 | 1899.381 | 2199.291 | 2377.404 | 2456.768 | 2537.248 | 2815.357 | 3095.778 | 3381.555 | 3673.3 | 3974.126 | 4286.242
Falling Behind | Lct_BB003 | Number | SSEN South | Iver 66kV |  | 86.184 | 112.513 | 134.858 | 146.382 | 136.786 | 90.785 | 116.262 | 147.792 | 186.789 | 234.663 | 292.949 | 363.054 | 441.059 | 520.989 | 602.547 | 685.667 | 814.02 | 942.553 | 1018.887 | 1052.9 | 1087.392 | 1206.581 | 1326.762 | 1449.238 | 1574.271 | 1703.197 | 1836.961
Falling Behind | Lct_BB003 | Number | SSEN South | Laleham |  | 27.837 | 37.178 | 46.577 | 54.784 | 59.861 | 58.858 | 75.375 | 95.817 | 121.1 | 152.137 | 189.926 | 235.376 | 285.949 | 337.77 | 390.645 | 444.534 | 527.749 | 611.08 | 660.569 | 682.62 | 704.982 | 782.255 | 860.171 | 939.575 | 1020.637 | 1104.223 | 1190.945
Falling Behind | Lct_BB003 | Number | SSEN South | Loudwater (Amersham) |  | 16.546 | 21.71 | 26.286 | 29.088 | 28.319 | 21.308 | 27.287 | 34.687 | 43.84 | 55.076 | 68.756 | 85.21 | 103.518 | 122.278 | 141.42 | 160.929 | 191.054 | 221.221 | 239.137 | 247.12 | 255.216 | 283.19 | 311.397 | 340.142 | 369.488 | 399.748 | 431.143
Falling Behind | Lct_BB003 | Number | SSEN South | Lovedean |  | 88.873 | 120.837 | 156.439 | 194.133 | 231.3 | 263.607 | 337.583 | 429.136 | 542.37 | 681.377 | 850.619 | 1054.179 | 1280.678 | 1512.769 | 1749.582 | 1990.933 | 2363.626 | 2736.841 | 2958.487 | 3057.249 | 3157.4 | 3503.484 | 3852.445 | 4208.072 | 4571.125 | 4945.479 | 5333.882
Falling Behind | Lct_BB003 | Number | SSEN South | Mannington |  | 89.35 | 126.318 | 174.729 | 238.552 | 323.193 | 435.775 | 558.067 | 709.416 | 896.605 | 1126.4 | 1406.179 | 1742.688 | 2117.12 | 2500.794 | 2892.276 | 3291.26 | 3907.368 | 4524.338 | 4890.747 | 5054.013 | 5219.575 | 5791.695 | 6368.571 | 6956.466 | 7556.638 | 8175.492 | 8817.57
Falling Behind | Lct_BB003 | Number | SSEN South | Melksham |  | 102.786 | 137.999 | 174.596 | 208.783 | 234.615 | 242.913 | 311.082 | 395.448 | 499.792 | 627.887 | 783.843 | 971.423 | 1180.141 | 1394.012 | 1612.235 | 1834.64 | 2178.076 | 2521.992 | 2726.239 | 2817.247 | 2909.536 | 3228.452 | 3550.019 | 3877.728 | 4212.28 | 4557.247 | 4915.159
Falling Behind | Lct_BB003 | Number | SSEN South | Minety |  | 242.846 | 318.624 | 385.734 | 426.73 | 415.235 | 311.954 | 399.497 | 507.841 | 641.842 | 806.344 | 1006.625 | 1247.519 | 1515.559 | 1790.216 | 2070.461 | 2356.077 | 2797.124 | 3238.787 | 3501.084 | 3617.959 | 3736.479 | 4146.036 | 4558.998 | 4979.848 | 5409.486 | 5852.498 | 6312.135
Falling Behind | Lct_BB003 | Number | SSEN South | North Hyde |  | 16.517 | 22.188 | 28.102 | 33.664 | 37.94 | 39.486 | 50.567 | 64.281 | 81.242 | 102.064 | 127.415 | 157.907 | 191.834 | 226.6 | 262.072 | 298.224 | 354.051 | 409.955 | 443.156 | 457.949 | 472.951 | 524.792 | 577.063 | 630.333 | 684.715 | 740.79 | 798.969
Falling Behind | Lct_BB003 | Number | SSEN South | Nursling |  | 32.195 | 46.464 | 66.382 | 94.462 | 134.229 | 190.501 | 243.961 | 310.123 | 391.954 | 492.41 | 614.716 | 761.822 | 925.506 | 1093.23 | 1264.368 | 1438.785 | 1708.119 | 1977.829 | 2138.006 | 2209.378 | 2281.754 | 2531.858 | 2784.042 | 3041.042 | 3303.409 | 3573.943 | 3854.63
Falling Behind | Lct_BB003 | Number | SSEN South | Perivale (Willesden 66kV) |  | 2.497 | 3.349 | 4.228 | 5.037 | 5.626 | 5.762 | 7.379 | 9.38 | 11.855 | 14.893 | 18.592 | 23.041 | 27.992 | 33.065 | 38.241 | 43.516 | 51.662 | 59.82 | 64.664 | 66.823 | 69.012 | 76.576 | 84.204 | 91.977 | 99.912 | 108.094 | 116.584
Falling Behind | Lct_BB003 | Number | SSEN South | Wesley Avenue (Willesden 66kV) |  | 2.497 | 3.349 | 4.228 | 5.037 | 5.626 | 5.762 | 7.379 | 9.38 | 11.855 | 14.893 | 18.592 | 23.041 | 27.992 | 33.065 | 38.241 | 43.516 | 51.662 | 59.82 | 64.664 | 66.823 | 69.012 | 76.576 | 84.204 | 91.977 | 99.912 | 108.094 | 116.584
Falling Behind | Lct_BB003 | Number | UKPN Eastern | Amersham Main |  | 8.132 | 11.426 | 15.647 | 21.076 | 28.086 | 37.159 | 47.587 | 60.492 | 76.454 | 96.049 | 119.905 | 148.6 | 180.528 | 213.244 | 246.626 | 280.647 | 333.183 | 385.792 | 417.036 | 430.958 | 445.076 | 493.86 | 543.051 | 593.181 | 644.358 | 697.128 | 751.878
Falling Behind | Lct_BB003 | Number | UKPN Eastern | Barking (Eastern) |  | 5.852 | 8.124 | 10.904 | 14.281 | 18.36 | 23.252 | 29.777 | 37.853 | 47.841 | 60.102 | 75.031 | 92.986 | 112.965 | 133.437 | 154.326 | 175.615 | 208.489 | 241.409 | 260.96 | 269.672 | 278.506 | 309.033 | 339.814 | 371.183 | 403.207 | 436.227 | 470.487
Falling Behind | Lct_BB003 | Number | UKPN Eastern | Braintree |  | 11.393 | 16.587 | 24.014 | 34.729 | 50.22 | 72.537 | 92.894 | 118.086 | 149.245 | 187.496 | 234.067 | 290.081 | 352.407 | 416.272 | 481.436 | 547.849 | 650.404 | 753.102 | 814.093 | 841.27 | 868.829 | 964.061 | 1060.086 | 1157.944 | 1257.846 | 1360.858 | 1467.736
Falling Behind | Lct_BB003 | Number | UKPN Eastern | Bramford |  | 53.027 | 79.427 | 119.801 | 181.603 | 275.459 | 416.191 | 532.987 | 677.533 | 856.31 | 1075.778 | 1342.982 | 1664.368 | 2021.973 | 2388.404 | 2762.292 | 3143.344 | 3731.764 | 4321.006 | 4670.948 | 4826.876 | 4984.998 | 5531.406 | 6082.356 | 6643.83 | 7217.029 | 7808.07 | 8421.292
Falling Behind | Lct_BB003 | Number | UKPN Eastern | Brimsdown |  | 39.846 | 54.974 | 73.016 | 94.19 | 118.646 | 146.335 | 187.401 | 238.225 | 301.084 | 378.25 | 472.201 | 585.202 | 710.938 | 839.778 | 971.239 | 1105.22 | 1312.112 | 1519.293 | 1642.335 | 1697.16 | 1752.757 | 1944.877 | 2138.595 | 2336.013 | 2537.553 | 2745.367 | 2960.979
Falling Behind | Lct_BB003 | Number | UKPN Eastern | Burwell Main |  | 18.275 | 26.126 | 36.782 | 51.388 | 71.527 | 99.346 | 127.225 | 161.729 | 204.403 | 256.791 | 320.573 | 397.288 | 482.649 | 570.117 | 659.365 | 750.323 | 890.78 | 1031.434 | 1114.966 | 1152.186 | 1189.93 | 1320.359 | 1451.872 | 1585.897 | 1722.721 | 1863.804 | 2010.181
Falling Behind | Lct_BB003 | Number | UKPN Eastern | Eaton Socon |  | 23.136 | 33.101 | 46.663 | 65.298 | 91.061 | 126.729 | 162.294 | 206.308 | 260.745 | 327.573 | 408.936 | 506.798 | 615.688 | 727.266 | 841.114 | 957.144 | 1136.317 | 1315.74 | 1422.297 | 1469.777 | 1517.925 | 1684.305 | 1852.069 | 2023.037 | 2197.575 | 2377.546 | 2564.272
Falling Behind | Lct_BB003 | Number | UKPN Eastern | Elstree |  | 45.946 | 63.019 | 82.858 | 105.29 | 129.874 | 155.673 | 199.36 | 253.426 | 320.296 | 402.386 | 502.332 | 622.544 | 756.303 | 893.364 | 1033.214 | 1175.744 | 1395.838 | 1616.239 | 1747.132 | 1805.456 | 1864.6 | 2068.98 | 2275.058 | 2485.074 | 2699.474 | 2920.549 | 3149.92
Falling Behind | Lct_BB003 | Number | UKPN Eastern | Mill Hill |  | 31.751 | 42.77 | 54.445 | 65.766 | 75.132 | 80.044 | 102.507 | 130.307 | 164.69 | 206.9 | 258.29 | 320.101 | 388.877 | 459.351 | 531.26 | 604.546 | 717.714 | 831.04 | 898.343 | 928.332 | 958.743 | 1063.831 | 1169.793 | 1277.779 | 1388.02 | 1501.692 | 1619.63
Falling Behind | Lct_BB003 | Number | UKPN Eastern | Norwich Main |  | 22.859 | 35.073 | 54.649 | 85.755 | 134.354 | 208.813 | 267.412 | 339.934 | 429.631 | 539.743 | 673.806 | 835.053 | 1014.471 | 1198.319 | 1385.907 | 1577.09 | 1872.314 | 2167.95 | 2343.525 | 2421.757 | 2501.091 | 2775.236 | 3051.661 | 3333.366 | 3620.953 | 3917.493 | 4225.16
Falling Behind | Lct_BB003 | Number | UKPN Eastern | Pelham |  | 38.542 | 56.216 | 81.606 | 118.401 | 171.802 | 248.986 | 318.859 | 405.334 | 512.287 | 643.584 | 803.439 | 995.709 | 1209.645 | 1428.863 | 1652.542 | 1880.506 | 2232.528 | 2585.042 | 2794.395 | 2887.679 | 2982.276 | 3309.164 | 3638.77 | 3974.672 | 4317.588 | 4671.179 | 5038.039
Falling Behind | Lct_BB003 | Number | UKPN Eastern | Rayleigh |  | 37.86 | 55.548 | 81.342 | 119.239 | 174.893 | 256.129 | 328.007 | 416.963 | 526.984 | 662.047 | 826.488 | 1024.274 | 1244.348 | 1469.854 | 1699.95 | 1934.454 | 2296.575 | 2659.202 | 2874.561 | 2970.521 | 3067.831 | 3404.097 | 3743.159 | 4088.697 | 4441.451 | 4805.186 | 5182.57
Falling Behind | Lct_BB003 | Number | UKPN Eastern | Rye House |  | 27.74 | 39.559 | 55.48 | 77.126 | 106.742 | 147.352 | 188.703 | 239.879 | 303.175 | 380.877 | 475.481 | 589.267 | 715.876 | 845.61 | 977.985 | 1112.896 | 1321.224 | 1529.844 | 1653.741 | 1708.947 | 1764.93 | 1958.384 | 2153.447 | 2352.236 | 2555.176 | 2764.434 | 2981.544
Falling Behind | Lct_BB003 | Number | UKPN Eastern | Sundon |  | 59.193 | 84.684 | 119.364 | 167.007 | 232.855 | 324.002 | 414.926 | 527.455 | 666.631 | 837.485 | 1045.502 | 1295.699 | 1574.092 | 1859.356 | 2150.425 | 2447.072 | 2905.152 | 3363.873 | 3636.3 | 3757.689 | 3880.786 | 4306.161 | 4735.071 | 5172.175 | 5618.406 | 6078.528 | 6555.917
Falling Behind | Lct_BB003 | Number | UKPN Eastern | Tilbury |  | 11.714 | 17.06 | 24.708 | 35.75 | 51.723 | 74.746 | 95.722 | 121.682 | 153.789 | 193.205 | 241.193 | 298.913 | 363.137 | 428.946 | 496.094 | 564.53 | 670.207 | 776.032 | 838.88 | 866.884 | 895.282 | 993.414 | 1092.362 | 1193.2 | 1296.144 | 1402.292 | 1512.424
Falling Behind | Lct_BB003 | Number | UKPN Eastern | Tottenham |  | 28.776 | 39.711 | 52.767 | 68.112 | 85.872 | 106.035 | 135.792 | 172.619 | 218.167 | 274.082 | 342.159 | 424.041 | 515.149 | 608.507 | 703.765 | 800.848 | 950.763 | 1100.887 | 1190.044 | 1229.771 | 1270.056 | 1409.268 | 1549.636 | 1692.686 | 1838.723 | 1989.307 | 2145.541
Falling Behind | Lct_BB003 | Number | UKPN Eastern | Walpole (_A) |  | 133.705 | 180.241 | 229.756 | 278.149 | 318.9 | 341.81 | 437.733 | 556.447 | 703.273 | 883.518 | 1102.969 | 1366.918 | 1660.612 | 1961.556 | 2268.623 | 2581.575 | 3064.834 | 3548.769 | 3836.17 | 3964.231 | 4094.094 | 4542.849 | 4995.335 | 5456.465 | 5927.223 | 6412.635 | 6916.264
Falling Behind | Lct_BB003 | Number | UKPN Eastern | Warley |  | 20.096 | 28.742 | 40.495 | 56.626 | 78.903 | 109.713 | 140.501 | 178.606 | 225.733 | 283.588 | 354.026 | 438.747 | 533.015 | 629.611 | 728.172 | 828.622 | 983.736 | 1139.067 | 1231.316 | 1272.421 | 1314.103 | 1458.143 | 1603.38 | 1751.391 | 1902.493 | 2058.298 | 2219.951
Falling Behind | Lct_BB003 | Number | UKPN Eastern | Watford South |  | 28.258 | 38.985 | 51.777 | 66.788 | 84.122 | 103.742 | 132.856 | 168.886 | 213.449 | 268.155 | 334.76 | 414.871 | 504.009 | 595.348 | 688.546 | 783.53 | 930.203 | 1077.081 | 1164.31 | 1203.177 | 1242.592 | 1378.793 | 1516.126 | 1656.082 | 1798.961 | 1946.288 | 2099.144
Falling Behind | Lct_BB003 | Number | UKPN Eastern | West Thurrock |  | 0.441 | 0.649 | 0.955 | 1.408 | 2.076 | 3.057 | 3.915 | 4.977 | 6.29 | 7.902 | 9.865 | 12.225 | 14.852 | 17.544 | 20.29 | 23.089 | 27.411 | 31.74 | 34.31 | 35.455 | 36.617 | 40.631 | 44.677 | 48.802 | 53.012 | 57.354 | 61.858
Falling Behind | Lct_BB003 | Number | UKPN Eastern | Wymondley |  | 34.927 | 49.497 | 68.732 | 94.32 | 128.572 | 174.556 | 223.542 | 284.167 | 359.148 | 451.196 | 563.265 | 698.059 | 848.043 | 1001.73 | 1158.544 | 1318.362 | 1565.154 | 1812.29 | 1959.06 | 2024.459 | 2090.777 | 2319.948 | 2551.024 | 2786.515 | 3026.922 | 3274.813 | 3532.007
Falling Behind | Lct_BB003 | Number | UKPN London | Acton Lane 22kV |  | 4.856 | 6.478 | 8.097 | 9.488 | 10.298 | 9.995 | 12.8 | 16.271 | 20.565 | 25.836 | 32.253 | 39.971 | 48.559 | 57.359 | 66.339 | 75.49 | 89.621 | 103.772 | 112.176 | 115.921 | 119.718 | 132.841 | 146.072 | 159.557 | 173.322 | 187.517 | 202.244
Falling Behind | Lct_BB003 | Number | UKPN London | Barking (London) |  | 2.978 | 4.056 | 5.265 | 6.561 | 7.867 | 9.051 | 11.591 | 14.735 | 18.623 | 23.395 | 29.206 | 36.196 | 43.973 | 51.942 | 60.073 | 68.36 | 81.156 | 93.971 | 101.581 | 104.972 | 108.411 | 120.294 | 132.276 | 144.486 | 156.952 | 169.806 | 183.142
Falling Behind | Lct_BB003 | Number | UKPN London | Barking West |  | 19.017 | 26.227 | 34.811 | 44.86 | 56.431 | 69.473 | 88.969 | 113.098 | 142.94 | 179.575 | 224.178 | 277.826 | 337.519 | 398.686 | 461.097 | 524.704 | 622.927 | 721.286 | 779.7 | 805.729 | 832.123 | 923.333 | 1015.3 | 1109.025 | 1204.706 | 1303.366 | 1405.728
Falling Behind | Lct_BB003 | Number | UKPN London | Beddington LPN |  | 12.635 | 17.581 | 23.692 | 31.206 | 40.421 | 51.675 | 66.176 | 84.123 | 106.32 | 133.569 | 166.746 | 206.649 | 251.05 | 296.546 | 342.968 | 390.28 | 463.339 | 536.5 | 579.949 | 599.309 | 618.941 | 686.784 | 755.19 | 824.903 | 896.072 | 969.456 | 1045.595
Falling Behind | Lct_BB003 | Number | UKPN London | City Road |  | 5.819 | 7.686 | 9.426 | 10.68 | 10.9 | 9.264 | 11.863 | 15.081 | 19.06 | 23.945 | 29.893 | 37.046 | 45.006 | 53.162 | 61.484 | 69.966 | 83.063 | 96.179 | 103.968 | 107.439 | 110.958 | 123.121 | 135.384 | 147.881 | 160.64 | 173.796 | 187.445
Falling Behind | Lct_BB003 | Number | UKPN London | Hackney 132kV |  | 17.759 | 24.059 | 30.947 | 38.015 | 44.594 | 49.614 | 63.537 | 80.769 | 102.081 | 128.244 | 160.097 | 198.41 | 241.04 | 284.722 | 329.293 | 374.719 | 444.864 | 515.108 | 556.825 | 575.413 | 594.263 | 659.4 | 725.079 | 792.013 | 860.344 | 930.802 | 1003.904
Falling Behind | Lct_BB003 | Number | UKPN London | Hackney 66kV |  | 10.902 | 14.958 | 19.676 | 25.02 | 30.893 | 37.082 | 47.488 | 60.367 | 76.296 | 95.85 | 119.658 | 148.292 | 180.154 | 212.803 | 246.116 | 280.067 | 332.494 | 384.994 | 416.174 | 430.067 | 444.155 | 492.839 | 541.928 | 591.954 | 643.025 | 695.686 | 750.323
Falling Behind | Lct_BB003 | Number | UKPN London | Hurst |  | 18.399 | 25.721 | 34.932 | 46.518 | 61.108 | 79.48 | 101.784 | 129.388 | 163.529 | 205.44 | 256.468 | 317.843 | 386.134 | 456.111 | 527.512 | 600.282 | 712.652 | 825.179 | 892.007 | 921.784 | 951.981 | 1056.328 | 1161.542 | 1268.766 | 1378.23 | 1491.1 | 1608.207
Falling Behind | Lct_BB003 | Number | UKPN London | Islington |  | 9.432 | 12.563 | 15.66 | 18.261 | 19.653 | 18.758 | 24.022 | 30.537 | 38.595 | 48.486 | 60.529 | 75.014 | 91.132 | 107.647 | 124.499 | 141.673 | 168.193 | 194.751 | 210.523 | 217.551 | 224.678 | 249.305 | 274.136 | 299.442 | 325.277 | 351.916 | 379.554
Falling Behind | Lct_BB003 | Number | UKPN London | Littlebrook LPN |  | 9.484 | 13.466 | 18.755 | 25.841 | 35.391 | 48.301 | 61.856 | 78.631 | 99.379 | 124.849 | 155.86 | 193.158 | 234.66 | 277.186 | 320.577 | 364.8 | 433.089 | 501.473 | 542.086 | 560.182 | 578.533 | 641.946 | 705.887 | 771.048 | 837.571 | 906.164 | 977.331
Falling Behind | Lct_BB003 | Number | UKPN London | Lodge Road (St John's Wood) |  | 31.265 | 40.889 | 49.184 | 53.754 | 50.984 | 35.501 | 45.463 | 57.793 | 73.043 | 91.763 | 114.556 | 141.97 | 172.473 | 203.729 | 235.622 | 268.125 | 318.317 | 368.579 | 398.429 | 411.73 | 425.217 | 471.825 | 518.821 | 566.715 | 615.608 | 666.024 | 718.331
Falling Behind | Lct_BB003 | Number | UKPN London | New Cross 66kV |  | 24.401 | 33.015 | 42.365 | 51.843 | 60.459 | 66.636 | 85.336 | 108.479 | 137.103 | 172.242 | 215.024 | 266.48 | 323.736 | 382.405 | 442.268 | 503.278 | 597.489 | 691.832 | 747.861 | 772.826 | 798.143 | 885.628 | 973.84 | 1063.737 | 1155.511 | 1250.142 | 1348.325
Falling Behind | Lct_BB003 | Number | UKPN London | Redbridge |  | 13.002 | 17.754 | 23.163 | 29.09 | 35.278 | 41.277 | 52.861 | 67.196 | 84.927 | 106.694 | 133.194 | 165.069 | 200.535 | 236.877 | 273.959 | 311.751 | 370.109 | 428.549 | 463.256 | 478.72 | 494.402 | 548.594 | 603.236 | 658.922 | 715.771 | 774.389 | 835.207
Falling Behind | Lct_BB003 | Number | UKPN London | St John's Wood |  | 64.7 | 83.925 | 99.29 | 105.044 | 92.559 | 49.075 | 62.847 | 79.891 | 100.972 | 126.85 | 158.357 | 196.254 | 238.42 | 281.628 | 325.715 | 370.647 | 440.03 | 509.51 | 550.774 | 569.16 | 587.805 | 652.234 | 717.199 | 783.405 | 850.994 | 920.686 | 992.994
Falling Behind | Lct_BB003 | Number | UKPN London | West Ham |  | 16.897 | 22.786 | 29.067 | 35.23 | 40.467 | 43.51 | 55.72 | 70.831 | 89.521 | 112.465 | 140.399 | 173.997 | 211.382 | 249.69 | 288.777 | 328.613 | 390.128 | 451.729 | 488.313 | 504.614 | 521.144 | 578.267 | 635.865 | 694.563 | 754.486 | 816.275 | 880.383
Falling Behind | Lct_BB003 | Number | UKPN London | Willesden 132kV |  | 37.882 | 50.163 | 61.832 | 70.694 | 73.4 | 64.911 | 83.127 | 105.671 | 133.553 | 167.782 | 209.456 | 259.581 | 315.354 | 372.504 | 430.817 | 490.247 | 582.019 | 673.92 | 728.498 | 752.817 | 777.478 | 862.698 | 948.626 | 1036.196 | 1125.594 | 1217.775 | 1313.415
Falling Behind | Lct_BB003 | Number | UKPN London | Willesden 66kV |  | 10.529 | 13.761 | 16.529 | 18.017 | 16.99 | 11.616 | 14.876 | 18.911 | 23.901 | 30.027 | 37.485 | 46.455 | 56.436 | 66.664 | 77.1 | 87.735 | 104.159 | 120.606 | 130.373 | 134.725 | 139.139 | 154.39 | 169.767 | 185.439 | 201.438 | 217.935 | 235.05
Falling Behind | Lct_BB003 | Number | UKPN London | Wimbledon North |  | 2.65 | 3.606 | 4.674 | 5.81 | 6.941 | 7.943 | 10.173 | 12.931 | 16.343 | 20.532 | 25.632 | 31.766 | 38.591 | 45.585 | 52.721 | 59.994 | 71.224 | 82.471 | 89.15 | 92.126 | 95.143 | 105.572 | 116.088 | 126.804 | 137.744 | 149.024 | 160.728
Falling Behind | Lct_BB003 | Number | UKPN London | Wimbledon South |  | 60.754 | 82.15 | 105.302 | 128.632 | 149.595 | 164.15 | 210.215 | 267.226 | 337.737 | 424.297 | 529.686 | 656.444 | 797.486 | 942.01 | 1089.475 | 1239.766 | 1471.845 | 1704.248 | 1842.268 | 1903.768 | 1966.133 | 2181.642 | 2398.942 | 2620.393 | 2846.468 | 3079.581 | 3321.442
Falling Behind | Lct_BB003 | Number | UKPN South East | Beddington SPN |  | 51.188 | 71.492 | 96.941 | 128.81 | 168.739 | 218.73 | 280.112 | 356.079 | 450.035 | 565.377 | 705.806 | 874.711 | 1062.651 | 1255.229 | 1451.727 | 1651.989 | 1961.234 | 2270.911 | 2454.824 | 2536.772 | 2619.873 | 2907.039 | 3196.591 | 3491.675 | 3792.92 | 4103.543 | 4425.823
Falling Behind | Lct_BB003 | Number | UKPN South East | Bolney |  | 64.56 | 92.686 | 131.354 | 185.051 | 260.032 | 364.801 | 467.175 | 593.874 | 750.575 | 942.944 | 1177.156 | 1458.858 | 1772.306 | 2093.492 | 2421.213 | 2755.215 | 3270.978 | 3787.463 | 4094.195 | 4230.87 | 4369.467 | 4848.407 | 5331.327 | 5823.472 | 6325.894 | 6843.956 | 7381.46
Falling Behind | Lct_BB003 | Number | UKPN South East | Canterbury |  | 16.665 | 24.422 | 35.7 | 52.224 | 76.436 | 111.711 | 143.06 | 181.858 | 229.844 | 288.752 | 360.472 | 446.736 | 542.722 | 641.076 | 741.432 | 843.711 | 1001.65 | 1159.809 | 1253.738 | 1295.591 | 1338.033 | 1484.695 | 1632.577 | 1783.283 | 1937.136 | 2095.779 | 2260.375
Falling Behind | Lct_BB003 | Number | UKPN South East | Chessington |  | 35.196 | 48.003 | 62.49 | 78.214 | 94.384 | 109.636 | 140.404 | 178.482 | 225.576 | 283.391 | 353.78 | 438.442 | 532.645 | 629.174 | 727.666 | 828.046 | 983.053 | 1138.276 | 1230.461 | 1271.537 | 1313.19 | 1457.13 | 1602.266 | 1750.174 | 1901.171 | 2056.868 | 2218.408
Falling Behind | Lct_BB003 | Number | UKPN South East | Kemsley |  | 10.812 | 15.863 | 23.228 | 34.047 | 49.934 | 73.123 | 93.644 | 119.04 | 150.451 | 189.011 | 235.958 | 292.424 | 355.254 | 419.635 | 485.326 | 552.275 | 655.659 | 759.187 | 820.67 | 848.066 | 875.848 | 971.85 | 1068.65 | 1167.299 | 1268.009 | 1371.853 | 1479.594
Falling Behind | Lct_BB003 | Number | UKPN South East | Kingsnorth |  | 14.984 | 22.213 | 33.018 | 49.243 | 73.504 | 109.441 | 140.153 | 178.163 | 225.173 | 282.884 | 353.148 | 437.659 | 531.694 | 628.05 | 726.367 | 826.568 | 981.297 | 1136.243 | 1228.263 | 1269.266 | 1310.845 | 1454.527 | 1599.404 | 1747.048 | 1897.775 | 2053.195 | 2214.446
Falling Behind | Lct_BB003 | Number | UKPN South East | Littlebrook SPN |  | 2.198 | 3.111 | 4.31 | 5.897 | 8.01 | 10.833 | 13.873 | 17.636 | 22.289 | 28.002 | 34.957 | 43.322 | 52.63 | 62.168 | 71.9 | 81.818 | 97.134 | 112.472 | 121.581 | 125.639 | 129.755 | 143.978 | 158.318 | 172.933 | 187.853 | 203.237 | 219.199
Falling Behind | Lct_BB003 | Number | UKPN South East | Ninfield |  | 39.206 | 58.139 | 86.457 | 129.001 | 192.651 | 286.97 | 367.503 | 467.17 | 590.439 | 741.766 | 926.008 | 1147.609 | 1394.182 | 1646.843 | 1904.644 | 2167.386 | 2573.111 | 2979.403 | 3220.693 | 3328.208 | 3437.236 | 3813.993 | 4193.881 | 4581.027 | 4976.257 | 5383.789 | 5806.616
Falling Behind | Lct_BB003 | Number | UKPN South East | Northfleet East |  | 42.637 | 61.258 | 86.917 | 122.629 | 172.603 | 242.566 | 310.638 | 394.883 | 499.079 | 626.99 | 782.724 | 970.036 | 1178.456 | 1392.022 | 1609.933 | 1832.02 | 2174.965 | 2518.391 | 2722.346 | 2813.224 | 2905.382 | 3223.842 | 3544.95 | 3872.191 | 4206.265 | 4550.739 | 4908.14
Falling Behind | Lct_BB003 | Number | UKPN South East | Richborough |  | 6.292 | 9.221 | 13.479 | 19.718 | 28.86 | 42.179 | 54.015 | 68.664 | 86.782 | 109.024 | 136.104 | 168.674 | 204.915 | 242.051 | 279.942 | 318.56 | 378.193 | 437.909 | 473.374 | 489.176 | 505.201 | 560.576 | 616.412 | 673.314 | 731.404 | 791.303 | 853.449
Falling Behind | Lct_BB003 | Number | UKPN South East | Sellindge |  | 27.219 | 39.888 | 58.31 | 85.302 | 124.852 | 182.473 | 233.681 | 297.056 | 375.438 | 471.661 | 588.813 | 729.72 | 886.507 | 1047.164 | 1211.091 | 1378.158 | 1636.143 | 1894.488 | 2047.916 | 2116.28 | 2185.607 | 2425.172 | 2666.729 | 2912.9 | 3164.211 | 3423.346 | 3692.205
Falling Behind | Lct_BB003 | Number | UKPN South East | West Weybridge |  | 37.317 | 52.215 | 71.02 | 94.77 | 124.823 | 162.867 | 208.572 | 265.137 | 335.097 | 420.981 | 525.546 | 651.313 | 791.253 | 934.648 | 1080.96 | 1230.077 | 1460.341 | 1690.928 | 1827.87 | 1888.889 | 1950.766 | 2164.59 | 2380.192 | 2599.912 | 2824.221 | 3055.512 | 3295.482
Falling Behind | Lct_BB004 | Number | Electricity North West | Bredbury |  | 0 | 0 | 0 | 0 | 0 | 0 | 0 | 0 | 0 | 0 | 0 | 0 | 0 | 0 | 0 | 0 | 0 | 0 | 0 | 0 | 0 | 0 | 0 | 0 | 0 | 0 | 0
Falling Behind | Lct_BB004 | Number | Electricity North West | Carrington |  | 0 | 0 | 0 | 0 | 0 | 0 | 0 | 0 | 0 | 0 | 0 | 0 | 0 | 0 | 0 | 0 | 0 | 0 | 0 | 0 | 0 | 0 | 0 | 0 | 0 | 0 | 0
Falling Behind | Lct_BB004 | Number | Electricity North West | Harker |  | 0 | 0 | 0 | 0 | 0 | 0 | 0 | 0 | 0 | 0 | 0 | 0 | 0 | 0 | 0 | 0 | 0 | 0 | 0 | 0 | 0 | 0 | 0 | 0 | 0 | 0 | 0
Falling Behind | Lct_BB004 | Number | Electricity North West | Heysham (NGET) |  | 0 | 0 | 0 | 0 | 0 | 0 | 0 | 0 | 0 | 0 | 0 | 0 | 0 | 0 | 0 | 0 | 0 | 0 | 0 | 0 | 0 | 0 | 0 | 0 | 0 | 0 | 0
Falling Behind | Lct_BB004 | Number | Electricity North West | Hutton |  | 0 | 0 | 0 | 0 | 0 | 0 | 0 | 0 | 0 | 0 | 0 | 0 | 0 | 0 | 0 | 0 | 0 | 0 | 0 | 0 | 0 | 0 | 0 | 0 | 0 | 0 | 0
Falling Behind | Lct_BB004 | Number | Electricity North West | Kearsley 132kV |  | 0 | 0 | 0 | 0 | 0 | 0 | 0 | 0 | 0 | 0 | 0 | 0 | 0 | 0 | 0 | 0 | 0 | 0 | 0 | 0 | 0 | 0 | 0 | 0 | 0 | 0 | 0
Falling Behind | Lct_BB004 | Number | Electricity North West | Kearsley 33kV |  | 0 | 0 | 0 | 0 | 0 | 0 | 0 | 0 | 0 | 0 | 0 | 0 | 0 | 0 | 0 | 0 | 0 | 0 | 0 | 0 | 0 | 0 | 0 | 0 | 0 | 0 | 0
Falling Behind | Lct_BB004 | Number | Electricity North West | Kirkby ENW |  | 0 | 0 | 0 | 0 | 0 | 0 | 0 | 0 | 0 | 0 | 0 | 0 | 0 | 0 | 0 | 0 | 0 | 0 | 0 | 0 | 0 | 0 | 0 | 0 | 0 | 0 | 0
Falling Behind | Lct_BB004 | Number | Electricity North West | Macclesfield |  | 0 | 0 | 0 | 0 | 0 | 0 | 0 | 0 | 0 | 0 | 0 | 0 | 0 | 0 | 0 | 0 | 0 | 0 | 0 | 0 | 0 | 0 | 0 | 0 | 0 | 0 | 0
Falling Behind | Lct_BB004 | Number | Electricity North West | Padiham |  | 0 | 0 | 0 | 0 | 0 | 0 | 0 | 0 | 0 | 0 | 0 | 0 | 0 | 0 | 0 | 0 | 0 | 0 | 0 | 0 | 0 | 0 | 0 | 0 | 0 | 0 | 0
Falling Behind | Lct_BB004 | Number | Electricity North West | Penwortham East |  | 0 | 0 | 0 | 0 | 0 | 0 | 0 | 0 | 0 | 0 | 0 | 0 | 0 | 0 | 0 | 0 | 0 | 0 | 0 | 0 | 0 | 0 | 0 | 0 | 0 | 0 | 0
Falling Behind | Lct_BB004 | Number | Electricity North West | Penwortham West |  | 0 | 0 | 0 | 0 | 0 | 0 | 0 | 0 | 0 | 0 | 0 | 0 | 0 | 0 | 0 | 0 | 0 | 0 | 0 | 0 | 0 | 0 | 0 | 0 | 0 | 0 | 0
Falling Behind | Lct_BB004 | Number | Electricity North West | Rochdale |  | 0 | 0 | 0 | 0 | 0 | 0 | 0 | 0 | 0 | 0 | 0 | 0 | 0 | 0 | 0 | 0 | 0 | 0 | 0 | 0 | 0 | 0 | 0 | 0 | 0 | 0 | 0
Falling Behind | Lct_BB004 | Number | Electricity North West | South Manchester |  | 0 | 0 | 0 | 0 | 0 | 0 | 0 | 0 | 0 | 0 | 0 | 0 | 0 | 0 | 0 | 0 | 0 | 0 | 0 | 0 | 0 | 0 | 0 | 0 | 0 | 0 | 0
Falling Behind | Lct_BB004 | Number | Electricity North West | Stalybridge |  | 0 | 0 | 0 | 0 | 0 | 0 | 0 | 0 | 0 | 0 | 0 | 0 | 0 | 0 | 0 | 0 | 0 | 0 | 0 | 0 | 0 | 0 | 0 | 0 | 0 | 0 | 0
Falling Behind | Lct_BB004 | Number | Electricity North West | Stanah |  | 0 | 0 | 0 | 0 | 0 | 0 | 0 | 0 | 0 | 0 | 0 | 0 | 0 | 0 | 0 | 0 | 0 | 0 | 0 | 0 | 0 | 0 | 0 | 0 | 0 | 0 | 0
Falling Behind | Lct_BB004 | Number | Electricity North West | Washway Farm |  | 0 | 0 | 0 | 0 | 0 | 0 | 0 | 0 | 0 | 0 | 0 | 0 | 0 | 0 | 0 | 0 | 0 | 0 | 0 | 0 | 0 | 0 | 0 | 0 | 0 | 0 | 0
Falling Behind | Lct_BB004 | Number | Electricity North West | Whitegate |  | 0 | 0 | 0 | 0 | 0 | 0 | 0 | 0 | 0 | 0 | 0 | 0 | 0 | 0 | 0 | 0 | 0 | 0 | 0 | 0 | 0 | 0 | 0 | 0 | 0 | 0 | 0
Falling Behind | Lct_BB004 | Number | NGED East Midlands | Berkswell |  | 0 | 0 | 0 | 0 | 0 | 0 | 0 | 0 | 0 | 0 | 0 | 0 | 0 | 0 | 0 | 0 | 0 | 0 | 0 | 0 | 0 | 0 | 0 | 0 | 0 | 0 | 0
Falling Behind | Lct_BB004 | Number | NGED East Midlands | Bicker Fen |  | 0 | 0 | 0 | 0 | 0 | 0 | 0 | 0 | 0 | 0 | 0 | 0 | 0 | 0 | 0 | 0 | 0 | 0 | 0 | 0 | 0 | 0 | 0 | 0 | 0 | 0 | 0
Falling Behind | Lct_BB004 | Number | NGED East Midlands | Chesterfield |  | 0 | 0 | 0 | 0 | 0 | 0 | 0 | 0 | 0 | 0 | 0 | 0 | 0 | 0 | 0 | 0 | 0 | 0 | 0 | 0 | 0 | 0 | 0 | 0 | 0 | 0 | 0
Falling Behind | Lct_BB004 | Number | NGED East Midlands | Coventry |  | 0 | 0 | 0 | 0 | 0 | 0 | 0 | 0 | 0 | 0 | 0 | 0 | 0 | 0 | 0 | 0 | 0 | 0 | 0 | 0 | 0 | 0 | 0 | 0 | 0 | 0 | 0
Falling Behind | Lct_BB004 | Number | NGED East Midlands | Drakelow |  | 0 | 0 | 0 | 0 | 0 | 0 | 0 | 0 | 0 | 0 | 0 | 0 | 0 | 0 | 0 | 0 | 0 | 0 | 0 | 0 | 0 | 0 | 0 | 0 | 0 | 0 | 0
Falling Behind | Lct_BB004 | Number | NGED East Midlands | Enderby |  | 0 | 0 | 0 | 0 | 0 | 0 | 0 | 0 | 0 | 0 | 0 | 0 | 0 | 0 | 0 | 0 | 0 | 0 | 0 | 0 | 0 | 0 | 0 | 0 | 0 | 0 | 0
Falling Behind | Lct_BB004 | Number | NGED East Midlands | Grendon |  | 0 | 0 | 0 | 0 | 0 | 0 | 0 | 0 | 0 | 0 | 0 | 0 | 0 | 0 | 0 | 0 | 0 | 0 | 0 | 0 | 0 | 0 | 0 | 0 | 0 | 0 | 0
Falling Behind | Lct_BB004 | Number | NGED East Midlands | Ratcliffe |  | 0 | 0 | 0 | 0 | 0 | 0 | 0 | 0 | 0 | 0 | 0 | 0 | 0 | 0 | 0 | 0 | 0 | 0 | 0 | 0 | 0 | 0 | 0 | 0 | 0 | 0 | 0
Falling Behind | Lct_BB004 | Number | NGED East Midlands | Staythorpe |  | 0 | 0 | 0 | 0 | 0 | 0 | 0 | 0 | 0 | 0 | 0 | 0 | 0 | 0 | 0 | 0 | 0 | 0 | 0 | 0 | 0 | 0 | 0 | 0 | 0 | 0 | 0
Falling Behind | Lct_BB004 | Number | NGED East Midlands | Stoke Bardolph |  | 0 | 0 | 0 | 0 | 0 | 0 | 0 | 0 | 0 | 0 | 0 | 0 | 0 | 0 | 0 | 0 | 0 | 0 | 0 | 0 | 0 | 0 | 0 | 0 | 0 | 0 | 0
Falling Behind | Lct_BB004 | Number | NGED East Midlands | Walpole (_B) |  | 0 | 0 | 0 | 0 | 0 | 0 | 0 | 0 | 0 | 0 | 0 | 0 | 0 | 0 | 0 | 0 | 0 | 0 | 0 | 0 | 0 | 0 | 0 | 0 | 0 | 0 | 0
Falling Behind | Lct_BB004 | Number | NGED East Midlands | West Burton |  | 0 | 0 | 0 | 0 | 0 | 0 | 0 | 0 | 0 | 0 | 0 | 0 | 0 | 0 | 0 | 0 | 0 | 0 | 0 | 0 | 0 | 0 | 0 | 0 | 0 | 0 | 0
Falling Behind | Lct_BB004 | Number | NGED East Midlands | Willington |  | 0 | 0 | 0 | 0 | 0 | 0 | 0 | 0 | 0 | 0 | 0 | 0 | 0 | 0 | 0 | 0 | 0 | 0 | 0 | 0 | 0 | 0 | 0 | 0 | 0 | 0 | 0
Falling Behind | Lct_BB004 | Number | NGED South Wales | Aberthaw |  | 0 | 0 | 0 | 0 | 0 | 0 | 0 | 0 | 0 | 0 | 0 | 0 | 0 | 0 | 0 | 0 | 0 | 0 | 0 | 0 | 0 | 0 | 0 | 0 | 0 | 0 | 0
Falling Behind | Lct_BB004 | Number | NGED South Wales | Cardiff East |  | 0 | 0 | 0 | 0 | 0 | 0 | 0 | 0 | 0 | 0 | 0 | 0 | 0 | 0 | 0 | 0 | 0 | 0 | 0 | 0 | 0 | 0 | 0 | 0 | 0 | 0 | 0
Falling Behind | Lct_BB004 | Number | NGED South Wales | Margam (Grange 66kV) |  | 0 | 0 | 0 | 0 | 0 | 0 | 0 | 0 | 0 | 0 | 0 | 0 | 0 | 0 | 0 | 0 | 0 | 0 | 0 | 0 | 0 | 0 | 0 | 0 | 0 | 0 | 0
Falling Behind | Lct_BB004 | Number | NGED South Wales | Pembroke |  | 0 | 0 | 0 | 0 | 0 | 0 | 0 | 0 | 0 | 0 | 0 | 0 | 0 | 0 | 0 | 0 | 0 | 0 | 0 | 0 | 0 | 0 | 0 | 0 | 0 | 0 | 0
Falling Behind | Lct_BB004 | Number | NGED South Wales | Pyle |  | 0 | 0 | 0 | 0 | 0 | 0 | 0 | 0 | 0 | 0 | 0 | 0 | 0 | 0 | 0 | 0 | 0 | 0 | 0 | 0 | 0 | 0 | 0 | 0 | 0 | 0 | 0
Falling Behind | Lct_BB004 | Number | NGED South Wales | Rassau |  | 0 | 0 | 0 | 0 | 0 | 0 | 0 | 0 | 0 | 0 | 0 | 0 | 0 | 0 | 0 | 0 | 0 | 0 | 0 | 0 | 0 | 0 | 0 | 0 | 0 | 0 | 0
Falling Behind | Lct_BB004 | Number | NGED South Wales | Swansea North |  | 0 | 0 | 0 | 0 | 0 | 0 | 0 | 0 | 0 | 0 | 0 | 0 | 0 | 0 | 0 | 0 | 0 | 0 | 0 | 0 | 0 | 0 | 0 | 0 | 0 | 0 | 0
Falling Behind | Lct_BB004 | Number | NGED South Wales | Upper Boat 132kV |  | 0 | 0 | 0 | 0 | 0 | 0 | 0 | 0 | 0 | 0 | 0 | 0 | 0 | 0 | 0 | 0 | 0 | 0 | 0 | 0 | 0 | 0 | 0 | 0 | 0 | 0 | 0
Falling Behind | Lct_BB004 | Number | NGED South Wales | Upper Boat 33kV |  | 0 | 0 | 0 | 0 | 0 | 0 | 0 | 0 | 0 | 0 | 0 | 0 | 0 | 0 | 0 | 0 | 0 | 0 | 0 | 0 | 0 | 0 | 0 | 0 | 0 | 0 | 0
Falling Behind | Lct_BB004 | Number | NGED South Wales | Uskmouth |  | 0 | 0 | 0 | 0 | 0 | 0 | 0 | 0 | 0 | 0 | 0 | 0 | 0 | 0 | 0 | 0 | 0 | 0 | 0 | 0 | 0 | 0 | 0 | 0 | 0 | 0 | 0
Falling Behind | Lct_BB004 | Number | NGED South West | Abham |  | 0 | 0 | 0 | 0 | 0 | 0 | 0 | 0 | 0 | 0 | 0 | 0 | 0 | 0 | 0 | 0 | 0 | 0 | 0 | 0 | 0 | 0 | 0 | 0 | 0 | 0 | 0
Falling Behind | Lct_BB004 | Number | NGED South West | Alverdiscott |  | 0 | 0 | 0 | 0 | 0 | 0 | 0 | 0 | 0 | 0 | 0 | 0 | 0 | 0 | 0 | 0 | 0 | 0 | 0 | 0 | 0 | 0 | 0 | 0 | 0 | 0 | 0
Falling Behind | Lct_BB004 | Number | NGED South West | Axminster |  | 0 | 0 | 0 | 0 | 0 | 0 | 0 | 0 | 0 | 0 | 0 | 0 | 0 | 0 | 0 | 0 | 0 | 0 | 0 | 0 | 0 | 0 | 0 | 0 | 0 | 0 | 0
Falling Behind | Lct_BB004 | Number | NGED South West | Bridgwater |  | 0 | 0 | 0 | 0 | 0 | 0 | 0 | 0 | 0 | 0 | 0 | 0 | 0 | 0 | 0 | 0 | 0 | 0 | 0 | 0 | 0 | 0 | 0 | 0 | 0 | 0 | 0
Falling Behind | Lct_BB004 | Number | NGED South West | Exeter |  | 0 | 0 | 0 | 0 | 0 | 0 | 0 | 0 | 0 | 0 | 0 | 0 | 0 | 0 | 0 | 0 | 0 | 0 | 0 | 0 | 0 | 0 | 0 | 0 | 0 | 0 | 0
Falling Behind | Lct_BB004 | Number | NGED South West | Indian Queens |  | 0 | 0 | 0 | 0 | 0 | 0 | 0 | 0 | 0 | 0 | 0 | 0 | 0 | 0 | 0 | 0 | 0 | 0 | 0 | 0 | 0 | 0 | 0 | 0 | 0 | 0 | 0
Falling Behind | Lct_BB004 | Number | NGED South West | Iron Acton |  | 0 | 0 | 0 | 0 | 0 | 0 | 0 | 0 | 0 | 0 | 0 | 0 | 0 | 0 | 0 | 0 | 0 | 0 | 0 | 0 | 0 | 0 | 0 | 0 | 0 | 0 | 0
Falling Behind | Lct_BB004 | Number | NGED South West | Landulph |  | 0 | 0 | 0 | 0 | 0 | 0 | 0 | 0 | 0 | 0 | 0 | 0 | 0 | 0 | 0 | 0 | 0 | 0 | 0 | 0 | 0 | 0 | 0 | 0 | 0 | 0 | 0
Falling Behind | Lct_BB004 | Number | NGED South West | Sandford |  | 0 | 0 | 0 | 0 | 0 | 0 | 0 | 0 | 0 | 0 | 0 | 0 | 0 | 0 | 0 | 0 | 0 | 0 | 0 | 0 | 0 | 0 | 0 | 0 | 0 | 0 | 0
Falling Behind | Lct_BB004 | Number | NGED South West | Seabank |  | 0 | 0 | 0 | 0 | 0 | 0 | 0 | 0 | 0 | 0 | 0 | 0 | 0 | 0 | 0 | 0 | 0 | 0 | 0 | 0 | 0 | 0 | 0 | 0 | 0 | 0 | 0
Falling Behind | Lct_BB004 | Number | NGED South West | Taunton |  | 0 | 0 | 0 | 0 | 0 | 0 | 0 | 0 | 0 | 0 | 0 | 0 | 0 | 0 | 0 | 0 | 0 | 0 | 0 | 0 | 0 | 0 | 0 | 0 | 0 | 0 | 0
Falling Behind | Lct_BB004 | Number | NGED West Midlands | Bishops Wood |  | 0 | 0 | 0 | 0 | 0 | 0 | 0 | 0 | 0 | 0 | 0 | 0 | 0 | 0 | 0 | 0 | 0 | 0 | 0 | 0 | 0 | 0 | 0 | 0 | 0 | 0 | 0
Falling Behind | Lct_BB004 | Number | NGED West Midlands | Bushbury |  | 0 | 0 | 0 | 0 | 0 | 0 | 0 | 0 | 0 | 0 | 0 | 0 | 0 | 0 | 0 | 0 | 0 | 0 | 0 | 0 | 0 | 0 | 0 | 0 | 0 | 0 | 0
Falling Behind | Lct_BB004 | Number | NGED West Midlands | Bustleholme |  | 0 | 0 | 0 | 0 | 0 | 0 | 0 | 0 | 0 | 0 | 0 | 0 | 0 | 0 | 0 | 0 | 0 | 0 | 0 | 0 | 0 | 0 | 0 | 0 | 0 | 0 | 0
Falling Behind | Lct_BB004 | Number | NGED West Midlands | Cellarhead |  | 0 | 0 | 0 | 0 | 0 | 0 | 0 | 0 | 0 | 0 | 0 | 0 | 0 | 0 | 0 | 0 | 0 | 0 | 0 | 0 | 0 | 0 | 0 | 0 | 0 | 0 | 0
Falling Behind | Lct_BB004 | Number | NGED West Midlands | Feckenham |  | 0 | 0 | 0 | 0 | 0 | 0 | 0 | 0 | 0 | 0 | 0 | 0 | 0 | 0 | 0 | 0 | 0 | 0 | 0 | 0 | 0 | 0 | 0 | 0 | 0 | 0 | 0
Falling Behind | Lct_BB004 | Number | NGED West Midlands | Hams Hall (Lea Marston 132kV) |  | 0 | 0 | 0 | 0 | 0 | 0 | 0 | 0 | 0 | 0 | 0 | 0 | 0 | 0 | 0 | 0 | 0 | 0 | 0 | 0 | 0 | 0 | 0 | 0 | 0 | 0 | 0
Falling Behind | Lct_BB004 | Number | NGED West Midlands | Ironbridge |  | 0 | 0 | 0 | 0 | 0 | 0 | 0 | 0 | 0 | 0 | 0 | 0 | 0 | 0 | 0 | 0 | 0 | 0 | 0 | 0 | 0 | 0 | 0 | 0 | 0 | 0 | 0
Falling Behind | Lct_BB004 | Number | NGED West Midlands | Kitwell |  | 0 | 0 | 0 | 0 | 0 | 0 | 0 | 0 | 0 | 0 | 0 | 0 | 0 | 0 | 0 | 0 | 0 | 0 | 0 | 0 | 0 | 0 | 0 | 0 | 0 | 0 | 0
Falling Behind | Lct_BB004 | Number | NGED West Midlands | Nechells |  | 0 | 0 | 0 | 0 | 0 | 0 | 0 | 0 | 0 | 0 | 0 | 0 | 0 | 0 | 0 | 0 | 0 | 0 | 0 | 0 | 0 | 0 | 0 | 0 | 0 | 0 | 0
Falling Behind | Lct_BB004 | Number | NGED West Midlands | Ocker Hill |  | 0 | 0 | 0 | 0 | 0 | 0 | 0 | 0 | 0 | 0 | 0 | 0 | 0 | 0 | 0 | 0 | 0 | 0 | 0 | 0 | 0 | 0 | 0 | 0 | 0 | 0 | 0
Falling Behind | Lct_BB004 | Number | NGED West Midlands | Oldbury |  | 0 | 0 | 0 | 0 | 0 | 0 | 0 | 0 | 0 | 0 | 0 | 0 | 0 | 0 | 0 | 0 | 0 | 0 | 0 | 0 | 0 | 0 | 0 | 0 | 0 | 0 | 0
Falling Behind | Lct_BB004 | Number | NGED West Midlands | Penn |  | 0 | 0 | 0 | 0 | 0 | 0 | 0 | 0 | 0 | 0 | 0 | 0 | 0 | 0 | 0 | 0 | 0 | 0 | 0 | 0 | 0 | 0 | 0 | 0 | 0 | 0 | 0
Falling Behind | Lct_BB004 | Number | NGED West Midlands | Rugeley |  | 0 | 0 | 0 | 0 | 0 | 0 | 0 | 0 | 0 | 0 | 0 | 0 | 0 | 0 | 0 | 0 | 0 | 0 | 0 | 0 | 0 | 0 | 0 | 0 | 0 | 0 | 0
Falling Behind | Lct_BB004 | Number | NGED West Midlands | Shrewsbury |  | 0 | 0 | 0 | 0 | 0 | 0 | 0 | 0 | 0 | 0 | 0 | 0 | 0 | 0 | 0 | 0 | 0 | 0 | 0 | 0 | 0 | 0 | 0 | 0 | 0 | 0 | 0
Falling Behind | Lct_BB004 | Number | NGED West Midlands | Walham |  | 0 | 0 | 0 | 0 | 0 | 0 | 0 | 0 | 0 | 0 | 0 | 0 | 0 | 0 | 0 | 0 | 0 | 0 | 0 | 0 | 0 | 0 | 0 | 0 | 0 | 0 | 0
Falling Behind | Lct_BB004 | Number | NGED West Midlands | Willenhall |  | 0 | 0 | 0 | 0 | 0 | 0 | 0 | 0 | 0 | 0 | 0 | 0 | 0 | 0 | 0 | 0 | 0 | 0 | 0 | 0 | 0 | 0 | 0 | 0 | 0 | 0 | 0
Falling Behind | Lct_BB004 | Number | NPg Northeast | Blyth 132kV |  | 0 | 0 | 0 | 0 | 0 | 0 | 0 | 0 | 0 | 0 | 0 | 0 | 0 | 0 | 0 | 0 | 0 | 0 | 0 | 0 | 0 | 0 | 0 | 0 | 0 | 0 | 0
Falling Behind | Lct_BB004 | Number | NPg Northeast | Blyth 66kV |  | 0 | 0 | 0 | 0 | 0 | 0 | 0 | 0 | 0 | 0 | 0 | 0 | 0 | 0 | 0 | 0 | 0 | 0 | 0 | 0 | 0 | 0 | 0 | 0 | 0 | 0 | 0
Falling Behind | Lct_BB004 | Number | NPg Northeast | Fourstones |  | 0 | 0 | 0 | 0 | 0 | 0 | 0 | 0 | 0 | 0 | 0 | 0 | 0 | 0 | 0 | 0 | 0 | 0 | 0 | 0 | 0 | 0 | 0 | 0 | 0 | 0 | 0
Falling Behind | Lct_BB004 | Number | NPg Northeast | HartMoor |  | 0 | 0 | 0 | 0 | 0 | 0 | 0 | 0 | 0 | 0 | 0 | 0 | 0 | 0 | 0 | 0 | 0 | 0 | 0 | 0 | 0 | 0 | 0 | 0 | 0 | 0 | 0
Falling Behind | Lct_BB004 | Number | NPg Northeast | Hawthorn Pit |  | 0 | 0 | 0 | 0 | 0 | 0 | 0 | 0 | 0 | 0 | 0 | 0 | 0 | 0 | 0 | 0 | 0 | 0 | 0 | 0 | 0 | 0 | 0 | 0 | 0 | 0 | 0
Falling Behind | Lct_BB004 | Number | NPg Northeast | Knaresborough |  | 0 | 0 | 0 | 0 | 0 | 0 | 0 | 0 | 0 | 0 | 0 | 0 | 0 | 0 | 0 | 0 | 0 | 0 | 0 | 0 | 0 | 0 | 0 | 0 | 0 | 0 | 0
Falling Behind | Lct_BB004 | Number | NPg Northeast | Lackenby |  | 0 | 0 | 0 | 0 | 0 | 0 | 0 | 0 | 0 | 0 | 0 | 0 | 0 | 0 | 0 | 0 | 0 | 0 | 0 | 0 | 0 | 0 | 0 | 0 | 0 | 0 | 0
Falling Behind | Lct_BB004 | Number | NPg Northeast | Norton |  | 0 | 0 | 0 | 0 | 0 | 0 | 0 | 0 | 0 | 0 | 0 | 0 | 0 | 0 | 0 | 0 | 0 | 0 | 0 | 0 | 0 | 0 | 0 | 0 | 0 | 0 | 0
Falling Behind | Lct_BB004 | Number | NPg Northeast | Offerton |  | 0 | 0 | 0 | 0 | 0 | 0 | 0 | 0 | 0 | 0 | 0 | 0 | 0 | 0 | 0 | 0 | 0 | 0 | 0 | 0 | 0 | 0 | 0 | 0 | 0 | 0 | 0
Falling Behind | Lct_BB004 | Number | NPg Northeast | Osbaldwick |  | 0 | 0 | 0 | 0 | 0 | 0 | 0 | 0 | 0 | 0 | 0 | 0 | 0 | 0 | 0 | 0 | 0 | 0 | 0 | 0 | 0 | 0 | 0 | 0 | 0 | 0 | 0
Falling Behind | Lct_BB004 | Number | NPg Northeast | Poppleton |  | 0 | 0 | 0 | 0 | 0 | 0 | 0 | 0 | 0 | 0 | 0 | 0 | 0 | 0 | 0 | 0 | 0 | 0 | 0 | 0 | 0 | 0 | 0 | 0 | 0 | 0 | 0
Falling Behind | Lct_BB004 | Number | NPg Northeast | Saltholme |  | 0 | 0 | 0 | 0 | 0 | 0 | 0 | 0 | 0 | 0 | 0 | 0 | 0 | 0 | 0 | 0 | 0 | 0 | 0 | 0 | 0 | 0 | 0 | 0 | 0 | 0 | 0
Falling Behind | Lct_BB004 | Number | NPg Northeast | South Shields |  | 0 | 0 | 0 | 0 | 0 | 0 | 0 | 0 | 0 | 0 | 0 | 0 | 0 | 0 | 0 | 0 | 0 | 0 | 0 | 0 | 0 | 0 | 0 | 0 | 0 | 0 | 0
Falling Behind | Lct_BB004 | Number | NPg Northeast | Spennymoor |  | 0 | 0 | 0 | 0 | 0 | 0 | 0 | 0 | 0 | 0 | 0 | 0 | 0 | 0 | 0 | 0 | 0 | 0 | 0 | 0 | 0 | 0 | 0 | 0 | 0 | 0 | 0
Falling Behind | Lct_BB004 | Number | NPg Northeast | Stella North |  | 0 | 0 | 0 | 0 | 0 | 0 | 0 | 0 | 0 | 0 | 0 | 0 | 0 | 0 | 0 | 0 | 0 | 0 | 0 | 0 | 0 | 0 | 0 | 0 | 0 | 0 | 0
Falling Behind | Lct_BB004 | Number | NPg Northeast | Stella South |  | 0 | 0 | 0 | 0 | 0 | 0 | 0 | 0 | 0 | 0 | 0 | 0 | 0 | 0 | 0 | 0 | 0 | 0 | 0 | 0 | 0 | 0 | 0 | 0 | 0 | 0 | 0
Falling Behind | Lct_BB004 | Number | NPg Northeast | Tynemouth 11kV |  | 0 | 0 | 0 | 0 | 0 | 0 | 0 | 0 | 0 | 0 | 0 | 0 | 0 | 0 | 0 | 0 | 0 | 0 | 0 | 0 | 0 | 0 | 0 | 0 | 0 | 0 | 0
Falling Behind | Lct_BB004 | Number | NPg Northeast | Tynemouth 132kV |  | 0 | 0 | 0 | 0 | 0 | 0 | 0 | 0 | 0 | 0 | 0 | 0 | 0 | 0 | 0 | 0 | 0 | 0 | 0 | 0 | 0 | 0 | 0 | 0 | 0 | 0 | 0
Falling Behind | Lct_BB004 | Number | NPg Northeast | West Boldon |  | 0 | 0 | 0 | 0 | 0 | 0 | 0 | 0 | 0 | 0 | 0 | 0 | 0 | 0 | 0 | 0 | 0 | 0 | 0 | 0 | 0 | 0 | 0 | 0 | 0 | 0 | 0
Falling Behind | Lct_BB004 | Number | NPg Yorkshire | Bradford West |  | 0 | 0 | 0 | 0 | 0 | 0 | 0 | 0 | 0 | 0 | 0 | 0 | 0 | 0 | 0 | 0 | 0 | 0 | 0 | 0 | 0 | 0 | 0 | 0 | 0 | 0 | 0
Falling Behind | Lct_BB004 | Number | NPg Yorkshire | Camblesforth 66kV (Drax) |  | 0 | 0 | 0 | 0 | 0 | 0 | 0 | 0 | 0 | 0 | 0 | 0 | 0 | 0 | 0 | 0 | 0 | 0 | 0 | 0 | 0 | 0 | 0 | 0 | 0 | 0 | 0
Falling Behind | Lct_BB004 | Number | NPg Yorkshire | Creyke Beck |  | 0 | 0 | 0 | 0 | 0 | 0 | 0 | 0 | 0 | 0 | 0 | 0 | 0 | 0 | 0 | 0 | 0 | 0 | 0 | 0 | 0 | 0 | 0 | 0 | 0 | 0 | 0
Falling Behind | Lct_BB004 | Number | NPg Yorkshire | Drax 132kV |  | 0 | 0 | 0 | 0 | 0 | 0 | 0 | 0 | 0 | 0 | 0 | 0 | 0 | 0 | 0 | 0 | 0 | 0 | 0 | 0 | 0 | 0 | 0 | 0 | 0 | 0 | 0
Falling Behind | Lct_BB004 | Number | NPg Yorkshire | Elland |  | 0 | 0 | 0 | 0 | 0 | 0 | 0 | 0 | 0 | 0 | 0 | 0 | 0 | 0 | 0 | 0 | 0 | 0 | 0 | 0 | 0 | 0 | 0 | 0 | 0 | 0 | 0
Falling Behind | Lct_BB004 | Number | NPg Yorkshire | Ferrybridge A |  | 0 | 0 | 0 | 0 | 0 | 0 | 0 | 0 | 0 | 0 | 0 | 0 | 0 | 0 | 0 | 0 | 0 | 0 | 0 | 0 | 0 | 0 | 0 | 0 | 0 | 0 | 0
Falling Behind | Lct_BB004 | Number | NPg Yorkshire | Ferrybridge B |  | 0 | 0 | 0 | 0 | 0 | 0 | 0 | 0 | 0 | 0 | 0 | 0 | 0 | 0 | 0 | 0 | 0 | 0 | 0 | 0 | 0 | 0 | 0 | 0 | 0 | 0 | 0
Falling Behind | Lct_BB004 | Number | NPg Yorkshire | Grimsby West |  | 0 | 0 | 0 | 0 | 0 | 0 | 0 | 0 | 0 | 0 | 0 | 0 | 0 | 0 | 0 | 0 | 0 | 0 | 0 | 0 | 0 | 0 | 0 | 0 | 0 | 0 | 0
Falling Behind | Lct_BB004 | Number | NPg Yorkshire | Jordanthorpe |  | 0 | 0 | 0 | 0 | 0 | 0 | 0 | 0 | 0 | 0 | 0 | 0 | 0 | 0 | 0 | 0 | 0 | 0 | 0 | 0 | 0 | 0 | 0 | 0 | 0 | 0 | 0
Falling Behind | Lct_BB004 | Number | NPg Yorkshire | Keadby |  | 0 | 0 | 0 | 0 | 0 | 0 | 0 | 0 | 0 | 0 | 0 | 0 | 0 | 0 | 0 | 0 | 0 | 0 | 0 | 0 | 0 | 0 | 0 | 0 | 0 | 0 | 0
Falling Behind | Lct_BB004 | Number | NPg Yorkshire | Kirkstall B |  | 0 | 0 | 0 | 0 | 0 | 0 | 0 | 0 | 0 | 0 | 0 | 0 | 0 | 0 | 0 | 0 | 0 | 0 | 0 | 0 | 0 | 0 | 0 | 0 | 0 | 0 | 0
Falling Behind | Lct_BB004 | Number | NPg Yorkshire | Neepsend |  | 0 | 0 | 0 | 0 | 0 | 0 | 0 | 0 | 0 | 0 | 0 | 0 | 0 | 0 | 0 | 0 | 0 | 0 | 0 | 0 | 0 | 0 | 0 | 0 | 0 | 0 | 0
Falling Behind | Lct_BB004 | Number | NPg Yorkshire | Norton Lees |  | 0 | 0 | 0 | 0 | 0 | 0 | 0 | 0 | 0 | 0 | 0 | 0 | 0 | 0 | 0 | 0 | 0 | 0 | 0 | 0 | 0 | 0 | 0 | 0 | 0 | 0 | 0
Falling Behind | Lct_BB004 | Number | NPg Yorkshire | Pitsmoor |  | 0 | 0 | 0 | 0 | 0 | 0 | 0 | 0 | 0 | 0 | 0 | 0 | 0 | 0 | 0 | 0 | 0 | 0 | 0 | 0 | 0 | 0 | 0 | 0 | 0 | 0 | 0
Falling Behind | Lct_BB004 | Number | NPg Yorkshire | Saltend North |  | 0 | 0 | 0 | 0 | 0 | 0 | 0 | 0 | 0 | 0 | 0 | 0 | 0 | 0 | 0 | 0 | 0 | 0 | 0 | 0 | 0 | 0 | 0 | 0 | 0 | 0 | 0
Falling Behind | Lct_BB004 | Number | NPg Yorkshire | Sheffield City |  | 0 | 0 | 0 | 0 | 0 | 0 | 0 | 0 | 0 | 0 | 0 | 0 | 0 | 0 | 0 | 0 | 0 | 0 | 0 | 0 | 0 | 0 | 0 | 0 | 0 | 0 | 0
Falling Behind | Lct_BB004 | Number | NPg Yorkshire | Skelton Grange |  | 0 | 0 | 0 | 0 | 0 | 0 | 0 | 0 | 0 | 0 | 0 | 0 | 0 | 0 | 0 | 0 | 0 | 0 | 0 | 0 | 0 | 0 | 0 | 0 | 0 | 0 | 0
Falling Behind | Lct_BB004 | Number | NPg Yorkshire | Templeborough |  | 0 | 0 | 0 | 0 | 0 | 0 | 0 | 0 | 0 | 0 | 0 | 0 | 0 | 0 | 0 | 0 | 0 | 0 | 0 | 0 | 0 | 0 | 0 | 0 | 0 | 0 | 0
Falling Behind | Lct_BB004 | Number | NPg Yorkshire | Thorpe Marsh |  | 0 | 0 | 0 | 0 | 0 | 0 | 0 | 0 | 0 | 0 | 0 | 0 | 0 | 0 | 0 | 0 | 0 | 0 | 0 | 0 | 0 | 0 | 0 | 0 | 0 | 0 | 0
Falling Behind | Lct_BB004 | Number | NPg Yorkshire | Thurcroft |  | 0 | 0 | 0 | 0 | 0 | 0 | 0 | 0 | 0 | 0 | 0 | 0 | 0 | 0 | 0 | 0 | 0 | 0 | 0 | 0 | 0 | 0 | 0 | 0 | 0 | 0 | 0
Falling Behind | Lct_BB004 | Number | NPg Yorkshire | West Melton |  | 0 | 0 | 0 | 0 | 0 | 0 | 0 | 0 | 0 | 0 | 0 | 0 | 0 | 0 | 0 | 0 | 0 | 0 | 0 | 0 | 0 | 0 | 0 | 0 | 0 | 0 | 0
Falling Behind | Lct_BB004 | Number | NPg Yorkshire | Wincobank |  | 0 | 0 | 0 | 0 | 0 | 0 | 0 | 0 | 0 | 0 | 0 | 0 | 0 | 0 | 0 | 0 | 0 | 0 | 0 | 0 | 0 | 0 | 0 | 0 | 0 | 0 | 0
Falling Behind | Lct_BB004 | Number | SPEN | Ayr |  | 0 | 0 | 0 | 0 | 0 | 0 | 0 | 0 | 0 | 0 | 0 | 0 | 0 | 0 | 0 | 0 | 0 | 0 | 0 | 0 | 0 | 0 | 0 | 0 | 0 | 0 | 0
Falling Behind | Lct_BB004 | Number | SPEN | Bainsford |  | 0 | 0 | 0 | 0 | 0 | 0 | 0 | 0 | 0 | 0 | 0 | 0 | 0 | 0 | 0 | 0 | 0 | 0 | 0 | 0 | 0 | 0 | 0 | 0 | 0 | 0 | 0
Falling Behind | Lct_BB004 | Number | SPEN | Bathgate |  | 0 | 0 | 0 | 0 | 0 | 0 | 0 | 0 | 0 | 0 | 0 | 0 | 0 | 0 | 0 | 0 | 0 | 0 | 0 | 0 | 0 | 0 | 0 | 0 | 0 | 0 | 0
Falling Behind | Lct_BB004 | Number | SPEN | Berwick |  | 0 | 0 | 0 | 0 | 0 | 0 | 0 | 0 | 0 | 0 | 0 | 0 | 0 | 0 | 0 | 0 | 0 | 0 | 0 | 0 | 0 | 0 | 0 | 0 | 0 | 0 | 0
Falling Behind | Lct_BB004 | Number | SPEN | Bonnybridge |  | 0 | 0 | 0 | 0 | 0 | 0 | 0 | 0 | 0 | 0 | 0 | 0 | 0 | 0 | 0 | 0 | 0 | 0 | 0 | 0 | 0 | 0 | 0 | 0 | 0 | 0 | 0
Falling Behind | Lct_BB004 | Number | SPEN | Braehead Park |  | 0 | 0 | 0 | 0 | 0 | 0 | 0 | 0 | 0 | 0 | 0 | 0 | 0 | 0 | 0 | 0 | 0 | 0 | 0 | 0 | 0 | 0 | 0 | 0 | 0 | 0 | 0
Falling Behind | Lct_BB004 | Number | SPEN | Broxburn |  | 0 | 0 | 0 | 0 | 0 | 0 | 0 | 0 | 0 | 0 | 0 | 0 | 0 | 0 | 0 | 0 | 0 | 0 | 0 | 0 | 0 | 0 | 0 | 0 | 0 | 0 | 0
Falling Behind | Lct_BB004 | Number | SPEN | Carntyne |  | 0 | 0 | 0 | 0 | 0 | 0 | 0 | 0 | 0 | 0 | 0 | 0 | 0 | 0 | 0 | 0 | 0 | 0 | 0 | 0 | 0 | 0 | 0 | 0 | 0 | 0 | 0
Falling Behind | Lct_BB004 | Number | SPEN | Chapelcross |  | 0 | 0 | 0 | 0 | 0 | 0 | 0 | 0 | 0 | 0 | 0 | 0 | 0 | 0 | 0 | 0 | 0 | 0 | 0 | 0 | 0 | 0 | 0 | 0 | 0 | 0 | 0
Falling Behind | Lct_BB004 | Number | SPEN | Charlotte Street |  | 0 | 0 | 0 | 0 | 0 | 0 | 0 | 0 | 0 | 0 | 0 | 0 | 0 | 0 | 0 | 0 | 0 | 0 | 0 | 0 | 0 | 0 | 0 | 0 | 0 | 0 | 0
Falling Behind | Lct_BB004 | Number | SPEN | Clyde's Mill |  | 0 | 0 | 0 | 0 | 0 | 0 | 0 | 0 | 0 | 0 | 0 | 0 | 0 | 0 | 0 | 0 | 0 | 0 | 0 | 0 | 0 | 0 | 0 | 0 | 0 | 0 | 0 | GSP also referred to as Westburn Road
Falling Behind | Lct_BB004 | Number | SPEN | Coatbridge |  | 0 | 0 | 0 | 0 | 0 | 0 | 0 | 0 | 0 | 0 | 0 | 0 | 0 | 0 | 0 | 0 | 0 | 0 | 0 | 0 | 0 | 0 | 0 | 0 | 0 | 0 | 0
Falling Behind | Lct_BB004 | Number | SPEN | Cockenzie |  | 0 | 0 | 0 | 0 | 0 | 0 | 0 | 0 | 0 | 0 | 0 | 0 | 0 | 0 | 0 | 0 | 0 | 0 | 0 | 0 | 0 | 0 | 0 | 0 | 0 | 0 | 0
Falling Behind | Lct_BB004 | Number | SPEN | Coylton |  | 0 | 0 | 0 | 0 | 0 | 0 | 0 | 0 | 0 | 0 | 0 | 0 | 0 | 0 | 0 | 0 | 0 | 0 | 0 | 0 | 0 | 0 | 0 | 0 | 0 | 0 | 0
Falling Behind | Lct_BB004 | Number | SPEN | Crookston A |  | 0 | 0 | 0 | 0 | 0 | 0 | 0 | 0 | 0 | 0 | 0 | 0 | 0 | 0 | 0 | 0 | 0 | 0 | 0 | 0 | 0 | 0 | 0 | 0 | 0 | 0 | 0
Falling Behind | Lct_BB004 | Number | SPEN | Crookston B |  | 0 | 0 | 0 | 0 | 0 | 0 | 0 | 0 | 0 | 0 | 0 | 0 | 0 | 0 | 0 | 0 | 0 | 0 | 0 | 0 | 0 | 0 | 0 | 0 | 0 | 0 | 0
Falling Behind | Lct_BB004 | Number | SPEN | Cumbernauld |  | 0 | 0 | 0 | 0 | 0 | 0 | 0 | 0 | 0 | 0 | 0 | 0 | 0 | 0 | 0 | 0 | 0 | 0 | 0 | 0 | 0 | 0 | 0 | 0 | 0 | 0 | 0
Falling Behind | Lct_BB004 | Number | SPEN | Cupar |  | 0 | 0 | 0 | 0 | 0 | 0 | 0 | 0 | 0 | 0 | 0 | 0 | 0 | 0 | 0 | 0 | 0 | 0 | 0 | 0 | 0 | 0 | 0 | 0 | 0 | 0 | 0
Falling Behind | Lct_BB004 | Number | SPEN | Currie |  | 0 | 0 | 0 | 0 | 0 | 0 | 0 | 0 | 0 | 0 | 0 | 0 | 0 | 0 | 0 | 0 | 0 | 0 | 0 | 0 | 0 | 0 | 0 | 0 | 0 | 0 | 0
Falling Behind | Lct_BB004 | Number | SPEN | Dalmarnock |  | 0 | 0 | 0 | 0 | 0 | 0 | 0 | 0 | 0 | 0 | 0 | 0 | 0 | 0 | 0 | 0 | 0 | 0 | 0 | 0 | 0 | 0 | 0 | 0 | 0 | 0 | 0
Falling Behind | Lct_BB004 | Number | SPEN | Devol Moor |  | 0 | 0 | 0 | 0 | 0 | 0 | 0 | 0 | 0 | 0 | 0 | 0 | 0 | 0 | 0 | 0 | 0 | 0 | 0 | 0 | 0 | 0 | 0 | 0 | 0 | 0 | 0
Falling Behind | Lct_BB004 | Number | SPEN | Devonside |  | 0 | 0 | 0 | 0 | 0 | 0 | 0 | 0 | 0 | 0 | 0 | 0 | 0 | 0 | 0 | 0 | 0 | 0 | 0 | 0 | 0 | 0 | 0 | 0 | 0 | 0 | 0
Falling Behind | Lct_BB004 | Number | SPEN | Dewar Place |  | 0 | 0 | 0 | 0 | 0 | 0 | 0 | 0 | 0 | 0 | 0 | 0 | 0 | 0 | 0 | 0 | 0 | 0 | 0 | 0 | 0 | 0 | 0 | 0 | 0 | 0 | 0
Falling Behind | Lct_BB004 | Number | SPEN | Drumchapel |  | 0 | 0 | 0 | 0 | 0 | 0 | 0 | 0 | 0 | 0 | 0 | 0 | 0 | 0 | 0 | 0 | 0 | 0 | 0 | 0 | 0 | 0 | 0 | 0 | 0 | 0 | 0
Falling Behind | Lct_BB004 | Number | SPEN | Drumcross |  | 0 | 0 | 0 | 0 | 0 | 0 | 0 | 0 | 0 | 0 | 0 | 0 | 0 | 0 | 0 | 0 | 0 | 0 | 0 | 0 | 0 | 0 | 0 | 0 | 0 | 0 | 0
Falling Behind | Lct_BB004 | Number | SPEN | Dumfries 33 |  | 0 | 0 | 0 | 0 | 0 | 0 | 0 | 0 | 0 | 0 | 0 | 0 | 0 | 0 | 0 | 0 | 0 | 0 | 0 | 0 | 0 | 0 | 0 | 0 | 0 | 0 | 0
Falling Behind | Lct_BB004 | Number | SPEN | Dunbar A |  | 0 | 0 | 0 | 0 | 0 | 0 | 0 | 0 | 0 | 0 | 0 | 0 | 0 | 0 | 0 | 0 | 0 | 0 | 0 | 0 | 0 | 0 | 0 | 0 | 0 | 0 | 0
Falling Behind | Lct_BB004 | Number | SPEN | Dunbar B |  | 0 | 0 | 0 | 0 | 0 | 0 | 0 | 0 | 0 | 0 | 0 | 0 | 0 | 0 | 0 | 0 | 0 | 0 | 0 | 0 | 0 | 0 | 0 | 0 | 0 | 0 | 0
Falling Behind | Lct_BB004 | Number | SPEN | Dunfermline |  | 0 | 0 | 0 | 0 | 0 | 0 | 0 | 0 | 0 | 0 | 0 | 0 | 0 | 0 | 0 | 0 | 0 | 0 | 0 | 0 | 0 | 0 | 0 | 0 | 0 | 0 | 0
Falling Behind | Lct_BB004 | Number | SPEN | East Kilbride |  | 0 | 0 | 0 | 0 | 0 | 0 | 0 | 0 | 0 | 0 | 0 | 0 | 0 | 0 | 0 | 0 | 0 | 0 | 0 | 0 | 0 | 0 | 0 | 0 | 0 | 0 | 0
Falling Behind | Lct_BB004 | Number | SPEN | East Kilbride South |  | 0 | 0 | 0 | 0 | 0 | 0 | 0 | 0 | 0 | 0 | 0 | 0 | 0 | 0 | 0 | 0 | 0 | 0 | 0 | 0 | 0 | 0 | 0 | 0 | 0 | 0 | 0
Falling Behind | Lct_BB004 | Number | SPEN | Easterhouse |  | 0 | 0 | 0 | 0 | 0 | 0 | 0 | 0 | 0 | 0 | 0 | 0 | 0 | 0 | 0 | 0 | 0 | 0 | 0 | 0 | 0 | 0 | 0 | 0 | 0 | 0 | 0
Falling Behind | Lct_BB004 | Number | SPEN | Eccles |  | 0 | 0 | 0 | 0 | 0 | 0 | 0 | 0 | 0 | 0 | 0 | 0 | 0 | 0 | 0 | 0 | 0 | 0 | 0 | 0 | 0 | 0 | 0 | 0 | 0 | 0 | 0
Falling Behind | Lct_BB004 | Number | SPEN | Elderslie |  | 0 | 0 | 0 | 0 | 0 | 0 | 0 | 0 | 0 | 0 | 0 | 0 | 0 | 0 | 0 | 0 | 0 | 0 | 0 | 0 | 0 | 0 | 0 | 0 | 0 | 0 | 0
Falling Behind | Lct_BB004 | Number | SPEN | Erskine |  | 0 | 0 | 0 | 0 | 0 | 0 | 0 | 0 | 0 | 0 | 0 | 0 | 0 | 0 | 0 | 0 | 0 | 0 | 0 | 0 | 0 | 0 | 0 | 0 | 0 | 0 | 0
Falling Behind | Lct_BB004 | Number | SPEN | Finnieston |  | 0 | 0 | 0 | 0 | 0 | 0 | 0 | 0 | 0 | 0 | 0 | 0 | 0 | 0 | 0 | 0 | 0 | 0 | 0 | 0 | 0 | 0 | 0 | 0 | 0 | 0 | 0
Falling Behind | Lct_BB004 | Number | SPEN | Galashiels |  | 0 | 0 | 0 | 0 | 0 | 0 | 0 | 0 | 0 | 0 | 0 | 0 | 0 | 0 | 0 | 0 | 0 | 0 | 0 | 0 | 0 | 0 | 0 | 0 | 0 | 0 | 0
Falling Behind | Lct_BB004 | Number | SPEN | Giffnock |  | 0 | 0 | 0 | 0 | 0 | 0 | 0 | 0 | 0 | 0 | 0 | 0 | 0 | 0 | 0 | 0 | 0 | 0 | 0 | 0 | 0 | 0 | 0 | 0 | 0 | 0 | 0
Falling Behind | Lct_BB004 | Number | SPEN | Glenluce |  | 0 | 0 | 0 | 0 | 0 | 0 | 0 | 0 | 0 | 0 | 0 | 0 | 0 | 0 | 0 | 0 | 0 | 0 | 0 | 0 | 0 | 0 | 0 | 0 | 0 | 0 | 0
Falling Behind | Lct_BB004 | Number | SPEN | Glenniston |  | 0 | 0 | 0 | 0 | 0 | 0 | 0 | 0 | 0 | 0 | 0 | 0 | 0 | 0 | 0 | 0 | 0 | 0 | 0 | 0 | 0 | 0 | 0 | 0 | 0 | 0 | 0
Falling Behind | Lct_BB004 | Number | SPEN | Glenrothes |  | 0 | 0 | 0 | 0 | 0 | 0 | 0 | 0 | 0 | 0 | 0 | 0 | 0 | 0 | 0 | 0 | 0 | 0 | 0 | 0 | 0 | 0 | 0 | 0 | 0 | 0 | 0
Falling Behind | Lct_BB004 | Number | SPEN | Gorgie |  | 0 | 0 | 0 | 0 | 0 | 0 | 0 | 0 | 0 | 0 | 0 | 0 | 0 | 0 | 0 | 0 | 0 | 0 | 0 | 0 | 0 | 0 | 0 | 0 | 0 | 0 | 0
Falling Behind | Lct_BB004 | Number | SPEN | Govan |  | 0 | 0 | 0 | 0 | 0 | 0 | 0 | 0 | 0 | 0 | 0 | 0 | 0 | 0 | 0 | 0 | 0 | 0 | 0 | 0 | 0 | 0 | 0 | 0 | 0 | 0 | 0
Falling Behind | Lct_BB004 | Number | SPEN | Grangemouth A |  | 0 | 0 | 0 | 0 | 0 | 0 | 0 | 0 | 0 | 0 | 0 | 0 | 0 | 0 | 0 | 0 | 0 | 0 | 0 | 0 | 0 | 0 | 0 | 0 | 0 | 0 | 0
Falling Behind | Lct_BB004 | Number | SPEN | Grangemouth C |  | 0 | 0 | 0 | 0 | 0 | 0 | 0 | 0 | 0 | 0 | 0 | 0 | 0 | 0 | 0 | 0 | 0 | 0 | 0 | 0 | 0 | 0 | 0 | 0 | 0 | 0 | 0
Falling Behind | Lct_BB004 | Number | SPEN | Haggs Road |  | 0 | 0 | 0 | 0 | 0 | 0 | 0 | 0 | 0 | 0 | 0 | 0 | 0 | 0 | 0 | 0 | 0 | 0 | 0 | 0 | 0 | 0 | 0 | 0 | 0 | 0 | 0
Falling Behind | Lct_BB004 | Number | SPEN | Hawick |  | 0 | 0 | 0 | 0 | 0 | 0 | 0 | 0 | 0 | 0 | 0 | 0 | 0 | 0 | 0 | 0 | 0 | 0 | 0 | 0 | 0 | 0 | 0 | 0 | 0 | 0 | 0
Falling Behind | Lct_BB004 | Number | SPEN | Helensburgh |  | 0 | 0 | 0 | 0 | 0 | 0 | 0 | 0 | 0 | 0 | 0 | 0 | 0 | 0 | 0 | 0 | 0 | 0 | 0 | 0 | 0 | 0 | 0 | 0 | 0 | 0 | 0
Falling Behind | Lct_BB004 | Number | SPEN | Hunterston Farm |  | 0 | 0 | 0 | 0 | 0 | 0 | 0 | 0 | 0 | 0 | 0 | 0 | 0 | 0 | 0 | 0 | 0 | 0 | 0 | 0 | 0 | 0 | 0 | 0 | 0 | 0 | 0
Falling Behind | Lct_BB004 | Number | SPEN | Inverkeithing |  | 0 | 0 | 0 | 0 | 0 | 0 | 0 | 0 | 0 | 0 | 0 | 0 | 0 | 0 | 0 | 0 | 0 | 0 | 0 | 0 | 0 | 0 | 0 | 0 | 0 | 0 | 0
Falling Behind | Lct_BB004 | Number | SPEN | Johnstone |  | 0 | 0 | 0 | 0 | 0 | 0 | 0 | 0 | 0 | 0 | 0 | 0 | 0 | 0 | 0 | 0 | 0 | 0 | 0 | 0 | 0 | 0 | 0 | 0 | 0 | 0 | 0
Falling Behind | Lct_BB004 | Number | SPEN | Kaimes |  | 0 | 0 | 0 | 0 | 0 | 0 | 0 | 0 | 0 | 0 | 0 | 0 | 0 | 0 | 0 | 0 | 0 | 0 | 0 | 0 | 0 | 0 | 0 | 0 | 0 | 0 | 0
Falling Behind | Lct_BB004 | Number | SPEN | Kilbowie 11 |  | 0 | 0 | 0 | 0 | 0 | 0 | 0 | 0 | 0 | 0 | 0 | 0 | 0 | 0 | 0 | 0 | 0 | 0 | 0 | 0 | 0 | 0 | 0 | 0 | 0 | 0 | 0
Falling Behind | Lct_BB004 | Number | SPEN | Kilbowie 33 |  | 0 | 0 | 0 | 0 | 0 | 0 | 0 | 0 | 0 | 0 | 0 | 0 | 0 | 0 | 0 | 0 | 0 | 0 | 0 | 0 | 0 | 0 | 0 | 0 | 0 | 0 | 0
Falling Behind | Lct_BB004 | Number | SPEN | Killermont |  | 0 | 0 | 0 | 0 | 0 | 0 | 0 | 0 | 0 | 0 | 0 | 0 | 0 | 0 | 0 | 0 | 0 | 0 | 0 | 0 | 0 | 0 | 0 | 0 | 0 | 0 | 0
Falling Behind | Lct_BB004 | Number | SPEN | Kilmarnock South |  | 0 | 0 | 0 | 0 | 0 | 0 | 0 | 0 | 0 | 0 | 0 | 0 | 0 | 0 | 0 | 0 | 0 | 0 | 0 | 0 | 0 | 0 | 0 | 0 | 0 | 0 | 0
Falling Behind | Lct_BB004 | Number | SPEN | Kilmarnock Town |  | 0 | 0 | 0 | 0 | 0 | 0 | 0 | 0 | 0 | 0 | 0 | 0 | 0 | 0 | 0 | 0 | 0 | 0 | 0 | 0 | 0 | 0 | 0 | 0 | 0 | 0 | 0
Falling Behind | Lct_BB004 | Number | SPEN | Kilwinning |  | 0 | 0 | 0 | 0 | 0 | 0 | 0 | 0 | 0 | 0 | 0 | 0 | 0 | 0 | 0 | 0 | 0 | 0 | 0 | 0 | 0 | 0 | 0 | 0 | 0 | 0 | 0
Falling Behind | Lct_BB004 | Number | SPEN | Leven |  | 0 | 0 | 0 | 0 | 0 | 0 | 0 | 0 | 0 | 0 | 0 | 0 | 0 | 0 | 0 | 0 | 0 | 0 | 0 | 0 | 0 | 0 | 0 | 0 | 0 | 0 | 0
Falling Behind | Lct_BB004 | Number | SPEN | Linnmill |  | 0 | 0 | 0 | 0 | 0 | 0 | 0 | 0 | 0 | 0 | 0 | 0 | 0 | 0 | 0 | 0 | 0 | 0 | 0 | 0 | 0 | 0 | 0 | 0 | 0 | 0 | 0
Falling Behind | Lct_BB004 | Number | SPEN | Livingston East |  | 0 | 0 | 0 | 0 | 0 | 0 | 0 | 0 | 0 | 0 | 0 | 0 | 0 | 0 | 0 | 0 | 0 | 0 | 0 | 0 | 0 | 0 | 0 | 0 | 0 | 0 | 0
Falling Behind | Lct_BB004 | Number | SPEN | Maybole |  | 0 | 0 | 0 | 0 | 0 | 0 | 0 | 0 | 0 | 0 | 0 | 0 | 0 | 0 | 0 | 0 | 0 | 0 | 0 | 0 | 0 | 0 | 0 | 0 | 0 | 0 | 0
Falling Behind | Lct_BB004 | Number | SPEN | Newarthill |  | 0 | 0 | 0 | 0 | 0 | 0 | 0 | 0 | 0 | 0 | 0 | 0 | 0 | 0 | 0 | 0 | 0 | 0 | 0 | 0 | 0 | 0 | 0 | 0 | 0 | 0 | 0
Falling Behind | Lct_BB004 | Number | SPEN | Newton Stewart |  | 0 | 0 | 0 | 0 | 0 | 0 | 0 | 0 | 0 | 0 | 0 | 0 | 0 | 0 | 0 | 0 | 0 | 0 | 0 | 0 | 0 | 0 | 0 | 0 | 0 | 0 | 0
Falling Behind | Lct_BB004 | Number | SPEN | Paisley |  | 0 | 0 | 0 | 0 | 0 | 0 | 0 | 0 | 0 | 0 | 0 | 0 | 0 | 0 | 0 | 0 | 0 | 0 | 0 | 0 | 0 | 0 | 0 | 0 | 0 | 0 | 0
Falling Behind | Lct_BB004 | Number | SPEN | Partick |  | 0 | 0 | 0 | 0 | 0 | 0 | 0 | 0 | 0 | 0 | 0 | 0 | 0 | 0 | 0 | 0 | 0 | 0 | 0 | 0 | 0 | 0 | 0 | 0 | 0 | 0 | 0
Falling Behind | Lct_BB004 | Number | SPEN | Port Dundas |  | 0 | 0 | 0 | 0 | 0 | 0 | 0 | 0 | 0 | 0 | 0 | 0 | 0 | 0 | 0 | 0 | 0 | 0 | 0 | 0 | 0 | 0 | 0 | 0 | 0 | 0 | 0
Falling Behind | Lct_BB004 | Number | SPEN | Portobello |  | 0 | 0 | 0 | 0 | 0 | 0 | 0 | 0 | 0 | 0 | 0 | 0 | 0 | 0 | 0 | 0 | 0 | 0 | 0 | 0 | 0 | 0 | 0 | 0 | 0 | 0 | 0
Falling Behind | Lct_BB004 | Number | SPEN | Redhouse |  | 0 | 0 | 0 | 0 | 0 | 0 | 0 | 0 | 0 | 0 | 0 | 0 | 0 | 0 | 0 | 0 | 0 | 0 | 0 | 0 | 0 | 0 | 0 | 0 | 0 | 0 | 0
Falling Behind | Lct_BB004 | Number | SPEN | Saltcoats A |  | 0 | 0 | 0 | 0 | 0 | 0 | 0 | 0 | 0 | 0 | 0 | 0 | 0 | 0 | 0 | 0 | 0 | 0 | 0 | 0 | 0 | 0 | 0 | 0 | 0 | 0 | 0
Falling Behind | Lct_BB004 | Number | SPEN | Saltcoats B |  | 0 | 0 | 0 | 0 | 0 | 0 | 0 | 0 | 0 | 0 | 0 | 0 | 0 | 0 | 0 | 0 | 0 | 0 | 0 | 0 | 0 | 0 | 0 | 0 | 0 | 0 | 0
Falling Behind | Lct_BB004 | Number | SPEN | Shrubhill |  | 0 | 0 | 0 | 0 | 0 | 0 | 0 | 0 | 0 | 0 | 0 | 0 | 0 | 0 | 0 | 0 | 0 | 0 | 0 | 0 | 0 | 0 | 0 | 0 | 0 | 0 | 0
Falling Behind | Lct_BB004 | Number | SPEN | Sighthill |  | 0 | 0 | 0 | 0 | 0 | 0 | 0 | 0 | 0 | 0 | 0 | 0 | 0 | 0 | 0 | 0 | 0 | 0 | 0 | 0 | 0 | 0 | 0 | 0 | 0 | 0 | 0
Falling Behind | Lct_BB004 | Number | SPEN | Spango Valley |  | 0 | 0 | 0 | 0 | 0 | 0 | 0 | 0 | 0 | 0 | 0 | 0 | 0 | 0 | 0 | 0 | 0 | 0 | 0 | 0 | 0 | 0 | 0 | 0 | 0 | 0 | 0
Falling Behind | Lct_BB004 | Number | SPEN | St Andrews Cross |  | 0 | 0 | 0 | 0 | 0 | 0 | 0 | 0 | 0 | 0 | 0 | 0 | 0 | 0 | 0 | 0 | 0 | 0 | 0 | 0 | 0 | 0 | 0 | 0 | 0 | 0 | 0
Falling Behind | Lct_BB004 | Number | SPEN | Stirling |  | 0 | 0 | 0 | 0 | 0 | 0 | 0 | 0 | 0 | 0 | 0 | 0 | 0 | 0 | 0 | 0 | 0 | 0 | 0 | 0 | 0 | 0 | 0 | 0 | 0 | 0 | 0
Falling Behind | Lct_BB004 | Number | SPEN | Strathaven |  | 0 | 0 | 0 | 0 | 0 | 0 | 0 | 0 | 0 | 0 | 0 | 0 | 0 | 0 | 0 | 0 | 0 | 0 | 0 | 0 | 0 | 0 | 0 | 0 | 0 | 0 | 0
Falling Behind | Lct_BB004 | Number | SPEN | Strathleven |  | 0 | 0 | 0 | 0 | 0 | 0 | 0 | 0 | 0 | 0 | 0 | 0 | 0 | 0 | 0 | 0 | 0 | 0 | 0 | 0 | 0 | 0 | 0 | 0 | 0 | 0 | 0
Falling Behind | Lct_BB004 | Number | SPEN | Telford Road |  | 0 | 0 | 0 | 0 | 0 | 0 | 0 | 0 | 0 | 0 | 0 | 0 | 0 | 0 | 0 | 0 | 0 | 0 | 0 | 0 | 0 | 0 | 0 | 0 | 0 | 0 | 0
Falling Behind | Lct_BB004 | Number | SPEN | Tongland |  | 0 | 0 | 0 | 0 | 0 | 0 | 0 | 0 | 0 | 0 | 0 | 0 | 0 | 0 | 0 | 0 | 0 | 0 | 0 | 0 | 0 | 0 | 0 | 0 | 0 | 0 | 0
Falling Behind | Lct_BB004 | Number | SPEN | West George Street |  | 0 | 0 | 0 | 0 | 0 | 0 | 0 | 0 | 0 | 0 | 0 | 0 | 0 | 0 | 0 | 0 | 0 | 0 | 0 | 0 | 0 | 0 | 0 | 0 | 0 | 0 | 0
Falling Behind | Lct_BB004 | Number | SPEN | Westfield |  | 0 | 0 | 0 | 0 | 0 | 0 | 0 | 0 | 0 | 0 | 0 | 0 | 0 | 0 | 0 | 0 | 0 | 0 | 0 | 0 | 0 | 0 | 0 | 0 | 0 | 0 | 0
Falling Behind | Lct_BB004 | Number | SPEN | Whitehouse |  | 0 | 0 | 0 | 0 | 0 | 0 | 0 | 0 | 0 | 0 | 0 | 0 | 0 | 0 | 0 | 0 | 0 | 0 | 0 | 0 | 0 | 0 | 0 | 0 | 0 | 0 | 0
Falling Behind | Lct_BB004 | Number | SPEN | Wishaw |  | 0 | 0 | 0 | 0 | 0 | 0 | 0 | 0 | 0 | 0 | 0 | 0 | 0 | 0 | 0 | 0 | 0 | 0 | 0 | 0 | 0 | 0 | 0 | 0 | 0 | 0 | 0
Falling Behind | Lct_BB004 | Number | SPEN Manweb | Birkenhead |  | 0 | 0 | 0 | 0 | 0 | 0 | 0 | 0 | 0 | 0 | 0 | 0 | 0 | 0 | 0 | 0 | 0 | 0 | 0 | 0 | 0 | 0 | 0 | 0 | 0 | 0 | 0
Falling Behind | Lct_BB004 | Number | SPEN Manweb | Capenhurst |  | 0 | 0 | 0 | 0 | 0 | 0 | 0 | 0 | 0 | 0 | 0 | 0 | 0 | 0 | 0 | 0 | 0 | 0 | 0 | 0 | 0 | 0 | 0 | 0 | 0 | 0 | 0
Falling Behind | Lct_BB004 | Number | SPEN Manweb | Connah's Quay |  | 0 | 0 | 0 | 0 | 0 | 0 | 0 | 0 | 0 | 0 | 0 | 0 | 0 | 0 | 0 | 0 | 0 | 0 | 0 | 0 | 0 | 0 | 0 | 0 | 0 | 0 | 0
Falling Behind | Lct_BB004 | Number | SPEN Manweb | Fiddlers Ferry (Cuerdley 132kV) |  | 0 | 0 | 0 | 0 | 0 | 0 | 0 | 0 | 0 | 0 | 0 | 0 | 0 | 0 | 0 | 0 | 0 | 0 | 0 | 0 | 0 | 0 | 0 | 0 | 0 | 0 | 0
Falling Behind | Lct_BB004 | Number | SPEN Manweb | Frodsham |  | 0 | 0 | 0 | 0 | 0 | 0 | 0 | 0 | 0 | 0 | 0 | 0 | 0 | 0 | 0 | 0 | 0 | 0 | 0 | 0 | 0 | 0 | 0 | 0 | 0 | 0 | 0
Falling Behind | Lct_BB004 | Number | SPEN Manweb | Imperial Park |  | 0 | 0 | 0 | 0 | 0 | 0 | 0 | 0 | 0 | 0 | 0 | 0 | 0 | 0 | 0 | 0 | 0 | 0 | 0 | 0 | 0 | 0 | 0 | 0 | 0 | 0 | 0
Falling Behind | Lct_BB004 | Number | SPEN Manweb | Kirkby SPEN |  | 0 | 0 | 0 | 0 | 0 | 0 | 0 | 0 | 0 | 0 | 0 | 0 | 0 | 0 | 0 | 0 | 0 | 0 | 0 | 0 | 0 | 0 | 0 | 0 | 0 | 0 | 0
Falling Behind | Lct_BB004 | Number | SPEN Manweb | Legacy |  | 0 | 0 | 0 | 0 | 0 | 0 | 0 | 0 | 0 | 0 | 0 | 0 | 0 | 0 | 0 | 0 | 0 | 0 | 0 | 0 | 0 | 0 | 0 | 0 | 0 | 0 | 0
Falling Behind | Lct_BB004 | Number | SPEN Manweb | Lister Drive |  | 0 | 0 | 0 | 0 | 0 | 0 | 0 | 0 | 0 | 0 | 0 | 0 | 0 | 0 | 0 | 0 | 0 | 0 | 0 | 0 | 0 | 0 | 0 | 0 | 0 | 0 | 0
Falling Behind | Lct_BB004 | Number | SPEN Manweb | Pentir |  | 0 | 0 | 0 | 0 | 0 | 0 | 0 | 0 | 0 | 0 | 0 | 0 | 0 | 0 | 0 | 0 | 0 | 0 | 0 | 0 | 0 | 0 | 0 | 0 | 0 | 0 | 0
Falling Behind | Lct_BB004 | Number | SPEN Manweb | Rainhill |  | 0 | 0 | 0 | 0 | 0 | 0 | 0 | 0 | 0 | 0 | 0 | 0 | 0 | 0 | 0 | 0 | 0 | 0 | 0 | 0 | 0 | 0 | 0 | 0 | 0 | 0 | 0
Falling Behind | Lct_BB004 | Number | SPEN Manweb | Trawsfynydd |  | 0 | 0 | 0 | 0 | 0 | 0 | 0 | 0 | 0 | 0 | 0 | 0 | 0 | 0 | 0 | 0 | 0 | 0 | 0 | 0 | 0 | 0 | 0 | 0 | 0 | 0 | 0
Falling Behind | Lct_BB004 | Number | SPEN Manweb | Wylfa |  | 0 | 0 | 0 | 0 | 0 | 0 | 0 | 0 | 0 | 0 | 0 | 0 | 0 | 0 | 0 | 0 | 0 | 0 | 0 | 0 | 0 | 0 | 0 | 0 | 0 | 0 | 0
Falling Behind | Lct_BB004 | Number | SSEN (SHEPD) | Abernethy |  | 0 | 0 | 0 | 0 | 0 | 0 | 0 | 0 | 0 | 0 | 0 | 0 | 0 | 0 | 0 | 0 | 0 | 0 | 0 | 0 | 0 | 0 | 0 | 0 | 0 | 0 | 0
Falling Behind | Lct_BB004 | Number | SSEN (SHEPD) | Alness |  | 0 | 0 | 0 | 0 | 0 | 0 | 0 | 0 | 0 | 0 | 0 | 0 | 0 | 0 | 0 | 0 | 0 | 0 | 0 | 0 | 0 | 0 | 0 | 0 | 0 | 0 | 0
Falling Behind | Lct_BB004 | Number | SSEN (SHEPD) | Arbroath |  | 0 | 0 | 0 | 0 | 0 | 0 | 0 | 0 | 0 | 0 | 0 | 0 | 0 | 0 | 0 | 0 | 0 | 0 | 0 | 0 | 0 | 0 | 0 | 0 | 0 | 0 | 0
Falling Behind | Lct_BB004 | Number | SSEN (SHEPD) | Ardmore |  | 0 | 0 | 0 | 0 | 0 | 0 | 0 | 0 | 0 | 0 | 0 | 0 | 0 | 0 | 0 | 0 | 0 | 0 | 0 | 0 | 0 | 0 | 0 | 0 | 0 | 0 | 0
Falling Behind | Lct_BB004 | Number | SSEN (SHEPD) | Beauly |  | 0 | 0 | 0 | 0 | 0 | 0 | 0 | 0 | 0 | 0 | 0 | 0 | 0 | 0 | 0 | 0 | 0 | 0 | 0 | 0 | 0 | 0 | 0 | 0 | 0 | 0 | 0
Falling Behind | Lct_BB004 | Number | SSEN (SHEPD) | Boat of Garten |  | 0 | 0 | 0 | 0 | 0 | 0 | 0 | 0 | 0 | 0 | 0 | 0 | 0 | 0 | 0 | 0 | 0 | 0 | 0 | 0 | 0 | 0 | 0 | 0 | 0 | 0 | 0
Falling Behind | Lct_BB004 | Number | SSEN (SHEPD) | Braco West |  | 0 | 0 | 0 | 0 | 0 | 0 | 0 | 0 | 0 | 0 | 0 | 0 | 0 | 0 | 0 | 0 | 0 | 0 | 0 | 0 | 0 | 0 | 0 | 0 | 0 | 0 | 0
Falling Behind | Lct_BB004 | Number | SSEN (SHEPD) | Bridge of Dun |  | 0 | 0 | 0 | 0 | 0 | 0 | 0 | 0 | 0 | 0 | 0 | 0 | 0 | 0 | 0 | 0 | 0 | 0 | 0 | 0 | 0 | 0 | 0 | 0 | 0 | 0 | 0
Falling Behind | Lct_BB004 | Number | SSEN (SHEPD) | Broadford |  | 0 | 0 | 0 | 0 | 0 | 0 | 0 | 0 | 0 | 0 | 0 | 0 | 0 | 0 | 0 | 0 | 0 | 0 | 0 | 0 | 0 | 0 | 0 | 0 | 0 | 0 | 0
Falling Behind | Lct_BB004 | Number | SSEN (SHEPD) | Brora |  | 0 | 0 | 0 | 0 | 0 | 0 | 0 | 0 | 0 | 0 | 0 | 0 | 0 | 0 | 0 | 0 | 0 | 0 | 0 | 0 | 0 | 0 | 0 | 0 | 0 | 0 | 0
Falling Behind | Lct_BB004 | Number | SSEN (SHEPD) | Burghmuir |  | 0 | 0 | 0 | 0 | 0 | 0 | 0 | 0 | 0 | 0 | 0 | 0 | 0 | 0 | 0 | 0 | 0 | 0 | 0 | 0 | 0 | 0 | 0 | 0 | 0 | 0 | 0
Falling Behind | Lct_BB004 | Number | SSEN (SHEPD) | Cairnford |  | 0 | 0 | 0 | 0 | 0 | 0 | 0 | 0 | 0 | 0 | 0 | 0 | 0 | 0 | 0 | 0 | 0 | 0 | 0 | 0 | 0 | 0 | 0 | 0 | 0 | 0 | 0
Falling Behind | Lct_BB004 | Number | SSEN (SHEPD) | Carradale |  | 0 | 0 | 0 | 0 | 0 | 0 | 0 | 0 | 0 | 0 | 0 | 0 | 0 | 0 | 0 | 0 | 0 | 0 | 0 | 0 | 0 | 0 | 0 | 0 | 0 | 0 | 0
Falling Behind | Lct_BB004 | Number | SSEN (SHEPD) | Cassley |  | 0 | 0 | 0 | 0 | 0 | 0 | 0 | 0 | 0 | 0 | 0 | 0 | 0 | 0 | 0 | 0 | 0 | 0 | 0 | 0 | 0 | 0 | 0 | 0 | 0 | 0 | 0
Falling Behind | Lct_BB004 | Number | SSEN (SHEPD) | Ceannacroc |  | 0 | 0 | 0 | 0 | 0 | 0 | 0 | 0 | 0 | 0 | 0 | 0 | 0 | 0 | 0 | 0 | 0 | 0 | 0 | 0 | 0 | 0 | 0 | 0 | 0 | 0 | 0
Falling Behind | Lct_BB004 | Number | SSEN (SHEPD) | Charleston |  | 0 | 0 | 0 | 0 | 0 | 0 | 0 | 0 | 0 | 0 | 0 | 0 | 0 | 0 | 0 | 0 | 0 | 0 | 0 | 0 | 0 | 0 | 0 | 0 | 0 | 0 | 0
Falling Behind | Lct_BB004 | Number | SSEN (SHEPD) | Clachan |  | 0 | 0 | 0 | 0 | 0 | 0 | 0 | 0 | 0 | 0 | 0 | 0 | 0 | 0 | 0 | 0 | 0 | 0 | 0 | 0 | 0 | 0 | 0 | 0 | 0 | 0 | 0
Falling Behind | Lct_BB004 | Number | SSEN (SHEPD) | Clayhills |  | 0 | 0 | 0 | 0 | 0 | 0 | 0 | 0 | 0 | 0 | 0 | 0 | 0 | 0 | 0 | 0 | 0 | 0 | 0 | 0 | 0 | 0 | 0 | 0 | 0 | 0 | 0
Falling Behind | Lct_BB004 | Number | SSEN (SHEPD) | Coupar Angus |  | 0 | 0 | 0 | 0 | 0 | 0 | 0 | 0 | 0 | 0 | 0 | 0 | 0 | 0 | 0 | 0 | 0 | 0 | 0 | 0 | 0 | 0 | 0 | 0 | 0 | 0 | 0
Falling Behind | Lct_BB004 | Number | SSEN (SHEPD) | Craig Murrail |  | 0 | 0 | 0 | 0 | 0 | 0 | 0 | 0 | 0 | 0 | 0 | 0 | 0 | 0 | 0 | 0 | 0 | 0 | 0 | 0 | 0 | 0 | 0 | 0 | 0 | 0 | 0
Falling Behind | Lct_BB004 | Number | SSEN (SHEPD) | Craigiebuckler |  | 0 | 0 | 0 | 0 | 0 | 0 | 0 | 0 | 0 | 0 | 0 | 0 | 0 | 0 | 0 | 0 | 0 | 0 | 0 | 0 | 0 | 0 | 0 | 0 | 0 | 0 | 0
Falling Behind | Lct_BB004 | Number | SSEN (SHEPD) | Dounreay |  | 0 | 0 | 0 | 0 | 0 | 0 | 0 | 0 | 0 | 0 | 0 | 0 | 0 | 0 | 0 | 0 | 0 | 0 | 0 | 0 | 0 | 0 | 0 | 0 | 0 | 0 | 0
Falling Behind | Lct_BB004 | Number | SSEN (SHEPD) | Dudhope |  | 0 | 0 | 0 | 0 | 0 | 0 | 0 | 0 | 0 | 0 | 0 | 0 | 0 | 0 | 0 | 0 | 0 | 0 | 0 | 0 | 0 | 0 | 0 | 0 | 0 | 0 | 0
Falling Behind | Lct_BB004 | Number | SSEN (SHEPD) | Dunoon |  | 0 | 0 | 0 | 0 | 0 | 0 | 0 | 0 | 0 | 0 | 0 | 0 | 0 | 0 | 0 | 0 | 0 | 0 | 0 | 0 | 0 | 0 | 0 | 0 | 0 | 0 | 0
Falling Behind | Lct_BB004 | Number | SSEN (SHEPD) | Dunvegan |  | 0 | 0 | 0 | 0 | 0 | 0 | 0 | 0 | 0 | 0 | 0 | 0 | 0 | 0 | 0 | 0 | 0 | 0 | 0 | 0 | 0 | 0 | 0 | 0 | 0 | 0 | 0
Falling Behind | Lct_BB004 | Number | SSEN (SHEPD) | Dyce |  | 0 | 0 | 0 | 0 | 0 | 0 | 0 | 0 | 0 | 0 | 0 | 0 | 0 | 0 | 0 | 0 | 0 | 0 | 0 | 0 | 0 | 0 | 0 | 0 | 0 | 0 | 0
Falling Behind | Lct_BB004 | Number | SSEN (SHEPD) | Eday (Orkney) |  | 0 | 0 | 0 | 0 | 0 | 0 | 0 | 0 | 0 | 0 | 0 | 0 | 0 | 0 | 0 | 0 | 0 | 0 | 0 | 0 | 0 | 0 | 0 | 0 | 0 | 0 | 0
Falling Behind | Lct_BB004 | Number | SSEN (SHEPD) | Elgin |  | 0 | 0 | 0 | 0 | 0 | 0 | 0 | 0 | 0 | 0 | 0 | 0 | 0 | 0 | 0 | 0 | 0 | 0 | 0 | 0 | 0 | 0 | 0 | 0 | 0 | 0 | 0
Falling Behind | Lct_BB004 | Number | SSEN (SHEPD) | Errochty |  | 0 | 0 | 0 | 0 | 0 | 0 | 0 | 0 | 0 | 0 | 0 | 0 | 0 | 0 | 0 | 0 | 0 | 0 | 0 | 0 | 0 | 0 | 0 | 0 | 0 | 0 | 0
Falling Behind | Lct_BB004 | Number | SSEN (SHEPD) | Fasnakyle |  | 0 | 0 | 0 | 0 | 0 | 0 | 0 | 0 | 0 | 0 | 0 | 0 | 0 | 0 | 0 | 0 | 0 | 0 | 0 | 0 | 0 | 0 | 0 | 0 | 0 | 0 | 0
Falling Behind | Lct_BB004 | Number | SSEN (SHEPD) | Fiddes |  | 0 | 0 | 0 | 0 | 0 | 0 | 0 | 0 | 0 | 0 | 0 | 0 | 0 | 0 | 0 | 0 | 0 | 0 | 0 | 0 | 0 | 0 | 0 | 0 | 0 | 0 | 0
Falling Behind | Lct_BB004 | Number | SSEN (SHEPD) | Finstown (Orkney) |  | 0 | 0 | 0 | 0 | 0 | 0 | 0 | 0 | 0 | 0 | 0 | 0 | 0 | 0 | 0 | 0 | 0 | 0 | 0 | 0 | 0 | 0 | 0 | 0 | 0 | 0 | 0
Falling Behind | Lct_BB004 | Number | SSEN (SHEPD) | Fort Augustus |  | 0 | 0 | 0 | 0 | 0 | 0 | 0 | 0 | 0 | 0 | 0 | 0 | 0 | 0 | 0 | 0 | 0 | 0 | 0 | 0 | 0 | 0 | 0 | 0 | 0 | 0 | 0
Falling Behind | Lct_BB004 | Number | SSEN (SHEPD) | Fort William |  | 0 | 0 | 0 | 0 | 0 | 0 | 0 | 0 | 0 | 0 | 0 | 0 | 0 | 0 | 0 | 0 | 0 | 0 | 0 | 0 | 0 | 0 | 0 | 0 | 0 | 0 | 0
Falling Behind | Lct_BB004 | Number | SSEN (SHEPD) | Fraserburgh |  | 0 | 0 | 0 | 0 | 0 | 0 | 0 | 0 | 0 | 0 | 0 | 0 | 0 | 0 | 0 | 0 | 0 | 0 | 0 | 0 | 0 | 0 | 0 | 0 | 0 | 0 | 0
Falling Behind | Lct_BB004 | Number | SSEN (SHEPD) | Gremista (Shetland) |  | 0 | 0 | 0 | 0 | 0 | 0 | 0 | 0 | 0 | 0 | 0 | 0 | 0 | 0 | 0 | 0 | 0 | 0 | 0 | 0 | 0 | 0 | 0 | 0 | 0 | 0 | 0
Falling Behind | Lct_BB004 | Number | SSEN (SHEPD) | Grudie Bridge |  | 0 | 0 | 0 | 0 | 0 | 0 | 0 | 0 | 0 | 0 | 0 | 0 | 0 | 0 | 0 | 0 | 0 | 0 | 0 | 0 | 0 | 0 | 0 | 0 | 0 | 0 | 0
Falling Behind | Lct_BB004 | Number | SSEN (SHEPD) | Harris |  | 0 | 0 | 0 | 0 | 0 | 0 | 0 | 0 | 0 | 0 | 0 | 0 | 0 | 0 | 0 | 0 | 0 | 0 | 0 | 0 | 0 | 0 | 0 | 0 | 0 | 0 | 0
Falling Behind | Lct_BB004 | Number | SSEN (SHEPD) | Inverness |  | 0 | 0 | 0 | 0 | 0 | 0 | 0 | 0 | 0 | 0 | 0 | 0 | 0 | 0 | 0 | 0 | 0 | 0 | 0 | 0 | 0 | 0 | 0 | 0 | 0 | 0 | 0
Falling Behind | Lct_BB004 | Number | SSEN (SHEPD) | Keith |  | 0 | 0 | 0 | 0 | 0 | 0 | 0 | 0 | 0 | 0 | 0 | 0 | 0 | 0 | 0 | 0 | 0 | 0 | 0 | 0 | 0 | 0 | 0 | 0 | 0 | 0 | 0
Falling Behind | Lct_BB004 | Number | SSEN (SHEPD) | Killin |  | 0 | 0 | 0 | 0 | 0 | 0 | 0 | 0 | 0 | 0 | 0 | 0 | 0 | 0 | 0 | 0 | 0 | 0 | 0 | 0 | 0 | 0 | 0 | 0 | 0 | 0 | 0
Falling Behind | Lct_BB004 | Number | SSEN (SHEPD) | Kinlochleven |  | 0 | 0 | 0 | 0 | 0 | 0 | 0 | 0 | 0 | 0 | 0 | 0 | 0 | 0 | 0 | 0 | 0 | 0 | 0 | 0 | 0 | 0 | 0 | 0 | 0 | 0 | 0
Falling Behind | Lct_BB004 | Number | SSEN (SHEPD) | Kintore |  | 0 | 0 | 0 | 0 | 0 | 0 | 0 | 0 | 0 | 0 | 0 | 0 | 0 | 0 | 0 | 0 | 0 | 0 | 0 | 0 | 0 | 0 | 0 | 0 | 0 | 0 | 0
Falling Behind | Lct_BB004 | Number | SSEN (SHEPD) | Lairg |  | 0 | 0 | 0 | 0 | 0 | 0 | 0 | 0 | 0 | 0 | 0 | 0 | 0 | 0 | 0 | 0 | 0 | 0 | 0 | 0 | 0 | 0 | 0 | 0 | 0 | 0 | 0
Falling Behind | Lct_BB004 | Number | SSEN (SHEPD) | Lunanhead |  | 0 | 0 | 0 | 0 | 0 | 0 | 0 | 0 | 0 | 0 | 0 | 0 | 0 | 0 | 0 | 0 | 0 | 0 | 0 | 0 | 0 | 0 | 0 | 0 | 0 | 0 | 0
Falling Behind | Lct_BB004 | Number | SSEN (SHEPD) | Lyndhurst |  | 0 | 0 | 0 | 0 | 0 | 0 | 0 | 0 | 0 | 0 | 0 | 0 | 0 | 0 | 0 | 0 | 0 | 0 | 0 | 0 | 0 | 0 | 0 | 0 | 0 | 0 | 0
Falling Behind | Lct_BB004 | Number | SSEN (SHEPD) | Macduff |  | 0 | 0 | 0 | 0 | 0 | 0 | 0 | 0 | 0 | 0 | 0 | 0 | 0 | 0 | 0 | 0 | 0 | 0 | 0 | 0 | 0 | 0 | 0 | 0 | 0 | 0 | 0
Falling Behind | Lct_BB004 | Number | SSEN (SHEPD) | Milton of Craigie |  | 0 | 0 | 0 | 0 | 0 | 0 | 0 | 0 | 0 | 0 | 0 | 0 | 0 | 0 | 0 | 0 | 0 | 0 | 0 | 0 | 0 | 0 | 0 | 0 | 0 | 0 | 0
Falling Behind | Lct_BB004 | Number | SSEN (SHEPD) | Mybster |  | 0 | 0 | 0 | 0 | 0 | 0 | 0 | 0 | 0 | 0 | 0 | 0 | 0 | 0 | 0 | 0 | 0 | 0 | 0 | 0 | 0 | 0 | 0 | 0 | 0 | 0 | 0
Falling Behind | Lct_BB004 | Number | SSEN (SHEPD) | Nairn |  | 0 | 0 | 0 | 0 | 0 | 0 | 0 | 0 | 0 | 0 | 0 | 0 | 0 | 0 | 0 | 0 | 0 | 0 | 0 | 0 | 0 | 0 | 0 | 0 | 0 | 0 | 0
Falling Behind | Lct_BB004 | Number | SSEN (SHEPD) | Persley |  | 0 | 0 | 0 | 0 | 0 | 0 | 0 | 0 | 0 | 0 | 0 | 0 | 0 | 0 | 0 | 0 | 0 | 0 | 0 | 0 | 0 | 0 | 0 | 0 | 0 | 0 | 0
Falling Behind | Lct_BB004 | Number | SSEN (SHEPD) | Peterhead Grange |  | 0 | 0 | 0 | 0 | 0 | 0 | 0 | 0 | 0 | 0 | 0 | 0 | 0 | 0 | 0 | 0 | 0 | 0 | 0 | 0 | 0 | 0 | 0 | 0 | 0 | 0 | 0
Falling Behind | Lct_BB004 | Number | SSEN (SHEPD) | Peterhead Shell |  | 0 | 0 | 0 | 0 | 0 | 0 | 0 | 0 | 0 | 0 | 0 | 0 | 0 | 0 | 0 | 0 | 0 | 0 | 0 | 0 | 0 | 0 | 0 | 0 | 0 | 0 | 0
Falling Behind | Lct_BB004 | Number | SSEN (SHEPD) | Port Ann |  | 0 | 0 | 0 | 0 | 0 | 0 | 0 | 0 | 0 | 0 | 0 | 0 | 0 | 0 | 0 | 0 | 0 | 0 | 0 | 0 | 0 | 0 | 0 | 0 | 0 | 0 | 0
Falling Behind | Lct_BB004 | Number | SSEN (SHEPD) | Quoich |  | 0 | 0 | 0 | 0 | 0 | 0 | 0 | 0 | 0 | 0 | 0 | 0 | 0 | 0 | 0 | 0 | 0 | 0 | 0 | 0 | 0 | 0 | 0 | 0 | 0 | 0 | 0
Falling Behind | Lct_BB004 | Number | SSEN (SHEPD) | Rannoch |  | 0 | 0 | 0 | 0 | 0 | 0 | 0 | 0 | 0 | 0 | 0 | 0 | 0 | 0 | 0 | 0 | 0 | 0 | 0 | 0 | 0 | 0 | 0 | 0 | 0 | 0 | 0
Falling Behind | Lct_BB004 | Number | SSEN (SHEPD) | Redmoss |  | 0 | 0 | 0 | 0 | 0 | 0 | 0 | 0 | 0 | 0 | 0 | 0 | 0 | 0 | 0 | 0 | 0 | 0 | 0 | 0 | 0 | 0 | 0 | 0 | 0 | 0 | 0
Falling Behind | Lct_BB004 | Number | SSEN (SHEPD) | Rothienorman |  | 0 | 0 | 0 | 0 | 0 | 0 | 0 | 0 | 0 | 0 | 0 | 0 | 0 | 0 | 0 | 0 | 0 | 0 | 0 | 0 | 0 | 0 | 0 | 0 | 0 | 0 | 0
Falling Behind | Lct_BB004 | Number | SSEN (SHEPD) | Shin |  | 0 | 0 | 0 | 0 | 0 | 0 | 0 | 0 | 0 | 0 | 0 | 0 | 0 | 0 | 0 | 0 | 0 | 0 | 0 | 0 | 0 | 0 | 0 | 0 | 0 | 0 | 0
Falling Behind | Lct_BB004 | Number | SSEN (SHEPD) | Sloy |  | 0 | 0 | 0 | 0 | 0 | 0 | 0 | 0 | 0 | 0 | 0 | 0 | 0 | 0 | 0 | 0 | 0 | 0 | 0 | 0 | 0 | 0 | 0 | 0 | 0 | 0 | 0
Falling Behind | Lct_BB004 | Number | SSEN (SHEPD) | St Fergus Gas Terminal |  | 0 | 0 | 0 | 0 | 0 | 0 | 0 | 0 | 0 | 0 | 0 | 0 | 0 | 0 | 0 | 0 | 0 | 0 | 0 | 0 | 0 | 0 | 0 | 0 | 0 | 0 | 0
Falling Behind | Lct_BB004 | Number | SSEN (SHEPD) | St Fillans |  | 0 | 0 | 0 | 0 | 0 | 0 | 0 | 0 | 0 | 0 | 0 | 0 | 0 | 0 | 0 | 0 | 0 | 0 | 0 | 0 | 0 | 0 | 0 | 0 | 0 | 0 | 0
Falling Behind | Lct_BB004 | Number | SSEN (SHEPD) | Stannahs Gate |  | 0 | 0 | 0 | 0 | 0 | 0 | 0 | 0 | 0 | 0 | 0 | 0 | 0 | 0 | 0 | 0 | 0 | 0 | 0 | 0 | 0 | 0 | 0 | 0 | 0 | 0 | 0
Falling Behind | Lct_BB004 | Number | SSEN (SHEPD) | Stornoway |  | 0 | 0 | 0 | 0 | 0 | 0 | 0 | 0 | 0 | 0 | 0 | 0 | 0 | 0 | 0 | 0 | 0 | 0 | 0 | 0 | 0 | 0 | 0 | 0 | 0 | 0 | 0
Falling Behind | Lct_BB004 | Number | SSEN (SHEPD) | Strichen |  | 0 | 0 | 0 | 0 | 0 | 0 | 0 | 0 | 0 | 0 | 0 | 0 | 0 | 0 | 0 | 0 | 0 | 0 | 0 | 0 | 0 | 0 | 0 | 0 | 0 | 0 | 0
Falling Behind | Lct_BB004 | Number | SSEN (SHEPD) | Tarland |  | 0 | 0 | 0 | 0 | 0 | 0 | 0 | 0 | 0 | 0 | 0 | 0 | 0 | 0 | 0 | 0 | 0 | 0 | 0 | 0 | 0 | 0 | 0 | 0 | 0 | 0 | 0
Falling Behind | Lct_BB004 | Number | SSEN (SHEPD) | Taynuilt |  | 0 | 0 | 0 | 0 | 0 | 0 | 0 | 0 | 0 | 0 | 0 | 0 | 0 | 0 | 0 | 0 | 0 | 0 | 0 | 0 | 0 | 0 | 0 | 0 | 0 | 0 | 0
Falling Behind | Lct_BB004 | Number | SSEN (SHEPD) | Thurso |  | 0 | 0 | 0 | 0 | 0 | 0 | 0 | 0 | 0 | 0 | 0 | 0 | 0 | 0 | 0 | 0 | 0 | 0 | 0 | 0 | 0 | 0 | 0 | 0 | 0 | 0 | 0
Falling Behind | Lct_BB004 | Number | SSEN (SHEPD) | Tummel Bridge |  | 0 | 0 | 0 | 0 | 0 | 0 | 0 | 0 | 0 | 0 | 0 | 0 | 0 | 0 | 0 | 0 | 0 | 0 | 0 | 0 | 0 | 0 | 0 | 0 | 0 | 0 | 0
Falling Behind | Lct_BB004 | Number | SSEN (SHEPD) | Willowdale |  | 0 | 0 | 0 | 0 | 0 | 0 | 0 | 0 | 0 | 0 | 0 | 0 | 0 | 0 | 0 | 0 | 0 | 0 | 0 | 0 | 0 | 0 | 0 | 0 | 0 | 0 | 0
Falling Behind | Lct_BB004 | Number | SSEN (SHEPD) | Woodhill |  | 0 | 0 | 0 | 0 | 0 | 0 | 0 | 0 | 0 | 0 | 0 | 0 | 0 | 0 | 0 | 0 | 0 | 0 | 0 | 0 | 0 | 0 | 0 | 0 | 0 | 0 | 0
Falling Behind | Lct_BB004 | Number | SSEN South | Acton Lane 66kV |  | 0 | 0 | 0 | 0 | 0 | 0 | 0 | 0 | 0 | 0 | 0 | 0 | 0 | 0 | 0 | 0 | 0 | 0 | 0 | 0 | 0 | 0 | 0 | 0 | 0 | 0 | 0
Falling Behind | Lct_BB004 | Number | SSEN South | Axminster H |  | 0 | 0 | 0 | 0 | 0 | 0 | 0 | 0 | 0 | 0 | 0 | 0 | 0 | 0 | 0 | 0 | 0 | 0 | 0 | 0 | 0 | 0 | 0 | 0 | 0 | 0 | 0
Falling Behind | Lct_BB004 | Number | SSEN South | Botley Wood |  | 0 | 0 | 0 | 0 | 0 | 0 | 0 | 0 | 0 | 0 | 0 | 0 | 0 | 0 | 0 | 0 | 0 | 0 | 0 | 0 | 0 | 0 | 0 | 0 | 0 | 0 | 0
Falling Behind | Lct_BB004 | Number | SSEN South | Bramley |  | 0 | 0 | 0 | 0 | 0 | 0 | 0 | 0 | 0 | 0 | 0 | 0 | 0 | 0 | 0 | 0 | 0 | 0 | 0 | 0 | 0 | 0 | 0 | 0 | 0 | 0 | 0
Falling Behind | Lct_BB004 | Number | SSEN South | Canal Bank (Willesden 66kV) |  | 0 | 0 | 0 | 0 | 0 | 0 | 0 | 0 | 0 | 0 | 0 | 0 | 0 | 0 | 0 | 0 | 0 | 0 | 0 | 0 | 0 | 0 | 0 | 0 | 0 | 0 | 0
Falling Behind | Lct_BB004 | Number | SSEN South | Chickerell |  | 0 | 0 | 0 | 0 | 0 | 0 | 0 | 0 | 0 | 0 | 0 | 0 | 0 | 0 | 0 | 0 | 0 | 0 | 0 | 0 | 0 | 0 | 0 | 0 | 0 | 0 | 0
Falling Behind | Lct_BB004 | Number | SSEN South | Cowley |  | 0 | 0 | 0 | 0 | 0 | 0 | 0 | 0 | 0 | 0 | 0 | 0 | 0 | 0 | 0 | 0 | 0 | 0 | 0 | 0 | 0 | 0 | 0 | 0 | 0 | 0 | 0
Falling Behind | Lct_BB004 | Number | SSEN South | Ealing |  | 0 | 0 | 0 | 0 | 0 | 0 | 0 | 0 | 0 | 0 | 0 | 0 | 0 | 0 | 0 | 0 | 0 | 0 | 0 | 0 | 0 | 0 | 0 | 0 | 0 | 0 | 0
Falling Behind | Lct_BB004 | Number | SSEN South | East Claydon |  | 0 | 0 | 0 | 0 | 0 | 0 | 0 | 0 | 0 | 0 | 0 | 0 | 0 | 0 | 0 | 0 | 0 | 0 | 0 | 0 | 0 | 0 | 0 | 0 | 0 | 0 | 0
Falling Behind | Lct_BB004 | Number | SSEN South | Fawley |  | 0 | 0 | 0 | 0 | 0 | 0 | 0 | 0 | 0 | 0 | 0 | 0 | 0 | 0 | 0 | 0 | 0 | 0 | 0 | 0 | 0 | 0 | 0 | 0 | 0 | 0 | 0
Falling Behind | Lct_BB004 | Number | SSEN South | Fleet |  | 0 | 0 | 0 | 0 | 0 | 0 | 0 | 0 | 0 | 0 | 0 | 0 | 0 | 0 | 0 | 0 | 0 | 0 | 0 | 0 | 0 | 0 | 0 | 0 | 0 | 0 | 0
Falling Behind | Lct_BB004 | Number | SSEN South | Greenford (Willesden 66kV) |  | 0 | 0 | 0 | 0 | 0 | 0 | 0 | 0 | 0 | 0 | 0 | 0 | 0 | 0 | 0 | 0 | 0 | 0 | 0 | 0 | 0 | 0 | 0 | 0 | 0 | 0 | 0
Falling Behind | Lct_BB004 | Number | SSEN South | Iver 132kV |  | 0 | 0 | 0 | 0 | 0 | 0 | 0 | 0 | 0 | 0 | 0 | 0 | 0 | 0 | 0 | 0 | 0 | 0 | 0 | 0 | 0 | 0 | 0 | 0 | 0 | 0 | 0
Falling Behind | Lct_BB004 | Number | SSEN South | Iver 66kV |  | 0 | 0 | 0 | 0 | 0 | 0 | 0 | 0 | 0 | 0 | 0 | 0 | 0 | 0 | 0 | 0 | 0 | 0 | 0 | 0 | 0 | 0 | 0 | 0 | 0 | 0 | 0
Falling Behind | Lct_BB004 | Number | SSEN South | Laleham |  | 0 | 0 | 0 | 0 | 0 | 0 | 0 | 0 | 0 | 0 | 0 | 0 | 0 | 0 | 0 | 0 | 0 | 0 | 0 | 0 | 0 | 0 | 0 | 0 | 0 | 0 | 0
Falling Behind | Lct_BB004 | Number | SSEN South | Loudwater (Amersham) |  | 0 | 0 | 0 | 0 | 0 | 0 | 0 | 0 | 0 | 0 | 0 | 0 | 0 | 0 | 0 | 0 | 0 | 0 | 0 | 0 | 0 | 0 | 0 | 0 | 0 | 0 | 0
Falling Behind | Lct_BB004 | Number | SSEN South | Lovedean |  | 0 | 0 | 0 | 0 | 0 | 0 | 0 | 0 | 0 | 0 | 0 | 0 | 0 | 0 | 0 | 0 | 0 | 0 | 0 | 0 | 0 | 0 | 0 | 0 | 0 | 0 | 0
Falling Behind | Lct_BB004 | Number | SSEN South | Mannington |  | 0 | 0 | 0 | 0 | 0 | 0 | 0 | 0 | 0 | 0 | 0 | 0 | 0 | 0 | 0 | 0 | 0 | 0 | 0 | 0 | 0 | 0 | 0 | 0 | 0 | 0 | 0
Falling Behind | Lct_BB004 | Number | SSEN South | Melksham |  | 0 | 0 | 0 | 0 | 0 | 0 | 0 | 0 | 0 | 0 | 0 | 0 | 0 | 0 | 0 | 0 | 0 | 0 | 0 | 0 | 0 | 0 | 0 | 0 | 0 | 0 | 0
Falling Behind | Lct_BB004 | Number | SSEN South | Minety |  | 0 | 0 | 0 | 0 | 0 | 0 | 0 | 0 | 0 | 0 | 0 | 0 | 0 | 0 | 0 | 0 | 0 | 0 | 0 | 0 | 0 | 0 | 0 | 0 | 0 | 0 | 0
Falling Behind | Lct_BB004 | Number | SSEN South | North Hyde |  | 0 | 0 | 0 | 0 | 0 | 0 | 0 | 0 | 0 | 0 | 0 | 0 | 0 | 0 | 0 | 0 | 0 | 0 | 0 | 0 | 0 | 0 | 0 | 0 | 0 | 0 | 0
Falling Behind | Lct_BB004 | Number | SSEN South | Nursling |  | 0 | 0 | 0 | 0 | 0 | 0 | 0 | 0 | 0 | 0 | 0 | 0 | 0 | 0 | 0 | 0 | 0 | 0 | 0 | 0 | 0 | 0 | 0 | 0 | 0 | 0 | 0
Falling Behind | Lct_BB004 | Number | SSEN South | Perivale (Willesden 66kV) |  | 0 | 0 | 0 | 0 | 0 | 0 | 0 | 0 | 0 | 0 | 0 | 0 | 0 | 0 | 0 | 0 | 0 | 0 | 0 | 0 | 0 | 0 | 0 | 0 | 0 | 0 | 0
Falling Behind | Lct_BB004 | Number | SSEN South | Wesley Avenue (Willesden 66kV) |  | 0 | 0 | 0 | 0 | 0 | 0 | 0 | 0 | 0 | 0 | 0 | 0 | 0 | 0 | 0 | 0 | 0 | 0 | 0 | 0 | 0 | 0 | 0 | 0 | 0 | 0 | 0
Falling Behind | Lct_BB004 | Number | UKPN Eastern | Amersham Main |  | 0 | 0 | 0 | 0 | 0 | 0 | 0 | 0 | 0 | 0 | 0 | 0 | 0 | 0 | 0 | 0 | 0 | 0 | 0 | 0 | 0 | 0 | 0 | 0 | 0 | 0 | 0
Falling Behind | Lct_BB004 | Number | UKPN Eastern | Barking (Eastern) |  | 0 | 0 | 0 | 0 | 0 | 0 | 0 | 0 | 0 | 0 | 0 | 0 | 0 | 0 | 0 | 0 | 0 | 0 | 0 | 0 | 0 | 0 | 0 | 0 | 0 | 0 | 0
Falling Behind | Lct_BB004 | Number | UKPN Eastern | Braintree |  | 0 | 0 | 0 | 0 | 0 | 0 | 0 | 0 | 0 | 0 | 0 | 0 | 0 | 0 | 0 | 0 | 0 | 0 | 0 | 0 | 0 | 0 | 0 | 0 | 0 | 0 | 0
Falling Behind | Lct_BB004 | Number | UKPN Eastern | Bramford |  | 0 | 0 | 0 | 0 | 0 | 0 | 0 | 0 | 0 | 0 | 0 | 0 | 0 | 0 | 0 | 0 | 0 | 0 | 0 | 0 | 0 | 0 | 0 | 0 | 0 | 0 | 0
Falling Behind | Lct_BB004 | Number | UKPN Eastern | Brimsdown |  | 0 | 0 | 0 | 0 | 0 | 0 | 0 | 0 | 0 | 0 | 0 | 0 | 0 | 0 | 0 | 0 | 0 | 0 | 0 | 0 | 0 | 0 | 0 | 0 | 0 | 0 | 0
Falling Behind | Lct_BB004 | Number | UKPN Eastern | Burwell Main |  | 0 | 0 | 0 | 0 | 0 | 0 | 0 | 0 | 0 | 0 | 0 | 0 | 0 | 0 | 0 | 0 | 0 | 0 | 0 | 0 | 0 | 0 | 0 | 0 | 0 | 0 | 0
Falling Behind | Lct_BB004 | Number | UKPN Eastern | Eaton Socon |  | 0 | 0 | 0 | 0 | 0 | 0 | 0 | 0 | 0 | 0 | 0 | 0 | 0 | 0 | 0 | 0 | 0 | 0 | 0 | 0 | 0 | 0 | 0 | 0 | 0 | 0 | 0
Falling Behind | Lct_BB004 | Number | UKPN Eastern | Elstree |  | 0 | 0 | 0 | 0 | 0 | 0 | 0 | 0 | 0 | 0 | 0 | 0 | 0 | 0 | 0 | 0 | 0 | 0 | 0 | 0 | 0 | 0 | 0 | 0 | 0 | 0 | 0
Falling Behind | Lct_BB004 | Number | UKPN Eastern | Mill Hill |  | 0 | 0 | 0 | 0 | 0 | 0 | 0 | 0 | 0 | 0 | 0 | 0 | 0 | 0 | 0 | 0 | 0 | 0 | 0 | 0 | 0 | 0 | 0 | 0 | 0 | 0 | 0
Falling Behind | Lct_BB004 | Number | UKPN Eastern | Norwich Main |  | 0 | 0 | 0 | 0 | 0 | 0 | 0 | 0 | 0 | 0 | 0 | 0 | 0 | 0 | 0 | 0 | 0 | 0 | 0 | 0 | 0 | 0 | 0 | 0 | 0 | 0 | 0
Falling Behind | Lct_BB004 | Number | UKPN Eastern | Pelham |  | 0 | 0 | 0 | 0 | 0 | 0 | 0 | 0 | 0 | 0 | 0 | 0 | 0 | 0 | 0 | 0 | 0 | 0 | 0 | 0 | 0 | 0 | 0 | 0 | 0 | 0 | 0
Falling Behind | Lct_BB004 | Number | UKPN Eastern | Rayleigh |  | 0 | 0 | 0 | 0 | 0 | 0 | 0 | 0 | 0 | 0 | 0 | 0 | 0 | 0 | 0 | 0 | 0 | 0 | 0 | 0 | 0 | 0 | 0 | 0 | 0 | 0 | 0
Falling Behind | Lct_BB004 | Number | UKPN Eastern | Rye House |  | 0 | 0 | 0 | 0 | 0 | 0 | 0 | 0 | 0 | 0 | 0 | 0 | 0 | 0 | 0 | 0 | 0 | 0 | 0 | 0 | 0 | 0 | 0 | 0 | 0 | 0 | 0
Falling Behind | Lct_BB004 | Number | UKPN Eastern | Sundon |  | 0 | 0 | 0 | 0 | 0 | 0 | 0 | 0 | 0 | 0 | 0 | 0 | 0 | 0 | 0 | 0 | 0 | 0 | 0 | 0 | 0 | 0 | 0 | 0 | 0 | 0 | 0
Falling Behind | Lct_BB004 | Number | UKPN Eastern | Tilbury |  | 0 | 0 | 0 | 0 | 0 | 0 | 0 | 0 | 0 | 0 | 0 | 0 | 0 | 0 | 0 | 0 | 0 | 0 | 0 | 0 | 0 | 0 | 0 | 0 | 0 | 0 | 0
Falling Behind | Lct_BB004 | Number | UKPN Eastern | Tottenham |  | 0 | 0 | 0 | 0 | 0 | 0 | 0 | 0 | 0 | 0 | 0 | 0 | 0 | 0 | 0 | 0 | 0 | 0 | 0 | 0 | 0 | 0 | 0 | 0 | 0 | 0 | 0
Falling Behind | Lct_BB004 | Number | UKPN Eastern | Walpole (_A) |  | 0 | 0 | 0 | 0 | 0 | 0 | 0 | 0 | 0 | 0 | 0 | 0 | 0 | 0 | 0 | 0 | 0 | 0 | 0 | 0 | 0 | 0 | 0 | 0 | 0 | 0 | 0
Falling Behind | Lct_BB004 | Number | UKPN Eastern | Warley |  | 0 | 0 | 0 | 0 | 0 | 0 | 0 | 0 | 0 | 0 | 0 | 0 | 0 | 0 | 0 | 0 | 0 | 0 | 0 | 0 | 0 | 0 | 0 | 0 | 0 | 0 | 0
Falling Behind | Lct_BB004 | Number | UKPN Eastern | Watford South |  | 0 | 0 | 0 | 0 | 0 | 0 | 0 | 0 | 0 | 0 | 0 | 0 | 0 | 0 | 0 | 0 | 0 | 0 | 0 | 0 | 0 | 0 | 0 | 0 | 0 | 0 | 0
Falling Behind | Lct_BB004 | Number | UKPN Eastern | West Thurrock |  | 0 | 0 | 0 | 0 | 0 | 0 | 0 | 0 | 0 | 0 | 0 | 0 | 0 | 0 | 0 | 0 | 0 | 0 | 0 | 0 | 0 | 0 | 0 | 0 | 0 | 0 | 0
Falling Behind | Lct_BB004 | Number | UKPN Eastern | Wymondley |  | 0 | 0 | 0 | 0 | 0 | 0 | 0 | 0 | 0 | 0 | 0 | 0 | 0 | 0 | 0 | 0 | 0 | 0 | 0 | 0 | 0 | 0 | 0 | 0 | 0 | 0 | 0
Falling Behind | Lct_BB004 | Number | UKPN London | Acton Lane 22kV |  | 0 | 0 | 0 | 0 | 0 | 0 | 0 | 0 | 0 | 0 | 0 | 0 | 0 | 0 | 0 | 0 | 0 | 0 | 0 | 0 | 0 | 0 | 0 | 0 | 0 | 0 | 0
Falling Behind | Lct_BB004 | Number | UKPN London | Barking (London) |  | 0 | 0 | 0 | 0 | 0 | 0 | 0 | 0 | 0 | 0 | 0 | 0 | 0 | 0 | 0 | 0 | 0 | 0 | 0 | 0 | 0 | 0 | 0 | 0 | 0 | 0 | 0
Falling Behind | Lct_BB004 | Number | UKPN London | Barking West |  | 0 | 0 | 0 | 0 | 0 | 0 | 0 | 0 | 0 | 0 | 0 | 0 | 0 | 0 | 0 | 0 | 0 | 0 | 0 | 0 | 0 | 0 | 0 | 0 | 0 | 0 | 0
Falling Behind | Lct_BB004 | Number | UKPN London | Beddington LPN |  | 0 | 0 | 0 | 0 | 0 | 0 | 0 | 0 | 0 | 0 | 0 | 0 | 0 | 0 | 0 | 0 | 0 | 0 | 0 | 0 | 0 | 0 | 0 | 0 | 0 | 0 | 0
Falling Behind | Lct_BB004 | Number | UKPN London | City Road |  | 0 | 0 | 0 | 0 | 0 | 0 | 0 | 0 | 0 | 0 | 0 | 0 | 0 | 0 | 0 | 0 | 0 | 0 | 0 | 0 | 0 | 0 | 0 | 0 | 0 | 0 | 0
Falling Behind | Lct_BB004 | Number | UKPN London | Hackney 132kV |  | 0 | 0 | 0 | 0 | 0 | 0 | 0 | 0 | 0 | 0 | 0 | 0 | 0 | 0 | 0 | 0 | 0 | 0 | 0 | 0 | 0 | 0 | 0 | 0 | 0 | 0 | 0
Falling Behind | Lct_BB004 | Number | UKPN London | Hackney 66kV |  | 0 | 0 | 0 | 0 | 0 | 0 | 0 | 0 | 0 | 0 | 0 | 0 | 0 | 0 | 0 | 0 | 0 | 0 | 0 | 0 | 0 | 0 | 0 | 0 | 0 | 0 | 0
Falling Behind | Lct_BB004 | Number | UKPN London | Hurst |  | 0 | 0 | 0 | 0 | 0 | 0 | 0 | 0 | 0 | 0 | 0 | 0 | 0 | 0 | 0 | 0 | 0 | 0 | 0 | 0 | 0 | 0 | 0 | 0 | 0 | 0 | 0
Falling Behind | Lct_BB004 | Number | UKPN London | Islington |  | 0 | 0 | 0 | 0 | 0 | 0 | 0 | 0 | 0 | 0 | 0 | 0 | 0 | 0 | 0 | 0 | 0 | 0 | 0 | 0 | 0 | 0 | 0 | 0 | 0 | 0 | 0
Falling Behind | Lct_BB004 | Number | UKPN London | Littlebrook LPN |  | 0 | 0 | 0 | 0 | 0 | 0 | 0 | 0 | 0 | 0 | 0 | 0 | 0 | 0 | 0 | 0 | 0 | 0 | 0 | 0 | 0 | 0 | 0 | 0 | 0 | 0 | 0
Falling Behind | Lct_BB004 | Number | UKPN London | Lodge Road (St John's Wood) |  | 0 | 0 | 0 | 0 | 0 | 0 | 0 | 0 | 0 | 0 | 0 | 0 | 0 | 0 | 0 | 0 | 0 | 0 | 0 | 0 | 0 | 0 | 0 | 0 | 0 | 0 | 0
Falling Behind | Lct_BB004 | Number | UKPN London | New Cross 66kV |  | 0 | 0 | 0 | 0 | 0 | 0 | 0 | 0 | 0 | 0 | 0 | 0 | 0 | 0 | 0 | 0 | 0 | 0 | 0 | 0 | 0 | 0 | 0 | 0 | 0 | 0 | 0
Falling Behind | Lct_BB004 | Number | UKPN London | Redbridge |  | 0 | 0 | 0 | 0 | 0 | 0 | 0 | 0 | 0 | 0 | 0 | 0 | 0 | 0 | 0 | 0 | 0 | 0 | 0 | 0 | 0 | 0 | 0 | 0 | 0 | 0 | 0
Falling Behind | Lct_BB004 | Number | UKPN London | St John's Wood |  | 0 | 0 | 0 | 0 | 0 | 0 | 0 | 0 | 0 | 0 | 0 | 0 | 0 | 0 | 0 | 0 | 0 | 0 | 0 | 0 | 0 | 0 | 0 | 0 | 0 | 0 | 0
Falling Behind | Lct_BB004 | Number | UKPN London | West Ham |  | 0 | 0 | 0 | 0 | 0 | 0 | 0 | 0 | 0 | 0 | 0 | 0 | 0 | 0 | 0 | 0 | 0 | 0 | 0 | 0 | 0 | 0 | 0 | 0 | 0 | 0 | 0
Falling Behind | Lct_BB004 | Number | UKPN London | Willesden 132kV |  | 0 | 0 | 0 | 0 | 0 | 0 | 0 | 0 | 0 | 0 | 0 | 0 | 0 | 0 | 0 | 0 | 0 | 0 | 0 | 0 | 0 | 0 | 0 | 0 | 0 | 0 | 0
Falling Behind | Lct_BB004 | Number | UKPN London | Willesden 66kV |  | 0 | 0 | 0 | 0 | 0 | 0 | 0 | 0 | 0 | 0 | 0 | 0 | 0 | 0 | 0 | 0 | 0 | 0 | 0 | 0 | 0 | 0 | 0 | 0 | 0 | 0 | 0
Falling Behind | Lct_BB004 | Number | UKPN London | Wimbledon North |  | 0 | 0 | 0 | 0 | 0 | 0 | 0 | 0 | 0 | 0 | 0 | 0 | 0 | 0 | 0 | 0 | 0 | 0 | 0 | 0 | 0 | 0 | 0 | 0 | 0 | 0 | 0
Falling Behind | Lct_BB004 | Number | UKPN London | Wimbledon South |  | 0 | 0 | 0 | 0 | 0 | 0 | 0 | 0 | 0 | 0 | 0 | 0 | 0 | 0 | 0 | 0 | 0 | 0 | 0 | 0 | 0 | 0 | 0 | 0 | 0 | 0 | 0
Falling Behind | Lct_BB004 | Number | UKPN South East | Beddington SPN |  | 0 | 0 | 0 | 0 | 0 | 0 | 0 | 0 | 0 | 0 | 0 | 0 | 0 | 0 | 0 | 0 | 0 | 0 | 0 | 0 | 0 | 0 | 0 | 0 | 0 | 0 | 0
Falling Behind | Lct_BB004 | Number | UKPN South East | Bolney |  | 0 | 0 | 0 | 0 | 0 | 0 | 0 | 0 | 0 | 0 | 0 | 0 | 0 | 0 | 0 | 0 | 0 | 0 | 0 | 0 | 0 | 0 | 0 | 0 | 0 | 0 | 0
Falling Behind | Lct_BB004 | Number | UKPN South East | Canterbury |  | 0 | 0 | 0 | 0 | 0 | 0 | 0 | 0 | 0 | 0 | 0 | 0 | 0 | 0 | 0 | 0 | 0 | 0 | 0 | 0 | 0 | 0 | 0 | 0 | 0 | 0 | 0
Falling Behind | Lct_BB004 | Number | UKPN South East | Chessington |  | 0 | 0 | 0 | 0 | 0 | 0 | 0 | 0 | 0 | 0 | 0 | 0 | 0 | 0 | 0 | 0 | 0 | 0 | 0 | 0 | 0 | 0 | 0 | 0 | 0 | 0 | 0
Falling Behind | Lct_BB004 | Number | UKPN South East | Kemsley |  | 0 | 0 | 0 | 0 | 0 | 0 | 0 | 0 | 0 | 0 | 0 | 0 | 0 | 0 | 0 | 0 | 0 | 0 | 0 | 0 | 0 | 0 | 0 | 0 | 0 | 0 | 0
Falling Behind | Lct_BB004 | Number | UKPN South East | Kingsnorth |  | 0 | 0 | 0 | 0 | 0 | 0 | 0 | 0 | 0 | 0 | 0 | 0 | 0 | 0 | 0 | 0 | 0 | 0 | 0 | 0 | 0 | 0 | 0 | 0 | 0 | 0 | 0
Falling Behind | Lct_BB004 | Number | UKPN South East | Littlebrook SPN |  | 0 | 0 | 0 | 0 | 0 | 0 | 0 | 0 | 0 | 0 | 0 | 0 | 0 | 0 | 0 | 0 | 0 | 0 | 0 | 0 | 0 | 0 | 0 | 0 | 0 | 0 | 0
Falling Behind | Lct_BB004 | Number | UKPN South East | Ninfield |  | 0 | 0 | 0 | 0 | 0 | 0 | 0 | 0 | 0 | 0 | 0 | 0 | 0 | 0 | 0 | 0 | 0 | 0 | 0 | 0 | 0 | 0 | 0 | 0 | 0 | 0 | 0
Falling Behind | Lct_BB004 | Number | UKPN South East | Northfleet East |  | 0 | 0 | 0 | 0 | 0 | 0 | 0 | 0 | 0 | 0 | 0 | 0 | 0 | 0 | 0 | 0 | 0 | 0 | 0 | 0 | 0 | 0 | 0 | 0 | 0 | 0 | 0
Falling Behind | Lct_BB004 | Number | UKPN South East | Richborough |  | 0 | 0 | 0 | 0 | 0 | 0 | 0 | 0 | 0 | 0 | 0 | 0 | 0 | 0 | 0 | 0 | 0 | 0 | 0 | 0 | 0 | 0 | 0 | 0 | 0 | 0 | 0
Falling Behind | Lct_BB004 | Number | UKPN South East | Sellindge |  | 0 | 0 | 0 | 0 | 0 | 0 | 0 | 0 | 0 | 0 | 0 | 0 | 0 | 0 | 0 | 0 | 0 | 0 | 0 | 0 | 0 | 0 | 0 | 0 | 0 | 0 | 0
Falling Behind | Lct_BB004 | Number | UKPN South East | West Weybridge |  | 0 | 0 | 0 | 0 | 0 | 0 | 0 | 0 | 0 | 0 | 0 | 0 | 0 | 0 | 0 | 0 | 0 | 0 | 0 | 0 | 0 | 0 | 0 | 0 | 0 | 0 | 0
Falling Behind | Lct_BB005 | Number | Electricity North West | Bredbury |  | 1576.289 | 1939.299 | 2319.492 | 2755.369 | 3756.972 | 4944.771 | 6204.309 | 7415.52 | 9508.402 | 11923.23 | 14364.28 | 16866.94 | 18829.43 | 20885.16 | 23057.33 | 25322.88 | 27658.52 | 30291.51 | 32896.84 | 35276.23 | 37509.47 | 39708.18 | 41679.71 | 43120.45 | 44392.17 | 45666.21 | 46907.85
Falling Behind | Lct_BB005 | Number | Electricity North West | Carrington |  | 1359.373 | 1676.328 | 2007.429 | 2387.433 | 3258.713 | 4293.287 | 5392.095 | 6458.627 | 8299.102 | 10428.81 | 12590.31 | 14814.68 | 16545.43 | 18359.5 | 20277.41 | 22278.96 | 24343.76 | 26670.52 | 28974.37 | 31080.07 | 33058.24 | 35007.11 | 36749.23 | 38023.68 | 39149.37 | 40277.34 | 41376.97
Falling Behind | Lct_BB005 | Number | Electricity North West | Harker |  | 1317.154 | 1623.489 | 1943.686 | 2311.097 | 3153.67 | 4153.928 | 5216.021 | 6260.223 | 8060.141 | 10148.51 | 12275.86 | 14472.59 | 16170.61 | 17951.93 | 19836.68 | 21805.23 | 23837.68 | 26127.63 | 28396.91 | 30473.57 | 32426.69 | 34352.48 | 36065.31 | 37319.41 | 38427.72 | 39538.44 | 40621.53
Falling Behind | Lct_BB005 | Number | Electricity North West | Heysham (Barrow) |  | 0 | 0 | 0 | 0 | 0 | 0 | 0 | 0 | 0 | 0 | 0 | 0 | 0 | 0 | 0 | 0 | 0 | 0 | 0 | 0 | 0 | 0 | 0 | 0 | 0 | 0 | 0
Falling Behind | Lct_BB005 | Number | Electricity North West | Heysham (NGET) |  | 1016.657 | 1252.618 | 1499.256 | 1782.193 | 2431.449 | 3201.98 | 4019.825 | 4815.658 | 6188.91 | 7778.339 | 9391.984 | 11053.04 | 12345.45 | 13700.41 | 15133.24 | 16628.87 | 18172.11 | 19911.73 | 21634.66 | 23210.08 | 24690.62 | 26149.61 | 27451.61 | 28404.31 | 29245.92 | 30089.27 | 30911.48
Falling Behind | Lct_BB005 | Number | Electricity North West | Hutton |  | 515.527 | 635.778 | 761.454 | 905.706 | 1236.248 | 1628.8 | 2045.825 | 2460.416 | 3174.228 | 4004.636 | 4853.626 | 5733.243 | 6408.376 | 7117.08 | 7867.368 | 8651.487 | 9461.574 | 10373.69 | 11278.09 | 12106.36 | 12885.98 | 13655.12 | 14337.03 | 14836.66 | 15278.41 | 15721.18 | 16153.01
Falling Behind | Lct_BB005 | Number | Electricity North West | Kearsley 132kV |  | 2206.486 | 2716.054 | 3249.234 | 3860.616 | 5264.878 | 6930.555 | 8697.33 | 10403.05 | 13349.06 | 16751.73 | 20196.27 | 23732.47 | 26498.8 | 29397.41 | 32461.01 | 35657.22 | 38953.3 | 42671.14 | 46351.49 | 49714.57 | 52872.94 | 55983.82 | 58767.28 | 60802.66 | 62599.96 | 64400.75 | 66156.07
Falling Behind | Lct_BB005 | Number | Electricity North West | Kearsley 33kV |  | 643.875 | 792.571 | 948.159 | 1126.566 | 1536.344 | 2022.405 | 2537.967 | 3035.712 | 3895.388 | 4888.32 | 5893.472 | 6925.371 | 7732.614 | 8578.455 | 9472.446 | 10405.13 | 11366.96 | 12451.86 | 13525.82 | 14507.2 | 15428.85 | 16336.63 | 17148.88 | 17742.82 | 18267.29 | 18792.78 | 19305
Falling Behind | Lct_BB005 | Number | Electricity North West | Kirkby ENW |  | 861.596 | 1064.25 | 1275.625 | 1518.41 | 2074.068 | 2734.495 | 3436.771 | 4130.264 | 5324.7 | 6712.889 | 8130.286 | 9597.046 | 10725.48 | 11909.55 | 13162.66 | 14471.8 | 15823.82 | 17345.43 | 18853.55 | 20233.73 | 21532.09 | 22812.48 | 23951.12 | 24785.23 | 25522.6 | 26261.65 | 26982.42
Falling Behind | Lct_BB005 | Number | Electricity North West | Macclesfield |  | 534.093 | 652.15 | 779.719 | 925.957 | 1262.173 | 1660.883 | 2083.648 | 2508.361 | 3239.341 | 4090.91 | 4963.019 | 5868.02 | 6549.807 | 7264.399 | 8019.855 | 8808.12 | 9621.1 | 10506.49 | 11377.68 | 12167.44 | 12902.74 | 13622.46 | 14283.43 | 14761.27 | 15180.25 | 15599.15 | 16006.11
Falling Behind | Lct_BB005 | Number | Electricity North West | Ormonde (Heysham) |  | 0 | 0 | 0 | 0 | 0 | 0 | 0 | 0 | 0 | 0 | 0 | 0 | 0 | 0 | 0 | 0 | 0 | 0 | 0 | 0 | 0 | 0 | 0 | 0 | 0 | 0 | 0
Falling Behind | Lct_BB005 | Number | Electricity North West | Padiham |  | 1955.73 | 2408.487 | 2881.925 | 3424.9 | 4671.595 | 6150.671 | 7719.911 | 9231.958 | 11843.77 | 14859.5 | 17911.07 | 21042.63 | 23494.28 | 26062.74 | 28777.04 | 31608.44 | 34527.9 | 37820.83 | 41080.12 | 44057.74 | 46853.62 | 49607.09 | 52073.24 | 53876.48 | 55468.77 | 57064.13 | 58619.2
Falling Behind | Lct_BB005 | Number | Electricity North West | Penwortham East |  | 1467.478 | 1814.316 | 2174.727 | 2588.766 | 3536.76 | 4663.72 | 5862.279 | 7028.426 | 9039.742 | 11370.06 | 13739.16 | 16181 | 18070.4 | 20051.04 | 22145.3 | 24331.09 | 26586.15 | 29132.28 | 31654.15 | 33961.02 | 36129.17 | 38265.93 | 40166.49 | 41555.57 | 42781.77 | 44010.23 | 45207.49
Falling Behind | Lct_BB005 | Number | Electricity North West | Penwortham West |  | 1102.833 | 1363.487 | 1634.342 | 1945.499 | 2657.931 | 3504.859 | 4405.595 | 5281.973 | 6793.509 | 8544.782 | 10325.19 | 12160.27 | 13580.19 | 15068.67 | 16642.54 | 18285.2 | 19979.91 | 21893.36 | 23788.59 | 25522.24 | 27151.64 | 28757.45 | 30185.75 | 31229.67 | 32151.17 | 33074.38 | 33974.14
Falling Behind | Lct_BB005 | Number | Electricity North West | Robin Rigg (Harker) |  | 0 | 0 | 0 | 0 | 0 | 0 | 0 | 0 | 0 | 0 | 0 | 0 | 0 | 0 | 0 | 0 | 0 | 0 | 0 | 0 | 0 | 0 | 0 | 0 | 0 | 0 | 0
Falling Behind | Lct_BB005 | Number | Electricity North West | Rochdale |  | 1041.94 | 1282.567 | 1534.344 | 1823.049 | 2486.165 | 3272.726 | 4107.027 | 4912.496 | 6303.653 | 7910.451 | 9537.022 | 11206.88 | 12513.19 | 13881.96 | 15328.64 | 16837.95 | 18394.41 | 20150.04 | 21887.96 | 23476.07 | 24967.5 | 26436.51 | 27750.91 | 28712.05 | 29560.77 | 30411.13 | 31240.02
Falling Behind | Lct_BB005 | Number | Electricity North West | South Manchester |  | 2636.85 | 3242.856 | 3877.437 | 4604.752 | 6277.297 | 8260.029 | 10361.5 | 12346.33 | 15782.28 | 19729.72 | 23696.13 | 27739.63 | 30947.05 | 34302.62 | 37844.24 | 41533.74 | 45332.72 | 49622.05 | 53862.03 | 57728.65 | 61352.67 | 64917.05 | 68132.93 | 70480.57 | 72551.47 | 74625.76 | 76646.7
Falling Behind | Lct_BB005 | Number | Electricity North West | Stalybridge |  | 1157.925 | 1418.079 | 1695.782 | 2014.151 | 2745.898 | 3613.708 | 4533.956 | 5444.684 | 7014.219 | 8836.806 | 10695.3 | 12616.24 | 14083.73 | 15621.68 | 17247.44 | 18943.71 | 20693.1 | 22623.44 | 24527.16 | 26258.19 | 27875.17 | 29461.7 | 30904.24 | 31951.63 | 32872.44 | 33793.83 | 34690.1
Falling Behind | Lct_BB005 | Number | Electricity North West | Stanah |  | 691.103 | 854.444 | 1024.179 | 1219.169 | 1665.622 | 2196.36 | 2760.816 | 3310.008 | 4257.23 | 5354.685 | 6470.399 | 7620.374 | 8510.179 | 9442.956 | 10429.24 | 11458.63 | 12520.64 | 13719.73 | 14907.39 | 15993.81 | 17014.89 | 18021.18 | 18916.24 | 19570.43 | 20147.9 | 20726.44 | 21290.28
Falling Behind | Lct_BB005 | Number | Electricity North West | Walney 2 (Heysham) |  | 0 | 0 | 0 | 0 | 0 | 0 | 0 | 0 | 0 | 0 | 0 | 0 | 0 | 0 | 0 | 0 | 0 | 0 | 0 | 0 | 0 | 0 | 0 | 0 | 0 | 0 | 0
Falling Behind | Lct_BB005 | Number | Electricity North West | Washway Farm |  | 273.587 | 337.762 | 404.739 | 481.654 | 657.741 | 866.983 | 1089.427 | 1311.167 | 1692.781 | 2137.14 | 2592.014 | 3063.843 | 3425.174 | 3804.576 | 4206.34 | 4626.328 | 5060.342 | 5548.824 | 6033.279 | 6477.072 | 6894.92 | 7307.239 | 7672.4 | 7940.041 | 8176.718 | 8413.957 | 8645.361
Falling Behind | Lct_BB005 | Number | Electricity North West | Whitegate |  | 1177.481 | 1449.409 | 1733.938 | 2060.199 | 2809.577 | 3698.457 | 4641.288 | 5551.536 | 7123.661 | 8939.478 | 10777.64 | 12664.72 | 14140.96 | 15687.78 | 17322.66 | 19028.3 | 20787.24 | 22771.25 | 24735.25 | 26529.94 | 28215.39 | 29875.49 | 31360.88 | 32447.04 | 33406.17 | 34367.15 | 35303.87
Falling Behind | Lct_BB005 | Number | NGED East Midlands | Berkswell |  | 2284.592 | 2643.782 | 3097.408 | 3606.325 | 4820.175 | 6224.23 | 7667.503 | 9107.564 | 11607.58 | 14470.01 | 17331.85 | 20235.56 | 22536.06 | 24934.9 | 27459.4 | 30081.4 | 32772.86 | 35485.13 | 38102.92 | 40410.37 | 42496.6 | 44494.25 | 46538.41 | 47976.92 | 49216.73 | 50449.8 | 51637.86
Falling Behind | Lct_BB005 | Number | NGED East Midlands | Bicker Fen |  | 1126.156 | 1300.591 | 1519.158 | 1763.353 | 2349.28 | 3023.743 | 3712.819 | 4425.81 | 5660.932 | 7082.504 | 8514.292 | 9977.248 | 11115.38 | 12303.13 | 13554.02 | 14854.17 | 16189.77 | 17535.57 | 18835.59 | 19982.3 | 21020.45 | 22015.51 | 23034.07 | 23753.44 | 24374.95 | 24993.55 | 25590.27
Falling Behind | Lct_BB005 | Number | NGED East Midlands | Chesterfield |  | 2671.858 | 3209.867 | 3834.015 | 4549.183 | 6195.864 | 8147.988 | 10216.93 | 12487.88 | 16367.41 | 20969.22 | 25794.99 | 30910.21 | 34484.2 | 38232.92 | 42198.56 | 46338.32 | 50609.56 | 54925.9 | 59116.31 | 62846.12 | 66248.95 | 69529.92 | 72733.84 | 74991.87 | 76939.69 | 78877.47 | 80745.36
Falling Behind | Lct_BB005 | Number | NGED East Midlands | Coventry |  | 3142.194 | 3634.052 | 4253.795 | 4948.246 | 6607.51 | 8524.094 | 10490.75 | 12475.86 | 15919.58 | 19869.49 | 23828.47 | 27854.98 | 31026.66 | 34335.14 | 37818.11 | 41436.83 | 45152.7 | 48896.76 | 52511.74 | 55699.47 | 58583.28 | 61345.86 | 64170.58 | 66160.69 | 67877.25 | 69584.88 | 71230.81
Falling Behind | Lct_BB005 | Number | NGED East Midlands | Drakelow |  | 870.589 | 1038.009 | 1234.921 | 1459.654 | 1980.471 | 2595.016 | 3242.662 | 3951.524 | 5164.337 | 6598.396 | 8096.079 | 9677.875 | 10795.86 | 11967.94 | 13207.32 | 14500.6 | 15834.44 | 17178.53 | 18482.24 | 19640.85 | 20696.43 | 21713.12 | 22713.57 | 23418.64 | 24026.84 | 24631.91 | 25215.16
Falling Behind | Lct_BB005 | Number | NGED East Midlands | Enderby |  | 3242.772 | 3746.485 | 4380.568 | 5090.043 | 6788.975 | 8748.017 | 10753.87 | 12800.8 | 16349.79 | 20426.14 | 24519.91 | 28691.33 | 31962.11 | 35375 | 38968.82 | 42703.72 | 46539.96 | 50405.18 | 54138.31 | 57431.34 | 60411.84 | 63268.1 | 66187.55 | 68246.68 | 70024.05 | 71792.58 | 73497.83
Falling Behind | Lct_BB005 | Number | NGED East Midlands | Grendon |  | 4342.691 | 5018.723 | 5867.176 | 6816.242 | 9089.506 | 11709.91 | 14391.79 | 17138.63 | 21899.8 | 27371.87 | 32872.22 | 38481.64 | 42867.48 | 47443.5 | 52261.76 | 57268.8 | 62411.29 | 67593.86 | 72599.17 | 77013.54 | 81008.73 | 84837.21 | 88755.32 | 91520.03 | 93907.2 | 96282.7 | 98573.53
Falling Behind | Lct_BB005 | Number | NGED East Midlands | Ratcliffe |  | 2465.429 | 2932.159 | 3479.99 | 4103.612 | 5554.87 | 7262.064 | 9054.498 | 10983.05 | 14290.4 | 18180.91 | 22216.55 | 26453.25 | 29488.76 | 32665.74 | 36020.05 | 39514.93 | 43113.79 | 46758.85 | 50291.62 | 53427.84 | 56281.82 | 59028.27 | 61738.09 | 63644.23 | 65286.45 | 66919.59 | 68492.86
Falling Behind | Lct_BB005 | Number | NGED East Midlands | Staythorpe |  | 867.901 | 1029.485 | 1220.348 | 1437.333 | 1943.366 | 2537.718 | 3160.558 | 3829.269 | 4976.759 | 6324.744 | 7720.528 | 9183.514 | 10238.41 | 11342.59 | 12508.5 | 13723.41 | 14974.61 | 16240.35 | 17467.05 | 18555.56 | 19546.03 | 20499.11 | 21444.02 | 22110.1 | 22684.77 | 23256.51 | 23807.68
Falling Behind | Lct_BB005 | Number | NGED East Midlands | Stoke Bardolph |  | 1086.507 | 1314.808 | 1573.797 | 1871.112 | 2553.305 | 3363.8 | 4225.082 | 5178.201 | 6804.344 | 8738.741 | 10774.77 | 12939.88 | 14429.22 | 15990.2 | 17640.39 | 19361.78 | 21136.5 | 22938.31 | 24687.39 | 26244.67 | 27665.27 | 29034.89 | 30364.77 | 31299.11 | 32103.39 | 32903.03 | 33673.04
Falling Behind | Lct_BB005 | Number | NGED East Midlands | Walpole (_B) |  | 1453.283 | 1678.32 | 1960.722 | 2276.322 | 3033.32 | 3904.979 | 4795.875 | 5713.925 | 7304.767 | 9134.421 | 10975.34 | 12854.51 | 14320.04 | 15849.27 | 17459.6 | 19133.15 | 20852.13 | 22584.37 | 24257.48 | 25733.12 | 27068.79 | 28348.83 | 29659.47 | 30584.8 | 31384.06 | 32179.5 | 32946.72
Falling Behind | Lct_BB005 | Number | NGED East Midlands | West Burton |  | 1259.94 | 1477.719 | 1741.842 | 2040.311 | 2743.505 | 3563.742 | 4415.927 | 5312.723 | 6857.683 | 8657.463 | 10500.3 | 12412.36 | 13838.54 | 15330.31 | 16904.58 | 18544.17 | 20231.97 | 21934.33 | 23582.71 | 25043.78 | 26371.47 | 27647.76 | 28916.67 | 29809.13 | 30577.98 | 31342.56 | 32079.09
Falling Behind | Lct_BB005 | Number | NGED East Midlands | Willington |  | 2649.985 | 3174.971 | 3784.639 | 4481.753 | 6092.23 | 7996.636 | 10008.89 | 12203.52 | 15957.19 | 20397.96 | 25038.94 | 29943.54 | 33388.99 | 36998.93 | 40813.99 | 44792.56 | 48893.24 | 53040.11 | 57061.77 | 60635.28 | 63890.22 | 67024.75 | 70106.93 | 72276.9 | 74147.53 | 76008.14 | 77801.06
Falling Behind | Lct_BB005 | Number | NGED South Wales | Aberthaw |  | 1103.665 | 1324.86 | 1592.975 | 1901.888 | 2609.461 | 3452.99 | 4352.542 | 5155.346 | 6550.298 | 8137.977 | 9711.141 | 11293.53 | 12595.19 | 13958.55 | 15399.11 | 16901.25 | 18449.46 | 20062.22 | 21635.09 | 23048.37 | 24346.89 | 25605.69 | 26804.05 | 27655.18 | 28392.6 | 29127.29 | 29837.08
Falling Behind | Lct_BB005 | Number | NGED South Wales | Alpha Steel (Uskmouth) |  | 0 | 0 | 0 | 0 | 0 | 0 | 0 | 0 | 0 | 0 | 0 | 0 | 0 | 0 | 0 | 0 | 0 | 0 | 0 | 0 | 0 | 0 | 0 | 0 | 0 | 0 | 0
Falling Behind | Lct_BB005 | Number | NGED South Wales | Cardiff East |  | 964.792 | 1158.153 | 1392.532 | 1662.575 | 2281.114 | 3018.502 | 3804.863 | 4506.651 | 5726.077 | 7113.978 | 8489.192 | 9872.467 | 11010.34 | 12202.15 | 13461.45 | 14774.57 | 16127.97 | 17537.8 | 18912.76 | 20148.2 | 21283.33 | 22383.74 | 23431.3 | 24175.34 | 24819.97 | 25462.22 | 26082.69
Falling Behind | Lct_BB005 | Number | NGED South Wales | Margam (Grange 66kV) |  | 190.147 | 228.587 | 276.103 | 331.091 | 456.23 | 606.217 | 767.173 | 913.017 | 1165.629 | 1455.119 | 1744.757 | 2038.836 | 2277.167 | 2527.552 | 2792.832 | 3070.222 | 3356.94 | 3652.919 | 3942.036 | 4202.398 | 4442.172 | 4675.011 | 4895.261 | 5052.212 | 5188.484 | 5324.342 | 5455.73
Falling Behind | Lct_BB005 | Number | NGED South Wales | Pembroke |  | 574.518 | 690.337 | 832.847 | 997.586 | 1373.115 | 1822.605 | 2304.21 | 2740.132 | 3495.57 | 4360.358 | 5224.282 | 6100.182 | 6812.383 | 7560.365 | 8352.62 | 9180.811 | 10036.61 | 10921.97 | 11786.87 | 12565.87 | 13283.36 | 13980.17 | 14638.21 | 15106.92 | 15513.75 | 15919.31 | 16311.47
Falling Behind | Lct_BB005 | Number | NGED South Wales | Pyle |  | 404.421 | 486.209 | 587.363 | 704.44 | 970.821 | 1290.15 | 1632.9 | 1943.508 | 2481.473 | 3098.053 | 3715.062 | 4341.644 | 4849.241 | 5382.531 | 5947.565 | 6538.414 | 7149.154 | 7779.451 | 8395.127 | 8949.563 | 9460.146 | 9955.957 | 10425.06 | 10759.36 | 11049.62 | 11339.01 | 11618.88
Falling Behind | Lct_BB005 | Number | NGED South Wales | Rassau |  | 1128.558 | 1356.692 | 1638.649 | 1964.937 | 2707.515 | 3597.511 | 4552.557 | 5417.902 | 6916.771 | 8634.4 | 10352.83 | 12097.54 | 13511.65 | 14997.25 | 16571.22 | 18217.03 | 19918.18 | 21674.37 | 23389.85 | 24934.73 | 26357.44 | 27739.02 | 29045.83 | 29977.06 | 30785.59 | 31591.66 | 32371.2
Falling Behind | Lct_BB005 | Number | NGED South Wales | Swansea North |  | 3145.556 | 3781.616 | 4551.062 | 5438.336 | 7467.885 | 9889.831 | 12475.72 | 14791.69 | 18813.18 | 23397.1 | 27948.8 | 32536.7 | 36300 | 40244.39 | 44414.66 | 48766 | 53253.78 | 57926.57 | 62486.89 | 66588.51 | 70360.93 | 74020.76 | 77491.15 | 79958.2 | 82096.86 | 84228.02 | 86287.49
Falling Behind | Lct_BB005 | Number | NGED South Wales | Upper Boat 132kV |  | 1589.554 | 1908.129 | 2294.281 | 2739.194 | 3758.274 | 4973.167 | 6268.746 | 7424.983 | 9434.063 | 11720.72 | 13986.46 | 16265.5 | 18140.21 | 20103.8 | 22178.56 | 24342.02 | 26571.82 | 28894.61 | 31159.92 | 33195.4 | 35065.59 | 36878.58 | 38604.51 | 39830.36 | 40892.42 | 41950.56 | 42972.83
Falling Behind | Lct_BB005 | Number | NGED South Wales | Upper Boat 33kV |  | 343.93 | 412.86 | 496.411 | 592.676 | 813.174 | 1076.039 | 1356.362 | 1606.536 | 2041.238 | 2535.999 | 3026.237 | 3519.348 | 3924.978 | 4349.838 | 4798.751 | 5266.857 | 5749.317 | 6251.896 | 6742.04 | 7182.455 | 7587.106 | 7979.38 | 8352.818 | 8618.053 | 8847.85 | 9076.8 | 9297.987
Falling Behind | Lct_BB005 | Number | NGED South Wales | Uskmouth |  | 1125.482 | 1351.049 | 1624.464 | 1939.484 | 2661.043 | 3521.246 | 4438.58 | 5257.253 | 6679.78 | 8298.843 | 9903.104 | 11516.77 | 12844.16 | 14234.48 | 15703.51 | 17235.34 | 18814.16 | 20458.8 | 22062.76 | 23503.98 | 24828.16 | 26111.85 | 27333.89 | 28201.85 | 28953.84 | 29703.06 | 30426.88
Falling Behind | Lct_BB005 | Number | NGED South West | Abham |  | 3246.234 | 3757.988 | 4401.577 | 5123.304 | 6845.492 | 8836.531 | 10881.93 | 12941.35 | 16513.89 | 20611.61 | 24718.85 | 28896.24 | 32186.3 | 35618.08 | 39230.69 | 42983.93 | 46837.78 | 50721.48 | 54471.28 | 57777.79 | 60769.02 | 63634.51 | 66564.49 | 68628.74 | 70409.22 | 72180.44 | 73887.66
Falling Behind | Lct_BB005 | Number | NGED South West | Alverdiscott |  | 1425.699 | 1648.384 | 1928.787 | 2242.843 | 2993.774 | 3860.689 | 4749.639 | 5652.302 | 7217.564 | 9014.73 | 10818.59 | 12655.71 | 14099.05 | 15605.22 | 17191.36 | 18839.91 | 20533.33 | 22239.13 | 23886.73 | 25340.37 | 26656.17 | 27917.21 | 29204.13 | 30111.35 | 30894.15 | 31672.98 | 32423.81
Falling Behind | Lct_BB005 | Number | NGED South West | Axminster |  | 728.315 | 841.555 | 983.97 | 1143.313 | 1524.884 | 1964.856 | 2415.317 | 2875.75 | 3673.932 | 4591.036 | 5512.506 | 6451.889 | 7187.59 | 7955.297 | 8763.746 | 9603.974 | 10467.05 | 11336.59 | 12176.47 | 12917.36 | 13588 | 14230.72 | 14887.58 | 15350.94 | 15750.94 | 16148.96 | 16532.76
Falling Behind | Lct_BB005 | Number | NGED South West | Bridgwater |  | 1234.807 | 1427.39 | 1669.843 | 1941.314 | 2590.702 | 3340.133 | 4108.279 | 4889.535 | 6244.194 | 7799.786 | 9361.504 | 10952.34 | 12201.31 | 13504.62 | 14877.12 | 16303.59 | 17768.86 | 19244.94 | 20670.63 | 21928.43 | 23066.93 | 24158.05 | 25272.04 | 26057.49 | 26735.3 | 27409.69 | 28059.87
Falling Behind | Lct_BB005 | Number | NGED South West | Exeter |  | 1998.696 | 2310.534 | 2702.875 | 3142.144 | 4193.001 | 5405.65 | 6648.457 | 7914.124 | 10108.49 | 12628.97 | 15160.26 | 17739.6 | 19762.87 | 21874.24 | 24097.76 | 26408.78 | 28782.75 | 31174.16 | 33484.03 | 35521.92 | 37366.62 | 39134.61 | 40939.65 | 42212.48 | 43310.99 | 44403.98 | 45457.78
Falling Behind | Lct_BB005 | Number | NGED South West | Indian Queens |  | 2871.966 | 3316.863 | 3877.931 | 4505.664 | 6009.257 | 7742.914 | 9517.778 | 11307.45 | 14414.23 | 17972.66 | 21532.23 | 25145.68 | 28007.13 | 30991.47 | 34132.72 | 37395.88 | 40746.11 | 44123.31 | 47383.8 | 50258.5 | 52858.77 | 55349.48 | 57899.33 | 59696.24 | 61246.4 | 62788.59 | 64275.17
Falling Behind | Lct_BB005 | Number | NGED South West | Iron Acton |  | 4587.384 | 5354.024 | 6304.424 | 7377.278 | 9910.471 | 12861.78 | 15923.31 | 18992.62 | 24306.91 | 30427.08 | 36595.89 | 42903.49 | 47794.41 | 52898.6 | 58274.18 | 63861.56 | 69601.36 | 75390.46 | 80983.36 | 85923.64 | 90397.32 | 94686.32 | 99013.9 | 102051.1 | 104663.9 | 107261.1 | 109761.2
Falling Behind | Lct_BB005 | Number | NGED South West | Landulph |  | 1433.172 | 1660.931 | 1947.109 | 2268.394 | 3033.663 | 3919.557 | 4831.151 | 5742.907 | 7324.961 | 9138.356 | 10954.24 | 12799.46 | 14255.62 | 15774.17 | 17372.41 | 19032.54 | 20736.83 | 22454.59 | 24112.8 | 25574.6 | 26896.62 | 28162.77 | 29458.16 | 30370.3 | 31156.79 | 31939.09 | 32693
Falling Behind | Lct_BB005 | Number | NGED South West | Sandford |  | 410.424 | 474.435 | 555.021 | 645.253 | 861.096 | 1110.191 | 1365.507 | 1625.181 | 2075.441 | 2592.488 | 3111.571 | 3640.332 | 4055.463 | 4488.658 | 4944.848 | 5418.976 | 5906.002 | 6396.619 | 6870.491 | 7288.556 | 7666.972 | 8029.636 | 8399.906 | 8660.971 | 8886.261 | 9110.415 | 9326.522
Falling Behind | Lct_BB005 | Number | NGED South West | Seabank |  | 1812.314 | 2102.485 | 2465.848 | 2874.033 | 3845.416 | 4970.714 | 6129.699 | 7300.18 | 9328.809 | 11660.36 | 14003.88 | 16393.79 | 18263.14 | 20213.91 | 22268.3 | 24403.56 | 26596.98 | 28807.44 | 30942.66 | 32827.33 | 34533.54 | 36168.95 | 37830.81 | 39000.36 | 40008.37 | 41010.92 | 41976.89
Falling Behind | Lct_BB005 | Number | NGED South West | Taunton |  | 894.541 | 1033.166 | 1207.579 | 1402.629 | 1870.051 | 2408.71 | 2959.819 | 3523.912 | 4501.822 | 5625.384 | 6754.23 | 7904.955 | 8806.099 | 9746.39 | 10736.53 | 11765.52 | 12822.43 | 13887.34 | 14915.85 | 15823.02 | 16644.08 | 17430.91 | 18235.81 | 18803.72 | 19294.04 | 19781.96 | 20252.47
Falling Behind | Lct_BB005 | Number | NGED West Midlands | Bishops Wood |  | 3387.646 | 3942.821 | 4625.98 | 5393.588 | 7218.559 | 9333.112 | 11511.66 | 13795.47 | 17738.87 | 22309.96 | 26959.15 | 31753.25 | 35389.77 | 39189.75 | 43196.33 | 47365.46 | 51653.26 | 55976.6 | 60158.55 | 63856.82 | 67212.05 | 70433.31 | 73684.2 | 75977.36 | 77956.85 | 79926.53 | 81825.79
Falling Behind | Lct_BB005 | Number | NGED West Midlands | Bushbury |  | 935.602 | 1123.52 | 1342.198 | 1592.814 | 2169.706 | 2853.77 | 3578.975 | 4378.737 | 5744.384 | 7365.987 | 9068.803 | 10875.89 | 12134.1 | 13454.07 | 14850.66 | 16308.82 | 17813.55 | 19330.29 | 20802.34 | 22112.12 | 23306.5 | 24457.7 | 25582.95 | 26375.36 | 27058.54 | 27738.09 | 28392.97
Falling Behind | Lct_BB005 | Number | NGED West Midlands | Bustleholme |  | 1629.561 | 1934.485 | 2298.632 | 2713.777 | 3678.077 | 4814.515 | 6010.296 | 7275.188 | 9446.763 | 11994.88 | 14629.24 | 17386.6 | 19381.45 | 21469.21 | 23673.47 | 25970.08 | 28334.98 | 30721.8 | 33033.51 | 35084.08 | 36948.11 | 38740.47 | 40514.13 | 41760.02 | 42832.38 | 43898.5 | 44925.07
Falling Behind | Lct_BB005 | Number | NGED West Midlands | Cellarhead |  | 2523.87 | 3031.434 | 3620.725 | 4295.95 | 5850.949 | 7694.379 | 9648.071 | 11775.43 | 15412.17 | 19719.14 | 24226.36 | 28995.25 | 32344.31 | 35856.41 | 39571.03 | 43448.03 | 47447.36 | 51501.98 | 55439.74 | 58946.68 | 62147.99 | 65236.02 | 68244.91 | 70366.51 | 72197.19 | 74018.61 | 75774.6
Falling Behind | Lct_BB005 | Number | NGED West Midlands | Feckenham |  | 2594.973 | 2997.473 | 3502.686 | 4067.481 | 5421.533 | 6981.306 | 8576.311 | 10217.67 | 13061.95 | 16333.02 | 19623.93 | 22982.95 | 25604.14 | 28339.49 | 31220.1 | 34214.04 | 37289.5 | 40388.25 | 43381.43 | 46021.7 | 48411.79 | 50702.52 | 53045.9 | 54700.08 | 56128.73 | 57550.51 | 58921.78
Falling Behind | Lct_BB005 | Number | NGED West Midlands | Hams Hall (Lea Marston 132kV) |  | 1477.028 | 1728.143 | 2034.808 | 2380.87 | 3197.92 | 4149.37 | 5135.824 | 6173.851 | 7962.878 | 10044.81 | 12173.6 | 14379.54 | 16029.03 | 17753.76 | 19573.28 | 21467.66 | 23417.04 | 25380.7 | 27280.87 | 28962.45 | 30488.92 | 31955.09 | 33429.36 | 34469.06 | 35366.4 | 36259.25 | 37120.11
Falling Behind | Lct_BB005 | Number | NGED West Midlands | Ironbridge |  | 810.382 | 974.318 | 1164.443 | 1382.416 | 1883.766 | 2478.512 | 3109.372 | 3809.183 | 5003.411 | 6423.428 | 7917.248 | 9505.028 | 10607.15 | 11763.84 | 12988.1 | 14266.81 | 15586.88 | 16916.56 | 18207.52 | 19356.67 | 20405.15 | 21416.14 | 22402.91 | 23098.32 | 23698.18 | 24294.94 | 24870.17
Falling Behind | Lct_BB005 | Number | NGED West Midlands | Kitwell |  | 1627.021 | 1903.328 | 2244.855 | 2631.096 | 3540.354 | 4601.928 | 5706.052 | 6819.364 | 8744.595 | 10967.65 | 13216.57 | 15524.01 | 17291.07 | 19135.31 | 21077.68 | 23096.55 | 25170.41 | 27262.52 | 29283.49 | 31068.2 | 32683.99 | 34232.83 | 35799.09 | 36898.94 | 37845.47 | 38786.44 | 39692.42
Falling Behind | Lct_BB005 | Number | NGED West Midlands | Nechells |  | 4731.658 | 5490.181 | 6447.379 | 7524.418 | 10081.21 | 13048.79 | 16112.53 | 19118.69 | 24340.74 | 30310.07 | 36264.49 | 42292.69 | 47085.7 | 52079.88 | 57332.18 | 62783.59 | 68375.45 | 74012.35 | 79448.72 | 84235.57 | 88558.31 | 92693.7 | 96938.96 | 99921.61 | 102489.5 | 105042.6 | 107501.3
Falling Behind | Lct_BB005 | Number | NGED West Midlands | Ocker Hill |  | 472.298 | 573.208 | 688.283 | 820.813 | 1123.436 | 1484.389 | 1869.745 | 2302.253 | 3038.632 | 3918.791 | 4850.817 | 5847.134 | 6522.993 | 7232.308 | 7983.047 | 8767.103 | 9576.409 | 10395.48 | 11191.1 | 11900.66 | 12548.57 | 13173.72 | 13774.53 | 14195.7 | 14557.67 | 14917.38 | 15263.51
Falling Behind | Lct_BB005 | Number | NGED West Midlands | Oldbury |  | 740.943 | 900.041 | 1081.169 | 1289.849 | 1766.056 | 2334.304 | 2941.295 | 3623.689 | 4785.229 | 6174.329 | 7646.318 | 9220.792 | 10286.72 | 11405.49 | 12589.64 | 13826.41 | 15103.07 | 16395.42 | 17650.87 | 18770.74 | 19793.45 | 20780.33 | 21727.59 | 22391.45 | 22961.9 | 23528.75 | 24074.14
Falling Behind | Lct_BB005 | Number | NGED West Midlands | Penn |  | 795.059 | 954.142 | 1139.625 | 1352.161 | 1841.591 | 2421.827 | 3036.801 | 3712.55 | 4866.86 | 6236.391 | 7672.969 | 9196.09 | 10258.65 | 11373.14 | 12552.09 | 13782.76 | 15052.46 | 16332.72 | 17575.01 | 18680.06 | 19687.44 | 20658.17 | 21607.85 | 22276.35 | 22852.53 | 23425.61 | 23977.8
Falling Behind | Lct_BB005 | Number | NGED West Midlands | Rugeley |  | 590.391 | 710.177 | 848.892 | 1007.944 | 1373.662 | 1807.578 | 2267.932 | 2780.028 | 3653.675 | 4693.15 | 5787.541 | 6951.591 | 7758.396 | 8605.28 | 9501.773 | 10438.29 | 11405.25 | 12379 | 13324.54 | 14166.38 | 14934.66 | 15675.59 | 16398.3 | 16907.78 | 17347.34 | 17784.66 | 18206.25
Falling Behind | Lct_BB005 | Number | NGED West Midlands | Shrewsbury |  | 575.743 | 691.079 | 825.609 | 979.792 | 1334.736 | 1755.637 | 2201.867 | 2691.208 | 3527.178 | 4518.755 | 5558.519 | 6660.589 | 7430.539 | 8238.173 | 9092.573 | 9984.519 | 10904.82 | 11832.85 | 12733.44 | 13534.68 | 14265.22 | 14969.26 | 15657.74 | 16142.48 | 16560.35 | 16975.99 | 17376.5
Falling Behind | Lct_BB005 | Number | NGED West Midlands | Walham |  | 2449.146 | 2830.816 | 3311.506 | 3849.701 | 5137.245 | 6623.054 | 8145.847 | 9694.054 | 12378.72 | 15461.21 | 18555.3 | 21706.54 | 24181.52 | 26764.11 | 29483.72 | 32310.18 | 35213.45 | 38138.24 | 40963.14 | 43455.27 | 45710.96 | 47872.68 | 50080.08 | 51636.4 | 52979.42 | 54315.65 | 55603.9
Falling Behind | Lct_BB005 | Number | NGED West Midlands | Willenhall |  | 1326.322 | 1590.833 | 1899.664 | 2253.468 | 3068.546 | 4034.616 | 5058.217 | 6180.66 | 8098.481 | 10372.66 | 12756.49 | 15282.37 | 17046.3 | 18896.1 | 20852.56 | 22894.5 | 25000.82 | 27125.49 | 29186.83 | 31020.13 | 32690.99 | 34300.78 | 35876.56 | 36985.39 | 37940.89 | 38891.16 | 39806.69
Falling Behind | Lct_BB005 | Number | NPg Northeast | Blyth 132kV |  | 295.067 | 363.167 | 434.419 | 516.115 | 703.795 | 926.394 | 1162.478 | 1390.234 | 1783.64 | 2237.928 | 2697.663 | 3169.495 | 3538.881 | 3925.933 | 4335.022 | 4761.817 | 5201.949 | 5698.487 | 6190.028 | 6639.216 | 7061.073 | 7476.593 | 7848.299 | 8120.097 | 8360.098 | 8600.563 | 8834.954
Falling Behind | Lct_BB005 | Number | NPg Northeast | Blyth 66kV |  | 791.371 | 974.014 | 1165.11 | 1384.219 | 1887.577 | 2484.588 | 3117.766 | 3728.606 | 4783.722 | 6002.122 | 7235.132 | 8500.585 | 9491.278 | 10529.35 | 11626.53 | 12771.19 | 13951.63 | 15283.34 | 16601.65 | 17806.38 | 18937.8 | 20052.22 | 21049.14 | 21778.1 | 22421.78 | 23066.71 | 23695.35
Falling Behind | Lct_BB005 | Number | NPg Northeast | Fourstones |  | 20.697 | 25.511 | 30.542 | 36.316 | 49.556 | 65.273 | 81.963 | 98.371 | 126.654 | 159.47 | 192.899 | 227.418 | 254.1 | 282.091 | 311.707 | 342.64 | 374.578 | 410.561 | 446.22 | 478.852 | 509.543 | 539.804 | 566.719 | 586.425 | 603.841 | 621.294 | 638.314
Falling Behind | Lct_BB005 | Number | NPg Northeast | HartMoor |  | 659.896 | 812.565 | 972.219 | 1155.314 | 1575.763 | 2074.562 | 2603.739 | 3114.486 | 3996.595 | 5015.478 | 6046.954 | 7105.932 | 7934.345 | 8802.395 | 9719.883 | 10677.11 | 11664.27 | 12777.68 | 13879.88 | 14887.07 | 15832.98 | 16764.68 | 17598.29 | 18207.89 | 18746.2 | 19285.56 | 19811.31
Falling Behind | Lct_BB005 | Number | NPg Northeast | Hawthorn Pit |  | 665.145 | 819.027 | 979.951 | 1164.502 | 1588.295 | 2091.062 | 2624.447 | 3139.256 | 4028.381 | 5055.366 | 6095.046 | 7162.447 | 7997.448 | 8872.402 | 9797.187 | 10762.03 | 11757.04 | 12879.3 | 13990.26 | 15005.47 | 15958.9 | 16898.01 | 17738.25 | 18352.7 | 18895.29 | 19438.94 | 19968.87
Falling Behind | Lct_BB005 | Number | NPg Northeast | Knaresborough |  | 755.562 | 929.269 | 1111.238 | 1319.818 | 1799.211 | 2367.593 | 2970.147 | 3552.437 | 4558.185 | 5719.757 | 6895.516 | 8102.46 | 9046.811 | 10036.31 | 11082.14 | 12173.23 | 13298.41 | 14567.98 | 15824.8 | 16973.4 | 18052.15 | 19114.72 | 20065.02 | 20759.89 | 21373.47 | 21988.23 | 22587.46
Falling Behind | Lct_BB005 | Number | NPg Northeast | Lackenby |  | 283.355 | 349.33 | 418.198 | 497.212 | 678.491 | 893.658 | 1122.07 | 1341.281 | 1720.012 | 2157.049 | 2598.919 | 3052.022 | 3407.399 | 3779.617 | 4172.882 | 4583.026 | 5005.838 | 5482.385 | 5953.926 | 6384.45 | 6788.531 | 7186.362 | 7543.676 | 7804.965 | 8035.705 | 8266.894 | 8492.251
Falling Behind | Lct_BB005 | Number | NPg Northeast | Norton |  | 2069.469 | 2548.245 | 3048.927 | 3623.124 | 4941.673 | 6505.933 | 8165.459 | 9767.186 | 12533.53 | 15728.79 | 18963.56 | 22284.57 | 24882.51 | 27604.76 | 30482.05 | 33483.96 | 36579.75 | 40071.44 | 43527.99 | 46686.6 | 49653.02 | 52574.89 | 55189.13 | 57100.86 | 58789.03 | 60480.49 | 62129.27
Falling Behind | Lct_BB005 | Number | NPg Northeast | Offerton |  | 240.473 | 296.107 | 354.287 | 421.009 | 574.225 | 755.993 | 948.831 | 1134.952 | 1456.403 | 1827.694 | 2203.576 | 2589.479 | 2891.361 | 3207.688 | 3542.031 | 3890.854 | 4250.587 | 4656.324 | 5057.977 | 5425.008 | 5769.708 | 6109.23 | 6413.007 | 6635.151 | 6831.317 | 7027.866 | 7219.455
Falling Behind | Lct_BB005 | Number | NPg Northeast | Osbaldwick |  | 1195.927 | 1473.393 | 1763.518 | 2096.343 | 2860.023 | 3766.361 | 4728.373 | 5667.585 | 7287.737 | 9164.312 | 11071.41 | 13036.4 | 14562.13 | 16161.98 | 17854.03 | 19620.54 | 21443.57 | 23498.39 | 25533.82 | 27395.43 | 29145.31 | 30869.99 | 32407.54 | 33532.75 | 34526.86 | 35523.04 | 36494.3
Falling Behind | Lct_BB005 | Number | NPg Northeast | Poppleton |  | 316.642 | 389.775 | 466.284 | 554.015 | 755.526 | 994.551 | 1248.084 | 1493.088 | 1916.207 | 2405.018 | 2899.989 | 3408.269 | 3805.727 | 4222.237 | 4662.505 | 5121.877 | 5595.654 | 6130.086 | 6659.189 | 7142.766 | 7596.979 | 8044.413 | 8444.456 | 8737.01 | 8995.358 | 9254.212 | 9506.537
Falling Behind | Lct_BB005 | Number | NPg Northeast | Saltholme |  | 581.03 | 716.314 | 857.53 | 1019.552 | 1391.271 | 1832.478 | 2300.845 | 2750.345 | 3526.947 | 4423.106 | 5329.177 | 6258.28 | 6986.993 | 7750.24 | 8556.644 | 9397.658 | 10264.65 | 11241.83 | 12208.74 | 13091.54 | 13920.13 | 14735.89 | 15468.58 | 16004.36 | 16477.5 | 16951.56 | 17413.66
Falling Behind | Lct_BB005 | Number | NPg Northeast | South Shields |  | 431.307 | 531.091 | 635.441 | 755.111 | 1029.916 | 1355.931 | 1701.8 | 2035.623 | 2612.168 | 3278.108 | 3952.279 | 4644.426 | 5185.875 | 5753.231 | 6352.9 | 6978.54 | 7623.749 | 8351.468 | 9071.863 | 9730.162 | 10348.41 | 10957.37 | 11502.21 | 11900.64 | 12252.48 | 12605.01 | 12948.64
Falling Behind | Lct_BB005 | Number | NPg Northeast | Spennymoor |  | 1307.669 | 1609.47 | 1925.24 | 2287.298 | 3119.051 | 4105.559 | 5151.828 | 6161.187 | 7904.673 | 9917.969 | 11955.41 | 14046.46 | 15683.49 | 17398.81 | 19211.79 | 21103.25 | 23053.81 | 25254.35 | 27432.74 | 29423.44 | 31293.01 | 33134.5 | 34781.81 | 35986.36 | 37049.98 | 38115.67 | 39154.44
Falling Behind | Lct_BB005 | Number | NPg Northeast | Stella North |  | 1217.969 | 1499.068 | 1793.178 | 2130.4 | 2905.099 | 3823.936 | 4798.436 | 5738.558 | 7362.448 | 9237.641 | 11135.32 | 13082.93 | 14607.67 | 16205.33 | 17893.95 | 19655.66 | 21472.42 | 23522.02 | 25550.98 | 27405.13 | 29146.45 | 30861.62 | 32395.94 | 33517.86 | 34508.52 | 35501.11 | 36468.62
Falling Behind | Lct_BB005 | Number | NPg Northeast | Stella South |  | 815.708 | 1003.968 | 1200.941 | 1426.789 | 1945.626 | 2560.998 | 3213.647 | 3843.273 | 4930.838 | 6186.708 | 7457.637 | 8762.007 | 9783.167 | 10853.17 | 11984.08 | 13163.95 | 14380.69 | 15753.36 | 17112.21 | 18353.98 | 19520.2 | 20668.89 | 21696.47 | 22447.85 | 23111.33 | 23776.09 | 24424.06
Falling Behind | Lct_BB005 | Number | NPg Northeast | Tynemouth 11kV |  | 192.949 | 237.589 | 284.271 | 337.806 | 460.743 | 606.589 | 761.317 | 910.656 | 1168.579 | 1466.494 | 1768.091 | 2077.729 | 2319.952 | 2573.764 | 2842.032 | 3121.919 | 3410.559 | 3736.111 | 4058.387 | 4352.884 | 4629.462 | 4901.885 | 5145.628 | 5323.87 | 5481.269 | 5638.975 | 5792.701
Falling Behind | Lct_BB005 | Number | NPg Northeast | Tynemouth 132kV |  | 861.231 | 1060.478 | 1268.842 | 1507.8 | 2056.528 | 2707.511 | 3398.14 | 4064.715 | 5215.956 | 6545.699 | 7891.879 | 9273.951 | 10355.11 | 11488 | 12685.42 | 13934.69 | 15223.04 | 16676.14 | 18114.62 | 19429.11 | 20663.61 | 21879.58 | 22967.53 | 23763.11 | 24465.66 | 25169.58 | 25855.74
Falling Behind | Lct_BB005 | Number | NPg Northeast | West Boldon |  | 1258.499 | 1549.655 | 1854.134 | 2203.318 | 3005.162 | 3956.431 | 4965.632 | 5939.685 | 7621.97 | 9565.096 | 11532.24 | 13551.84 | 15131.72 | 16787.19 | 18536.94 | 20362.48 | 22245.12 | 24368.51 | 26470.53 | 28391.36 | 30195.32 | 31972.18 | 33561.98 | 34724.55 | 35751.17 | 36779.79 | 37782.46
Falling Behind | Lct_BB005 | Number | NPg Yorkshire | Bradford West |  | 2424.125 | 2983.793 | 3569.374 | 4240.818 | 5783.144 | 7612.515 | 9552.827 | 11427.89 | 14666.14 | 18407.05 | 22195 | 26084.69 | 29126.37 | 32313.8 | 35682.96 | 39198.26 | 42823.73 | 46913.33 | 50962.07 | 54662.35 | 58137.85 | 61561.42 | 64622.75 | 66861.5 | 68838.47 | 70819.32 | 72750.19
Falling Behind | Lct_BB005 | Number | NPg Yorkshire | Camblesforth 66kV (Drax) |  | 158.942 | 195.811 | 234.356 | 278.571 | 380.042 | 500.461 | 628.267 | 752.59 | 967.126 | 1215.409 | 1467.437 | 1726.836 | 1928.709 | 2140.346 | 2364.139 | 2597.736 | 2838.76 | 3110.475 | 3379.576 | 3625.634 | 3856.864 | 4084.723 | 4288.076 | 4436.864 | 4568.297 | 4699.999 | 4828.399
Falling Behind | Lct_BB005 | Number | NPg Yorkshire | Creyke Beck |  | 2332.662 | 2870.888 | 3433.812 | 4079.184 | 5562.226 | 7320.933 | 9185.813 | 10965.67 | 14043.32 | 17588.34 | 21163.41 | 24820.55 | 27703.06 | 30721.18 | 33909 | 37232.51 | 40657.43 | 44522.11 | 48345.23 | 51835.27 | 55109.81 | 58332.93 | 61229.16 | 63345.65 | 65213.87 | 67085.49 | 68909.53
Falling Behind | Lct_BB005 | Number | NPg Yorkshire | Drax 132kV |  | 230.014 | 283.691 | 339.757 | 404.11 | 551.598 | 726.752 | 912.819 | 1096.413 | 1412.737 | 1780.126 | 2154.892 | 2542.376 | 2841.114 | 3154.592 | 3486.354 | 3832.954 | 4190.901 | 4594.061 | 4993.672 | 5359.471 | 5703.617 | 6043.023 | 6344.532 | 6565.361 | 6760.554 | 6956.184 | 7146.963
Falling Behind | Lct_BB005 | Number | NPg Yorkshire | Elland |  | 1804.609 | 2222.462 | 2659.405 | 3160.56 | 4311.365 | 5676.789 | 7125.553 | 8512.619 | 10909.98 | 13674.27 | 16465.98 | 19325.66 | 21571.95 | 23924.42 | 26409.64 | 29001.15 | 31672.26 | 34685.93 | 37667.7 | 40390.5 | 42945.78 | 45461.37 | 47718.33 | 49367.59 | 50823.33 | 52281.72 | 53703
Falling Behind | Lct_BB005 | Number | NPg Yorkshire | Ferrybridge A |  | 1769.72 | 2179.18 | 2607.526 | 3098.8 | 4226.868 | 5565.256 | 6985.275 | 8351.331 | 10711.33 | 13435.37 | 16190.45 | 19016.46 | 21230.24 | 23549.3 | 25999.82 | 28555.81 | 31191.03 | 34163.2 | 37104.63 | 39791.46 | 42313.82 | 44797.59 | 47023.29 | 48650.27 | 50086.66 | 51525.76 | 52928.38
Falling Behind | Lct_BB005 | Number | NPg Yorkshire | Ferrybridge B |  | 1136.8 | 1400.548 | 1676.329 | 1992.699 | 2718.623 | 3580.151 | 4494.601 | 5387.378 | 6927.429 | 8711.226 | 10524.04 | 12391.87 | 13842.17 | 15362.93 | 16971.32 | 18650.49 | 20383.4 | 22336.62 | 24271.42 | 26040.99 | 27704.36 | 29343.77 | 30805.3 | 31874.88 | 32819.84 | 33766.77 | 34690.01
Falling Behind | Lct_BB005 | Number | NPg Yorkshire | Grimsby West |  | 774.649 | 950.906 | 1136.516 | 1349.156 | 1838.312 | 2417.905 | 3031.876 | 3622.515 | 4643.31 | 5820.6 | 7009.951 | 8228.619 | 9184.84 | 10186.11 | 11243.74 | 12346.48 | 13482.95 | 14758.75 | 16019.89 | 17169.91 | 18247.77 | 19307.9 | 20264.35 | 20962.57 | 21578.49 | 22195.42 | 22796.49
Falling Behind | Lct_BB005 | Number | NPg Yorkshire | Jordanthorpe |  | 345.693 | 423.031 | 505.821 | 600.727 | 818.957 | 1077.735 | 1352.099 | 1620.434 | 2083.411 | 2619.608 | 3164.369 | 3725.526 | 4155.857 | 4606.282 | 5081.881 | 5577.517 | 6088.033 | 6647.736 | 7198.359 | 7697.276 | 8161.672 | 8616.146 | 9035.027 | 9338.144 | 9604.078 | 9870.01 | 10128.44
Falling Behind | Lct_BB005 | Number | NPg Yorkshire | Keadby |  | 1176.75 | 1406.596 | 1664.948 | 1958.055 | 2643.172 | 3445.811 | 4284.378 | 5130.114 | 6590.45 | 8280.456 | 9995.814 | 11761.22 | 13125.4 | 14553.35 | 16061.24 | 17632.98 | 19252.35 | 20994.7 | 22704.12 | 24246.21 | 25675.93 | 27071.03 | 28381.57 | 29328.04 | 30157.45 | 30986.56 | 31791.82
Falling Behind | Lct_BB005 | Number | NPg Yorkshire | Kirkstall B |  | 1190.986 | 1465.865 | 1753.465 | 2083.225 | 2840.777 | 3739.281 | 4692.219 | 5611.484 | 7199.356 | 9032.936 | 10888.47 | 12792.81 | 14283.7 | 15845.9 | 17497.02 | 19219.61 | 20996.02 | 23000.09 | 24983.98 | 26796.93 | 28499.55 | 30176.59 | 31676.84 | 32773.83 | 33742.49 | 34713.02 | 35659.04
Falling Behind | Lct_BB005 | Number | NPg Yorkshire | Neepsend |  | 444.875 | 547.285 | 654.436 | 777.257 | 1059.695 | 1394.542 | 1749.469 | 2081.576 | 2656.996 | 3316.688 | 3977.596 | 4649.458 | 5185.474 | 5745.921 | 6337.125 | 6952.672 | 7586.117 | 8301.345 | 9007.923 | 9651.696 | 10254.57 | 10847.17 | 11383.89 | 11775.48 | 12120.81 | 12466.66 | 12803.57
Falling Behind | Lct_BB005 | Number | NPg Yorkshire | Norton Lees |  | 544.029 | 669.265 | 800.298 | 950.493 | 1295.882 | 1705.36 | 2139.394 | 2545.521 | 3249.192 | 4055.917 | 4864.13 | 5685.738 | 6341.222 | 7026.582 | 7749.554 | 8502.296 | 9276.924 | 10151.56 | 11015.63 | 11802.88 | 12540.13 | 13264.81 | 13921.15 | 14400.02 | 14822.31 | 15245.25 | 15657.25
Falling Behind | Lct_BB005 | Number | NPg Yorkshire | Pitsmoor |  | 253.818 | 312.247 | 373.381 | 443.455 | 604.597 | 795.64 | 998.14 | 1187.62 | 1515.919 | 1892.299 | 2269.373 | 2652.696 | 2958.514 | 3278.271 | 3615.575 | 3966.769 | 4328.174 | 4736.239 | 5139.369 | 5506.667 | 5850.632 | 6188.732 | 6494.947 | 6718.368 | 6915.389 | 7112.712 | 7304.931
Falling Behind | Lct_BB005 | Number | NPg Yorkshire | Saltend North |  | 359.87 | 442.899 | 529.733 | 629.284 | 858.058 | 1129.351 | 1417.012 | 1691.094 | 2165.106 | 2710.882 | 3260.979 | 3823.412 | 4267.193 | 4731.801 | 5222.481 | 5733.993 | 6261.054 | 6855.816 | 7444.121 | 7981.085 | 8484.819 | 8980.589 | 9426.38 | 9752.121 | 10039.63 | 10327.67 | 10608.37
Falling Behind | Lct_BB005 | Number | NPg Yorkshire | Sheffield City |  | 225.839 | 277.827 | 332.222 | 394.571 | 537.949 | 707.932 | 888.11 | 1056.702 | 1348.811 | 1683.701 | 2019.208 | 2360.275 | 2632.381 | 2916.89 | 3217.011 | 3529.491 | 3851.056 | 4214.138 | 4572.829 | 4899.638 | 5205.686 | 5506.515 | 5778.975 | 5977.767 | 6153.069 | 6328.64 | 6499.669
Falling Behind | Lct_BB005 | Number | NPg Yorkshire | Skelton Grange |  | 2737.766 | 3370.584 | 4032.538 | 4791.645 | 6535.201 | 8603.524 | 10797.59 | 12904.38 | 16544.89 | 20744.85 | 24989.64 | 29340.82 | 32754.61 | 36330.49 | 40108.83 | 44049.49 | 48111.97 | 52695.34 | 57231.09 | 61374.1 | 65263.26 | 69092.76 | 72524.79 | 75033.36 | 77247.91 | 79466.59 | 81628.98
Falling Behind | Lct_BB005 | Number | NPg Yorkshire | Templeborough |  | 172.048 | 211.756 | 253.301 | 300.937 | 410.37 | 540.163 | 677.819 | 810.62 | 1040.008 | 1304.894 | 1572.958 | 1848.074 | 2063.456 | 2289.139 | 2527.671 | 2776.528 | 3033.161 | 3322.683 | 3609.291 | 3871.205 | 4117.182 | 4359.463 | 4576.199 | 4734.679 | 4874.619 | 5014.83 | 5151.499
Falling Behind | Lct_BB005 | Number | NPg Yorkshire | Thorpe Marsh |  | 424.886 | 523.464 | 626.539 | 744.784 | 1016.103 | 1338.105 | 1679.886 | 2013.568 | 2589.172 | 3255.877 | 3933.427 | 4631.543 | 5173.601 | 5741.994 | 6343.141 | 6970.743 | 7618.427 | 8348.458 | 9071.601 | 9732.989 | 10354.68 | 10967.43 | 11513.68 | 11913.45 | 12266.63 | 12620.55 | 12965.62
Falling Behind | Lct_BB005 | Number | NPg Yorkshire | Thurcroft |  | 891.776 | 1095.783 | 1311.087 | 1558.019 | 2125.027 | 2797.772 | 3511.582 | 4210.946 | 5417.113 | 6815.049 | 8236.856 | 9702.913 | 10834.25 | 12020.05 | 13273.68 | 14581.91 | 15931.35 | 17437.37 | 18925.88 | 20283.27 | 21555.2 | 22806.02 | 23932.52 | 24753.79 | 25477.65 | 26202.51 | 26908.46
Falling Behind | Lct_BB005 | Number | NPg Yorkshire | West Melton |  | 1694.574 | 2088.143 | 2499.924 | 2972.424 | 4056.205 | 5342.799 | 6708.875 | 8041.448 | 10340.15 | 13002.62 | 15708.34 | 18496.13 | 20659.13 | 22926.91 | 25325.1 | 27828.51 | 30411.69 | 33319 | 36197.77 | 38829.26 | 41301.49 | 43737.18 | 45912.86 | 47504.16 | 48909.55 | 50317.73 | 51690.45
Falling Behind | Lct_BB005 | Number | NPg Yorkshire | Wincobank |  | 86.116 | 105.964 | 126.732 | 150.54 | 205.262 | 270.152 | 338.953 | 404.306 | 517.368 | 647.453 | 778.436 | 912.227 | 1017.963 | 1128.636 | 1245.496 | 1367.291 | 1492.759 | 1634.367 | 1774.405 | 1902.188 | 2022.024 | 2139.939 | 2246.074 | 2323.597 | 2392.006 | 2460.533 | 2527.308
Falling Behind | Lct_BB005 | Number | SPEN | Ayr |  | 439.767 | 471.565 | 514.946 | 555.518 | 681.729 | 801.594 | 890.852 | 998.315 | 1195.655 | 1394.93 | 1557.255 | 1685.99 | 1887.894 | 2096.452 | 2314.2 | 2539.041 | 2768.705 | 3024.112 | 3275.355 | 3498.504 | 3706.304 | 3909.6 | 4118.719 | 4276.636 | 4419.198 | 4562.89 | 4704.306
Falling Behind | Lct_BB005 | Number | SPEN | Bainsford |  | 219.795 | 235.875 | 257.713 | 278.192 | 341.656 | 402.092 | 447.352 | 501.369 | 600.542 | 700.71 | 782.34 | 847.119 | 948.892 | 1054.096 | 1164.01 | 1277.584 | 1393.677 | 1522.591 | 1649.465 | 1762.221 | 1867.293 | 1970.139 | 2075.802 | 2155.683 | 2227.843 | 2300.588 | 2372.202
Falling Behind | Lct_BB005 | Number | SPEN | Bathgate |  | 330.579 | 354.764 | 387.609 | 418.41 | 513.862 | 604.76 | 672.833 | 754.077 | 903.236 | 1053.892 | 1176.666 | 1274.097 | 1427.166 | 1585.397 | 1750.712 | 1921.53 | 2096.139 | 2290.03 | 2480.852 | 2650.442 | 2808.474 | 2963.157 | 3122.079 | 3242.222 | 3350.753 | 3460.164 | 3567.873
Falling Behind | Lct_BB005 | Number | SPEN | Berwick |  | 311.852 | 334.4 | 365.163 | 393.934 | 483.433 | 568.433 | 631.729 | 707.934 | 847.874 | 989.185 | 1104.294 | 1195.584 | 1338.76 | 1486.654 | 1641.066 | 1800.507 | 1963.368 | 2144.485 | 2322.649 | 2480.89 | 2628.247 | 2772.41 | 2920.702 | 3032.686 | 3133.781 | 3235.677 | 3335.959
Falling Behind | Lct_BB005 | Number | SPEN | Bonnybridge |  | 498.789 | 535.279 | 584.837 | 631.31 | 775.332 | 912.481 | 1015.193 | 1137.776 | 1362.832 | 1590.146 | 1775.391 | 1922.398 | 2153.354 | 2392.098 | 2641.53 | 2899.266 | 3162.722 | 3455.271 | 3743.189 | 3999.072 | 4237.516 | 4470.906 | 4710.693 | 4891.969 | 5055.724 | 5220.807 | 5383.322
Falling Behind | Lct_BB005 | Number | SPEN | Braehead Park |  | 326.394 | 349.994 | 382.192 | 412.304 | 505.977 | 594.941 | 661.188 | 740.947 | 887.412 | 1035.313 | 1155.79 | 1251.337 | 1401.189 | 1555.98 | 1717.592 | 1884.468 | 2054.924 | 2244.486 | 2430.959 | 2596.579 | 2750.808 | 2901.693 | 3056.901 | 3174.106 | 3279.916 | 3386.564 | 3491.522
Falling Behind | Lct_BB005 | Number | SPEN | Broxburn |  | 491.484 | 527.021 | 575.504 | 620.847 | 761.9 | 895.862 | 995.617 | 1115.718 | 1336.265 | 1558.974 | 1740.389 | 1884.264 | 2109.911 | 2342.996 | 2586.351 | 2837.633 | 3094.306 | 3379.749 | 3660.539 | 3909.93 | 4142.167 | 4369.371 | 4603.083 | 4779.571 | 4938.899 | 5099.489 | 5257.536
Falling Behind | Lct_BB005 | Number | SPEN | Carntyne |  | 137.467 | 147.406 | 160.967 | 173.649 | 213.101 | 250.57 | 278.471 | 312.063 | 373.75 | 436.041 | 486.782 | 527.023 | 590.136 | 655.329 | 723.395 | 793.678 | 865.469 | 945.306 | 1023.842 | 1093.596 | 1158.553 | 1222.101 | 1287.469 | 1336.833 | 1381.396 | 1426.313 | 1470.518
Falling Behind | Lct_BB005 | Number | SPEN | Carsfad |  | 0 | 0 | 0 | 0 | 0 | 0 | 0 | 0 | 0 | 0 | 0 | 0 | 0 | 0 | 0 | 0 | 0 | 0 | 0 | 0 | 0 | 0 | 0 | 0 | 0 | 0 | 0
Falling Behind | Lct_BB005 | Number | SPEN | Chapelcross |  | 409.224 | 438.813 | 479.181 | 516.935 | 634.38 | 745.92 | 828.979 | 928.978 | 1112.612 | 1298.046 | 1449.097 | 1568.891 | 1756.771 | 1950.844 | 2153.468 | 2362.693 | 2576.406 | 2814.074 | 3047.867 | 3255.517 | 3448.885 | 3638.061 | 3832.656 | 3979.605 | 4112.266 | 4245.978 | 4377.572
Falling Behind | Lct_BB005 | Number | SPEN | Charlotte Street |  | 419.528 | 449.863 | 491.248 | 529.952 | 650.354 | 764.703 | 849.854 | 952.371 | 1140.629 | 1330.733 | 1485.588 | 1608.398 | 1801.01 | 1999.969 | 2207.696 | 2422.19 | 2641.284 | 2884.937 | 3124.618 | 3337.497 | 3535.733 | 3729.674 | 3929.168 | 4079.818 | 4215.819 | 4352.898 | 4487.806
Falling Behind | Lct_BB005 | Number | SPEN | Clyde's Mill |  | 665.599 | 713.726 | 779.384 | 840.79 | 1031.814 | 1213.233 | 1348.328 | 1510.976 | 1809.655 | 2111.262 | 2356.946 | 2551.79 | 2857.376 | 3173.034 | 3502.601 | 3842.903 | 4190.506 | 4577.071 | 4957.335 | 5295.076 | 5609.586 | 5917.28 | 6233.787 | 6472.799 | 6688.571 | 6906.052 | 7120.089 | GSP also referred to as Westburn Road
Falling Behind | Lct_BB005 | Number | SPEN | Coatbridge |  | 571.693 | 613.029 | 669.424 | 722.167 | 886.24 | 1042.063 | 1158.098 | 1297.799 | 1554.339 | 1813.393 | 2024.414 | 2191.769 | 2454.241 | 2725.364 | 3008.434 | 3300.725 | 3599.286 | 3931.311 | 4257.925 | 4548.016 | 4818.154 | 5082.437 | 5354.289 | 5559.579 | 5744.909 | 5931.707 | 6115.546
Falling Behind | Lct_BB005 | Number | SPEN | Cockenzie |  | 425.039 | 455.772 | 497.701 | 536.913 | 658.898 | 774.749 | 861.018 | 964.882 | 1155.613 | 1348.213 | 1505.103 | 1629.526 | 1824.668 | 2026.241 | 2236.697 | 2454.008 | 2675.981 | 2922.834 | 3165.664 | 3381.339 | 3582.18 | 3778.667 | 3980.783 | 4133.411 | 4271.199 | 4410.079 | 4546.759
Falling Behind | Lct_BB005 | Number | SPEN | Coylton |  | 442.104 | 474.071 | 517.682 | 558.47 | 685.351 | 805.853 | 895.586 | 1003.62 | 1202.008 | 1402.342 | 1565.53 | 1694.949 | 1897.925 | 2107.591 | 2326.496 | 2552.532 | 2783.416 | 3040.18 | 3292.759 | 3517.093 | 3725.997 | 3930.374 | 4140.604 | 4299.36 | 4442.68 | 4587.135 | 4729.303
Falling Behind | Lct_BB005 | Number | SPEN | Crookston A |  | 362.25 | 388.442 | 424.177 | 457.597 | 561.56 | 660.297 | 733.822 | 822.343 | 984.897 | 1149.046 | 1282.758 | 1388.801 | 1555.115 | 1726.911 | 1906.276 | 2091.485 | 2280.666 | 2491.052 | 2698.009 | 2881.823 | 3052.994 | 3220.456 | 3392.713 | 3522.794 | 3640.227 | 3758.591 | 3875.079
Falling Behind | Lct_BB005 | Number | SPEN | Crookston B |  | 237.884 | 255.084 | 278.55 | 300.497 | 368.768 | 433.607 | 481.889 | 540.019 | 646.767 | 754.56 | 842.367 | 912.004 | 1021.22 | 1134.035 | 1251.822 | 1373.445 | 1497.678 | 1635.835 | 1771.74 | 1892.448 | 2004.854 | 2114.823 | 2227.942 | 2313.364 | 2390.48 | 2468.208 | 2544.704
Falling Behind | Lct_BB005 | Number | SPEN | Cumbernauld |  | 412.346 | 442.512 | 483.481 | 521.9 | 640.962 | 754.343 | 839.254 | 940.592 | 1126.645 | 1314.564 | 1467.705 | 1589.235 | 1780.165 | 1977.533 | 2183.737 | 2396.806 | 2614.603 | 2856.452 | 3094.472 | 3306.009 | 3503.129 | 3696.072 | 3894.302 | 4044.161 | 4179.537 | 4316.01 | 4450.36
Falling Behind | Lct_BB005 | Number | SPEN | Cupar |  | 472.481 | 507.047 | 553.991 | 598.014 | 734.439 | 864.355 | 961.649 | 1077.767 | 1290.953 | 1506.278 | 1681.753 | 1821.006 | 2039.782 | 2265.934 | 2502.21 | 2746.353 | 2995.913 | 3273.032 | 3545.765 | 3788.152 | 4014.02 | 4235.101 | 4462.241 | 4633.955 | 4789.074 | 4945.45 | 5099.394
Falling Behind | Lct_BB005 | Number | SPEN | Currie |  | 103.811 | 111.317 | 121.557 | 131.135 | 160.928 | 189.223 | 210.293 | 235.661 | 282.245 | 329.285 | 367.603 | 397.992 | 445.653 | 494.885 | 546.287 | 599.362 | 653.576 | 713.867 | 773.176 | 825.852 | 874.905 | 922.894 | 972.259 | 1009.536 | 1043.189 | 1077.109 | 1110.492
Falling Behind | Lct_BB005 | Number | SPEN | Dalmarnock |  | 255.376 | 273.841 | 299.033 | 322.594 | 395.885 | 465.492 | 517.325 | 579.73 | 694.326 | 810.047 | 904.31 | 979.068 | 1096.315 | 1217.426 | 1343.874 | 1474.441 | 1607.809 | 1756.125 | 1902.025 | 2031.609 | 2152.28 | 2270.336 | 2391.773 | 2483.476 | 2566.263 | 2649.706 | 2731.828
Falling Behind | Lct_BB005 | Number | SPEN | Devol Moor |  | 241.956 | 259.451 | 283.319 | 305.641 | 375.082 | 441.031 | 490.14 | 549.265 | 657.84 | 767.479 | 856.789 | 927.619 | 1038.704 | 1153.451 | 1273.254 | 1396.96 | 1523.319 | 1663.842 | 1802.075 | 1924.849 | 2039.179 | 2151.031 | 2266.087 | 2352.971 | 2431.408 | 2510.466 | 2588.272
Falling Behind | Lct_BB005 | Number | SPEN | Devonside |  | 321.136 | 344.63 | 376.537 | 406.458 | 499.183 | 587.484 | 653.613 | 732.536 | 877.435 | 1023.786 | 1143.053 | 1237.701 | 1386.398 | 1540.109 | 1700.701 | 1866.64 | 2036.261 | 2224.613 | 2409.984 | 2574.73 | 2728.247 | 2878.512 | 3032.894 | 3149.605 | 3255.035 | 3361.321 | 3465.954
Falling Behind | Lct_BB005 | Number | SPEN | Dewar Place |  | 677.715 | 726.717 | 793.571 | 856.095 | 1050.595 | 1235.317 | 1372.871 | 1538.479 | 1842.595 | 2149.692 | 2399.848 | 2598.238 | 2909.387 | 3230.79 | 3566.356 | 3912.853 | 4266.783 | 4660.384 | 5047.57 | 5391.458 | 5711.694 | 6024.989 | 6347.257 | 6590.619 | 6810.319 | 7031.759 | 7249.691
Falling Behind | Lct_BB005 | Number | SPEN | Drumchapel |  | 523.222 | 561.5 | 613.485 | 662.235 | 813.312 | 957.179 | 1064.922 | 1193.51 | 1429.591 | 1668.039 | 1862.359 | 2016.567 | 2258.837 | 2509.275 | 2770.926 | 3041.287 | 3317.648 | 3624.528 | 3926.55 | 4194.967 | 4445.091 | 4689.914 | 4941.447 | 5131.602 | 5303.379 | 5476.549 | 5647.025
Falling Behind | Lct_BB005 | Number | SPEN | Drumcross |  | 106.108 | 113.871 | 124.413 | 134.3 | 164.938 | 194.114 | 215.964 | 242.041 | 289.917 | 338.274 | 377.682 | 408.955 | 458.086 | 508.875 | 561.937 | 616.766 | 672.811 | 735.045 | 796.295 | 850.729 | 901.454 | 951.103 | 1002.113 | 1040.676 | 1075.512 | 1110.631 | 1145.203
Falling Behind | Lct_BB005 | Number | SPEN | Dumfries 33 |  | 519.605 | 557.176 | 608.433 | 656.37 | 805.494 | 947.12 | 1052.583 | 1179.555 | 1412.722 | 1648.173 | 1839.968 | 1992.075 | 2230.633 | 2477.054 | 2734.333 | 2999.993 | 3271.352 | 3573.127 | 3869.983 | 4133.643 | 4379.168 | 4619.372 | 4866.455 | 5053.042 | 5221.486 | 5391.264 | 5558.354
Falling Behind | Lct_BB005 | Number | SPEN | Dumfries ICI |  | 0 | 0 | 0 | 0 | 0 | 0 | 0 | 0 | 0 | 0 | 0 | 0 | 0 | 0 | 0 | 0 | 0 | 0 | 0 | 0 | 0 | 0 | 0 | 0 | 0 | 0 | 0
Falling Behind | Lct_BB005 | Number | SPEN | Dunbar A |  | 224.857 | 241.116 | 263.297 | 284.042 | 348.575 | 409.863 | 455.502 | 510.449 | 611.35 | 713.241 | 796.24 | 862.064 | 965.299 | 1071.936 | 1183.273 | 1298.237 | 1415.666 | 1546.258 | 1674.722 | 1788.82 | 1895.07 | 1999.017 | 2105.942 | 2186.686 | 2259.58 | 2333.051 | 2405.358
Falling Behind | Lct_BB005 | Number | SPEN | Dunbar B |  | 102.478 | 109.887 | 119.996 | 129.451 | 158.861 | 186.793 | 207.593 | 232.634 | 278.62 | 325.056 | 362.882 | 392.881 | 439.93 | 488.53 | 539.271 | 591.665 | 645.183 | 704.699 | 763.246 | 815.245 | 863.668 | 911.042 | 959.772 | 996.571 | 1029.792 | 1063.276 | 1096.23
Falling Behind | Lct_BB005 | Number | SPEN | Dunfermline |  | 424.98 | 456.071 | 498.296 | 537.892 | 660.602 | 777.457 | 864.97 | 969.414 | 1161.167 | 1354.844 | 1512.678 | 1637.932 | 1834.712 | 2038.128 | 2250.651 | 2470.248 | 2694.719 | 2943.978 | 3189.292 | 3407.311 | 3610.471 | 3809.325 | 4013.63 | 4168.081 | 4307.604 | 4448.26 | 4586.726
Falling Behind | Lct_BB005 | Number | SPEN | Earlstoun |  | 0 | 0 | 0 | 0 | 0 | 0 | 0 | 0 | 0 | 0 | 0 | 0 | 0 | 0 | 0 | 0 | 0 | 0 | 0 | 0 | 0 | 0 | 0 | 0 | 0 | 0 | 0
Falling Behind | Lct_BB005 | Number | SPEN | East Kilbride |  | 573.063 | 614.499 | 671.029 | 723.898 | 888.364 | 1044.561 | 1160.874 | 1300.91 | 1558.064 | 1817.74 | 2029.267 | 2197.022 | 2460.124 | 2731.896 | 3015.645 | 3308.636 | 3607.913 | 3940.735 | 4268.131 | 4558.917 | 4829.703 | 5094.619 | 5367.123 | 5572.905 | 5758.679 | 5945.925 | 6130.205
Falling Behind | Lct_BB005 | Number | SPEN | East Kilbride South |  | 242.55 | 260.087 | 284.014 | 306.391 | 376.001 | 442.112 | 491.342 | 550.612 | 659.453 | 769.361 | 858.89 | 929.893 | 1041.251 | 1156.279 | 1276.376 | 1400.385 | 1527.054 | 1667.922 | 1806.493 | 1929.568 | 2044.179 | 2156.305 | 2271.642 | 2358.74 | 2437.369 | 2516.621 | 2594.618
Falling Behind | Lct_BB005 | Number | SPEN | Easterhouse |  | 774.062 | 830.031 | 906.39 | 977.802 | 1199.954 | 1410.937 | 1568.046 | 1757.198 | 2104.549 | 2455.304 | 2741.024 | 2967.619 | 3323.002 | 3690.098 | 4073.37 | 4469.127 | 4873.373 | 5322.931 | 5765.161 | 6157.939 | 6523.701 | 6881.536 | 7249.619 | 7527.579 | 7778.512 | 8031.433 | 8280.349
Falling Behind | Lct_BB005 | Number | SPEN | Eccles |  | 177.009 | 189.807 | 207.269 | 223.599 | 274.399 | 322.646 | 358.573 | 401.827 | 481.258 | 561.467 | 626.804 | 678.62 | 759.888 | 843.833 | 931.478 | 1021.978 | 1114.419 | 1217.221 | 1318.348 | 1408.167 | 1491.808 | 1573.635 | 1657.807 | 1721.369 | 1778.752 | 1836.588 | 1893.509
Falling Behind | Lct_BB005 | Number | SPEN | Elderslie |  | 258.723 | 277.43 | 302.952 | 326.821 | 401.074 | 471.593 | 524.105 | 587.327 | 703.426 | 820.663 | 916.162 | 991.899 | 1110.683 | 1233.381 | 1361.487 | 1493.765 | 1628.881 | 1779.141 | 1926.952 | 2058.235 | 2180.487 | 2300.09 | 2423.119 | 2516.025 | 2599.897 | 2684.433 | 2767.631
Falling Behind | Lct_BB005 | Number | SPEN | Erskine |  | 162.225 | 173.955 | 189.958 | 204.924 | 251.482 | 295.699 | 328.625 | 368.267 | 441.064 | 514.574 | 574.454 | 621.943 | 696.423 | 773.357 | 853.682 | 936.624 | 1021.344 | 1115.561 | 1208.242 | 1290.559 | 1367.214 | 1442.207 | 1519.349 | 1577.603 | 1630.193 | 1683.199 | 1735.366
Falling Behind | Lct_BB005 | Number | SPEN | Finnieston |  | 252.004 | 270.44 | 295.478 | 318.958 | 391.722 | 461.014 | 512.907 | 574.84 | 688.546 | 803.392 | 896.983 | 971.256 | 1087.942 | 1208.563 | 1334.584 | 1464.8 | 1597.906 | 1745.712 | 1891.177 | 2020.457 | 2140.926 | 2258.842 | 2379.99 | 2471.576 | 2554.31 | 2637.716 | 2719.823
Falling Behind | Lct_BB005 | Number | SPEN | Galashiels |  | 390.745 | 418.999 | 457.544 | 493.593 | 605.735 | 712.239 | 791.547 | 887.031 | 1062.373 | 1239.434 | 1383.665 | 1498.049 | 1677.446 | 1862.756 | 2056.231 | 2256.008 | 2460.071 | 2687.007 | 2910.244 | 3108.518 | 3293.154 | 3473.788 | 3659.596 | 3799.91 | 3926.581 | 4054.255 | 4179.907
Falling Behind | Lct_BB005 | Number | SPEN | Giffnock |  | 931.14 | 998.467 | 1090.32 | 1176.224 | 1443.457 | 1697.254 | 1886.244 | 2113.781 | 2531.618 | 2953.551 | 3297.251 | 3569.828 | 3997.328 | 4438.917 | 4899.966 | 5376.032 | 5862.311 | 6403.096 | 6935.066 | 7407.549 | 7847.534 | 8277.983 | 8720.761 | 9055.126 | 9356.98 | 9661.226 | 9960.653
Falling Behind | Lct_BB005 | Number | SPEN | Glenlee |  | 0 | 0 | 0 | 0 | 0 | 0 | 0 | 0 | 0 | 0 | 0 | 0 | 0 | 0 | 0 | 0 | 0 | 0 | 0 | 0 | 0 | 0 | 0 | 0 | 0 | 0 | 0
Falling Behind | Lct_BB005 | Number | SPEN | Glenluce |  | 161.095 | 172.743 | 188.634 | 203.496 | 249.729 | 293.638 | 326.335 | 365.701 | 437.99 | 510.987 | 570.45 | 617.608 | 691.569 | 767.967 | 847.732 | 930.095 | 1014.225 | 1107.785 | 1199.82 | 1281.564 | 1357.685 | 1432.156 | 1508.759 | 1566.607 | 1618.83 | 1671.467 | 1723.271
Falling Behind | Lct_BB005 | Number | SPEN | Glenniston |  | 162.14 | 174.002 | 190.112 | 205.219 | 252.036 | 296.618 | 330.007 | 369.855 | 443.013 | 516.906 | 577.123 | 624.91 | 699.987 | 777.595 | 858.677 | 942.459 | 1028.1 | 1123.199 | 1216.792 | 1299.971 | 1377.481 | 1453.349 | 1531.296 | 1590.223 | 1643.455 | 1697.118 | 1749.946
Falling Behind | Lct_BB005 | Number | SPEN | Glenrothes |  | 232.437 | 249.442 | 272.536 | 294.193 | 361.307 | 425.219 | 473.083 | 530.207 | 635.084 | 741.013 | 827.338 | 895.844 | 1003.471 | 1114.726 | 1230.962 | 1351.068 | 1473.839 | 1610.168 | 1744.339 | 1863.581 | 1974.697 | 2083.458 | 2195.199 | 2279.674 | 2355.985 | 2432.914 | 2508.647
Falling Behind | Lct_BB005 | Number | SPEN | Gorgie |  | 259.84 | 278.627 | 304.26 | 328.231 | 402.804 | 473.627 | 526.366 | 589.861 | 706.461 | 824.204 | 920.115 | 996.179 | 1115.475 | 1238.703 | 1367.361 | 1500.209 | 1635.908 | 1786.817 | 1935.266 | 2067.115 | 2189.895 | 2310.014 | 2433.573 | 2526.88 | 2611.114 | 2696.015 | 2779.572
Falling Behind | Lct_BB005 | Number | SPEN | Govan |  | 342.071 | 366.805 | 400.549 | 432.108 | 530.28 | 623.517 | 692.946 | 776.536 | 930.036 | 1085.041 | 1211.305 | 1311.442 | 1468.492 | 1630.718 | 1800.092 | 1974.984 | 2153.627 | 2352.295 | 2547.724 | 2721.299 | 2882.935 | 3041.069 | 3203.731 | 3326.566 | 3437.458 | 3549.228 | 3659.228
Falling Behind | Lct_BB005 | Number | SPEN | Grangemouth A |  | 337.324 | 361.714 | 394.99 | 426.11 | 522.921 | 614.864 | 683.329 | 765.759 | 917.129 | 1069.982 | 1194.494 | 1293.241 | 1448.111 | 1608.085 | 1775.109 | 1947.574 | 2123.738 | 2319.648 | 2512.365 | 2683.531 | 2842.924 | 2998.863 | 3159.268 | 3280.398 | 3389.751 | 3499.97 | 3608.443
Falling Behind | Lct_BB005 | Number | SPEN | Grangemouth C |  | 249.71 | 267.766 | 292.399 | 315.436 | 387.102 | 455.164 | 505.847 | 566.867 | 678.922 | 792.074 | 884.247 | 957.345 | 1071.991 | 1190.415 | 1314.058 | 1441.728 | 1572.137 | 1717.163 | 1859.825 | 1986.534 | 2104.528 | 2219.964 | 2338.707 | 2428.376 | 2509.326 | 2590.918 | 2671.217
Falling Behind | Lct_BB005 | Number | SPEN | Haggs Road |  | 158.326 | 169.773 | 185.392 | 199.998 | 245.437 | 288.591 | 320.726 | 359.415 | 430.461 | 502.204 | 560.645 | 606.992 | 679.682 | 754.767 | 833.161 | 914.109 | 996.793 | 1088.744 | 1179.197 | 1259.536 | 1334.348 | 1407.539 | 1482.826 | 1539.68 | 1591.005 | 1642.737 | 1693.65
Falling Behind | Lct_BB005 | Number | SPEN | Hawick |  | 209.257 | 224.387 | 245.03 | 264.335 | 324.391 | 381.427 | 423.899 | 475.034 | 568.935 | 663.757 | 740.997 | 802.254 | 898.326 | 997.566 | 1101.178 | 1208.165 | 1317.447 | 1438.979 | 1558.53 | 1664.711 | 1763.59 | 1860.326 | 1959.832 | 2034.974 | 2102.811 | 2171.184 | 2238.475
Falling Behind | Lct_BB005 | Number | SPEN | Helensburgh |  | 177.072 | 190.027 | 207.62 | 224.118 | 275.246 | 323.935 | 360.398 | 403.916 | 483.812 | 564.509 | 630.272 | 682.46 | 764.451 | 849.206 | 937.756 | 1029.253 | 1122.781 | 1226.638 | 1328.85 | 1419.69 | 1504.338 | 1587.193 | 1672.318 | 1736.672 | 1794.806 | 1853.411 | 1911.105
Falling Behind | Lct_BB005 | Number | SPEN | Hunterston Farm |  | 37.763 | 40.493 | 44.219 | 47.703 | 58.54 | 68.833 | 76.498 | 85.726 | 102.671 | 119.783 | 133.722 | 144.777 | 162.114 | 180.023 | 198.721 | 218.028 | 237.75 | 259.682 | 281.256 | 300.418 | 318.262 | 335.719 | 353.676 | 367.236 | 379.478 | 391.817 | 403.961
Falling Behind | Lct_BB005 | Number | SPEN | Inverkeithing |  | 325.981 | 349.829 | 382.217 | 412.59 | 506.714 | 596.347 | 663.474 | 743.587 | 890.672 | 1039.232 | 1160.298 | 1256.373 | 1407.314 | 1563.343 | 1726.359 | 1894.801 | 2066.981 | 2258.175 | 2446.342 | 2613.573 | 2769.407 | 2921.938 | 3078.649 | 3197.121 | 3304.142 | 3412.032 | 3518.242
Falling Behind | Lct_BB005 | Number | SPEN | Johnstone |  | 410.302 | 439.969 | 480.444 | 518.297 | 636.051 | 747.885 | 831.163 | 931.426 | 1115.543 | 1301.466 | 1452.915 | 1573.025 | 1761.4 | 1955.984 | 2159.142 | 2368.918 | 2583.195 | 2821.488 | 3055.898 | 3264.095 | 3457.972 | 3647.647 | 3842.754 | 3990.091 | 4123.101 | 4257.165 | 4389.106
Falling Behind | Lct_BB005 | Number | SPEN | Kaimes |  | 954.605 | 1023.628 | 1117.796 | 1205.865 | 1479.831 | 1740.024 | 1933.777 | 2167.047 | 2595.414 | 3027.979 | 3380.34 | 3659.786 | 4098.059 | 4550.776 | 5023.442 | 5511.506 | 6010.039 | 6564.451 | 7109.827 | 7594.216 | 8045.289 | 8486.584 | 8940.52 | 9283.311 | 9592.772 | 9904.685 | 10211.66
Falling Behind | Lct_BB005 | Number | SPEN | Kendoon |  | 0 | 0 | 0 | 0 | 0 | 0 | 0 | 0 | 0 | 0 | 0 | 0 | 0 | 0 | 0 | 0 | 0 | 0 | 0 | 0 | 0 | 0 | 0 | 0 | 0 | 0 | 0
Falling Behind | Lct_BB005 | Number | SPEN | Kilbowie 11 |  | 68.186 | 73.174 | 79.949 | 86.302 | 105.99 | 124.739 | 138.78 | 155.537 | 186.303 | 217.377 | 242.701 | 262.797 | 294.37 | 327.007 | 361.105 | 396.338 | 432.353 | 472.345 | 511.704 | 546.684 | 579.28 | 611.185 | 643.965 | 668.746 | 691.132 | 713.699 | 735.915
Falling Behind | Lct_BB005 | Number | SPEN | Kilbowie 33 |  | 161.111 | 172.897 | 188.905 | 203.916 | 250.435 | 294.735 | 327.911 | 367.506 | 440.2 | 513.623 | 573.458 | 620.942 | 695.542 | 772.657 | 853.225 | 936.475 | 1021.572 | 1116.066 | 1209.065 | 1291.716 | 1368.735 | 1444.121 | 1521.573 | 1580.125 | 1633.019 | 1686.341 | 1738.834
Falling Behind | Lct_BB005 | Number | SPEN | Killermont |  | 546.895 | 586.905 | 641.242 | 692.198 | 850.11 | 1000.486 | 1113.104 | 1247.51 | 1494.272 | 1743.509 | 1946.621 | 2107.806 | 2361.037 | 2622.807 | 2896.296 | 3178.889 | 3467.754 | 3788.519 | 4104.205 | 4384.767 | 4646.208 | 4902.108 | 5165.021 | 5363.78 | 5543.329 | 5724.334 | 5902.523
Falling Behind | Lct_BB005 | Number | SPEN | Kilmarnock South |  | 218.587 | 234.392 | 255.955 | 276.121 | 338.854 | 398.434 | 442.8 | 496.214 | 594.303 | 693.352 | 774.036 | 838.024 | 938.381 | 1042.045 | 1150.277 | 1262.035 | 1376.19 | 1503.14 | 1628.021 | 1738.937 | 1842.225 | 1943.273 | 2047.216 | 2125.709 | 2196.57 | 2267.993 | 2338.284
Falling Behind | Lct_BB005 | Number | SPEN | Kilmarnock Town |  | 657.098 | 704.61 | 769.43 | 830.052 | 1018.635 | 1197.738 | 1331.107 | 1491.678 | 1786.542 | 2084.297 | 2326.843 | 2519.198 | 2820.881 | 3132.507 | 3457.865 | 3793.821 | 4136.984 | 4518.612 | 4894.019 | 5227.446 | 5537.94 | 5841.704 | 6154.168 | 6390.127 | 6603.143 | 6817.847 | 7029.15
Falling Behind | Lct_BB005 | Number | SPEN | Kilwinning |  | 237.731 | 254.92 | 278.372 | 300.304 | 368.532 | 433.329 | 481.581 | 539.673 | 646.352 | 754.077 | 841.827 | 911.419 | 1020.565 | 1133.308 | 1251.019 | 1372.565 | 1496.718 | 1634.786 | 1770.605 | 1891.235 | 2003.569 | 2113.467 | 2226.514 | 2311.881 | 2388.948 | 2466.626 | 2543.073
Falling Behind | Lct_BB005 | Number | SPEN | Leven |  | 338.284 | 363.033 | 396.643 | 428.162 | 525.839 | 618.855 | 688.516 | 771.653 | 924.288 | 1078.455 | 1204.091 | 1303.793 | 1460.43 | 1622.349 | 1791.517 | 1966.316 | 2144.995 | 2343.405 | 2538.674 | 2712.217 | 2873.933 | 3032.221 | 3194.847 | 3317.79 | 3428.851 | 3540.812 | 3651.031
Falling Behind | Lct_BB005 | Number | SPEN | Linnmill |  | 618.613 | 663.342 | 724.366 | 781.437 | 958.976 | 1127.588 | 1253.146 | 1404.312 | 1681.907 | 1962.223 | 2190.563 | 2371.653 | 2655.667 | 2949.041 | 3255.344 | 3571.623 | 3894.688 | 4253.964 | 4607.384 | 4921.283 | 5213.592 | 5499.565 | 5793.729 | 6015.868 | 6216.408 | 6418.537 | 6617.464
Falling Behind | Lct_BB005 | Number | SPEN | Livingston East |  | 483.839 | 518.824 | 566.553 | 611.19 | 750.049 | 881.927 | 980.131 | 1098.363 | 1315.48 | 1534.725 | 1713.319 | 1854.955 | 2077.093 | 2306.552 | 2546.122 | 2793.496 | 3046.176 | 3327.179 | 3603.601 | 3849.113 | 4077.738 | 4301.408 | 4531.484 | 4705.227 | 4862.077 | 5020.169 | 5175.758
Falling Behind | Lct_BB005 | Number | SPEN | Maybole |  | 190.638 | 204.422 | 223.228 | 240.815 | 295.527 | 347.488 | 386.182 | 432.766 | 518.313 | 604.697 | 675.065 | 730.871 | 818.396 | 908.805 | 1003.198 | 1100.666 | 1200.224 | 1310.942 | 1419.856 | 1516.59 | 1606.671 | 1694.799 | 1785.451 | 1853.908 | 1915.708 | 1977.998 | 2039.301
Falling Behind | Lct_BB005 | Number | SPEN | Newarthill |  | 813.435 | 872.251 | 952.493 | 1027.538 | 1260.989 | 1482.703 | 1647.804 | 1846.577 | 2211.596 | 2580.192 | 2880.445 | 3118.565 | 3492.025 | 3877.793 | 4280.56 | 4696.447 | 5121.255 | 5593.679 | 6058.403 | 6471.16 | 6855.526 | 7231.562 | 7618.368 | 7910.466 | 8174.163 | 8439.949 | 8701.525
Falling Behind | Lct_BB005 | Number | SPEN | Newton Stewart |  | 73.871 | 79.212 | 86.5 | 93.315 | 114.515 | 134.65 | 149.643 | 167.695 | 200.844 | 234.317 | 261.584 | 283.209 | 317.124 | 352.157 | 388.734 | 426.502 | 465.081 | 507.984 | 550.187 | 587.671 | 622.577 | 656.726 | 691.853 | 718.38 | 742.327 | 766.464 | 790.219
Falling Behind | Lct_BB005 | Number | SPEN | Paisley |  | 311.596 | 334.126 | 364.864 | 393.61 | 483.037 | 567.967 | 631.211 | 707.353 | 847.178 | 988.373 | 1103.389 | 1194.604 | 1337.662 | 1485.435 | 1639.719 | 1799.03 | 1961.758 | 2142.725 | 2320.743 | 2478.855 | 2626.091 | 2770.136 | 2918.306 | 3030.198 | 3131.21 | 3233.023 | 3333.223
Falling Behind | Lct_BB005 | Number | SPEN | Partick |  | 291.347 | 312.661 | 341.609 | 368.754 | 452.878 | 532.988 | 592.983 | 664.585 | 796.042 | 928.818 | 1037.022 | 1122.89 | 1257.793 | 1397.246 | 1542.941 | 1693.487 | 1847.374 | 2018.254 | 2186.43 | 2335.893 | 2475.17 | 2611.496 | 2751.557 | 2857.442 | 2953.093 | 3049.519 | 3144.446
Falling Behind | Lct_BB005 | Number | SPEN | Port Dundas |  | 263.509 | 282.787 | 308.968 | 333.519 | 409.606 | 482.061 | 536.324 | 601.084 | 719.98 | 840.07 | 937.934 | 1015.597 | 1137.611 | 1263.739 | 1395.513 | 1531.674 | 1670.857 | 1825.41 | 1977.516 | 2112.699 | 2238.668 | 2361.967 | 2488.646 | 2584.413 | 2670.925 | 2758.138 | 2843.994
Falling Behind | Lct_BB005 | Number | SPEN | Portobello |  | 838.923 | 899.582 | 982.338 | 1059.734 | 1300.501 | 1529.162 | 1699.436 | 1904.438 | 2280.894 | 2661.039 | 2970.7 | 3216.282 | 3601.443 | 3999.299 | 4414.686 | 4843.604 | 5281.724 | 5768.951 | 6248.236 | 6673.925 | 7070.336 | 7458.154 | 7857.08 | 8158.331 | 8430.29 | 8704.404 | 8974.177
Falling Behind | Lct_BB005 | Number | SPEN | Ravenscraig |  | 0 | 0 | 0 | 0 | 0 | 0 | 0 | 0 | 0 | 0 | 0 | 0 | 0 | 0 | 0 | 0 | 0 | 0 | 0 | 0 | 0 | 0 | 0 | 0 | 0 | 0 | 0
Falling Behind | Lct_BB005 | Number | SPEN | Redhouse |  | 354.664 | 380.611 | 415.849 | 448.894 | 551.3 | 648.82 | 721.854 | 809.016 | 969.043 | 1130.674 | 1262.393 | 1366.922 | 1531.144 | 1700.903 | 1878.262 | 2061.525 | 2248.855 | 2456.873 | 2661.597 | 2843.543 | 3013.089 | 3179.041 | 3349.541 | 3478.438 | 3594.876 | 3712.258 | 3827.815
Falling Behind | Lct_BB005 | Number | SPEN | Saltcoats A |  | 276.342 | 296.323 | 323.583 | 349.077 | 428.386 | 503.707 | 559.795 | 627.323 | 751.327 | 876.548 | 978.55 | 1059.445 | 1186.317 | 1317.371 | 1454.2 | 1595.486 | 1739.802 | 1900.295 | 2058.172 | 2198.394 | 2328.972 | 2456.72 | 2588.126 | 2687.358 | 2776.942 | 2867.235 | 2956.098
Falling Behind | Lct_BB005 | Number | SPEN | Saltcoats B |  | 245.412 | 263.157 | 287.365 | 310.006 | 380.438 | 447.329 | 497.14 | 557.109 | 667.235 | 778.44 | 869.025 | 940.866 | 1053.538 | 1169.924 | 1291.438 | 1416.91 | 1545.074 | 1687.604 | 1827.81 | 1952.338 | 2068.301 | 2181.75 | 2298.449 | 2386.574 | 2466.131 | 2546.318 | 2625.235
Falling Behind | Lct_BB005 | Number | SPEN | Shrubhill |  | 533.338 | 571.901 | 624.513 | 673.717 | 826.782 | 972.152 | 1080.402 | 1210.73 | 1450.059 | 1691.734 | 1888.598 | 2044.724 | 2289.587 | 2542.521 | 2806.6 | 3079.281 | 3357.811 | 3667.562 | 3972.264 | 4242.892 | 4494.907 | 4741.459 | 4995.073 | 5186.59 | 5359.486 | 5533.752 | 5705.258
Falling Behind | Lct_BB005 | Number | SPEN | Sighthill |  | 846.605 | 907.82 | 991.334 | 1069.439 | 1312.41 | 1543.166 | 1714.999 | 1921.878 | 2301.781 | 2685.408 | 2997.905 | 3245.735 | 3634.424 | 4035.923 | 4455.114 | 4887.96 | 5330.092 | 5821.781 | 6305.455 | 6735.043 | 7135.083 | 7526.453 | 7929.032 | 8233.042 | 8507.492 | 8784.116 | 9056.359
Falling Behind | Lct_BB005 | Number | SPEN | Spango Valley |  | 322.012 | 345.296 | 377.061 | 406.769 | 499.184 | 586.954 | 652.312 | 731 | 875.499 | 1021.414 | 1140.274 | 1234.538 | 1382.379 | 1535.092 | 1694.534 | 1859.17 | 2027.338 | 2214.355 | 2398.324 | 2561.721 | 2713.879 | 2862.74 | 3015.863 | 3131.496 | 3235.884 | 3341.101 | 3444.65
Falling Behind | Lct_BB005 | Number | SPEN | St Andrews Cross |  | 329.537 | 353.364 | 385.872 | 416.274 | 510.849 | 600.67 | 667.555 | 748.082 | 895.957 | 1045.282 | 1166.92 | 1263.387 | 1414.682 | 1570.963 | 1734.131 | 1902.615 | 2074.712 | 2266.1 | 2454.367 | 2621.582 | 2777.296 | 2929.635 | 3086.337 | 3204.671 | 3311.499 | 3419.174 | 3525.143
Falling Behind | Lct_BB005 | Number | SPEN | Stirling |  | 568.354 | 609.934 | 666.403 | 719.358 | 883.466 | 1039.743 | 1156.78 | 1296.459 | 1552.904 | 1811.921 | 2023.002 | 2190.512 | 2453.679 | 2725.721 | 3009.941 | 3303.623 | 3603.822 | 3937.173 | 4265.246 | 4556.817 | 4828.516 | 5094.457 | 5367.686 | 5574.244 | 5760.838 | 5948.945 | 6134.126
Falling Behind | Lct_BB005 | Number | SPEN | Strathaven |  | 705.485 | 756.496 | 826.089 | 891.175 | 1093.646 | 1285.937 | 1429.127 | 1601.522 | 1918.099 | 2237.78 | 2498.187 | 2704.707 | 3028.605 | 3363.179 | 3712.495 | 4073.191 | 4441.624 | 4851.353 | 5254.405 | 5612.385 | 5945.743 | 6271.875 | 6607.349 | 6860.683 | 7089.386 | 7319.9 | 7546.763
Falling Behind | Lct_BB005 | Number | SPEN | Strathleven |  | 312.773 | 335.655 | 366.731 | 395.873 | 486.184 | 572.186 | 636.593 | 713.46 | 854.585 | 997.126 | 1113.287 | 1205.47 | 1350.295 | 1500.003 | 1656.413 | 1818.031 | 1983.235 | 2166.682 | 2347.226 | 2507.682 | 2657.202 | 2803.553 | 2953.915 | 3067.586 | 3170.272 | 3273.79 | 3375.697
Falling Behind | Lct_BB005 | Number | SPEN | Telford Road |  | 230.784 | 247.471 | 270.237 | 291.529 | 357.763 | 420.667 | 467.508 | 523.904 | 627.465 | 732.042 | 817.228 | 884.787 | 990.743 | 1100.192 | 1214.464 | 1332.457 | 1452.982 | 1587.017 | 1718.866 | 1835.972 | 1945.023 | 2051.71 | 2161.453 | 2244.326 | 2319.141 | 2394.549 | 2468.762
Falling Behind | Lct_BB005 | Number | SPEN | Tongland |  | 230.68 | 247.36 | 270.115 | 291.397 | 357.601 | 420.476 | 467.297 | 523.667 | 627.181 | 731.711 | 816.859 | 884.387 | 990.295 | 1099.694 | 1213.914 | 1331.854 | 1452.325 | 1586.298 | 1718.088 | 1835.141 | 1944.143 | 2050.782 | 2160.475 | 2243.31 | 2318.092 | 2393.465 | 2467.645
Falling Behind | Lct_BB005 | Number | SPEN | West George Street |  | 359.1 | 385.372 | 421.051 | 454.509 | 558.196 | 656.936 | 730.883 | 819.136 | 981.164 | 1144.818 | 1278.184 | 1384.021 | 1550.297 | 1722.179 | 1901.757 | 2087.312 | 2276.986 | 2487.605 | 2694.89 | 2879.112 | 3050.779 | 3218.807 | 3391.44 | 3521.948 | 3639.843 | 3758.694 | 3875.696
Falling Behind | Lct_BB005 | Number | SPEN | Westfield |  | 237.863 | 255.265 | 278.898 | 301.06 | 369.741 | 435.145 | 484.127 | 542.584 | 649.909 | 758.311 | 846.651 | 916.756 | 1026.895 | 1140.747 | 1259.697 | 1382.606 | 1508.243 | 1647.755 | 1785.057 | 1907.083 | 2020.793 | 2132.092 | 2246.442 | 2332.889 | 2410.981 | 2489.706 | 2567.206
Falling Behind | Lct_BB005 | Number | SPEN | Whitehouse |  | 514.544 | 551.749 | 602.506 | 649.977 | 797.648 | 937.895 | 1042.331 | 1168.066 | 1398.962 | 1632.12 | 1822.047 | 1972.672 | 2208.906 | 2452.927 | 2707.7 | 2970.773 | 3239.488 | 3538.324 | 3832.288 | 4093.38 | 4336.514 | 4574.379 | 4819.056 | 5003.824 | 5170.628 | 5338.753 | 5504.215
Falling Behind | Lct_BB005 | Number | SPEN | Wishaw |  | 716.7 | 768.522 | 839.222 | 905.342 | 1111.031 | 1306.379 | 1451.846 | 1626.981 | 1948.591 | 2273.354 | 2537.9 | 2747.703 | 3076.75 | 3416.642 | 3771.512 | 4137.941 | 4512.231 | 4928.474 | 5337.933 | 5701.604 | 6040.261 | 6371.578 | 6712.385 | 6969.746 | 7202.084 | 7436.263 | 7666.732
Falling Behind | Lct_BB005 | Number | SPEN Manweb | Birkenhead |  | 1657.486 | 2028.796 | 2422.906 | 2874.061 | 3913.687 | 5144.304 | 6446.283 | 7693.424 | 9850.327 | 12333.97 | 14837.4 | 17397.11 | 19417.43 | 21533.16 | 23768.19 | 26098.68 | 28500.61 | 31199.95 | 33868.72 | 36303.7 | 38586.43 | 40831.97 | 42854.46 | 44330.81 | 45633.03 | 46937.35 | 48208.09
Falling Behind | Lct_BB005 | Number | SPEN Manweb | Capenhurst |  | 926.482 | 1136.158 | 1357.602 | 1611.228 | 2195.221 | 2886.906 | 3619.215 | 4310.316 | 5507.056 | 6880.924 | 8259.927 | 9664.315 | 10781.95 | 11951.3 | 13185.56 | 14471.43 | 15795.54 | 17285.35 | 18757.24 | 20098.61 | 21354.87 | 22589.8 | 23707.67 | 24523.33 | 25242.62 | 25963.02 | 26664.79
Falling Behind | Lct_BB005 | Number | SPEN Manweb | Connah's Quay |  | 1524.141 | 1754.888 | 2056.858 | 2395.319 | 3207.12 | 4143.902 | 5103.336 | 5941.019 | 7415.605 | 9046.197 | 10594 | 12084.26 | 13419.17 | 14806.02 | 16260.48 | 17765.19 | 19303.16 | 20926.94 | 22499.21 | 23896.54 | 25166.4 | 26387.26 | 27622.03 | 28499 | 29258.77 | 30015.73 | 30747.01
Falling Behind | Lct_BB005 | Number | SPEN Manweb | Fiddlers Ferry (Cuerdley 132kV) |  | 1219.064 | 1501.275 | 1796.454 | 2135.013 | 2912.408 | 3834.78 | 4813.45 | 5750.569 | 7370.228 | 9237.83 | 11124.05 | 13056.27 | 14573.77 | 16162.91 | 17841.65 | 19592.11 | 21396.27 | 23431.26 | 25444.57 | 27282.77 | 29007.7 | 30705.71 | 32230.17 | 33344.18 | 34327.49 | 35312.59 | 36272.64
Falling Behind | Lct_BB005 | Number | SPEN Manweb | Frodsham |  | 1560.669 | 1920.205 | 2297.463 | 2730.117 | 3723.693 | 4902.442 | 6152.994 | 7362.382 | 9450.738 | 11864 | 14308.6 | 16819.82 | 18778.29 | 20830.17 | 22998.62 | 25260.65 | 27593.05 | 30212.3 | 32802.84 | 35167.13 | 37384.72 | 39566.99 | 41527.97 | 42959.82 | 44223.05 | 45488.4 | 46721.29
Falling Behind | Lct_BB005 | Number | SPEN Manweb | Imperial Park |  | 23.554 | 28.37 | 34.073 | 40.634 | 55.681 | 73.588 | 92.647 | 109.609 | 139.105 | 172.62 | 205.753 | 239.006 | 266.529 | 295.331 | 325.74 | 357.425 | 390.059 | 424.278 | 457.67 | 487.689 | 515.296 | 542.078 | 567.492 | 585.559 | 601.222 | 616.83 | 631.914
Falling Behind | Lct_BB005 | Number | SPEN Manweb | Kirkby SPEN |  | 903.029 | 1114.305 | 1334.799 | 1587.931 | 2168.051 | 2857.128 | 3589.28 | 4299.407 | 5524.806 | 6942.844 | 8382.135 | 9863.379 | 11015.72 | 12223.57 | 13500.57 | 14833.29 | 16208.13 | 17757.44 | 19291.51 | 20693.65 | 22010.9 | 23308.65 | 24468.53 | 25317.01 | 26066.44 | 26817.38 | 27549.45
Falling Behind | Lct_BB005 | Number | SPEN Manweb | Legacy |  | 1601.156 | 1866.808 | 2204.673 | 2586.946 | 3489.14 | 4541.962 | 5635.796 | 6648.319 | 8413.139 | 10410.25 | 12372.75 | 14330.72 | 15944.5 | 17627.95 | 19400.08 | 21240.64 | 23129.65 | 25089.59 | 26990.04 | 28681.86 | 30222.61 | 31706.28 | 33183.26 | 34229.88 | 35135.44 | 36037.26 | 36907.92
Falling Behind | Lct_BB005 | Number | SPEN Manweb | Lister Drive |  | 3136.912 | 3861.411 | 4619.008 | 5487.654 | 7483.834 | 9851.305 | 12361.95 | 14729.79 | 18828.73 | 23537.66 | 28268.98 | 33092.03 | 36918.59 | 40921.82 | 45146.92 | 49548.38 | 54080.37 | 59195.61 | 64251.7 | 68861.85 | 73182.38 | 77431.55 | 81267.94 | 84068.76 | 86539.57 | 89014.45 | 91425.73
Falling Behind | Lct_BB005 | Number | SPEN Manweb | Pentir |  | 1223.484 | 1403.921 | 1644.141 | 1913.112 | 2559.588 | 3304.678 | 4066.541 | 4728.135 | 5893.942 | 7179.983 | 8396.116 | 9562.308 | 10615.46 | 11709.12 | 12855.66 | 14041.29 | 15252.57 | 16523.92 | 17752.79 | 18842.46 | 19830.01 | 20777.49 | 21746.26 | 22433.05 | 23027.33 | 23619.2 | 24190.65
Falling Behind | Lct_BB005 | Number | SPEN Manweb | Rainhill |  | 715.438 | 884.308 | 1060.283 | 1262.468 | 1724.962 | 2274.858 | 2859.856 | 3438.929 | 4435.969 | 5595.601 | 6780.824 | 8008.463 | 8951.116 | 9940.479 | 10987.74 | 12082.07 | 13212.47 | 14484.69 | 15745.9 | 16900.49 | 17986.97 | 19058.63 | 20010.24 | 20707.44 | 21323.84 | 21941.67 | 22544.24
Falling Behind | Lct_BB005 | Number | SPEN Manweb | St Asaph (Bodelwyddan) |  | 0 | 0 | 0 | 0 | 0 | 0 | 0 | 0 | 0 | 0 | 0 | 0 | 0 | 0 | 0 | 0 | 0 | 0 | 0 | 0 | 0 | 0 | 0 | 0 | 0 | 0 | 0
Falling Behind | Lct_BB005 | Number | SPEN Manweb | Trawsfynydd |  | 894.512 | 1037.249 | 1223.396 | 1433.664 | 1931.808 | 2511.876 | 3112.828 | 3640.47 | 4565.816 | 5597.506 | 6589.122 | 7556.479 | 8402.601 | 9284.192 | 10211.22 | 11172.96 | 12158.86 | 13188.76 | 14187.34 | 15076.87 | 15886.91 | 16666.92 | 17446.17 | 17999.37 | 18478.47 | 18955.77 | 19416.81
Falling Behind | Lct_BB005 | Number | SPEN Manweb | Wylfa |  | 296.971 | 340.768 | 399.075 | 464.362 | 621.278 | 802.131 | 987.054 | 1147.64 | 1430.612 | 1742.767 | 2037.954 | 2321.019 | 2576.645 | 2842.106 | 3120.4 | 3408.184 | 3702.192 | 4010.78 | 4309.06 | 4573.551 | 4813.256 | 5043.232 | 5278.377 | 5445.081 | 5589.326 | 5732.988 | 5871.694
Falling Behind | Lct_BB005 | Number | SSEN (SHEPD) | Abernethy |  | 183.767 | 197.11 | 215.291 | 232.314 | 285.196 | 335.481 | 373.022 | 418.005 | 500.611 | 584.008 | 651.911 | 705.724 | 790.454 | 878.044 | 969.557 | 1064.117 | 1160.773 | 1268.164 | 1373.86 | 1467.811 | 1555.363 | 1641.064 | 1729.032 | 1795.521 | 1855.575 | 1916.114 | 1975.708
Falling Behind | Lct_BB005 | Number | SSEN (SHEPD) | Alness |  | 210.35 | 218.383 | 233.068 | 244.669 | 290.278 | 327.348 | 345.034 | 380.444 | 447.39 | 511.212 | 557.225 | 586.579 | 648.969 | 711.389 | 774.624 | 837.875 | 900.313 | 974.393 | 1045.719 | 1106.848 | 1161.949 | 1214.543 | 1274.358 | 1317.934 | 1356.465 | 1395.059 | 1432.678
Falling Behind | Lct_BB005 | Number | SSEN (SHEPD) | Arbroath |  | 313.63 | 336.435 | 367.489 | 396.575 | 486.889 | 572.795 | 636.97 | 713.809 | 854.906 | 997.373 | 1113.395 | 1205.374 | 1350.109 | 1499.732 | 1656.061 | 1817.598 | 1982.723 | 2166.162 | 2346.704 | 2507.185 | 2656.737 | 2803.125 | 2953.423 | 3067.034 | 3169.655 | 3273.107 | 3374.946
Falling Behind | Lct_BB005 | Number | SSEN (SHEPD) | Ardkinglas |  | 0 | 0 | 0 | 0 | 0 | 0 | 0 | 0 | 0 | 0 | 0 | 0 | 0 | 0 | 0 | 0 | 0 | 0 | 0 | 0 | 0 | 0 | 0 | 0 | 0 | 0 | 0
Falling Behind | Lct_BB005 | Number | SSEN (SHEPD) | Ardmore |  | 302.264 | 319.653 | 345.696 | 368.727 | 446.302 | 516.098 | 561.909 | 625.764 | 744.237 | 861.473 | 953.178 | 1021.377 | 1138.951 | 1259.187 | 1383.56 | 1510.758 | 1639.382 | 1785.262 | 1927.842 | 2053.152 | 2168.755 | 2281.071 | 2400.014 | 2488.886 | 2568.635 | 2648.872 | 2727.622
Falling Behind | Lct_BB005 | Number | SSEN (SHEPD) | Beauly |  | 183.064 | 193.596 | 209.369 | 223.317 | 270.301 | 312.572 | 340.317 | 378.991 | 450.744 | 521.747 | 577.288 | 618.592 | 689.8 | 762.62 | 837.946 | 914.983 | 992.883 | 1081.235 | 1167.588 | 1243.481 | 1313.496 | 1381.519 | 1453.557 | 1507.381 | 1555.681 | 1604.276 | 1651.97
Falling Behind | Lct_BB005 | Number | SSEN (SHEPD) | Berryburn |  | 0 | 0 | 0 | 0 | 0 | 0 | 0 | 0 | 0 | 0 | 0 | 0 | 0 | 0 | 0 | 0 | 0 | 0 | 0 | 0 | 0 | 0 | 0 | 0 | 0 | 0 | 0
Falling Behind | Lct_BB005 | Number | SSEN (SHEPD) | Boat of Garten |  | 157.702 | 166.775 | 180.362 | 192.378 | 232.852 | 269.267 | 293.168 | 326.484 | 388.295 | 449.462 | 497.307 | 532.889 | 594.232 | 656.963 | 721.853 | 788.217 | 855.324 | 931.435 | 1005.825 | 1071.203 | 1131.518 | 1190.117 | 1252.174 | 1298.541 | 1340.149 | 1382.012 | 1423.098
Falling Behind | Lct_BB005 | Number | SSEN (SHEPD) | Braco West |  | 257.527 | 276.226 | 301.705 | 325.561 | 399.668 | 470.137 | 522.746 | 585.784 | 701.546 | 818.417 | 913.574 | 988.987 | 1107.727 | 1230.474 | 1358.718 | 1491.232 | 1626.684 | 1777.18 | 1925.3 | 2056.961 | 2179.655 | 2299.754 | 2423.031 | 2516.207 | 2600.366 | 2685.204 | 2768.718
Falling Behind | Lct_BB005 | Number | SSEN (SHEPD) | Bridge of Dun |  | 223.521 | 239.772 | 261.902 | 282.63 | 346.993 | 408.213 | 453.944 | 508.703 | 609.256 | 710.784 | 793.465 | 859.01 | 962.155 | 1068.783 | 1180.19 | 1295.308 | 1412.982 | 1543.709 | 1672.372 | 1786.738 | 1893.316 | 1997.639 | 2104.746 | 2185.709 | 2258.839 | 2332.562 | 2405.135
Falling Behind | Lct_BB005 | Number | SSEN (SHEPD) | Broadford |  | 95.636 | 101.138 | 109.378 | 116.665 | 141.21 | 163.293 | 177.788 | 197.992 | 235.477 | 272.57 | 301.586 | 323.164 | 360.365 | 398.407 | 437.759 | 478.004 | 518.701 | 564.858 | 609.97 | 649.618 | 686.195 | 721.732 | 759.365 | 787.484 | 812.717 | 838.104 | 863.021
Falling Behind | Lct_BB005 | Number | SSEN (SHEPD) | Brora |  | 52.202 | 54.195 | 57.84 | 60.718 | 72.037 | 81.237 | 85.626 | 94.413 | 111.027 | 126.865 | 138.284 | 145.569 | 161.052 | 176.542 | 192.235 | 207.932 | 223.427 | 241.811 | 259.512 | 274.682 | 288.356 | 301.408 | 316.252 | 327.066 | 336.628 | 346.206 | 355.542
Falling Behind | Lct_BB005 | Number | SSEN (SHEPD) | Burghmuir |  | 457.267 | 490.47 | 535.71 | 578.069 | 709.655 | 834.78 | 928.193 | 1040.124 | 1245.672 | 1453.19 | 1622.151 | 1756.055 | 1966.891 | 2184.841 | 2412.553 | 2647.845 | 2888.355 | 3155.578 | 3418.581 | 3652.359 | 3870.216 | 4083.465 | 4302.357 | 4467.801 | 4617.235 | 4767.874 | 4916.161
Falling Behind | Lct_BB005 | Number | SSEN (SHEPD) | Cairnford |  | 0 | 0 | 0 | 0 | 0 | 0 | 0 | 0 | 0 | 0 | 0 | 0 | 0 | 0 | 0 | 0 | 0 | 0 | 0 | 0 | 0 | 0 | 0 | 0 | 0 | 0 | 0
Falling Behind | Lct_BB005 | Number | SSEN (SHEPD) | Carradale |  | 36.151 | 38.776 | 42.353 | 45.702 | 56.105 | 65.997 | 73.383 | 82.232 | 98.482 | 114.889 | 128.247 | 138.833 | 155.502 | 172.733 | 190.735 | 209.337 | 228.352 | 249.479 | 270.271 | 288.754 | 305.978 | 322.837 | 340.142 | 353.222 | 365.037 | 376.946 | 388.67
Falling Behind | Lct_BB005 | Number | SSEN (SHEPD) | Cassley |  | 15.8 | 16.404 | 17.507 | 18.378 | 21.804 | 24.588 | 25.917 | 28.577 | 33.605 | 38.399 | 41.855 | 44.06 | 48.747 | 53.435 | 58.185 | 62.936 | 67.626 | 73.191 | 78.548 | 83.14 | 87.279 | 91.229 | 95.722 | 98.995 | 101.89 | 104.788 | 107.614
Falling Behind | Lct_BB005 | Number | SSEN (SHEPD) | Ceannacroc |  | 21.448 | 22.682 | 24.53 | 26.164 | 31.669 | 36.621 | 39.872 | 44.403 | 52.809 | 61.128 | 67.635 | 72.475 | 80.817 | 89.349 | 98.174 | 107.2 | 116.327 | 126.678 | 136.795 | 145.687 | 153.89 | 161.86 | 170.3 | 176.606 | 182.265 | 187.958 | 193.546
Falling Behind | Lct_BB005 | Number | SSEN (SHEPD) | Charleston |  | 147.949 | 158.694 | 173.332 | 187.039 | 229.617 | 270.105 | 300.335 | 336.553 | 403.064 | 470.213 | 524.888 | 568.219 | 636.441 | 706.966 | 780.65 | 856.786 | 934.612 | 1021.08 | 1106.182 | 1181.828 | 1252.322 | 1321.325 | 1392.156 | 1445.692 | 1494.048 | 1542.794 | 1590.779
Falling Behind | Lct_BB005 | Number | SSEN (SHEPD) | Clachan |  | 15.385 | 16.502 | 18.024 | 19.449 | 23.876 | 28.086 | 31.229 | 34.995 | 41.911 | 48.893 | 54.577 | 59.082 | 66.176 | 73.509 | 81.17 | 89.087 | 97.179 | 106.169 | 115.018 | 122.884 | 130.213 | 137.388 | 144.753 | 150.319 | 155.347 | 160.415 | 165.404
Falling Behind | Lct_BB005 | Number | SSEN (SHEPD) | Clayhills |  | 183.527 | 196.863 | 215.029 | 232.041 | 284.874 | 335.122 | 372.649 | 417.596 | 500.133 | 583.466 | 651.325 | 705.113 | 789.776 | 877.297 | 968.739 | 1063.226 | 1159.811 | 1267.115 | 1372.724 | 1466.598 | 1554.079 | 1639.709 | 1727.617 | 1794.065 | 1854.083 | 1914.587 | 1974.147
Falling Behind | Lct_BB005 | Number | SSEN (SHEPD) | Coupar Angus |  | 181.124 | 194.278 | 212.199 | 228.98 | 281.106 | 330.674 | 367.683 | 412.024 | 493.45 | 575.658 | 642.594 | 695.644 | 779.165 | 865.505 | 955.713 | 1048.924 | 1144.202 | 1250.061 | 1354.248 | 1446.858 | 1533.161 | 1617.638 | 1704.353 | 1769.896 | 1829.096 | 1888.774 | 1947.52
Falling Behind | Lct_BB005 | Number | SSEN (SHEPD) | Craig Murrail |  | 0 | 0 | 0 | 0 | 0 | 0 | 0 | 0 | 0 | 0 | 0 | 0 | 0 | 0 | 0 | 0 | 0 | 0 | 0 | 0 | 0 | 0 | 0 | 0 | 0 | 0 | 0
Falling Behind | Lct_BB005 | Number | SSEN (SHEPD) | Craigiebuckler |  | 190.26 | 204.086 | 222.917 | 240.554 | 295.325 | 347.417 | 386.32 | 432.916 | 518.481 | 604.871 | 675.219 | 730.981 | 818.75 | 909.481 | 1004.278 | 1102.232 | 1202.36 | 1313.6 | 1423.084 | 1520.402 | 1611.092 | 1699.864 | 1790.997 | 1859.882 | 1922.103 | 1984.826 | 2046.571
Falling Behind | Lct_BB005 | Number | SSEN (SHEPD) | Dallas |  | 0 | 0 | 0 | 0 | 0 | 0 | 0 | 0 | 0 | 0 | 0 | 0 | 0 | 0 | 0 | 0 | 0 | 0 | 0 | 0 | 0 | 0 | 0 | 0 | 0 | 0 | 0
Falling Behind | Lct_BB005 | Number | SSEN (SHEPD) | Dounreay |  | 87.774 | 91.126 | 97.254 | 102.095 | 121.126 | 136.595 | 143.975 | 158.75 | 186.685 | 213.317 | 232.517 | 244.766 | 270.8 | 296.846 | 323.232 | 349.626 | 375.679 | 406.591 | 436.354 | 461.861 | 484.854 | 506.8 | 531.759 | 549.943 | 566.021 | 582.125 | 597.823
Falling Behind | Lct_BB005 | Number | SSEN (SHEPD) | Dudhope |  | 411.248 | 441.11 | 481.796 | 519.892 | 638.236 | 750.768 | 834.781 | 935.447 | 1120.308 | 1306.942 | 1458.899 | 1579.327 | 1768.944 | 1964.961 | 2169.756 | 2381.368 | 2597.674 | 2838.003 | 3074.538 | 3284.789 | 3480.721 | 3672.508 | 3869.372 | 4018.166 | 4152.56 | 4288.039 | 4421.403
Falling Behind | Lct_BB005 | Number | SSEN (SHEPD) | Dunbeath |  | 0 | 0 | 0 | 0 | 0 | 0 | 0 | 0 | 0 | 0 | 0 | 0 | 0 | 0 | 0 | 0 | 0 | 0 | 0 | 0 | 0 | 0 | 0 | 0 | 0 | 0 | 0
Falling Behind | Lct_BB005 | Number | SSEN (SHEPD) | Dunoon |  | 193.168 | 207.3 | 226.493 | 244.491 | 300.267 | 353.381 | 393.159 | 440.632 | 527.791 | 615.823 | 687.564 | 744.496 | 833.94 | 926.399 | 1022.998 | 1122.813 | 1224.843 | 1338.14 | 1449.643 | 1548.74 | 1641.083 | 1731.47 | 1824.333 | 1894.536 | 1957.955 | 2021.887 | 2084.825
Falling Behind | Lct_BB005 | Number | SSEN (SHEPD) | Dunvegan |  | 114.888 | 121.498 | 131.397 | 140.15 | 169.636 | 196.165 | 213.577 | 237.848 | 282.879 | 327.44 | 362.296 | 388.218 | 432.907 | 478.608 | 525.881 | 574.228 | 623.117 | 678.565 | 732.759 | 780.388 | 824.328 | 867.018 | 912.228 | 946.007 | 976.319 | 1006.817 | 1036.749
Falling Behind | Lct_BB005 | Number | SSEN (SHEPD) | Dyce |  | 240.705 | 258.197 | 282.022 | 304.334 | 373.628 | 439.531 | 488.749 | 547.699 | 655.95 | 765.246 | 854.246 | 924.793 | 1035.833 | 1150.621 | 1270.552 | 1394.478 | 1521.154 | 1661.888 | 1800.399 | 1923.52 | 2038.256 | 2150.565 | 2265.861 | 2353.01 | 2431.728 | 2511.082 | 2589.198
Falling Behind | Lct_BB005 | Number | SSEN (SHEPD) | Eday (Orkney) |  | 0 | 0 | 0 | 0 | 0 | 0 | 0 | 0 | 0 | 0 | 0 | 0 | 0 | 0 | 0 | 0 | 0 | 0 | 0 | 0 | 0 | 0 | 0 | 0 | 0 | 0 | 0
Falling Behind | Lct_BB005 | Number | SSEN (SHEPD) | Elgin |  | 231.774 | 245.108 | 265.078 | 282.737 | 342.222 | 395.74 | 430.868 | 479.832 | 570.677 | 660.572 | 730.891 | 783.185 | 873.341 | 965.537 | 1060.905 | 1158.44 | 1257.068 | 1368.928 | 1478.258 | 1574.344 | 1662.988 | 1749.111 | 1840.316 | 1908.462 | 1969.613 | 2031.139 | 2091.524
Falling Behind | Lct_BB005 | Number | SSEN (SHEPD) | Errochty |  | 0 | 0 | 0 | 0 | 0 | 0 | 0 | 0 | 0 | 0 | 0 | 0 | 0 | 0 | 0 | 0 | 0 | 0 | 0 | 0 | 0 | 0 | 0 | 0 | 0 | 0 | 0
Falling Behind | Lct_BB005 | Number | SSEN (SHEPD) | Fasnakyle |  | 127.892 | 135.25 | 146.269 | 156.014 | 188.837 | 218.369 | 237.752 | 264.77 | 314.898 | 364.502 | 403.304 | 432.16 | 481.907 | 532.781 | 585.405 | 639.224 | 693.647 | 755.371 | 815.699 | 868.719 | 917.633 | 965.155 | 1015.482 | 1053.084 | 1086.828 | 1120.777 | 1154.097
Falling Behind | Lct_BB005 | Number | SSEN (SHEPD) | Fetteresso |  | 0 | 0 | 0 | 0 | 0 | 0 | 0 | 0 | 0 | 0 | 0 | 0 | 0 | 0 | 0 | 0 | 0 | 0 | 0 | 0 | 0 | 0 | 0 | 0 | 0 | 0 | 0
Falling Behind | Lct_BB005 | Number | SSEN (SHEPD) | Fiddes |  | 133.239 | 142.921 | 156.109 | 168.46 | 206.817 | 243.296 | 270.541 | 303.172 | 363.093 | 423.592 | 472.857 | 511.907 | 573.372 | 636.911 | 703.298 | 771.895 | 842.015 | 919.916 | 996.588 | 1064.74 | 1128.25 | 1190.417 | 1254.238 | 1302.478 | 1346.051 | 1389.977 | 1433.217
Falling Behind | Lct_BB005 | Number | SSEN (SHEPD) | Finstown (Orkney) |  | 0 | 0 | 0 | 0 | 0 | 0 | 0 | 0 | 0 | 0 | 0 | 0 | 0 | 0 | 0 | 0 | 0 | 0 | 0 | 0 | 0 | 0 | 0 | 0 | 0 | 0 | 0
Falling Behind | Lct_BB005 | Number | SSEN (SHEPD) | Fort Augustus |  | 22.88 | 24.197 | 26.168 | 27.911 | 33.784 | 39.067 | 42.535 | 47.368 | 56.336 | 65.211 | 72.153 | 77.315 | 86.215 | 95.317 | 104.731 | 114.36 | 124.096 | 135.139 | 145.932 | 155.417 | 164.168 | 172.67 | 181.674 | 188.401 | 194.438 | 200.511 | 206.473
Falling Behind | Lct_BB005 | Number | SSEN (SHEPD) | Fort William |  | 193.74 | 204.886 | 221.579 | 236.341 | 286.064 | 330.8 | 360.163 | 401.093 | 477.029 | 552.174 | 610.953 | 654.666 | 730.027 | 807.094 | 886.813 | 968.342 | 1050.785 | 1144.289 | 1235.678 | 1315.997 | 1390.095 | 1462.085 | 1538.323 | 1595.287 | 1646.403 | 1697.832 | 1748.308
Falling Behind | Lct_BB005 | Number | SSEN (SHEPD) | Fraserburgh |  | 142.444 | 152.796 | 166.895 | 180.099 | 221.106 | 260.106 | 289.232 | 324.118 | 388.179 | 452.858 | 505.527 | 547.275 | 612.986 | 680.915 | 751.888 | 825.225 | 900.189 | 983.473 | 1065.442 | 1138.302 | 1206.201 | 1272.663 | 1340.893 | 1392.466 | 1439.05 | 1486.01 | 1532.238
Falling Behind | Lct_BB005 | Number | SSEN (SHEPD) | Glenfarclas |  | 0 | 0 | 0 | 0 | 0 | 0 | 0 | 0 | 0 | 0 | 0 | 0 | 0 | 0 | 0 | 0 | 0 | 0 | 0 | 0 | 0 | 0 | 0 | 0 | 0 | 0 | 0
Falling Behind | Lct_BB005 | Number | SSEN (SHEPD) | Gremista (Shetland) |  | 609.795 | 617.421 | 646.742 | 663.315 | 763.254 | 826.397 | 822.973 | 890.842 | 1025.196 | 1141.772 | 1206.563 | 1221.914 | 1327.943 | 1427.042 | 1520.555 | 1606.605 | 1683.344 | 1792.44 | 1891.792 | 1968.607 | 2030.749 | 2084.791 | 2169.764 | 2225.721 | 2272.071 | 2317.54 | 2360.42
Falling Behind | Lct_BB005 | Number | SSEN (SHEPD) | Grudie Bridge |  | 44.854 | 47.435 | 51.299 | 54.717 | 66.228 | 76.586 | 83.384 | 92.86 | 110.44 | 127.837 | 141.446 | 151.566 | 169.013 | 186.855 | 205.312 | 224.187 | 243.274 | 264.922 | 286.08 | 304.675 | 321.83 | 338.497 | 356.147 | 369.335 | 381.169 | 393.076 | 404.762
Falling Behind | Lct_BB005 | Number | SSEN (SHEPD) | Harris |  | 0 | 0 | 0 | 0 | 0 | 0 | 0 | 0 | 0 | 0 | 0 | 0 | 0 | 0 | 0 | 0 | 0 | 0 | 0 | 0 | 0 | 0 | 0 | 0 | 0 | 0 | 0
Falling Behind | Lct_BB005 | Number | SSEN (SHEPD) | Inverness |  | 469.438 | 496.445 | 536.892 | 572.66 | 693.14 | 801.538 | 872.687 | 971.859 | 1155.856 | 1337.933 | 1480.358 | 1586.274 | 1768.877 | 1955.611 | 2148.772 | 2346.32 | 2546.082 | 2772.645 | 2994.083 | 3188.699 | 3368.24 | 3542.674 | 3727.402 | 3865.426 | 3989.282 | 4113.896 | 4236.201
Falling Behind | Lct_BB005 | Number | SSEN (SHEPD) | Keith |  | 312.352 | 263.233 | 284.68 | 303.645 | 367.528 | 425.005 | 462.73 | 515.315 | 612.877 | 709.42 | 784.939 | 841.1 | 937.922 | 1036.936 | 1139.357 | 1244.104 | 1350.025 | 1470.157 | 1587.571 | 1690.764 | 1785.962 | 1878.454 | 1976.403 | 2049.589 | 2115.262 | 2181.337 | 2246.187
Falling Behind | Lct_BB005 | Number | SSEN (SHEPD) | Killin |  | 20.968 | 22.491 | 24.565 | 26.508 | 32.542 | 38.279 | 42.563 | 47.696 | 57.121 | 66.637 | 74.385 | 80.525 | 90.193 | 100.188 | 110.629 | 121.419 | 132.448 | 144.701 | 156.762 | 167.482 | 177.472 | 187.25 | 197.288 | 204.874 | 211.727 | 218.634 | 225.434
Falling Behind | Lct_BB005 | Number | SSEN (SHEPD) | Kinlochleven |  | 20.84 | 22.039 | 23.835 | 25.423 | 30.772 | 35.584 | 38.742 | 43.145 | 51.314 | 59.397 | 65.72 | 70.422 | 78.528 | 86.818 | 95.394 | 104.164 | 113.032 | 123.09 | 132.921 | 141.561 | 149.531 | 157.275 | 165.476 | 171.603 | 177.102 | 182.634 | 188.064
Falling Behind | Lct_BB005 | Number | SSEN (SHEPD) | Kintore |  | 719.842 | 728.758 | 796.004 | 858.979 | 1054.561 | 1240.571 | 1379.49 | 1545.876 | 1851.414 | 2159.9 | 2411.102 | 2610.221 | 2923.627 | 3247.616 | 3586.121 | 3935.899 | 4293.441 | 4690.662 | 5081.61 | 5429.117 | 5752.958 | 6069.948 | 6395.372 | 6641.349 | 6863.529 | 7087.505 | 7307.987
Falling Behind | Lct_BB005 | Number | SSEN (SHEPD) | Lairg |  | 13.278 | 13.785 | 14.712 | 15.444 | 18.323 | 20.663 | 21.779 | 24.014 | 28.24 | 32.268 | 35.173 | 37.025 | 40.964 | 44.904 | 48.895 | 52.888 | 56.829 | 61.505 | 66.007 | 69.865 | 73.343 | 76.663 | 80.439 | 83.189 | 85.621 | 88.058 | 90.432
Falling Behind | Lct_BB005 | Number | SSEN (SHEPD) | Lunanhead |  | 208.428 | 223.583 | 244.22 | 263.55 | 323.57 | 380.66 | 423.308 | 474.373 | 568.141 | 662.82 | 739.924 | 801.05 | 897.236 | 996.671 | 1100.561 | 1207.914 | 1317.65 | 1439.557 | 1559.539 | 1666.189 | 1765.576 | 1862.861 | 1962.744 | 2038.245 | 2106.444 | 2175.195 | 2242.874
Falling Behind | Lct_BB005 | Number | SSEN (SHEPD) | Lyndhurst |  | 262.97 | 282.065 | 308.081 | 332.442 | 408.116 | 480.074 | 533.795 | 598.166 | 716.374 | 835.716 | 932.884 | 1009.89 | 1131.14 | 1256.481 | 1387.436 | 1522.75 | 1661.066 | 1814.743 | 1965.993 | 2100.437 | 2225.724 | 2348.362 | 2474.245 | 2569.39 | 2655.328 | 2741.959 | 2827.237
Falling Behind | Lct_BB005 | Number | SSEN (SHEPD) | Macduff |  | 145.39 | 153.755 | 166.282 | 177.36 | 214.674 | 248.246 | 270.281 | 300.996 | 357.982 | 414.374 | 458.484 | 491.288 | 547.842 | 605.676 | 665.5 | 726.683 | 788.552 | 858.721 | 927.303 | 987.578 | 1043.184 | 1097.208 | 1154.42 | 1197.168 | 1235.528 | 1274.122 | 1312.002
Falling Behind | Lct_BB005 | Number | SSEN (SHEPD) | Milton of Craigie |  | 508.124 | 545.029 | 595.306 | 642.386 | 788.624 | 927.689 | 1031.52 | 1155.919 | 1384.36 | 1614.995 | 1802.785 | 1951.619 | 2185.939 | 2428.167 | 2681.245 | 2942.749 | 3210.054 | 3507.04 | 3799.336 | 4059.153 | 4301.276 | 4538.276 | 4781.559 | 4965.441 | 5131.53 | 5298.959 | 5463.775
Falling Behind | Lct_BB005 | Number | SSEN (SHEPD) | Mybster |  | 74.787 | 77.643 | 82.864 | 86.988 | 103.204 | 116.383 | 122.671 | 135.261 | 159.063 | 181.753 | 198.112 | 208.549 | 230.731 | 252.923 | 275.405 | 297.893 | 320.092 | 346.43 | 371.789 | 393.522 | 413.112 | 431.811 | 453.078 | 468.57 | 482.269 | 495.991 | 509.366
Falling Behind | Lct_BB005 | Number | SSEN (SHEPD) | Nairn |  | 222.357 | 235.149 | 254.308 | 271.249 | 328.317 | 379.661 | 413.362 | 460.336 | 547.49 | 633.733 | 701.195 | 751.364 | 837.857 | 926.306 | 1017.8 | 1111.372 | 1205.992 | 1313.307 | 1418.195 | 1510.378 | 1595.42 | 1678.043 | 1765.543 | 1830.92 | 1889.587 | 1948.612 | 2006.544
Falling Behind | Lct_BB005 | Number | SSEN (SHEPD) | Orrin |  | 0 | 0 | 0 | 0 | 0 | 0 | 0 | 0 | 0 | 0 | 0 | 0 | 0 | 0 | 0 | 0 | 0 | 0 | 0 | 0 | 0 | 0 | 0 | 0 | 0 | 0 | 0
Falling Behind | Lct_BB005 | Number | SSEN (SHEPD) | Persley |  | 324.629 | 348.219 | 380.351 | 410.443 | 503.897 | 592.777 | 659.156 | 738.66 | 884.653 | 1032.056 | 1152.087 | 1247.231 | 1396.985 | 1551.795 | 1713.542 | 1880.675 | 2051.517 | 2241.32 | 2428.125 | 2594.173 | 2748.912 | 2900.379 | 3055.874 | 3173.409 | 3279.572 | 3386.594 | 3491.946
Falling Behind | Lct_BB005 | Number | SSEN (SHEPD) | Peterhead Grange |  | 212.248 | 227.672 | 248.68 | 268.355 | 329.457 | 387.568 | 430.968 | 482.949 | 578.402 | 674.777 | 753.256 | 815.462 | 913.374 | 1014.592 | 1120.345 | 1229.619 | 1341.319 | 1465.416 | 1587.552 | 1696.117 | 1797.289 | 1896.32 | 1997.986 | 2074.832 | 2144.244 | 2214.216 | 2283.097
Falling Behind | Lct_BB005 | Number | SSEN (SHEPD) | Peterhead Shell |  | 49.459 | 53.053 | 57.948 | 62.533 | 76.771 | 90.312 | 100.426 | 112.538 | 134.781 | 157.239 | 175.526 | 190.022 | 212.838 | 236.424 | 261.066 | 286.53 | 312.559 | 341.476 | 369.937 | 395.235 | 418.81 | 441.887 | 465.577 | 483.484 | 499.659 | 515.964 | 532.015
Falling Behind | Lct_BB005 | Number | SSEN (SHEPD) | Port Ann |  | 95.648 | 102.593 | 112.056 | 120.917 | 148.441 | 174.614 | 194.154 | 217.567 | 260.562 | 303.969 | 339.311 | 367.32 | 411.422 | 457.011 | 504.642 | 553.859 | 604.168 | 660.064 | 715.077 | 763.977 | 809.547 | 854.153 | 899.94 | 934.546 | 965.804 | 997.313 | 1028.331
Falling Behind | Lct_BB005 | Number | SSEN (SHEPD) | Quoich |  | 3.899 | 4.124 | 4.46 | 4.757 | 5.757 | 6.658 | 7.249 | 8.073 | 9.601 | 11.113 | 12.296 | 13.176 | 14.693 | 16.244 | 17.848 | 19.489 | 21.149 | 23.031 | 24.87 | 26.487 | 27.978 | 29.427 | 30.961 | 32.108 | 33.136 | 34.172 | 35.187
Falling Behind | Lct_BB005 | Number | SSEN (SHEPD) | Rannoch |  | 1.995 | 2.14 | 2.337 | 2.522 | 3.096 | 3.642 | 4.049 | 4.537 | 5.434 | 6.339 | 7.076 | 7.661 | 8.58 | 9.531 | 10.524 | 11.551 | 12.6 | 13.766 | 14.913 | 15.933 | 16.883 | 17.814 | 18.769 | 19.49 | 20.142 | 20.799 | 21.446
Falling Behind | Lct_BB005 | Number | SSEN (SHEPD) | Redmoss |  | 206.551 | 221.561 | 242.006 | 261.152 | 320.614 | 377.166 | 419.401 | 469.986 | 562.878 | 656.665 | 733.037 | 793.574 | 888.858 | 987.359 | 1090.273 | 1196.615 | 1305.317 | 1426.082 | 1544.941 | 1650.592 | 1749.048 | 1845.421 | 1944.358 | 2019.142 | 2086.69 | 2154.785 | 2221.817
Falling Behind | Lct_BB005 | Number | SSEN (SHEPD) | Rothienorman |  | 0 | 110.483 | 119.953 | 128.537 | 156.465 | 182.189 | 200.076 | 223.386 | 266.445 | 309.419 | 343.624 | 369.794 | 413.133 | 457.66 | 503.92 | 551.445 | 599.73 | 654.001 | 707.205 | 754.197 | 797.744 | 840.192 | 884.533 | 917.833 | 947.8 | 977.977 | 1007.634
Falling Behind | Lct_BB005 | Number | SSEN (SHEPD) | Shin |  | 19.754 | 20.509 | 21.888 | 22.977 | 27.26 | 30.742 | 32.403 | 35.728 | 42.015 | 48.009 | 52.33 | 55.087 | 60.946 | 66.808 | 72.746 | 78.686 | 84.55 | 91.507 | 98.205 | 103.946 | 109.12 | 114.06 | 119.677 | 123.769 | 127.388 | 131.012 | 134.545
Falling Behind | Lct_BB005 | Number | SSEN (SHEPD) | Sloy |  | 11.983 | 12.853 | 14.039 | 15.149 | 18.597 | 21.876 | 24.324 | 27.258 | 32.644 | 38.082 | 42.51 | 46.019 | 51.544 | 57.256 | 63.224 | 69.39 | 75.692 | 82.695 | 89.588 | 95.714 | 101.423 | 107.012 | 112.748 | 117.084 | 121 | 124.947 | 128.833
Falling Behind | Lct_BB005 | Number | SSEN (SHEPD) | St Fergus Gas Terminal |  | 29.685 | 31.842 | 34.781 | 37.532 | 46.078 | 54.206 | 60.276 | 67.546 | 80.896 | 94.375 | 105.351 | 114.052 | 127.746 | 141.902 | 156.693 | 171.976 | 187.598 | 204.955 | 222.037 | 237.221 | 251.371 | 265.222 | 279.441 | 290.188 | 299.896 | 309.683 | 319.317
Falling Behind | Lct_BB005 | Number | SSEN (SHEPD) | St Fillans |  | 20.01 | 21.463 | 23.442 | 25.296 | 31.054 | 36.529 | 40.617 | 45.515 | 54.509 | 63.59 | 70.984 | 76.843 | 86.069 | 95.607 | 105.571 | 115.867 | 126.392 | 138.085 | 149.594 | 159.824 | 169.357 | 178.689 | 188.267 | 195.507 | 202.046 | 208.638 | 215.127
Falling Behind | Lct_BB005 | Number | SSEN (SHEPD) | Stannahs Gate |  | 0 | 0 | 0 | 0 | 0 | 0 | 0 | 0 | 0 | 0 | 0 | 0 | 0 | 0 | 0 | 0 | 0 | 0 | 0 | 0 | 0 | 0 | 0 | 0 | 0 | 0 | 0
Falling Behind | Lct_BB005 | Number | SSEN (SHEPD) | Stornoway |  | 0 | 0 | 0 | 0 | 0 | 0 | 0 | 0 | 0 | 0 | 0 | 0 | 0 | 0 | 0 | 0 | 0 | 0 | 0 | 0 | 0 | 0 | 0 | 0 | 0 | 0 | 0
Falling Behind | Lct_BB005 | Number | SSEN (SHEPD) | Strichen |  | 243.381 | 261.067 | 285.157 | 307.717 | 377.782 | 444.417 | 494.183 | 553.788 | 663.243 | 773.754 | 863.743 | 935.075 | 1047.348 | 1163.413 | 1284.677 | 1409.98 | 1538.065 | 1680.363 | 1820.415 | 1944.905 | 2060.916 | 2174.473 | 2291.052 | 2379.17 | 2458.763 | 2538.999 | 2617.983
Falling Behind | Lct_BB005 | Number | SSEN (SHEPD) | Tarland |  | 205.37 | 220.294 | 240.622 | 259.658 | 318.78 | 375.009 | 417.002 | 467.299 | 559.659 | 652.91 | 728.845 | 789.036 | 883.775 | 981.713 | 1084.038 | 1189.772 | 1297.852 | 1417.927 | 1536.105 | 1641.152 | 1739.045 | 1834.867 | 1933.238 | 2007.594 | 2074.756 | 2142.461 | 2209.11
Falling Behind | Lct_BB005 | Number | SSEN (SHEPD) | Taynuilt |  | 145.074 | 155.608 | 169.961 | 183.4 | 225.148 | 264.845 | 294.482 | 329.994 | 395.206 | 461.044 | 514.65 | 557.132 | 624.023 | 693.171 | 765.415 | 840.065 | 916.37 | 1001.15 | 1084.591 | 1158.761 | 1227.879 | 1295.535 | 1364.981 | 1417.471 | 1464.88 | 1512.673 | 1559.719
Falling Behind | Lct_BB005 | Number | SSEN (SHEPD) | Thurso |  | 418.937 | 434.936 | 464.183 | 487.287 | 578.123 | 651.952 | 687.176 | 757.699 | 891.031 | 1018.139 | 1109.778 | 1168.241 | 1292.499 | 1416.815 | 1542.756 | 1668.728 | 1793.079 | 1940.619 | 2082.672 | 2204.418 | 2314.158 | 2418.906 | 2538.034 | 2624.82 | 2701.559 | 2778.423 | 2853.348
Falling Behind | Lct_BB005 | Number | SSEN (SHEPD) | Tummel Bridge |  | 54.941 | 58.931 | 64.366 | 69.456 | 85.266 | 100.3 | 111.524 | 124.973 | 149.669 | 174.603 | 194.904 | 210.993 | 236.325 | 262.512 | 289.872 | 318.143 | 347.04 | 379.147 | 410.748 | 438.836 | 465.012 | 490.634 | 516.935 | 536.813 | 554.768 | 572.867 | 590.684
Falling Behind | Lct_BB005 | Number | SSEN (SHEPD) | Willowdale |  | 185.814 | 199.317 | 217.709 | 234.933 | 288.425 | 339.299 | 377.294 | 422.801 | 506.366 | 590.737 | 659.442 | 713.901 | 799.618 | 888.23 | 980.812 | 1076.477 | 1174.265 | 1282.906 | 1389.831 | 1484.875 | 1573.446 | 1660.144 | 1749.148 | 1816.423 | 1877.19 | 1938.448 | 1998.75
Falling Behind | Lct_BB005 | Number | SSEN (SHEPD) | Woodhill |  | 250.448 | 268.648 | 293.437 | 316.653 | 388.752 | 457.322 | 508.533 | 569.869 | 682.502 | 796.222 | 888.824 | 962.227 | 1077.761 | 1197.195 | 1321.981 | 1450.923 | 1582.726 | 1729.157 | 1873.276 | 2001.38 | 2120.76 | 2237.615 | 2357.578 | 2448.255 | 2530.159 | 2612.725 | 2694.003
Falling Behind | Lct_BB005 | Number | SSEN South | Acton Lane 66kV |  | 255.878 | 301.537 | 357.457 | 421.071 | 569.45 | 743.899 | 926.908 | 1107.037 | 1418.638 | 1778.086 | 2141.203 | 2513.276 | 2799.771 | 3098.795 | 3413.759 | 3741.17 | 4077.556 | 4417.394 | 4745.845 | 5036.444 | 5299.775 | 5552.375 | 5803.797 | 5979.39 | 6129.939 | 6279.435 | 6423.11
Falling Behind | Lct_BB005 | Number | SSEN South | Axminster H |  | 692.144 | 799.76 | 935.103 | 1086.532 | 1449.153 | 1867.273 | 2295.363 | 2732.929 | 3491.47 | 4363.027 | 5238.734 | 6131.463 | 6830.627 | 7560.206 | 8328.505 | 9127.004 | 9947.212 | 10773.57 | 11571.74 | 12275.84 | 12913.17 | 13523.97 | 14148.2 | 14588.55 | 14968.68 | 15346.94 | 15711.68
Falling Behind | Lct_BB005 | Number | SSEN South | Botley Wood |  | 1111.857 | 1294.828 | 1522.437 | 1778.919 | 2386.237 | 3092.334 | 3822.9 | 4557.456 | 5829.718 | 7293.926 | 8768.397 | 10274.72 | 11445.81 | 12667.89 | 13954.86 | 15292.46 | 16666.46 | 18052.05 | 19390.56 | 20572.53 | 21642.7 | 22668.57 | 23706.46 | 24435.56 | 25063.17 | 25687.14 | 26287.99
Falling Behind | Lct_BB005 | Number | SSEN South | Bramley |  | 1171.418 | 1353.653 | 1582.947 | 1839.543 | 2453.84 | 3162.317 | 3887.894 | 4628.348 | 5912.077 | 7386.746 | 8867.975 | 10377.55 | 11560.84 | 12795.6 | 14095.87 | 15447.24 | 16835.34 | 18233.83 | 19584.58 | 20776.16 | 21854.72 | 22888.36 | 23944.51 | 24689.42 | 25332.41 | 25972.19 | 26589.08
Falling Behind | Lct_BB005 | Number | SSEN South | Canal Bank (Willesden 66kV) |  | 353.267 | 416.305 | 493.508 | 581.334 | 786.187 | 1027.033 | 1279.698 | 1528.386 | 1958.584 | 2454.841 | 2956.164 | 3469.851 | 3865.389 | 4278.225 | 4713.067 | 5165.093 | 5629.511 | 6098.694 | 6552.157 | 6953.361 | 7316.918 | 7665.66 | 8012.775 | 8255.199 | 8463.05 | 8669.444 | 8867.804
Falling Behind | Lct_BB005 | Number | SSEN South | Chickerell |  | 759.438 | 877.517 | 1026.018 | 1192.17 | 1590.047 | 2048.819 | 2518.53 | 2998.639 | 3830.929 | 4787.223 | 5748.07 | 6727.595 | 7494.735 | 8295.248 | 9138.244 | 10014.38 | 10914.33 | 11821.04 | 12696.8 | 13469.36 | 14168.65 | 14838.83 | 15523.76 | 16006.92 | 16424.02 | 16839.05 | 17239.25
Falling Behind | Lct_BB005 | Number | SSEN South | Cowley |  | 3515.993 | 4066.855 | 4758.736 | 5533.624 | 7386.262 | 9524.901 | 11717.75 | 13944.41 | 17805.55 | 22238.59 | 26688.01 | 31219.34 | 34776.51 | 38487.57 | 42394.75 | 46454.69 | 50624.13 | 54825.97 | 58883.71 | 62462.39 | 65700.81 | 68803.79 | 71976.52 | 74213.5 | 76143.97 | 78064.7 | 79916.48
Falling Behind | Lct_BB005 | Number | SSEN South | Ealing |  | 1913.377 | 2254.806 | 2672.952 | 3148.639 | 4258.172 | 5562.65 | 6931.139 | 8278.09 | 10608.14 | 13295.99 | 16011.27 | 18793.52 | 20935.84 | 23171.86 | 25527.06 | 27975.34 | 30490.73 | 33031.94 | 35488 | 37661.01 | 39630.12 | 41518.99 | 43399.04 | 44712.07 | 45837.83 | 46955.72 | 48030.08
Falling Behind | Lct_BB005 | Number | SSEN South | East Claydon |  | 1699.166 | 1964.582 | 2298.975 | 2673.548 | 3569.032 | 4602.981 | 5663.407 | 6738.65 | 8603.361 | 10743.84 | 12891.58 | 15078.23 | 16797.68 | 18591.94 | 20481.43 | 22445.21 | 24462.42 | 26494.38 | 28456.96 | 30188.49 | 31755.77 | 33257.79 | 34790.49 | 35870.8 | 36802.89 | 37730.21 | 38624.15
Falling Behind | Lct_BB005 | Number | SSEN South | Fawley |  | 1249.448 | 1444.492 | 1689.984 | 1964.888 | 2622.375 | 3381.246 | 4159.189 | 4950.332 | 6322.097 | 7897.422 | 9479.076 | 11090.34 | 12355.2 | 13675.13 | 15065.15 | 16509.87 | 17993.92 | 19488.86 | 20932.81 | 22206.75 | 23359.91 | 24465.1 | 25593.22 | 26388.6 | 27074.99 | 27757.91 | 28416.31
Falling Behind | Lct_BB005 | Number | SSEN South | Fleet |  | 7279.834 | 8432.307 | 9870.71 | 11482.45 | 15332.47 | 19779.3 | 24342.16 | 29040 | 37173.88 | 46545.54 | 55998.17 | 65669.74 | 73170.95 | 81002.17 | 89252.49 | 97830.78 | 106646.2 | 115530 | 124115.3 | 131696.1 | 138563.8 | 145150 | 151843.5 | 156563 | 160635.8 | 164688 | 168594.8
Falling Behind | Lct_BB005 | Number | SSEN South | Greenford (Willesden 66kV) |  | 333.278 | 392.749 | 465.583 | 548.439 | 741.701 | 968.919 | 1207.286 | 1441.902 | 1847.758 | 2315.934 | 2788.89 | 3273.51 | 3646.667 | 4036.142 | 4446.379 | 4872.828 | 5310.966 | 5753.6 | 6181.404 | 6559.906 | 6902.891 | 7231.9 | 7559.374 | 7788.081 | 7984.17 | 8178.885 | 8366.021
Falling Behind | Lct_BB005 | Number | SSEN South | Iver 132kV |  | 1582.837 | 1830.403 | 2142.314 | 2491.764 | 3326.894 | 4291.333 | 5280.709 | 6277.927 | 8008.226 | 9991.933 | 11978.91 | 13998.53 | 15591.33 | 17252.5 | 19000.95 | 20817.2 | 22681.88 | 24560.92 | 26374.85 | 27973.87 | 29420.01 | 30805.05 | 32223.9 | 33223.69 | 34086.14 | 34944.13 | 35771.16
Falling Behind | Lct_BB005 | Number | SSEN South | Iver 66kV |  | 838.257 | 972.711 | 1140.878 | 1329.799 | 1779.332 | 2300.125 | 2836.551 | 3378.73 | 4318.319 | 5398.448 | 6484.464 | 7592.312 | 8458.487 | 9362.468 | 10314.55 | 11304.19 | 12320.88 | 13345.53 | 14335.42 | 15209.3 | 16000.59 | 16759.16 | 17529.51 | 18071.76 | 18539.18 | 19004.09 | 19452.07
Falling Behind | Lct_BB005 | Number | SSEN South | Laleham |  | 1030.94 | 1201.286 | 1412.574 | 1650.684 | 2214.375 | 2869.81 | 3548.048 | 4231.777 | 5415.658 | 6779.042 | 8153.246 | 9558.355 | 10650.18 | 11789.98 | 12990.74 | 14239.2 | 15522.16 | 16815.63 | 18065.71 | 19170.23 | 20170.98 | 21130.83 | 22099.97 | 22781.38 | 23368.29 | 23951.91 | 24514.06
Falling Behind | Lct_BB005 | Number | SSEN South | Loudwater (Amersham) |  | 384.462 | 444.588 | 520.369 | 605.279 | 808.19 | 1042.553 | 1283.018 | 1526.388 | 1948.482 | 2432.894 | 2918.799 | 3413.364 | 3802.617 | 4208.809 | 4636.562 | 5081.136 | 5537.807 | 5997.796 | 6442.078 | 6834.07 | 7188.878 | 7528.912 | 7875.756 | 8120.182 | 8331.042 | 8540.816 | 8743.026
Falling Behind | Lct_BB005 | Number | SSEN South | Lovedean |  | 4227.28 | 4916.447 | 5771.662 | 6733.428 | 9017.485 | 11666.78 | 14399.82 | 17179.94 | 21992.98 | 27538.42 | 33131.68 | 38854.41 | 43288.36 | 47916.3 | 52790.91 | 57858.24 | 63064.53 | 68314.83 | 73388.1 | 77868.3 | 81926.39 | 85817.67 | 89761.09 | 92536.41 | 94928.5 | 97307.64 | 99600.02
Falling Behind | Lct_BB005 | Number | SSEN South | Mannington |  | 5173.607 | 5978.009 | 6989.66 | 8121.554 | 10832.06 | 13957.41 | 17157.27 | 20427.97 | 26097.87 | 32612.55 | 39158.24 | 45831.17 | 51057.24 | 56510.67 | 62253.51 | 68222.09 | 74352.94 | 80529.79 | 86495.87 | 91758.84 | 96522.71 | 101088.3 | 105754.3 | 109045.8 | 111887.2 | 114714.6 | 117440.9
Falling Behind | Lct_BB005 | Number | SSEN South | Melksham |  | 2958.189 | 3420.219 | 4002.195 | 4654.059 | 6212.591 | 8011.976 | 9857.265 | 11729.51 | 14976.27 | 18703.54 | 22443.97 | 26252.65 | 29246.48 | 32370.59 | 35660.54 | 39079.88 | 42592.25 | 46130.32 | 49547.61 | 52562.58 | 55291.6 | 57907 | 60576 | 62457.35 | 64080.63 | 65695.63 | 67252.54
Falling Behind | Lct_BB005 | Number | SSEN South | Minety |  | 1871.766 | 2161.685 | 2527.917 | 2937.794 | 3919.087 | 5050.956 | 6210.293 | 7385.347 | 9423.88 | 11762.11 | 14105.76 | 16489.45 | 18367.76 | 20327.34 | 22390.48 | 24534.26 | 26735.85 | 28954.11 | 31096.16 | 32985.36 | 34694.76 | 36332.54 | 38007.25 | 39187.78 | 40206.39 | 41219.81 | 42196.79
Falling Behind | Lct_BB005 | Number | SSEN South | North Hyde |  | 759.33 | 890.18 | 1050.688 | 1232.373 | 1659.4 | 2158.502 | 2678.318 | 3199.89 | 4102.005 | 5143.248 | 6196.03 | 7275.648 | 8107.167 | 8975.378 | 9890.174 | 10841.47 | 11819.21 | 12805.8 | 13759.6 | 14603.1 | 15367.77 | 16101.5 | 16837 | 17353.04 | 17796.89 | 18238.05 | 18662.69
Falling Behind | Lct_BB005 | Number | SSEN South | Nursling |  | 2306.872 | 2686.525 | 3158.627 | 3690.58 | 4950.281 | 6414.754 | 7929.832 | 9454.365 | 12094.73 | 15133.84 | 18194.81 | 21322.42 | 23752.39 | 26288.09 | 28958.39 | 31733.65 | 34584.37 | 37459.4 | 40236.71 | 42689.13 | 44909.55 | 47038 | 49191.77 | 50704.77 | 52007.2 | 53302.09 | 54548.99
Falling Behind | Lct_BB005 | Number | SSEN South | Perivale (Willesden 66kV) |  | 169.776 | 200.071 | 237.174 | 279.382 | 377.832 | 493.58 | 615.007 | 734.523 | 941.271 | 1179.766 | 1420.696 | 1667.568 | 1857.658 | 2056.062 | 2265.042 | 2482.28 | 2705.474 | 2930.957 | 3148.886 | 3341.699 | 3516.421 | 3684.022 | 3850.841 | 3967.347 | 4067.237 | 4166.428 | 4261.757
Falling Behind | Lct_BB005 | Number | SSEN South | Wesley Avenue (Willesden 66kV) |  | 76.186 | 89.78 | 106.43 | 125.37 | 169.549 | 221.49 | 275.979 | 329.611 | 422.388 | 529.41 | 637.525 | 748.307 | 833.609 | 922.641 | 1016.418 | 1113.902 | 1214.058 | 1315.242 | 1413.036 | 1499.559 | 1577.964 | 1653.174 | 1728.032 | 1780.314 | 1825.138 | 1869.649 | 1912.428
Falling Behind | Lct_BB005 | Number | UKPN Eastern | Amersham Main |  | 1569.735 | 1814.387 | 2121.954 | 2466.19 | 3290.099 | 4240.471 | 5213.977 | 6208.172 | 7931.599 | 9911.899 | 11901.76 | 13930.43 | 15519.34 | 17177.48 | 18923.7 | 20738.67 | 22603.09 | 24481.29 | 26295.48 | 27896.01 | 29344.87 | 30733.49 | 32151.81 | 33152.22 | 34015.78 | 34875.05 | 35703.59
Falling Behind | Lct_BB005 | Number | UKPN Eastern | Barking (Eastern) |  | 738.718 | 865.184 | 1021.386 | 1198.245 | 1613.833 | 2099.722 | 2605.969 | 3105.413 | 3970.604 | 4965.618 | 5966.605 | 6988.247 | 7783.823 | 8613.739 | 9487.46 | 10395.27 | 11327.5 | 12268.58 | 13177.55 | 13980.35 | 14707.09 | 15403.64 | 16105.68 | 16597.67 | 17020.49 | 17440.66 | 17844.93
Falling Behind | Lct_BB005 | Number | UKPN Eastern | Braintree |  | 2065.545 | 2387.818 | 2793.108 | 3246.832 | 4332.395 | 5584.955 | 6868.486 | 8176.597 | 10444.46 | 13049.61 | 15666.3 | 18333.02 | 20423.84 | 22605.66 | 24903.33 | 27291.37 | 29744.41 | 32215.61 | 34602.52 | 36708.29 | 38614.42 | 40441.24 | 42306.87 | 43622.54 | 44758.09 | 45887.96 | 46977.34
Falling Behind | Lct_BB005 | Number | UKPN Eastern | Bramford |  | 4126.239 | 4788.763 | 5614.017 | 6540.528 | 8747.067 | 11301.47 | 13930.09 | 16618.89 | 21274.1 | 26637.66 | 32047.35 | 37582.16 | 41876.78 | 46360.76 | 51085.13 | 55997.76 | 61046.68 | 66135.37 | 71053.69 | 75398.48 | 79335.43 | 83111.62 | 86936.24 | 89629.97 | 91952.87 | 94263.54 | 96490.48
Falling Behind | Lct_BB005 | Number | UKPN Eastern | Brimsdown |  | 1176.422 | 1366.893 | 1605.342 | 1873.661 | 2510.447 | 3249.592 | 4012.773 | 4771.891 | 6088.733 | 7598.881 | 9112.128 | 10650.83 | 11862.83 | 13126.85 | 14457.31 | 15839.39 | 17258.34 | 18688.92 | 20070.09 | 21288.22 | 22390.12 | 23445.64 | 24521.43 | 25277.99 | 25929.77 | 26577.91 | 27202.27
Falling Behind | Lct_BB005 | Number | UKPN Eastern | Burwell Main |  | 2584.701 | 2987.371 | 3492.711 | 4058.041 | 5411.914 | 6972.742 | 8570.474 | 10205.84 | 13040.54 | 16298.29 | 19572.61 | 22911.59 | 25523.03 | 28247.73 | 31116.68 | 34098.06 | 37160.11 | 40245.96 | 43226.27 | 45854.76 | 48233.69 | 50513.37 | 52846.01 | 54491.89 | 55912.95 | 57327.05 | 58690.73
Falling Behind | Lct_BB005 | Number | UKPN Eastern | Clacton (Bramford) |  | 0 | 0 | 0 | 0 | 0 | 0 | 0 | 0 | 0 | 0 | 0 | 0 | 0 | 0 | 0 | 0 | 0 | 0 | 0 | 0 | 0 | 0 | 0 | 0 | 0 | 0 | 0
Falling Behind | Lct_BB005 | Number | UKPN Eastern | Eaton Socon |  | 2993.878 | 3462.167 | 4050.862 | 4710.117 | 6286.561 | 8106.156 | 9971.596 | 11865.15 | 15148.9 | 18918.45 | 22701.11 | 26552.6 | 29577.11 | 32732.26 | 36053.98 | 39505.35 | 43049.59 | 46620.73 | 50069.02 | 53109.68 | 55860.75 | 58496.41 | 61193.73 | 63095.48 | 64736.63 | 66369.5 | 67943.74
Falling Behind | Lct_BB005 | Number | UKPN Eastern | Elstree |  | 1897.437 | 2198.233 | 2575.755 | 2999.359 | 4009.362 | 5177.849 | 6379.281 | 7597.171 | 9708.066 | 12134.13 | 14572.58 | 17059.26 | 19006 | 21037.9 | 23178.11 | 25402.94 | 27688.79 | 29992.21 | 32217.64 | 34182.51 | 35961.84 | 37667.73 | 39400.13 | 40619.92 | 41671.57 | 42717.62 | 43725.66
Falling Behind | Lct_BB005 | Number | UKPN Eastern | Mill Hill |  | 3366.201 | 3924.342 | 4617.694 | 5399.695 | 7248.597 | 9400.447 | 11629.79 | 13851.61 | 17701.91 | 22127.17 | 26575.19 | 31111.31 | 34657.98 | 38358.5 | 42255.03 | 46304.38 | 50463.51 | 54658.07 | 58709.92 | 62287.28 | 65526.07 | 68630.62 | 71775.47 | 73985.57 | 75888.6 | 77780.77 | 79603.06
Falling Behind | Lct_BB005 | Number | UKPN Eastern | Norwich Main |  | 5168.737 | 5993.653 | 7020.458 | 8171.886 | 10918.72 | 14094.14 | 17356.1 | 20701.15 | 26493.45 | 33165 | 39891.16 | 46770.18 | 52107.9 | 57679.01 | 63546.93 | 69646.71 | 75913.63 | 82232.39 | 88337.83 | 93727.68 | 98609.36 | 103290 | 108050.3 | 111405.5 | 114300.5 | 117180.6 | 119957.1
Falling Behind | Lct_BB005 | Number | UKPN Eastern | Pelham |  | 1080.665 | 1248.456 | 1458.798 | 1693.926 | 2257.672 | 2906.995 | 3570.893 | 4255.737 | 5442.244 | 6807.44 | 8181.845 | 9585.59 | 10679.17 | 11820.45 | 13022.42 | 14271.75 | 15555.18 | 16848.28 | 18097.41 | 19199.31 | 20196.91 | 21153.11 | 22131.19 | 22821.76 | 23418.26 | 24011.93 | 24584.54
Falling Behind | Lct_BB005 | Number | UKPN Eastern | Rayleigh |  | 3485.281 | 4034.307 | 4725.995 | 5501.844 | 7352.623 | 9492.919 | 11692.4 | 13900.43 | 17731.57 | 22123.69 | 26522.85 | 30994.09 | 34520.47 | 38198.26 | 42069.35 | 46090.64 | 50219.16 | 54379.07 | 58394.77 | 61934.89 | 65136.49 | 68202.77 | 71340.37 | 73549.9 | 75455.12 | 77350.26 | 79176.65
Falling Behind | Lct_BB005 | Number | UKPN Eastern | Rye House |  | 1329.345 | 1550.497 | 1823.281 | 2130.716 | 2858.449 | 3704.714 | 4580.53 | 5479.708 | 7033.872 | 8831.152 | 10653.12 | 12526.12 | 13961.78 | 15462.01 | 17043.89 | 18690.07 | 20383.26 | 22090.32 | 23741.73 | 25203.42 | 26529.82 | 27803.49 | 29077.95 | 29973.74 | 30745.12 | 31512.12 | 32250.83
Falling Behind | Lct_BB005 | Number | UKPN Eastern | Sheringham Shoal (Norwich) |  | 0 | 0 | 0 | 0 | 0 | 0 | 0 | 0 | 0 | 0 | 0 | 0 | 0 | 0 | 0 | 0 | 0 | 0 | 0 | 0 | 0 | 0 | 0 | 0 | 0 | 0 | 0
Falling Behind | Lct_BB005 | Number | UKPN Eastern | Sundon |  | 2737.463 | 3165.065 | 3703.793 | 4307.254 | 5749.935 | 7415.692 | 9124.106 | 10856.39 | 13860.56 | 17309 | 20769.15 | 24291.98 | 27062.12 | 29952.78 | 32996.87 | 36160.65 | 39410.49 | 42684.11 | 45845.95 | 48635.55 | 51160.54 | 53580.4 | 56049.66 | 57790.12 | 59291.77 | 60785.74 | 62225.93
Falling Behind | Lct_BB005 | Number | UKPN Eastern | Tilbury |  | 535.313 | 619.031 | 724.545 | 842.772 | 1125.298 | 1451.618 | 1786.434 | 2125.294 | 2713.005 | 3387.484 | 4064.043 | 4752.659 | 5294.644 | 5860.211 | 6455.802 | 7074.813 | 7710.667 | 8351.14 | 8969.744 | 9515.542 | 10009.57 | 10483.02 | 10965.95 | 11306.28 | 11599.88 | 11891.96 | 12173.51
Falling Behind | Lct_BB005 | Number | UKPN Eastern | Tottenham |  | 3448.577 | 4038.963 | 4768.166 | 5593.802 | 7533.9 | 9802.187 | 12165.51 | 14497.08 | 18536.08 | 23181.13 | 27854.06 | 32623.42 | 36337.43 | 40211.75 | 44290.57 | 48528.52 | 52880.49 | 57273.74 | 61517.12 | 65264.86 | 68657.48 | 71909.23 | 75186.6 | 77483.35 | 79457.23 | 81418.69 | 83305.97
Falling Behind | Lct_BB005 | Number | UKPN Eastern | Walpole (_A) |  | 1542.416 | 1783.611 | 2087.522 | 2428.02 | 3241.79 | 4181.615 | 5145.801 | 6122.122 | 7815.389 | 9758.759 | 11708.29 | 13692.71 | 15254.08 | 16883.35 | 18599.07 | 20382.22 | 22213.86 | 24058.85 | 25840.81 | 27412.97 | 28835.96 | 30199.66 | 31591.08 | 32571.7 | 33417.69 | 34259.33 | 35070.65
Falling Behind | Lct_BB005 | Number | UKPN Eastern | Warley |  | 2479.23 | 2867.443 | 3355.825 | 3902.935 | 5210.609 | 6720.612 | 8269.47 | 9838.2 | 12558.93 | 15681.41 | 18813.65 | 22001.84 | 24508.98 | 27124.66 | 29878.66 | 32740.43 | 35679.47 | 38641 | 41500.99 | 44023.59 | 46306.37 | 48493.71 | 50728.6 | 52303.87 | 53663.02 | 55015.22 | 56318.76
Falling Behind | Lct_BB005 | Number | UKPN Eastern | Watford South |  | 2465.285 | 2849.301 | 3332.916 | 3874.34 | 5169.773 | 6664.533 | 8196.302 | 9754.388 | 12456.14 | 15558.39 | 18672.5 | 21844.34 | 24334.97 | 26933.87 | 29670.64 | 32514.93 | 35436.48 | 38379.76 | 41222.5 | 43730.34 | 46000.23 | 48175.55 | 50397.14 | 51963.53 | 53315.29 | 54660.23 | 55956.9
Falling Behind | Lct_BB005 | Number | UKPN Eastern | West Thurrock |  | 259.519 | 303.948 | 358.823 | 420.955 | 566.955 | 737.653 | 915.502 | 1090.962 | 1394.912 | 1744.47 | 2096.127 | 2455.039 | 2734.533 | 3026.091 | 3333.037 | 3651.96 | 3979.463 | 4310.072 | 4629.402 | 4911.435 | 5166.743 | 5411.449 | 5658.084 | 5830.924 | 5979.466 | 6127.074 | 6269.099
Falling Behind | Lct_BB005 | Number | UKPN Eastern | Wymondley |  | 1938.843 | 2240.276 | 2619.575 | 3044.001 | 4060.225 | 5232.124 | 6432.144 | 7657.05 | 9780.694 | 12220.16 | 14670.43 | 17167.53 | 19125 | 21167.59 | 23318.56 | 25554.04 | 27850.26 | 30163.62 | 32397.99 | 34369 | 36153.03 | 37862.74 | 39610.05 | 40842.51 | 41906.37 | 42964.95 | 43985.66
Falling Behind | Lct_BB005 | Number | UKPN London | Acton Lane 22kV |  | 314.577 | 370.712 | 439.459 | 517.666 | 700.084 | 914.553 | 1139.545 | 1360.997 | 1744.08 | 2185.987 | 2632.405 | 3089.833 | 3442.052 | 3809.674 | 4196.891 | 4599.412 | 5012.967 | 5430.765 | 5834.564 | 6191.828 | 6515.569 | 6826.116 | 7135.215 | 7351.09 | 7536.176 | 7719.966 | 7896.602
Falling Behind | Lct_BB005 | Number | UKPN London | Barking (London) |  | 47.499 | 55.631 | 65.675 | 77.047 | 103.769 | 135.012 | 167.563 | 199.677 | 255.309 | 319.288 | 383.651 | 449.342 | 500.498 | 553.861 | 610.041 | 668.413 | 728.355 | 788.866 | 847.313 | 898.933 | 945.661 | 990.45 | 1035.591 | 1067.226 | 1094.413 | 1121.429 | 1147.424
Falling Behind | Lct_BB005 | Number | UKPN London | Barking West |  | 1748.484 | 2047.819 | 2417.537 | 2836.147 | 3819.808 | 4969.866 | 6168.111 | 7350.254 | 9398.088 | 11753.2 | 14122.46 | 16540.6 | 18423.66 | 20388 | 22456.03 | 24604.74 | 26811.26 | 29038.7 | 31190.17 | 33090.33 | 34810.45 | 36459.13 | 38120.81 | 39285.3 | 40286.09 | 41280.58 | 42237.47
Falling Behind | Lct_BB005 | Number | UKPN London | Beddington LPN |  | 2915.525 | 3416.108 | 4028.874 | 4721.907 | 6353.318 | 8258.274 | 10239.91 | 12271.65 | 15779.63 | 19845.66 | 23980.38 | 28243.24 | 31482.27 | 34868 | 38438.96 | 42156.05 | 45980.34 | 49839.67 | 53574.83 | 56884.98 | 59890.86 | 62778.85 | 65643.61 | 67652.46 | 69379.52 | 71095.92 | 72747.7
Falling Behind | Lct_BB005 | Number | UKPN London | City Road |  | 1278.359 | 1506.473 | 1785.843 | 2103.657 | 2844.954 | 3716.497 | 4630.807 | 5530.727 | 7087.474 | 8883.266 | 10697.39 | 12556.26 | 13987.58 | 15481.5 | 17055.05 | 18690.78 | 20371.36 | 22069.18 | 23710.11 | 25161.94 | 26477.53 | 27739.51 | 28995.61 | 29872.86 | 30625.01 | 31371.88 | 32089.68
Falling Behind | Lct_BB005 | Number | UKPN London | Hackney 132kV |  | 950.164 | 1112.829 | 1313.742 | 1541.224 | 2075.767 | 2700.733 | 3351.885 | 3994.287 | 5107.125 | 6386.945 | 7674.45 | 8988.519 | 10011.82 | 11079.28 | 12203.09 | 13370.75 | 14569.82 | 15780.26 | 16949.41 | 17982 | 18916.75 | 19812.68 | 20715.68 | 21348.49 | 21892.34 | 22432.77 | 22952.76
Falling Behind | Lct_BB005 | Number | UKPN London | Hackney 66kV |  | 1527.51 | 1789.016 | 2112.008 | 2477.714 | 3337.06 | 4341.774 | 5388.584 | 6421.327 | 8210.356 | 10267.83 | 12337.66 | 14450.19 | 16095.28 | 17811.36 | 19618.03 | 21495.19 | 23422.85 | 25368.79 | 27248.35 | 28908.37 | 30411.1 | 31851.42 | 33303.1 | 34320.42 | 35194.73 | 36063.54 | 36899.49
Falling Behind | Lct_BB005 | Number | UKPN London | Hurst |  | 1229.4 | 1424.381 | 1669.88 | 1945.52 | 2602.064 | 3362.168 | 4144.408 | 4919.4 | 6265.38 | 7804.869 | 9341.803 | 10899.04 | 12136.8 | 13426.98 | 14784.3 | 16193.58 | 17639.7 | 19098.26 | 20505.74 | 21745.97 | 22866.99 | 23940.17 | 25039.79 | 25813.53 | 26480.34 | 27143.52 | 27782.47
Falling Behind | Lct_BB005 | Number | UKPN London | Islington |  | 1272.874 | 1500.009 | 1778.181 | 2094.632 | 2832.749 | 3700.552 | 4610.94 | 5506.999 | 7057.067 | 8845.155 | 10651.5 | 12502.39 | 13927.57 | 15415.08 | 16981.88 | 18610.59 | 20283.96 | 21974.49 | 23608.39 | 25053.99 | 26363.94 | 27620.5 | 28871.21 | 29744.7 | 30493.62 | 31237.29 | 31952.01
Falling Behind | Lct_BB005 | Number | UKPN London | Littlebrook LPN |  | 224.463 | 259.606 | 303.897 | 353.532 | 472.114 | 609.103 | 749.694 | 891.708 | 1138.045 | 1420.661 | 1704.023 | 1992.313 | 2219.426 | 2456.396 | 2705.923 | 2965.238 | 3231.583 | 3499.897 | 3759.028 | 3987.633 | 4194.527 | 4392.786 | 4595.101 | 4737.656 | 4860.623 | 4982.954 | 5100.869
Falling Behind | Lct_BB005 | Number | UKPN London | Lodge Road (St John's Wood) |  | 1628.391 | 1918.965 | 2274.831 | 2679.667 | 3623.941 | 4734.125 | 5898.786 | 7045.116 | 9028.122 | 11315.63 | 13626.48 | 15994.33 | 17817.57 | 19720.54 | 21724.95 | 23808.57 | 25949.31 | 28112.02 | 30202.26 | 32051.62 | 33727.44 | 35334.97 | 36935 | 38052.46 | 39010.55 | 39961.93 | 40876.27
Falling Behind | Lct_BB005 | Number | UKPN London | New Cross 66kV |  | 2537.546 | 2993.316 | 3546.624 | 4175.69 | 5644.062 | 7369.184 | 9177.413 | 11000.87 | 14148.53 | 17797.55 | 21509.06 | 25336.41 | 28238.45 | 31270.98 | 34468.56 | 37796.08 | 41218.63 | 44675.4 | 48020.4 | 50985.21 | 53676.87 | 56262.55 | 58817.38 | 60604.29 | 62137.85 | 63661.14 | 65125.83
Falling Behind | Lct_BB005 | Number | UKPN London | Redbridge |  | 1176.967 | 1378.461 | 1627.331 | 1909.113 | 2571.25 | 3345.396 | 4151.977 | 4947.72 | 6326.191 | 7911.503 | 9506.334 | 11134.07 | 12401.63 | 13723.9 | 15115.96 | 16562.34 | 18047.62 | 19547 | 20995.22 | 22274.29 | 23432.16 | 24541.95 | 25660.49 | 26444.35 | 27118.02 | 27787.45 | 28431.56
Falling Behind | Lct_BB005 | Number | UKPN London | St John's Wood |  | 3033.386 | 3574.672 | 4237.583 | 4991.716 | 6750.722 | 8818.785 | 10988.33 | 13123.73 | 16817.69 | 21078.88 | 25383.57 | 29794.43 | 33190.78 | 36735.66 | 40469.5 | 44350.9 | 48338.69 | 52367.4 | 56261.14 | 59706.14 | 62827.88 | 65822.41 | 68802.97 | 70884.58 | 72669.32 | 74441.56 | 76144.81
Falling Behind | Lct_BB005 | Number | UKPN London | West Ham |  | 1953.862 | 2288.357 | 2701.501 | 3169.282 | 4268.484 | 5553.628 | 6892.619 | 8213.616 | 10501.99 | 13133.74 | 15781.29 | 18483.46 | 20587.71 | 22782.78 | 25093.72 | 27494.82 | 29960.52 | 32449.6 | 34853.77 | 36977.13 | 38899.29 | 40741.63 | 42598.49 | 43899.77 | 45018.11 | 46129.41 | 47198.69
Falling Behind | Lct_BB005 | Number | UKPN London | Willesden 132kV |  | 2339.896 | 2757.433 | 3268.79 | 3850.514 | 5207.377 | 6802.641 | 8476.185 | 10123.39 | 12972.85 | 16259.84 | 19580.4 | 22982.85 | 25602.73 | 28337.18 | 31217.39 | 34211.43 | 37287.54 | 40395.21 | 43398.76 | 46056.16 | 48464.22 | 50774.14 | 53073.28 | 54679 | 56055.72 | 57422.79 | 58736.64
Falling Behind | Lct_BB005 | Number | UKPN London | Willesden 66kV |  | 682.595 | 804.399 | 953.573 | 1123.273 | 1519.098 | 1984.469 | 2472.676 | 2953.199 | 3784.443 | 4743.328 | 5712.002 | 6704.565 | 7468.838 | 8266.533 | 9106.749 | 9980.171 | 10877.54 | 11784.11 | 12660.3 | 13435.52 | 14138 | 14811.85 | 15482.56 | 15950.98 | 16352.6 | 16751.4 | 17134.68
Falling Behind | Lct_BB005 | Number | UKPN London | Wimbledon North |  | 869.896 | 1026.138 | 1215.818 | 1431.468 | 1934.84 | 2526.229 | 3146.107 | 3771.205 | 4850.254 | 6101.175 | 7373.517 | 8685.569 | 9680.417 | 10720 | 11816.16 | 12956.87 | 14130.15 | 15315.17 | 16461.87 | 17478.23 | 18400.96 | 19287.36 | 20163.18 | 20775.75 | 21301.47 | 21823.66 | 22325.77
Falling Behind | Lct_BB005 | Number | UKPN London | Wimbledon South |  | 4444.524 | 5242.806 | 6211.928 | 7313.74 | 9885.6 | 12907.16 | 16074.28 | 19268.06 | 24781.21 | 31172.49 | 37673.21 | 44376.83 | 49459.77 | 54771.26 | 60371.83 | 66200.01 | 72194.61 | 78249.17 | 84107.95 | 89300.82 | 94015.28 | 98544.12 | 103018.9 | 106148.7 | 108834.7 | 111502.8 | 114068.2
Falling Behind | Lct_BB005 | Number | UKPN South East | Beddington SPN |  | 4846.95 | 5603.185 | 6555.842 | 7622.734 | 10174.16 | 13119.34 | 16138.96 | 19204.36 | 24520.24 | 30622.9 | 36747.15 | 42983.24 | 47884.45 | 52998.83 | 58384.6 | 63982.04 | 69731.65 | 75523.61 | 81117.76 | 86053.13 | 90520.28 | 94801.35 | 99171.34 | 102251.9 | 104910 | 107554.5 | 110104
Falling Behind | Lct_BB005 | Number | UKPN South East | Bolney |  | 6555.05 | 7587.437 | 8891.96 | 10356.06 | 13846.03 | 17884.72 | 22038.64 | 26180.11 | 33369.51 | 41602.13 | 49834.48 | 58188.63 | 64804.42 | 71703.28 | 78963.82 | 86505.03 | 94246.29 | 102045.8 | 109573.5 | 116208.9 | 122208.1 | 127952.4 | 133830.2 | 137966.2 | 141530.7 | 145075.9 | 148491.6
Falling Behind | Lct_BB005 | Number | UKPN South East | Canterbury |  | 1066.018 | 1232.72 | 1442.813 | 1678.212 | 2240.765 | 2890.5 | 3557.128 | 4231.939 | 5402.301 | 6745.488 | 8092.869 | 9464.31 | 10543.61 | 11669.87 | 12855.92 | 14088.61 | 15354.84 | 16630.27 | 17862.16 | 18949.06 | 19932.85 | 20875.69 | 21837.43 | 22515.2 | 23099.9 | 23681.59 | 24242.31
Falling Behind | Lct_BB005 | Number | UKPN South East | Chessington |  | 3443.889 | 3980.2 | 4657.59 | 5416.382 | 7230.584 | 9325.351 | 11473.79 | 13643.4 | 17407.53 | 21724.32 | 26050.07 | 30448.7 | 33918.45 | 37538.6 | 41350.37 | 45311.45 | 49379.68 | 53478.19 | 57436.15 | 60927.66 | 64087.24 | 67114.71 | 70205.57 | 72383.37 | 74261.87 | 76130.64 | 77931.93
Falling Behind | Lct_BB005 | Number | UKPN South East | Kemsley |  | 971.416 | 1123.259 | 1314.5 | 1528.731 | 2040.843 | 2632.171 | 3238.684 | 3853.766 | 4920.42 | 6144.905 | 7373.667 | 8624.811 | 9608.39 | 10634.77 | 11715.64 | 12839.01 | 13992.95 | 15155.32 | 16278.01 | 17268.53 | 18165.1 | 19024.35 | 19901.14 | 20519.15 | 21052.38 | 21582.88 | 22094.29
Falling Behind | Lct_BB005 | Number | UKPN South East | Kingsnorth |  | 2367.024 | 2746.357 | 3222.318 | 3757.244 | 5029.175 | 6503.438 | 8022.884 | 9534.74 | 12158.4 | 15164.59 | 18173.31 | 21229.1 | 23645.14 | 26164.72 | 28816.54 | 31571.09 | 34398.97 | 37248.9 | 40000.1 | 42425.6 | 44619.27 | 46720.31 | 48868.82 | 50381.52 | 51685.73 | 52982.98 | 54233.09
Falling Behind | Lct_BB005 | Number | UKPN South East | Littlebrook SPN |  | 1131.862 | 1308.195 | 1529.742 | 1777.654 | 2371.175 | 3055.634 | 3756.547 | 4473.385 | 5715.925 | 7143.917 | 8579.168 | 10042.76 | 11188.16 | 12383.44 | 13642.19 | 14950.46 | 16294.36 | 17648.27 | 18956.04 | 20109.72 | 21154.05 | 22154.96 | 23177.71 | 23899.22 | 24522.1 | 25141.91 | 25739.59
Falling Behind | Lct_BB005 | Number | UKPN South East | Ninfield |  | 3133.211 | 3621.424 | 4235.813 | 4923.574 | 6569.332 | 8468.095 | 10413.58 | 12395.66 | 15832.19 | 19779.28 | 23743.1 | 27781.97 | 30950.11 | 34256.11 | 37737.6 | 41355.99 | 45072.8 | 48817.17 | 52433.76 | 55624.35 | 58512.37 | 61280.18 | 64106.93 | 66100.31 | 67820.73 | 69532.53 | 71182.97
Falling Behind | Lct_BB005 | Number | UKPN South East | Northfleet East |  | 1958.247 | 2266.412 | 2652.513 | 3085.017 | 4118.552 | 5311.878 | 6535.794 | 7779.866 | 9936.765 | 12414.09 | 14901.96 | 17436.96 | 19421.99 | 21492.44 | 23671.88 | 25936.05 | 28260.79 | 30604.17 | 32866.75 | 34861.35 | 36665.74 | 38394.25 | 40165.62 | 41414.89 | 42493.2 | 43566.13 | 44600.64
Falling Behind | Lct_BB005 | Number | UKPN South East | Richborough |  | 1628.925 | 1883.673 | 2204.747 | 2564.502 | 3424.212 | 4417.184 | 5436.009 | 6467.139 | 8255.505 | 10307.9 | 12366.63 | 14462.05 | 16111.27 | 17832.26 | 19644.61 | 21528.22 | 23463.08 | 25412 | 27294.38 | 28955.21 | 30458.49 | 31899.18 | 33368.72 | 34404.32 | 35297.71 | 36186.5 | 37043.25
Falling Behind | Lct_BB005 | Number | UKPN South East | Sellindge |  | 1369.145 | 1582.197 | 1849.722 | 2148.987 | 2865.78 | 3692.09 | 4537.864 | 5405.228 | 6908.444 | 8636.685 | 10374.66 | 12147.86 | 13533.58 | 14979.7 | 16502.68 | 18085.64 | 19711.75 | 21349.98 | 22932.44 | 24328.46 | 25592.25 | 26803.55 | 28041.5 | 28915.05 | 29669.32 | 30419.9 | 31143.74
Falling Behind | Lct_BB005 | Number | UKPN South East | West Weybridge |  | 2161.518 | 2499.282 | 2924.727 | 3401.301 | 4540.599 | 5856.085 | 7205.29 | 8573.734 | 10946.84 | 13671.11 | 16404.91 | 19188.54 | 21376.87 | 23660.45 | 26065.27 | 28564.68 | 31132.12 | 33718.29 | 36216.2 | 38420.07 | 40414.93 | 42326.76 | 44277.5 | 45652.51 | 46838.87 | 48019.17 | 49157
Falling Behind | Lct_BB006 | Number | Electricity North West | Bredbury |  | 76.631 | 165.711 | 283.223 | 397.849 | 479.597 | 564.044 | 635.017 | 689.155 | 745.985 | 807.305 | 888.694 | 980.176 | 1250.479 | 1511.084 | 1757.17 | 1993.202 | 2164.202 | 2332.066 | 2492.177 | 2515.1 | 2528.988 | 2547.64 | 2590.4 | 2586.841 | 2572.613 | 2528.282 | 2471.491
Falling Behind | Lct_BB006 | Number | Electricity North West | Carrington |  | 65.22 | 140.611 | 239.798 | 336.107 | 404.253 | 474.35 | 532.803 | 578.589 | 626.706 | 678.674 | 747.616 | 825.171 | 1057.383 | 1283.528 | 1499.468 | 1708.947 | 1864.572 | 2012.083 | 2153.346 | 2176.337 | 2191.608 | 2211.104 | 2249.147 | 2246.981 | 2235.54 | 2197.909 | 2149.4
Falling Behind | Lct_BB006 | Number | Electricity North West | Harker |  | 61.147 | 131.332 | 223.487 | 312.557 | 375.075 | 439.104 | 492.059 | 534.757 | 579.691 | 628.277 | 692.698 | 765.242 | 986.32 | 1204.344 | 1415.383 | 1622.888 | 1781.529 | 1926.194 | 2065.449 | 2091.645 | 2110.547 | 2133.645 | 2171.353 | 2170.226 | 2160.126 | 2124.669 | 2078.643
Falling Behind | Lct_BB006 | Number | Electricity North West | Heysham (Barrow) |  | 0 | 0 | 0 | 0 | 0 | 0 | 0 | 0 | 0 | 0 | 0 | 0 | 0 | 0 | 0 | 0 | 0 | 0 | 0 | 0 | 0 | 0 | 0 | 0 | 0 | 0 | 0
Falling Behind | Lct_BB006 | Number | Electricity North West | Heysham (NGET) |  | 48.294 | 104.053 | 177.412 | 248.611 | 298.947 | 350.704 | 393.826 | 427.698 | 463.299 | 501.754 | 552.769 | 610.164 | 782.746 | 951.234 | 1112.554 | 1269.471 | 1386.727 | 1497.04 | 1602.799 | 1620.599 | 1632.67 | 1647.91 | 1676.386 | 1674.882 | 1666.462 | 1638.507 | 1602.436
Falling Behind | Lct_BB006 | Number | Electricity North West | Hutton |  | 23.326 | 49.913 | 84.741 | 118.237 | 141.543 | 165.297 | 184.764 | 200.968 | 218.046 | 236.535 | 261.034 | 288.653 | 374.103 | 459.327 | 542.807 | 625.839 | 690.831 | 748.201 | 803.665 | 815.261 | 824.058 | 834.536 | 849.642 | 849.552 | 845.945 | 832.392 | 814.68
Falling Behind | Lct_BB006 | Number | Electricity North West | Kearsley 132kV |  | 106.419 | 229.847 | 392.495 | 550.859 | 663.446 | 779.554 | 876.834 | 951.814 | 1030.557 | 1115.552 | 1228.345 | 1355.167 | 1732.13 | 2097.148 | 2443.5 | 2777.349 | 3021.908 | 3258.342 | 3484.256 | 3518.567 | 3540.307 | 3568.785 | 3629.261 | 3624.843 | 3605.468 | 3543.883 | 3464.803
Falling Behind | Lct_BB006 | Number | Electricity North West | Kearsley 33kV |  | 31.054 | 67.072 | 114.534 | 160.746 | 193.6 | 227.481 | 255.869 | 277.749 | 300.727 | 325.529 | 358.443 | 395.451 | 505.453 | 611.969 | 713.038 | 810.458 | 881.823 | 950.816 | 1016.741 | 1026.753 | 1033.097 | 1041.407 | 1059.055 | 1057.765 | 1052.111 | 1034.14 | 1011.064
Falling Behind | Lct_BB006 | Number | Electricity North West | Kirkby ENW |  | 39.86 | 85.452 | 145.206 | 202.783 | 242.978 | 284.024 | 317.781 | 345.506 | 374.704 | 406.296 | 448.169 | 495.348 | 640.148 | 783.735 | 923.536 | 1061.782 | 1168.726 | 1264.596 | 1357.062 | 1375.326 | 1388.827 | 1405.121 | 1430.317 | 1429.938 | 1423.645 | 1400.63 | 1370.63
Falling Behind | Lct_BB006 | Number | Electricity North West | Macclesfield |  | 23.277 | 49.728 | 84.87 | 119.051 | 143.301 | 168.288 | 189.18 | 205.936 | 223.619 | 242.786 | 268.171 | 296.815 | 382.764 | 467.614 | 549.842 | 630.787 | 692.808 | 749.81 | 804.821 | 815.905 | 824.166 | 834.099 | 849.167 | 849.016 | 845.346 | 831.718 | 813.93
Falling Behind | Lct_BB006 | Number | Electricity North West | Ormonde (Heysham) |  | 0 | 0 | 0 | 0 | 0 | 0 | 0 | 0 | 0 | 0 | 0 | 0 | 0 | 0 | 0 | 0 | 0 | 0 | 0 | 0 | 0 | 0 | 0 | 0 | 0 | 0 | 0
Falling Behind | Lct_BB006 | Number | Electricity North West | Padiham |  | 95.012 | 205.319 | 350.654 | 492.197 | 592.872 | 696.721 | 783.771 | 850.751 | 921.086 | 996.998 | 1097.737 | 1210.997 | 1546.615 | 1871.001 | 2178.172 | 2473.636 | 2689.079 | 2898.638 | 3098.71 | 3128.282 | 3146.651 | 3170.977 | 3224.541 | 3220.458 | 3203.091 | 3148.238 | 3077.854
Falling Behind | Lct_BB006 | Number | Electricity North West | Penwortham East |  | 71.938 | 155.287 | 265.026 | 371.752 | 447.455 | 525.443 | 590.635 | 640.377 | 692.509 | 748.684 | 823.328 | 907.13 | 1160.557 | 1406.484 | 1640.397 | 1866.421 | 2032.891 | 2192.251 | 2344.583 | 2368.016 | 2383 | 2402.529 | 2444.172 | 2442.123 | 2429.99 | 2389.376 | 2336.921
Falling Behind | Lct_BB006 | Number | Electricity North West | Penwortham West |  | 54.063 | 116.701 | 199.171 | 279.378 | 336.27 | 394.879 | 443.872 | 481.254 | 520.431 | 562.648 | 618.744 | 681.722 | 872.177 | 1056.995 | 1232.784 | 1402.645 | 1527.75 | 1647.512 | 1761.991 | 1779.602 | 1790.862 | 1805.539 | 1836.834 | 1835.294 | 1826.176 | 1795.654 | 1756.233
Falling Behind | Lct_BB006 | Number | Electricity North West | Robin Rigg (Harker) |  | 0 | 0 | 0 | 0 | 0 | 0 | 0 | 0 | 0 | 0 | 0 | 0 | 0 | 0 | 0 | 0 | 0 | 0 | 0 | 0 | 0 | 0 | 0 | 0 | 0 | 0 | 0
Falling Behind | Lct_BB006 | Number | Electricity North West | Rochdale |  | 50.253 | 108.538 | 185.343 | 260.125 | 313.29 | 368.118 | 414.056 | 449.463 | 486.646 | 526.783 | 580.045 | 639.933 | 817.941 | 990.309 | 1153.862 | 1311.512 | 1426.996 | 1538.644 | 1645.325 | 1661.527 | 1671.793 | 1685.241 | 1713.799 | 1711.713 | 1702.564 | 1673.482 | 1636.139
Falling Behind | Lct_BB006 | Number | Electricity North West | South Manchester |  | 133.005 | 288.908 | 495.152 | 697.483 | 843.183 | 994.468 | 1122.811 | 1217.34 | 1316.393 | 1423.113 | 1564.88 | 1724.021 | 2184.298 | 2620.714 | 3025.05 | 3405.213 | 3668.145 | 3942.636 | 4202.485 | 4229.986 | 4241.953 | 4261.563 | 4330.085 | 4321.207 | 4294.545 | 4217.771 | 4120.365
Falling Behind | Lct_BB006 | Number | Electricity North West | Stalybridge |  | 52.507 | 112.677 | 192.359 | 269.901 | 324.972 | 381.741 | 429.258 | 466.742 | 506.224 | 548.947 | 605.575 | 669.382 | 860.093 | 1046.926 | 1226.49 | 1401.817 | 1533.881 | 1657.641 | 1776.625 | 1798.355 | 1813.784 | 1832.802 | 1865.12 | 1864.039 | 1855.244 | 1824.648 | 1784.97
Falling Behind | Lct_BB006 | Number | Electricity North West | Stanah |  | 33.879 | 73.132 | 124.813 | 175.075 | 210.727 | 247.455 | 278.157 | 301.583 | 326.134 | 352.589 | 387.743 | 427.209 | 546.56 | 662.378 | 772.538 | 878.983 | 957.382 | 1032.432 | 1104.172 | 1115.208 | 1122.264 | 1131.461 | 1151.073 | 1150.108 | 1144.394 | 1125.267 | 1100.564
Falling Behind | Lct_BB006 | Number | Electricity North West | Walney 2 (Heysham) |  | 0 | 0 | 0 | 0 | 0 | 0 | 0 | 0 | 0 | 0 | 0 | 0 | 0 | 0 | 0 | 0 | 0 | 0 | 0 | 0 | 0 | 0 | 0 | 0 | 0 | 0 | 0
Falling Behind | Lct_BB006 | Number | Electricity North West | Washway Farm |  | 12.327 | 26.344 | 44.693 | 62.311 | 74.532 | 86.968 | 97.127 | 105.657 | 114.648 | 124.384 | 137.285 | 151.831 | 197.16 | 242.541 | 287.171 | 331.73 | 366.872 | 397.555 | 427.258 | 433.661 | 438.582 | 444.406 | 452.522 | 452.543 | 450.69 | 443.534 | 434.159
Falling Behind | Lct_BB006 | Number | Electricity North West | Whitegate |  | 56.79 | 122.657 | 209.453 | 293.963 | 354.044 | 416.005 | 467.918 | 507.931 | 549.952 | 595.309 | 655.5 | 723.178 | 924.343 | 1119.133 | 1303.962 | 1482.119 | 1612.627 | 1738.798 | 1859.357 | 1877.666 | 1889.268 | 1904.465 | 1936.738 | 1934.38 | 1924.041 | 1891.176 | 1848.975
Falling Behind | Lct_BB006 | Number | NGED East Midlands | Berkswell |  | 70.528 | 149.3 | 257.68 | 365.516 | 445.118 | 528.817 | 601.49 | 662.135 | 727.144 | 798.495 | 892.141 | 998.951 | 1284.656 | 1565.008 | 1834.897 | 2098.82 | 2298.179 | 2492.658 | 2681.334 | 2724.594 | 2758.591 | 2798.427 | 2849.723 | 2849.661 | 2837.722 | 2792.166 | 2732.553
Falling Behind | Lct_BB006 | Number | NGED East Midlands | Bicker Fen |  | 31.712 | 66.328 | 114.004 | 161.053 | 195.311 | 231.086 | 261.766 | 289.82 | 320.108 | 353.543 | 397.312 | 447.493 | 582.382 | 717.978 | 851.889 | 986.113 | 1092.73 | 1189.664 | 1284.515 | 1310.198 | 1331.57 | 1355.915 | 1381.129 | 1381.405 | 1375.91 | 1354.068 | 1325.379
Falling Behind | Lct_BB006 | Number | NGED East Midlands | Chesterfield |  | 89.377 | 184.059 | 313.145 | 437.92 | 525.384 | 615.013 | 689.069 | 757.416 | 830.611 | 910.912 | 1016.664 | 1137.247 | 1510.15 | 1898.416 | 2295.514 | 2706.458 | 3053.075 | 3337.938 | 3619.098 | 3706.637 | 3782.447 | 3867.143 | 3947.804 | 3957.322 | 3950.239 | 3895.951 | 3821.54
Falling Behind | Lct_BB006 | Number | NGED East Midlands | Coventry |  | 94.179 | 198.628 | 342.371 | 485.028 | 589.892 | 699.924 | 795.101 | 876.729 | 964.418 | 1060.831 | 1187.268 | 1331.704 | 1719.203 | 2102.544 | 2474.813 | 2841.989 | 3124.352 | 3393.123 | 3654.667 | 3718.481 | 3769.795 | 3829.239 | 3900.043 | 3900.522 | 3884.732 | 3822.872 | 3741.726
Falling Behind | Lct_BB006 | Number | NGED East Midlands | Drakelow |  | 27.716 | 57.029 | 97.074 | 135.821 | 163.042 | 190.965 | 214.089 | 235.907 | 259.345 | 285.12 | 319.005 | 357.725 | 475.065 | 597.254 | 722.234 | 851.582 | 960.693 | 1050.649 | 1139.487 | 1167.408 | 1191.645 | 1218.694 | 1243.914 | 1246.703 | 1244.262 | 1226.951 | 1203.31
Falling Behind | Lct_BB006 | Number | NGED East Midlands | Enderby |  | 94.098 | 197.72 | 340.397 | 481.659 | 585.092 | 693.407 | 786.769 | 869.247 | 958.063 | 1055.906 | 1184.096 | 1330.791 | 1724.538 | 2117.057 | 2501.34 | 2883.344 | 3181.828 | 3460.014 | 3731.515 | 3801.612 | 3859.075 | 3925.013 | 3998.222 | 3999.297 | 3983.677 | 3920.763 | 3838.029
Falling Behind | Lct_BB006 | Number | NGED East Midlands | Grendon |  | 125.762 | 264.03 | 454.394 | 642.74 | 780.475 | 924.626 | 1048.734 | 1159.041 | 1277.873 | 1408.83 | 1580.397 | 1776.792 | 2303.904 | 2830.013 | 3345.748 | 3859.066 | 4261.155 | 4633.979 | 4997.897 | 5092.12 | 5169.426 | 5258.097 | 5355.479 | 5356.212 | 5334.585 | 5249.632 | 5138.166
Falling Behind | Lct_BB006 | Number | NGED East Midlands | Ratcliffe |  | 83.64 | 174.453 | 298.876 | 420.899 | 508.621 | 599.724 | 676.911 | 741.073 | 809.399 | 884.006 | 982.47 | 1094.277 | 1429.564 | 1769.058 | 2106.853 | 2447.842 | 2722.468 | 2962.493 | 3197.117 | 3259.307 | 3310.732 | 3369.477 | 3436.222 | 3441.089 | 3431.566 | 3381.205 | 3313.565
Falling Behind | Lct_BB006 | Number | NGED East Midlands | Staythorpe |  | 28.392 | 59.032 | 100.982 | 141.992 | 171.33 | 201.714 | 227.337 | 249.874 | 274.001 | 300.46 | 335.28 | 374.967 | 491.785 | 610.908 | 730.276 | 851.56 | 950.458 | 1036.003 | 1119.921 | 1143.619 | 1163.596 | 1186.205 | 1209.815 | 1211.622 | 1208.358 | 1190.699 | 1166.948
Falling Behind | Lct_BB006 | Number | NGED East Midlands | Stoke Bardolph |  | 39.891 | 82.8 | 141.48 | 198.727 | 239.459 | 281.558 | 316.868 | 345.366 | 375.523 | 408.288 | 451.721 | 500.824 | 657.767 | 818.215 | 979.422 | 1143.625 | 1278.153 | 1391.615 | 1502.662 | 1532.733 | 1557.765 | 1586.264 | 1618.592 | 1621.795 | 1618.209 | 1595.338 | 1564.27
Falling Behind | Lct_BB006 | Number | NGED East Midlands | Walpole (_B) |  | 41.279 | 86.465 | 148.697 | 210.181 | 255.035 | 301.92 | 342.198 | 378.67 | 418.019 | 461.437 | 518.285 | 583.431 | 758.162 | 933.304 | 1105.757 | 1278.128 | 1414.289 | 1539.117 | 1661.154 | 1693.673 | 1720.601 | 1751.348 | 1783.858 | 1784.162 | 1777.015 | 1748.762 | 1711.67
Falling Behind | Lct_BB006 | Number | NGED East Midlands | West Burton |  | 39.774 | 83.282 | 142.974 | 201.753 | 244.335 | 288.717 | 326.595 | 357.884 | 391.239 | 427.687 | 475.726 | 530.31 | 690.539 | 851.785 | 1011.208 | 1171.181 | 1298.54 | 1412.142 | 1523.029 | 1551.664 | 1575.147 | 1602.082 | 1633.481 | 1635.474 | 1630.634 | 1606.41 | 1573.999
Falling Behind | Lct_BB006 | Number | NGED East Midlands | Willington |  | 90.109 | 186.531 | 318.423 | 446.822 | 537.951 | 631.965 | 710.628 | 779.691 | 853.469 | 934.244 | 1040.73 | 1161.929 | 1531.374 | 1911.324 | 2295.299 | 2688.458 | 3013.709 | 3288.192 | 3558.013 | 3636.827 | 3703.916 | 3779.488 | 3856.523 | 3864.073 | 3855.435 | 3800.803 | 3726.631
Falling Behind | Lct_BB006 | Number | NGED South Wales | Aberthaw |  | 56.063 | 116.825 | 194.51 | 265.653 | 312.388 | 357.647 | 392.348 | 443.374 | 499.202 | 561.385 | 640.899 | 732.823 | 918.556 | 1089.505 | 1241.847 | 1378.664 | 1463.11 | 1583.76 | 1699.985 | 1721.724 | 1737.629 | 1756.909 | 1775.953 | 1763.734 | 1744.455 | 1705.51 | 1658.813
Falling Behind | Lct_BB006 | Number | NGED South Wales | Alpha Steel (Uskmouth) |  | 0 | 0 | 0 | 0 | 0 | 0 | 0 | 0 | 0 | 0 | 0 | 0 | 0 | 0 | 0 | 0 | 0 | 0 | 0 | 0 | 0 | 0 | 0 | 0 | 0 | 0 | 0
Falling Behind | Lct_BB006 | Number | NGED South Wales | Cardiff East |  | 49.009 | 102.125 | 170.035 | 232.226 | 273.08 | 312.645 | 342.979 | 387.584 | 436.388 | 490.746 | 560.255 | 640.612 | 802.975 | 952.413 | 1085.586 | 1205.188 | 1279.007 | 1384.476 | 1486.077 | 1505.08 | 1518.984 | 1535.838 | 1552.486 | 1541.804 | 1524.951 | 1490.907 | 1450.085
Falling Behind | Lct_BB006 | Number | NGED South Wales | Margam (Grange 66kV) |  | 9.042 | 18.436 | 30.482 | 41.33 | 48.236 | 54.792 | 59.613 | 68.161 | 77.594 | 88.171 | 101.665 | 117.349 | 149.236 | 179.718 | 208.154 | 235.033 | 253.933 | 276.425 | 298.389 | 303.986 | 308.6 | 313.873 | 317.673 | 315.845 | 312.742 | 306.076 | 297.991
Falling Behind | Lct_BB006 | Number | NGED South Wales | Pembroke |  | 27.785 | 56.857 | 94.038 | 127.539 | 148.899 | 169.184 | 184.129 | 209.948 | 238.383 | 270.215 | 310.832 | 357.981 | 454.125 | 545.477 | 630.088 | 709.448 | 764.246 | 831.345 | 896.76 | 912.862 | 925.998 | 941.084 | 952.519 | 947.113 | 937.891 | 918.003 | 893.867
Falling Behind | Lct_BB006 | Number | NGED South Wales | Pyle |  | 19.192 | 39.109 | 64.662 | 87.671 | 102.317 | 116.217 | 126.438 | 144.62 | 164.689 | 187.195 | 215.909 | 249.29 | 317.126 | 382.024 | 442.619 | 499.951 | 540.351 | 588.264 | 635.063 | 647.038 | 656.922 | 668.211 | 676.298 | 672.399 | 665.786 | 651.585 | 634.364
Falling Behind | Lct_BB006 | Number | NGED South Wales | Rassau |  | 53.695 | 109.483 | 181.025 | 245.449 | 286.469 | 325.402 | 354.036 | 404.771 | 460.755 | 523.523 | 603.603 | 696.682 | 885.922 | 1066.799 | 1235.499 | 1394.93 | 1506.975 | 1640.421 | 1770.732 | 1803.904 | 1831.246 | 1862.493 | 1885.046 | 1874.203 | 1855.795 | 1816.243 | 1768.275
Falling Behind | Lct_BB006 | Number | NGED South Wales | Swansea North |  | 161.011 | 334.623 | 556.169 | 758.194 | 889.916 | 1016.829 | 1113.192 | 1258.722 | 1418.008 | 1595.465 | 1822.283 | 2084.542 | 2617.059 | 3109.395 | 3550.583 | 3949.361 | 4199.933 | 4549.952 | 4887.813 | 4954.293 | 5004.111 | 5063.769 | 5120.401 | 5086.931 | 5033.092 | 4922.467 | 4789.389
Falling Behind | Lct_BB006 | Number | NGED South Wales | Upper Boat 132kV |  | 80.745 | 168.257 | 280.143 | 382.606 | 449.917 | 515.101 | 565.078 | 638.569 | 718.976 | 808.535 | 923.055 | 1055.447 | 1322.95 | 1569.159 | 1788.569 | 1985.62 | 2107.243 | 2281.009 | 2448.403 | 2479.712 | 2502.619 | 2530.388 | 2557.816 | 2540.216 | 2512.45 | 2456.36 | 2389.104
Falling Behind | Lct_BB006 | Number | NGED South Wales | Upper Boat 33kV |  | 17.471 | 36.406 | 60.614 | 82.784 | 97.348 | 111.452 | 122.265 | 138.166 | 155.564 | 174.942 | 199.72 | 228.366 | 286.245 | 339.517 | 386.991 | 429.627 | 455.942 | 493.54 | 529.758 | 536.533 | 541.489 | 547.497 | 553.432 | 549.624 | 543.616 | 531.48 | 516.928
Falling Behind | Lct_BB006 | Number | NGED South Wales | Uskmouth |  | 57.171 | 119.135 | 198.355 | 270.904 | 318.563 | 364.717 | 400.103 | 452.138 | 509.07 | 572.482 | 653.568 | 747.308 | 936.714 | 1111.042 | 1266.395 | 1405.917 | 1492.032 | 1615.067 | 1733.589 | 1755.758 | 1771.977 | 1791.639 | 1811.059 | 1798.598 | 1778.938 | 1739.224 | 1691.603
Falling Behind | Lct_BB006 | Number | NGED South West | Abham |  | 98.613 | 208.104 | 358.711 | 508.185 | 618.067 | 733.366 | 833.107 | 918.166 | 1009.484 | 1109.835 | 1241.473 | 1391.781 | 1795.157 | 2193.467 | 2579.512 | 2959.546 | 3250.642 | 3529.091 | 3799.843 | 3864.876 | 3916.878 | 3977.286 | 4050.515 | 4050.717 | 4034.03 | 3969.52 | 3885.003
Falling Behind | Lct_BB006 | Number | NGED South West | Alverdiscott |  | 41.974 | 88.331 | 152.133 | 215.352 | 261.703 | 310.273 | 352.189 | 388.698 | 427.96 | 471.168 | 527.804 | 592.555 | 766.932 | 940.337 | 1109.662 | 1277.56 | 1408.088 | 1530.576 | 1650.012 | 1680.314 | 1705.012 | 1733.432 | 1765.868 | 1766.458 | 1759.676 | 1732.007 | 1695.582
Falling Behind | Lct_BB006 | Number | NGED South West | Axminster |  | 21.084 | 44.278 | 76.211 | 107.813 | 130.934 | 155.136 | 175.983 | 194.459 | 214.358 | 236.283 | 265.008 | 297.883 | 386.237 | 474.414 | 560.842 | 646.854 | 714.213 | 776.765 | 837.834 | 853.693 | 866.719 | 881.652 | 898.101 | 898.346 | 894.84 | 880.709 | 862.126
Falling Behind | Lct_BB006 | Number | NGED South West | Bridgwater |  | 36.192 | 76.126 | 131.094 | 185.544 | 225.447 | 267.251 | 303.312 | 334.861 | 368.803 | 406.169 | 455.14 | 511.143 | 661.841 | 811.825 | 958.411 | 1103.887 | 1217.181 | 1323.24 | 1426.686 | 1453.084 | 1474.642 | 1499.426 | 1527.457 | 1527.939 | 1522.043 | 1498.08 | 1466.543
Falling Behind | Lct_BB006 | Number | NGED South West | Exeter |  | 58.452 | 122.896 | 211.598 | 299.435 | 363.768 | 431.147 | 489.239 | 540.201 | 595.04 | 655.417 | 734.543 | 825.044 | 1068.738 | 1311.484 | 1548.942 | 1784.804 | 1968.807 | 2140.594 | 2308.193 | 2351.164 | 2386.311 | 2426.686 | 2472.054 | 2472.833 | 2463.289 | 2424.504 | 2373.46
Falling Behind | Lct_BB006 | Number | NGED South West | Indian Queens |  | 86.618 | 183.059 | 315.479 | 446.833 | 543.386 | 644.652 | 732.245 | 807.579 | 888.51 | 977.488 | 1094.098 | 1227.305 | 1581.967 | 1931.685 | 2270.101 | 2602.718 | 2856.681 | 3101.403 | 3339.346 | 3396.391 | 3441.994 | 3494.974 | 3559.62 | 3560.146 | 3545.837 | 3489.522 | 3415.621
Falling Behind | Lct_BB006 | Number | NGED South West | Iron Acton |  | 153.161 | 324.797 | 560.4 | 794.701 | 967.384 | 1148.877 | 1306.232 | 1429.231 | 1560.019 | 1702.625 | 1890.588 | 2103.729 | 2698.923 | 3279.956 | 3836.185 | 4377.11 | 4780.927 | 5176.572 | 5558.806 | 5638.492 | 5698.719 | 5770.681 | 5877.225 | 5878.04 | 5854.386 | 5761.454 | 5639.509
Falling Behind | Lct_BB006 | Number | NGED South West | Landulph |  | 44.58 | 94.271 | 162.587 | 230.465 | 280.453 | 332.955 | 378.445 | 416.599 | 457.501 | 502.394 | 561.32 | 628.531 | 808.805 | 985.942 | 1156.721 | 1323.97 | 1450.699 | 1573.617 | 1692.895 | 1720.376 | 1742.014 | 1767.343 | 1799.601 | 1799.424 | 1791.749 | 1762.852 | 1725.084
Falling Behind | Lct_BB006 | Number | NGED South West | Sandford |  | 12.03 | 25.303 | 43.573 | 61.671 | 74.934 | 88.829 | 100.815 | 111.301 | 122.583 | 135.002 | 151.279 | 169.894 | 219.982 | 269.834 | 318.556 | 366.909 | 404.566 | 439.818 | 474.201 | 482.975 | 490.141 | 498.378 | 507.695 | 507.855 | 505.896 | 497.931 | 487.449
Falling Behind | Lct_BB006 | Number | NGED South West | Seabank |  | 55.98 | 118.181 | 203.698 | 288.566 | 350.931 | 416.365 | 472.95 | 520.182 | 570.762 | 626.232 | 699.09 | 782.134 | 1008.751 | 1232.493 | 1449.317 | 1662.735 | 1826.166 | 1982.071 | 2133.572 | 2169.486 | 2198.07 | 2231.35 | 2272.912 | 2273.524 | 2264.655 | 2228.937 | 2181.967
Falling Behind | Lct_BB006 | Number | NGED South West | Taunton |  | 25.734 | 54.017 | 92.966 | 131.504 | 159.69 | 189.19 | 214.593 | 237.249 | 261.665 | 288.581 | 323.834 | 364.2 | 472.401 | 580.465 | 686.467 | 792.039 | 874.839 | 951.595 | 1026.554 | 1046.138 | 1062.255 | 1080.713 | 1100.827 | 1101.075 | 1096.725 | 1079.353 | 1056.526
Falling Behind | Lct_BB006 | Number | NGED West Midlands | Bishops Wood |  | 99.918 | 208.478 | 357.582 | 504.12 | 610.043 | 720.264 | 814.143 | 898.545 | 989.338 | 1089.284 | 1220.378 | 1370.3 | 1787.896 | 2209.708 | 2628.337 | 3049.891 | 3387.8 | 3689.302 | 3984.492 | 4065.116 | 4132.404 | 4208.935 | 4288.971 | 4291.648 | 4276.394 | 4210.313 | 4122.866
Falling Behind | Lct_BB006 | Number | NGED West Midlands | Bushbury |  | 30.791 | 63.232 | 107.496 | 150.211 | 180.065 | 210.611 | 235.773 | 259.395 | 284.723 | 312.537 | 349.148 | 390.929 | 520.599 | 656.216 | 795.511 | 940.203 | 1063.061 | 1163.196 | 1262.183 | 1293.744 | 1321.241 | 1351.874 | 1380.353 | 1383.951 | 1381.74 | 1363.001 | 1337.208
Falling Behind | Lct_BB006 | Number | NGED West Midlands | Bustleholme |  | 55.191 | 115.249 | 197.486 | 278.164 | 336.231 | 396.557 | 447.728 | 490.765 | 536.667 | 586.849 | 652.994 | 728.179 | 950.127 | 1174.343 | 1396.907 | 1621.073 | 1800.838 | 1959.791 | 2115.193 | 2156.519 | 2190.73 | 2229.79 | 2273.921 | 2277.102 | 2270.763 | 2237.403 | 2192.614
Falling Behind | Lct_BB006 | Number | NGED West Midlands | Cellarhead |  | 85.569 | 176.748 | 301.014 | 421.39 | 506.094 | 593.074 | 665.225 | 730.543 | 800.411 | 876.985 | 977.879 | 1092.823 | 1446.642 | 1813.195 | 2186.281 | 2570.733 | 2892.522 | 3159.76 | 3423.091 | 3503.006 | 3571.752 | 3648.799 | 3724.201 | 3732.511 | 3725.174 | 3673.364 | 3602.622
Falling Behind | Lct_BB006 | Number | NGED West Midlands | Feckenham |  | 73.96 | 154.978 | 266.545 | 376.788 | 457.237 | 541.341 | 613.613 | 678.79 | 749.082 | 826.616 | 928.148 | 1044.465 | 1357.013 | 1670.18 | 1978.416 | 2286.391 | 2529.489 | 2752.607 | 2970.71 | 3028.7 | 3076.686 | 3131.497 | 3189.801 | 3190.526 | 3177.927 | 3127.583 | 3061.425
Falling Behind | Lct_BB006 | Number | NGED West Midlands | Hams Hall (Lea Marston 132kV) |  | 44.625 | 92.972 | 159.283 | 224.302 | 271.104 | 319.704 | 360.934 | 398.389 | 438.687 | 483.055 | 541.256 | 607.824 | 795.226 | 985.474 | 1175.25 | 1367.261 | 1522.58 | 1659.516 | 1793.83 | 1831.7 | 1863.607 | 1899.732 | 1936.647 | 1938.628 | 1932.499 | 1903.367 | 1864.536
Falling Behind | Lct_BB006 | Number | NGED West Midlands | Ironbridge |  | 26.442 | 54.153 | 91.9 | 128.189 | 153.384 | 179.067 | 200.075 | 220.328 | 242.071 | 265.972 | 297.417 | 333.332 | 445.619 | 563.751 | 685.763 | 813.116 | 922.176 | 1009.958 | 1096.883 | 1125.302 | 1150.217 | 1177.892 | 1202.923 | 1206.268 | 1204.545 | 1188.405 | 1166.101
Falling Behind | Lct_BB006 | Number | NGED West Midlands | Kitwell |  | 54.267 | 114.734 | 197.73 | 280.08 | 340.551 | 403.988 | 458.809 | 503.263 | 550.7 | 602.576 | 670.842 | 748.455 | 962.766 | 1173.187 | 1375.894 | 1574.264 | 1724.338 | 1869.295 | 2009.757 | 2041.1 | 2065.472 | 2094.179 | 2132.898 | 2133.21 | 2124.633 | 2090.889 | 2046.604
Falling Behind | Lct_BB006 | Number | NGED West Midlands | Nechells |  | 154.635 | 328.676 | 567.863 | 806.337 | 982.961 | 1168.991 | 1330.988 | 1461.925 | 1601.875 | 1755.108 | 1956.47 | 2185.644 | 2795.32 | 3386.356 | 3947.823 | 4489.61 | 4887.234 | 5289.964 | 5678.72 | 5758.349 | 5818.045 | 5889.684 | 5994.566 | 5991.474 | 5963.456 | 5864.946 | 5737.072
Falling Behind | Lct_BB006 | Number | NGED West Midlands | Ocker Hill |  | 16.921 | 34.892 | 59.432 | 83.217 | 99.942 | 117.123 | 131.363 | 143.111 | 155.537 | 169.033 | 186.94 | 207.178 | 274.663 | 344.749 | 416.259 | 490.114 | 552.18 | 602.598 | 652.183 | 666.758 | 679.188 | 693.174 | 707.917 | 709.924 | 708.954 | 699.513 | 686.448
Falling Behind | Lct_BB006 | Number | NGED West Midlands | Oldbury |  | 26.69 | 55.04 | 93.752 | 131.273 | 157.654 | 184.757 | 207.219 | 225.614 | 245.052 | 266.147 | 294.153 | 325.784 | 431.887 | 542.076 | 654.501 | 770.606 | 868.175 | 947.332 | 1025.163 | 1047.949 | 1067.36 | 1089.213 | 1112.411 | 1115.599 | 1114.108 | 1099.306 | 1078.806
Falling Behind | Lct_BB006 | Number | NGED West Midlands | Penn |  | 26.291 | 54.071 | 92.007 | 128.691 | 154.421 | 180.798 | 202.606 | 222.788 | 244.413 | 268.147 | 299.397 | 335.043 | 445.252 | 560.145 | 677.791 | 799.667 | 902.658 | 987.184 | 1070.66 | 1096.893 | 1119.663 | 1145.075 | 1169.075 | 1172.004 | 1170.015 | 1154.037 | 1132.093
Falling Behind | Lct_BB006 | Number | NGED West Midlands | Rugeley |  | 19.191 | 39.256 | 66.568 | 92.782 | 110.927 | 129.393 | 144.45 | 159.142 | 174.923 | 192.279 | 215.106 | 241.19 | 322.984 | 409.252 | 498.564 | 591.975 | 672.252 | 736.535 | 800.236 | 821.284 | 839.782 | 860.305 | 878.659 | 881.171 | 879.98 | 868.252 | 852.018
Falling Behind | Lct_BB006 | Number | NGED West Midlands | Shrewsbury |  | 19.114 | 39.292 | 66.817 | 93.395 | 111.999 | 131.047 | 146.763 | 161.482 | 177.263 | 194.593 | 217.395 | 243.417 | 323.412 | 406.775 | 492.102 | 580.466 | 655.091 | 716.462 | 777.075 | 796.134 | 812.683 | 831.148 | 848.486 | 850.535 | 849.015 | 837.35 | 821.361
Falling Behind | Lct_BB006 | Number | NGED West Midlands | Walham |  | 71.789 | 151.02 | 260.084 | 368.138 | 447.345 | 530.334 | 601.94 | 664.557 | 731.926 | 806.088 | 903.284 | 1014.438 | 1313.304 | 1610.657 | 1901.172 | 2189.393 | 2413.702 | 2623.927 | 2828.959 | 2881.204 | 2923.848 | 2972.885 | 3028.445 | 3029.383 | 3017.677 | 2970.151 | 2907.61
Falling Behind | Lct_BB006 | Number | NGED West Midlands | Willenhall |  | 44.013 | 90.624 | 154.319 | 216.004 | 259.389 | 303.93 | 340.859 | 374.678 | 410.899 | 450.636 | 502.968 | 562.64 | 746.503 | 937.686 | 1132.969 | 1334.835 | 1504.758 | 1645.03 | 1783.458 | 1826.467 | 1863.692 | 1905.291 | 1945.086 | 1949.825 | 1946.384 | 1919.681 | 1883.061
Falling Behind | Lct_BB006 | Number | NPg Northeast | Blyth 132kV |  | 14.257 | 30.803 | 52.608 | 73.845 | 88.951 | 104.533 | 117.595 | 127.645 | 138.197 | 149.586 | 164.701 | 181.693 | 232.169 | 281.014 | 327.327 | 371.935 | 404.557 | 436.171 | 466.369 | 470.919 | 473.784 | 477.55 | 485.634 | 485.035 | 482.435 | 474.186 | 463.598
Falling Behind | Lct_BB006 | Number | NPg Northeast | Blyth 66kV |  | 38.237 | 82.614 | 141.095 | 198.052 | 238.566 | 280.358 | 315.391 | 342.343 | 370.645 | 401.191 | 441.727 | 487.301 | 622.677 | 753.679 | 877.89 | 997.528 | 1085.023 | 1169.809 | 1250.803 | 1263.004 | 1270.689 | 1280.788 | 1302.471 | 1300.864 | 1293.89 | 1271.768 | 1243.369
Falling Behind | Lct_BB006 | Number | NPg Northeast | Fourstones |  | 0.961 | 2.064 | 3.512 | 4.911 | 5.894 | 6.9 | 7.732 | 8.403 | 9.109 | 9.873 | 10.885 | 12.025 | 15.499 | 18.925 | 22.241 | 25.502 | 27.994 | 30.268 | 32.456 | 32.867 | 33.164 | 33.527 | 34.12 | 34.102 | 33.944 | 33.386 | 32.663
Falling Behind | Lct_BB006 | Number | NPg Northeast | HartMoor |  | 31.891 | 68.884 | 117.627 | 165.085 | 198.824 | 233.616 | 262.766 | 285.224 | 308.807 | 334.261 | 368.042 | 406.022 | 518.962 | 628.323 | 732.09 | 832.111 | 905.379 | 976.205 | 1043.877 | 1054.144 | 1060.645 | 1069.164 | 1087.291 | 1085.975 | 1080.179 | 1061.737 | 1038.053
Falling Behind | Lct_BB006 | Number | NPg Northeast | Hawthorn Pit |  | 32.145 | 69.432 | 118.563 | 166.398 | 200.405 | 235.474 | 264.856 | 287.492 | 311.263 | 336.92 | 370.969 | 409.251 | 523.089 | 633.32 | 737.913 | 838.729 | 912.579 | 983.968 | 1052.179 | 1062.528 | 1069.08 | 1077.667 | 1095.938 | 1094.612 | 1088.77 | 1070.181 | 1046.309
Falling Behind | Lct_BB006 | Number | NPg Northeast | Knaresborough |  | 36.272 | 78.34 | 133.765 | 187.72 | 226.068 | 265.61 | 298.73 | 324.324 | 351.208 | 380.232 | 418.74 | 462.046 | 590.663 | 715.249 | 833.507 | 947.54 | 1031.143 | 1111.917 | 1189.116 | 1200.933 | 1208.462 | 1218.295 | 1238.953 | 1237.458 | 1230.857 | 1209.846 | 1182.861
Falling Behind | Lct_BB006 | Number | NPg Northeast | Lackenby |  | 13.891 | 30.027 | 51.311 | 72.063 | 86.851 | 102.121 | 114.945 | 124.724 | 134.988 | 146.061 | 160.763 | 177.287 | 226.167 | 273.289 | 317.783 | 360.46 | 391.377 | 421.687 | 450.588 | 454.679 | 457.135 | 460.451 | 468.174 | 467.527 | 464.951 | 456.937 | 446.671
Falling Behind | Lct_BB006 | Number | NPg Northeast | Norton |  | 100.013 | 216.023 | 368.885 | 517.716 | 623.521 | 732.633 | 824.047 | 894.477 | 968.435 | 1048.261 | 1154.198 | 1273.305 | 1627.491 | 1970.452 | 2295.872 | 2609.542 | 2839.314 | 3061.427 | 3273.651 | 3305.849 | 3326.236 | 3352.952 | 3409.798 | 3405.674 | 3387.498 | 3329.662 | 3255.387
Falling Behind | Lct_BB006 | Number | NPg Northeast | Offerton |  | 11.622 | 25.102 | 42.865 | 60.159 | 72.453 | 85.132 | 95.755 | 103.939 | 112.533 | 121.808 | 134.118 | 147.959 | 189.115 | 228.968 | 266.782 | 303.23 | 329.93 | 355.739 | 380.4 | 384.142 | 386.51 | 389.615 | 396.22 | 395.741 | 393.629 | 386.909 | 378.278
Falling Behind | Lct_BB006 | Number | NPg Northeast | Osbaldwick |  | 56.355 | 121.302 | 206.704 | 289.489 | 347.892 | 407.874 | 457.743 | 497.228 | 538.745 | 583.607 | 643.11 | 710.075 | 912.183 | 1110.096 | 1300.215 | 1485.755 | 1625.38 | 1755.494 | 1880.391 | 1902.175 | 1917.263 | 1936.1 | 1969.774 | 1968.222 | 1958.539 | 1925.888 | 1883.686
Falling Behind | Lct_BB006 | Number | NPg Northeast | Poppleton |  | 15.246 | 32.925 | 56.214 | 78.882 | 94.988 | 111.592 | 125.495 | 136.233 | 147.511 | 159.685 | 175.839 | 194.003 | 248.081 | 300.498 | 350.291 | 398.342 | 433.629 | 467.631 | 500.134 | 505.142 | 508.347 | 512.523 | 521.234 | 520.624 | 517.866 | 509.043 | 497.707
Falling Behind | Lct_BB006 | Number | NPg Northeast | Saltholme |  | 28.485 | 61.572 | 105.214 | 147.768 | 178.09 | 209.403 | 235.698 | 255.751 | 276.797 | 299.503 | 329.651 | 363.534 | 463.763 | 560.388 | 651.626 | 739.136 | 802.533 | 864.684 | 923.946 | 932.335 | 937.372 | 944.171 | 960.007 | 958.68 | 953.4 | 936.965 | 915.914
Falling Behind | Lct_BB006 | Number | NPg Northeast | South Shields |  | 20.844 | 45.022 | 76.881 | 107.899 | 129.951 | 152.691 | 171.743 | 186.422 | 201.836 | 218.473 | 240.551 | 265.375 | 339.193 | 410.671 | 478.493 | 543.866 | 591.754 | 638.046 | 682.276 | 688.987 | 693.236 | 698.804 | 710.651 | 709.792 | 706.004 | 693.95 | 678.47
Falling Behind | Lct_BB006 | Number | NPg Northeast | Spennymoor |  | 63.183 | 136.513 | 233.147 | 327.263 | 394.208 | 463.266 | 521.155 | 565.691 | 612.457 | 662.932 | 729.914 | 805.221 | 1028.918 | 1245.386 | 1450.635 | 1648.326 | 1792.903 | 1933.005 | 2066.84 | 2087 | 2099.699 | 2116.388 | 2152.217 | 2149.561 | 2138.037 | 2101.482 | 2054.555
Falling Behind | Lct_BB006 | Number | NPg Northeast | Stella North |  | 58.849 | 127.149 | 217.155 | 304.814 | 367.167 | 431.488 | 485.406 | 526.887 | 570.446 | 617.458 | 679.845 | 749.987 | 958.339 | 1159.958 | 1351.128 | 1535.259 | 1669.918 | 1800.41 | 1925.064 | 1943.841 | 1955.669 | 1971.213 | 2004.585 | 2002.111 | 1991.377 | 1957.33 | 1913.622
Falling Behind | Lct_BB006 | Number | NPg Northeast | Stella South |  | 39.413 | 85.155 | 145.434 | 204.142 | 245.902 | 288.98 | 325.09 | 352.871 | 382.043 | 413.529 | 455.312 | 502.287 | 641.827 | 776.857 | 904.889 | 1028.206 | 1118.391 | 1205.785 | 1289.269 | 1301.845 | 1309.767 | 1320.177 | 1342.527 | 1340.87 | 1333.681 | 1310.879 | 1281.607
Falling Behind | Lct_BB006 | Number | NPg Northeast | Tynemouth 11kV |  | 9.325 | 20.141 | 34.393 | 48.27 | 58.135 | 68.308 | 76.831 | 83.398 | 90.293 | 97.736 | 107.613 | 118.718 | 151.741 | 183.718 | 214.059 | 243.304 | 264.727 | 285.436 | 305.223 | 308.225 | 310.126 | 312.617 | 317.917 | 317.532 | 315.838 | 310.445 | 303.52
Falling Behind | Lct_BB006 | Number | NPg Northeast | Tynemouth 132kV |  | 41.622 | 89.9 | 153.515 | 215.453 | 259.485 | 304.893 | 342.936 | 372.246 | 403.024 | 436.244 | 480.331 | 529.899 | 677.297 | 820.024 | 955.451 | 1085.988 | 1181.61 | 1274.044 | 1362.364 | 1375.763 | 1384.247 | 1395.366 | 1419.023 | 1417.306 | 1409.742 | 1385.673 | 1354.763
Falling Behind | Lct_BB006 | Number | NPg Northeast | West Boldon |  | 60.821 | 131.369 | 224.329 | 314.837 | 379.18 | 445.534 | 501.125 | 543.955 | 588.931 | 637.475 | 701.898 | 774.33 | 989.72 | 1198.284 | 1396.181 | 1586.932 | 1726.662 | 1861.735 | 1990.794 | 2010.375 | 2022.773 | 2039.019 | 2073.589 | 2071.081 | 2060.027 | 2024.856 | 1979.687
Falling Behind | Lct_BB006 | Number | NPg Yorkshire | Bradford West |  | 116.704 | 252.026 | 430.301 | 603.823 | 727.119 | 854.233 | 960.678 | 1042.894 | 1129.245 | 1222.459 | 1346.149 | 1485.234 | 1899.135 | 2300.285 | 2681.3 | 3048.932 | 3318.841 | 3579.022 | 3827.726 | 3865.991 | 3890.461 | 3922.353 | 3988.988 | 3984.294 | 3963.158 | 3895.617 | 3808.835
Falling Behind | Lct_BB006 | Number | NPg Yorkshire | Camblesforth 66kV (Drax) |  | 7.557 | 16.285 | 27.769 | 38.915 | 46.797 | 54.902 | 61.657 | 66.961 | 72.536 | 78.557 | 86.545 | 95.532 | 122.527 | 148.869 | 174.078 | 198.586 | 216.879 | 234.117 | 250.64 | 253.406 | 255.276 | 257.641 | 262.09 | 261.853 | 260.533 | 256.161 | 250.519
Falling Behind | Lct_BB006 | Number | NPg Yorkshire | Creyke Beck |  | 115.313 | 249.806 | 427.373 | 600.931 | 725.137 | 853.682 | 962.082 | 1043.659 | 1129.228 | 1221.499 | 1344.017 | 1481.653 | 1885.255 | 2271.958 | 2634.561 | 2979.833 | 3225.87 | 3472.694 | 3707.456 | 3737.789 | 3754.58 | 3778.326 | 3840.775 | 3834.557 | 3812.538 | 3745.953 | 3660.957
Falling Behind | Lct_BB006 | Number | NPg Yorkshire | Drax 132kV |  | 10.603 | 22.742 | 38.669 | 54.036 | 64.789 | 75.784 | 84.848 | 92.23 | 100.002 | 108.408 | 119.552 | 132.106 | 170.609 | 208.738 | 245.808 | 282.413 | 310.647 | 336.076 | 360.593 | 365.391 | 368.922 | 373.193 | 379.85 | 379.714 | 378.006 | 371.859 | 363.858
Falling Behind | Lct_BB006 | Number | NPg Yorkshire | Elland |  | 88.985 | 192.639 | 329.393 | 462.912 | 558.287 | 656.891 | 739.892 | 802.737 | 868.672 | 939.784 | 1034.19 | 1140.261 | 1452.435 | 1752.307 | 2034.305 | 2303.632 | 2496.88 | 2688.925 | 2871.78 | 2896.373 | 2910.507 | 2930.066 | 2978.815 | 2974.312 | 2957.549 | 2906.205 | 2840.563
Falling Behind | Lct_BB006 | Number | NPg Yorkshire | Ferrybridge A |  | 86.191 | 186.341 | 318.38 | 447.088 | 538.774 | 633.428 | 712.89 | 773.703 | 837.545 | 906.435 | 997.867 | 1100.643 | 1404.728 | 1698.179 | 1975.571 | 2241.916 | 2435.349 | 2624.498 | 2804.959 | 2831.022 | 2846.925 | 2868.198 | 2916.447 | 2912.556 | 2896.653 | 2846.857 | 2783.028
Falling Behind | Lct_BB006 | Number | NPg Yorkshire | Ferrybridge B |  | 53.569 | 115.305 | 196.484 | 275.176 | 330.692 | 387.709 | 435.112 | 472.645 | 512.11 | 554.753 | 611.314 | 674.968 | 867.085 | 1055.213 | 1235.932 | 1412.299 | 1545.021 | 1668.701 | 1787.424 | 1808.131 | 1822.473 | 1840.378 | 1872.388 | 1870.912 | 1861.708 | 1830.672 | 1790.556
Falling Behind | Lct_BB006 | Number | NPg Yorkshire | Grimsby West |  | 37.19 | 80.393 | 137.423 | 193.07 | 232.781 | 273.815 | 308.324 | 334.831 | 362.687 | 392.772 | 432.675 | 477.563 | 609.184 | 736.045 | 855.798 | 970.618 | 1053.74 | 1135.539 | 1213.572 | 1224.806 | 1231.642 | 1240.801 | 1261.658 | 1259.954 | 1253.054 | 1231.491 | 1203.857
Falling Behind | Lct_BB006 | Number | NPg Yorkshire | Jordanthorpe |  | 16.194 | 34.888 | 59.758 | 84.13 | 101.643 | 119.81 | 135.191 | 146.865 | 159.142 | 172.411 | 190.014 | 209.827 | 267.649 | 323.376 | 375.98 | 426.419 | 462.929 | 499.087 | 533.626 | 538.842 | 542.13 | 546.451 | 555.741 | 555.078 | 552.121 | 542.689 | 530.573
Falling Behind | Lct_BB006 | Number | NPg Yorkshire | Keadby |  | 43.852 | 93.151 | 158.949 | 222.919 | 268.296 | 315.039 | 354.122 | 387.798 | 423.659 | 462.815 | 514.426 | 573.04 | 742.602 | 911.668 | 1077.228 | 1241.857 | 1370.613 | 1486.756 | 1599.465 | 1625.267 | 1645.556 | 1669.304 | 1699.572 | 1699.323 | 1692.015 | 1664.741 | 1629.122
Falling Behind | Lct_BB006 | Number | NPg Yorkshire | Kirkstall B |  | 57.554 | 124.354 | 212.384 | 298.12 | 359.108 | 422.02 | 474.761 | 515.33 | 557.93 | 603.909 | 664.924 | 733.523 | 937.278 | 1134.437 | 1321.365 | 1501.398 | 1633.042 | 1760.636 | 1882.52 | 1900.865 | 1912.413 | 1927.595 | 1960.223 | 1957.8 | 1947.299 | 1914.002 | 1871.258
Falling Behind | Lct_BB006 | Number | NPg Yorkshire | Neepsend |  | 22.875 | 49.785 | 85.444 | 120.526 | 145.907 | 172.327 | 194.84 | 211.126 | 228.174 | 246.527 | 270.921 | 298.285 | 376.75 | 450.561 | 518.317 | 581.392 | 623.965 | 669.841 | 713.105 | 716.863 | 717.96 | 720.323 | 731.665 | 729.93 | 725.192 | 712.003 | 695.343
Falling Behind | Lct_BB006 | Number | NPg Yorkshire | Norton Lees |  | 27.974 | 60.882 | 104.488 | 147.389 | 178.427 | 210.736 | 238.266 | 258.182 | 279.03 | 301.473 | 331.304 | 364.767 | 460.72 | 550.983 | 633.841 | 710.974 | 763.035 | 819.136 | 872.043 | 876.639 | 877.981 | 880.87 | 894.74 | 892.618 | 886.825 | 870.696 | 850.322
Falling Behind | Lct_BB006 | Number | NPg Yorkshire | Pitsmoor |  | 13.051 | 28.404 | 48.749 | 68.765 | 83.246 | 98.319 | 111.164 | 120.455 | 130.182 | 140.653 | 154.571 | 170.183 | 214.95 | 257.062 | 295.72 | 331.707 | 355.996 | 382.17 | 406.854 | 408.998 | 409.624 | 410.972 | 417.443 | 416.453 | 413.75 | 406.225 | 396.72
Falling Behind | Lct_BB006 | Number | NPg Yorkshire | Saltend North |  | 17.853 | 38.691 | 66.211 | 93.124 | 112.402 | 132.363 | 149.212 | 161.848 | 175.101 | 189.39 | 208.364 | 229.677 | 292.055 | 351.729 | 407.586 | 460.677 | 498.35 | 536.356 | 572.48 | 577.024 | 579.474 | 582.993 | 592.592 | 591.598 | 588.165 | 577.86 | 564.716
Falling Behind | Lct_BB006 | Number | NPg Yorkshire | Sheffield City |  | 11.612 | 25.273 | 43.375 | 61.185 | 74.069 | 87.481 | 98.91 | 107.177 | 115.832 | 125.148 | 137.532 | 151.423 | 191.255 | 228.725 | 263.121 | 295.141 | 316.753 | 340.042 | 362.004 | 363.912 | 364.469 | 365.669 | 371.426 | 370.545 | 368.141 | 361.445 | 352.988
Falling Behind | Lct_BB006 | Number | NPg Yorkshire | Skelton Grange |  | 133.889 | 289.636 | 495.032 | 695.386 | 838.281 | 985.893 | 1109.958 | 1204.467 | 1303.657 | 1410.666 | 1552.706 | 1712.337 | 2183.737 | 2637.834 | 3066.216 | 3476.684 | 3773.394 | 4065.399 | 4343.784 | 4382.97 | 4406.39 | 4438.084 | 4512.418 | 4506.076 | 4481.153 | 4403.81 | 4304.773
Falling Behind | Lct_BB006 | Number | NPg Yorkshire | Templeborough |  | 8.313 | 17.961 | 30.675 | 43.058 | 51.865 | 60.951 | 68.568 | 74.427 | 80.58 | 87.221 | 96.034 | 105.942 | 135.373 | 163.854 | 190.858 | 216.868 | 235.89 | 254.323 | 271.931 | 274.584 | 276.255 | 278.45 | 283.164 | 282.815 | 281.299 | 276.489 | 270.315
Falling Behind | Lct_BB006 | Number | NPg Yorkshire | Thorpe Marsh |  | 20.022 | 43.096 | 73.437 | 102.849 | 123.598 | 144.909 | 162.626 | 176.654 | 191.404 | 207.343 | 228.483 | 252.274 | 324.079 | 394.393 | 461.938 | 527.856 | 577.461 | 623.688 | 668.061 | 675.801 | 681.161 | 687.853 | 699.817 | 699.266 | 695.826 | 684.226 | 669.232
Falling Behind | Lct_BB006 | Number | NPg Yorkshire | Thurcroft |  | 41.57 | 89.422 | 152.584 | 213.988 | 257.521 | 302.352 | 339.811 | 369.207 | 400.129 | 433.554 | 477.883 | 527.787 | 677.249 | 823.25 | 963.13 | 1099.281 | 1201.157 | 1297.124 | 1389.208 | 1405.123 | 1416.084 | 1429.811 | 1454.686 | 1453.531 | 1446.368 | 1422.235 | 1391.043
Falling Behind | Lct_BB006 | Number | NPg Yorkshire | West Melton |  | 80.133 | 172.515 | 294.074 | 411.997 | 495.294 | 580.904 | 652.169 | 708.365 | 767.447 | 831.279 | 915.953 | 1011.236 | 1298.238 | 1578.895 | 1848.099 | 2110.43 | 2307.219 | 2491.409 | 2668.119 | 2698.472 | 2719.309 | 2745.446 | 2793.096 | 2790.794 | 2776.965 | 2730.574 | 2670.644
Falling Behind | Lct_BB006 | Number | NPg Yorkshire | Wincobank |  | 4.297 | 9.321 | 15.96 | 22.462 | 27.128 | 31.966 | 36.057 | 39.102 | 42.295 | 45.736 | 50.306 | 55.438 | 70.403 | 84.675 | 97.986 | 110.591 | 119.458 | 128.507 | 137.096 | 138.117 | 138.634 | 139.405 | 141.68 | 141.423 | 140.583 | 138.102 | 134.942
Falling Behind | Lct_BB006 | Number | SPEN | Ayr |  | 3.043 | 5.563 | 8.684 | 11.041 | 11.869 | 12.264 | 11.87 | 13.915 | 16.217 | 18.842 | 22.232 | 26.221 | 44.64 | 67.823 | 95.457 | 127.625 | 160.161 | 181.465 | 203.531 | 215.325 | 226.644 | 238.7 | 245.728 | 248.329 | 249.873 | 248.366 | 245.492
Falling Behind | Lct_BB006 | Number | SPEN | Bainsford |  | 1.515 | 2.753 | 4.283 | 5.426 | 5.803 | 5.958 | 5.715 | 6.719 | 7.851 | 9.143 | 10.812 | 12.777 | 22.011 | 33.682 | 47.635 | 63.908 | 80.41 | 91.179 | 102.343 | 108.349 | 114.119 | 120.262 | 123.741 | 124.987 | 125.701 | 124.876 | 123.363
Falling Behind | Lct_BB006 | Number | SPEN | Bathgate |  | 2.278 | 4.14 | 6.442 | 8.16 | 8.728 | 8.96 | 8.596 | 10.106 | 11.809 | 13.751 | 16.261 | 19.217 | 33.105 | 50.659 | 71.644 | 96.12 | 120.939 | 137.137 | 153.927 | 162.961 | 171.639 | 180.878 | 186.11 | 187.985 | 189.058 | 187.818 | 185.543
Falling Behind | Lct_BB006 | Number | SPEN | Berwick |  | 2.158 | 3.945 | 6.158 | 7.83 | 8.416 | 8.697 | 8.417 | 9.868 | 11.5 | 13.361 | 15.765 | 18.594 | 31.655 | 48.095 | 67.692 | 90.503 | 113.575 | 128.682 | 144.329 | 152.693 | 160.72 | 169.269 | 174.253 | 176.097 | 177.192 | 176.124 | 174.085
Falling Behind | Lct_BB006 | Number | SPEN | Bonnybridge |  | 3.437 | 6.247 | 9.721 | 12.313 | 13.168 | 13.52 | 12.97 | 15.249 | 17.817 | 20.748 | 24.536 | 28.996 | 49.95 | 76.436 | 108.1 | 145.029 | 182.477 | 206.916 | 232.25 | 245.881 | 258.974 | 272.915 | 280.809 | 283.638 | 285.257 | 283.386 | 279.953
Falling Behind | Lct_BB006 | Number | SPEN | Braehead Park |  | 2.258 | 4.129 | 6.445 | 8.195 | 8.809 | 9.103 | 8.81 | 10.328 | 12.036 | 13.984 | 16.501 | 19.461 | 33.131 | 50.338 | 70.848 | 94.723 | 118.871 | 134.683 | 151.06 | 159.814 | 168.214 | 177.162 | 182.378 | 184.309 | 185.455 | 184.337 | 182.203
Falling Behind | Lct_BB006 | Number | SPEN | Broxburn |  | 3.4 | 6.217 | 9.705 | 12.34 | 13.265 | 13.707 | 13.266 | 15.552 | 18.125 | 21.057 | 24.847 | 29.305 | 49.889 | 75.799 | 106.683 | 142.634 | 178.996 | 202.805 | 227.466 | 240.647 | 253.297 | 266.771 | 274.625 | 277.533 | 279.258 | 277.574 | 274.362
Falling Behind | Lct_BB006 | Number | SPEN | Carntyne |  | 0.951 | 1.739 | 2.714 | 3.451 | 3.71 | 3.834 | 3.71 | 4.35 | 5.069 | 5.89 | 6.95 | 8.197 | 13.954 | 21.201 | 29.839 | 39.894 | 50.065 | 56.724 | 63.622 | 67.308 | 70.846 | 74.615 | 76.812 | 77.625 | 78.108 | 77.637 | 76.738
Falling Behind | Lct_BB006 | Number | SPEN | Carsfad |  | 0 | 0 | 0 | 0 | 0 | 0 | 0 | 0 | 0 | 0 | 0 | 0 | 0 | 0 | 0 | 0 | 0 | 0 | 0 | 0 | 0 | 0 | 0 | 0 | 0 | 0 | 0
Falling Behind | Lct_BB006 | Number | SPEN | Chapelcross |  | 2.831 | 5.176 | 8.081 | 10.275 | 11.044 | 11.412 | 11.045 | 12.949 | 15.091 | 17.533 | 20.688 | 24.4 | 41.539 | 63.112 | 88.827 | 118.761 | 149.037 | 168.861 | 189.394 | 200.37 | 210.902 | 222.121 | 228.661 | 231.082 | 232.518 | 231.116 | 228.441
Falling Behind | Lct_BB006 | Number | SPEN | Charlotte Street |  | 2.903 | 5.307 | 8.284 | 10.533 | 11.323 | 11.7 | 11.323 | 13.275 | 15.471 | 17.974 | 21.209 | 25.015 | 42.585 | 64.702 | 91.064 | 121.752 | 152.79 | 173.114 | 194.164 | 205.415 | 216.213 | 227.714 | 234.419 | 236.901 | 238.374 | 236.936 | 234.194
Falling Behind | Lct_BB006 | Number | SPEN | Clyde's Mill |  | 4.605 | 8.419 | 13.143 | 16.712 | 17.964 | 18.562 | 17.965 | 21.061 | 24.545 | 28.517 | 33.649 | 39.687 | 67.563 | 102.652 | 144.477 | 193.164 | 242.408 | 274.652 | 308.049 | 325.9 | 343.031 | 361.278 | 371.915 | 375.853 | 378.189 | 375.909 | 371.558 | GSP also referred to as Westburn Road
Falling Behind | Lct_BB006 | Number | SPEN | Coatbridge |  | 3.955 | 7.231 | 11.289 | 14.354 | 15.429 | 15.943 | 15.431 | 18.09 | 21.082 | 24.494 | 28.901 | 34.087 | 58.031 | 88.169 | 124.094 | 165.911 | 208.208 | 235.902 | 264.588 | 279.92 | 294.634 | 310.307 | 319.443 | 322.825 | 324.832 | 322.873 | 319.137
Falling Behind | Lct_BB006 | Number | SPEN | Cockenzie |  | 2.941 | 5.376 | 8.393 | 10.672 | 11.471 | 11.854 | 11.472 | 13.449 | 15.674 | 18.211 | 21.487 | 25.343 | 43.145 | 65.552 | 92.261 | 123.351 | 154.797 | 175.388 | 196.714 | 208.114 | 219.053 | 230.705 | 237.498 | 240.013 | 241.505 | 240.048 | 237.27
Falling Behind | Lct_BB006 | Number | SPEN | Coylton |  | 3.059 | 5.592 | 8.73 | 11.1 | 11.932 | 12.329 | 11.933 | 13.989 | 16.304 | 18.942 | 22.35 | 26.361 | 44.877 | 68.183 | 95.965 | 128.303 | 161.012 | 182.429 | 204.612 | 216.469 | 227.848 | 239.968 | 247.033 | 249.649 | 251.201 | 249.686 | 246.796
Falling Behind | Lct_BB006 | Number | SPEN | Crookston A |  | 2.506 | 4.582 | 7.153 | 9.095 | 9.777 | 10.102 | 9.777 | 11.462 | 13.359 | 15.52 | 18.313 | 21.599 | 36.771 | 55.868 | 78.631 | 105.129 | 131.93 | 149.478 | 167.654 | 177.37 | 186.693 | 196.624 | 202.413 | 204.556 | 205.828 | 204.587 | 202.219
Falling Behind | Lct_BB006 | Number | SPEN | Crookston B |  | 1.646 | 3.009 | 4.697 | 5.973 | 6.42 | 6.634 | 6.421 | 7.527 | 8.772 | 10.192 | 12.026 | 14.184 | 24.147 | 36.688 | 51.636 | 69.036 | 86.636 | 98.16 | 110.096 | 116.476 | 122.599 | 129.12 | 132.922 | 134.329 | 135.164 | 134.349 | 132.794
Falling Behind | Lct_BB006 | Number | SPEN | Cumbernauld |  | 2.841 | 5.164 | 8.036 | 10.179 | 10.886 | 11.177 | 10.722 | 12.606 | 14.729 | 17.152 | 20.283 | 23.971 | 41.293 | 63.19 | 89.365 | 119.894 | 150.852 | 171.057 | 192 | 203.269 | 214.092 | 225.617 | 232.143 | 234.482 | 235.82 | 234.274 | 231.435
Falling Behind | Lct_BB006 | Number | SPEN | Cupar |  | 3.256 | 5.917 | 9.208 | 11.663 | 12.474 | 12.807 | 12.286 | 14.444 | 16.877 | 19.654 | 23.241 | 27.467 | 47.315 | 72.405 | 102.398 | 137.38 | 172.852 | 196.003 | 220 | 232.913 | 245.315 | 258.52 | 265.999 | 268.679 | 270.212 | 268.44 | 265.188
Falling Behind | Lct_BB006 | Number | SPEN | Currie |  | 0.718 | 1.313 | 2.05 | 2.606 | 2.802 | 2.895 | 2.802 | 3.285 | 3.828 | 4.448 | 5.248 | 6.19 | 10.538 | 16.01 | 22.534 | 30.127 | 37.807 | 42.836 | 48.045 | 50.829 | 53.501 | 56.347 | 58.006 | 58.62 | 58.985 | 58.629 | 57.95
Falling Behind | Lct_BB006 | Number | SPEN | Dalmarnock |  | 1.767 | 3.23 | 5.043 | 6.412 | 6.892 | 7.122 | 6.893 | 8.081 | 9.418 | 10.941 | 12.91 | 15.227 | 25.923 | 39.385 | 55.433 | 74.113 | 93.007 | 105.378 | 118.192 | 125.041 | 131.614 | 138.615 | 142.696 | 144.207 | 145.103 | 144.228 | 142.559
Falling Behind | Lct_BB006 | Number | SPEN | Devol Moor |  | 1.674 | 3.061 | 4.778 | 6.075 | 6.53 | 6.748 | 6.531 | 7.656 | 8.923 | 10.367 | 12.232 | 14.427 | 24.56 | 37.316 | 52.52 | 70.218 | 88.119 | 99.841 | 111.981 | 118.47 | 124.698 | 131.331 | 135.197 | 136.629 | 137.478 | 136.649 | 135.068
Falling Behind | Lct_BB006 | Number | SPEN | Devonside |  | 2.213 | 4.022 | 6.258 | 7.927 | 8.478 | 8.704 | 8.35 | 9.818 | 11.471 | 13.358 | 15.797 | 18.668 | 32.159 | 49.212 | 69.598 | 93.374 | 117.484 | 133.219 | 149.53 | 158.306 | 166.736 | 175.711 | 180.794 | 182.615 | 183.658 | 182.453 | 180.243
Falling Behind | Lct_BB006 | Number | SPEN | Dewar Place |  | 4.689 | 8.573 | 13.382 | 17.016 | 18.291 | 18.9 | 18.292 | 21.444 | 24.992 | 29.036 | 34.261 | 40.409 | 68.793 | 104.521 | 147.107 | 196.68 | 246.821 | 279.651 | 313.656 | 331.832 | 349.275 | 367.854 | 378.685 | 382.694 | 385.073 | 382.751 | 378.322
Falling Behind | Lct_BB006 | Number | SPEN | Drumchapel |  | 3.605 | 6.553 | 10.197 | 12.916 | 13.813 | 14.182 | 13.605 | 15.996 | 18.69 | 21.765 | 25.737 | 30.416 | 52.396 | 80.181 | 113.395 | 152.133 | 191.415 | 217.052 | 243.627 | 257.926 | 271.66 | 286.283 | 294.565 | 297.532 | 299.23 | 297.268 | 293.666
Falling Behind | Lct_BB006 | Number | SPEN | Drumcross |  | 0.731 | 1.329 | 2.068 | 2.619 | 2.801 | 2.876 | 2.759 | 3.244 | 3.79 | 4.414 | 5.219 | 6.168 | 10.626 | 16.26 | 22.996 | 30.852 | 38.819 | 44.018 | 49.407 | 52.307 | 55.092 | 58.058 | 59.737 | 60.339 | 60.683 | 60.285 | 59.555
Falling Behind | Lct_BB006 | Number | SPEN | Dumfries 33 |  | 3.595 | 6.573 | 10.26 | 13.046 | 14.023 | 14.491 | 14.025 | 16.441 | 19.162 | 22.262 | 26.268 | 30.982 | 52.744 | 80.136 | 112.787 | 150.795 | 189.238 | 214.409 | 240.481 | 254.416 | 267.79 | 282.034 | 290.339 | 293.412 | 295.237 | 293.456 | 290.06
Falling Behind | Lct_BB006 | Number | SPEN | Dumfries ICI |  | 0 | 0 | 0 | 0 | 0 | 0 | 0 | 0 | 0 | 0 | 0 | 0 | 0 | 0 | 0 | 0 | 0 | 0 | 0 | 0 | 0 | 0 | 0 | 0 | 0 | 0 | 0
Falling Behind | Lct_BB006 | Number | SPEN | Dunbar A |  | 1.556 | 2.844 | 4.44 | 5.646 | 6.069 | 6.271 | 6.069 | 7.115 | 8.292 | 9.634 | 11.367 | 13.407 | 22.825 | 34.679 | 48.808 | 65.256 | 81.892 | 92.785 | 104.067 | 110.098 | 115.885 | 122.049 | 125.643 | 126.973 | 127.763 | 126.992 | 125.522
Falling Behind | Lct_BB006 | Number | SPEN | Dunbar B |  | 0.709 | 1.296 | 2.024 | 2.573 | 2.766 | 2.858 | 2.766 | 3.243 | 3.779 | 4.391 | 5.181 | 6.11 | 10.402 | 15.805 | 22.244 | 29.74 | 37.322 | 42.286 | 47.428 | 50.176 | 52.814 | 55.623 | 57.261 | 57.867 | 58.227 | 57.876 | 57.206
Falling Behind | Lct_BB006 | Number | SPEN | Dunfermline |  | 2.928 | 5.322 | 8.282 | 10.491 | 11.22 | 11.519 | 11.051 | 12.992 | 15.181 | 17.678 | 20.905 | 24.705 | 42.558 | 65.126 | 92.104 | 123.568 | 155.475 | 176.298 | 197.883 | 209.497 | 220.652 | 232.53 | 239.256 | 241.667 | 243.046 | 241.452 | 238.527
Falling Behind | Lct_BB006 | Number | SPEN | Earlstoun |  | 0 | 0 | 0 | 0 | 0 | 0 | 0 | 0 | 0 | 0 | 0 | 0 | 0 | 0 | 0 | 0 | 0 | 0 | 0 | 0 | 0 | 0 | 0 | 0 | 0 | 0 | 0
Falling Behind | Lct_BB006 | Number | SPEN | East Kilbride |  | 3.965 | 7.249 | 11.316 | 14.388 | 15.466 | 15.982 | 15.467 | 18.133 | 21.133 | 24.553 | 28.971 | 34.169 | 58.17 | 88.381 | 124.391 | 166.309 | 208.707 | 236.468 | 265.222 | 280.591 | 295.34 | 311.05 | 320.209 | 323.599 | 325.611 | 323.647 | 319.902
Falling Behind | Lct_BB006 | Number | SPEN | East Kilbride South |  | 1.678 | 3.068 | 4.789 | 6.09 | 6.546 | 6.764 | 6.547 | 7.675 | 8.945 | 10.392 | 12.262 | 14.462 | 24.621 | 37.407 | 52.649 | 70.39 | 88.335 | 100.085 | 112.255 | 118.761 | 125.003 | 131.653 | 135.529 | 136.964 | 137.815 | 136.984 | 135.399
Falling Behind | Lct_BB006 | Number | SPEN | Easterhouse |  | 5.355 | 9.791 | 15.285 | 19.435 | 20.891 | 21.587 | 20.893 | 24.493 | 28.545 | 33.164 | 39.132 | 46.154 | 78.573 | 119.38 | 168.021 | 224.641 | 281.91 | 319.408 | 358.247 | 379.007 | 398.93 | 420.15 | 432.521 | 437.1 | 439.818 | 437.165 | 432.106
Falling Behind | Lct_BB006 | Number | SPEN | Eccles |  | 1.225 | 2.239 | 3.495 | 4.444 | 4.777 | 4.936 | 4.778 | 5.601 | 6.528 | 7.584 | 8.949 | 10.554 | 17.968 | 27.299 | 38.422 | 51.37 | 64.466 | 73.041 | 81.922 | 86.669 | 91.225 | 96.078 | 98.907 | 99.954 | 100.575 | 99.969 | 98.812
Falling Behind | Lct_BB006 | Number | SPEN | Elderslie |  | 1.79 | 3.273 | 5.109 | 6.496 | 6.983 | 7.215 | 6.983 | 8.187 | 9.541 | 11.085 | 13.08 | 15.426 | 26.262 | 39.902 | 56.159 | 75.084 | 94.226 | 106.759 | 119.741 | 126.68 | 133.339 | 140.431 | 144.566 | 146.097 | 147.005 | 146.118 | 144.427
Falling Behind | Lct_BB006 | Number | SPEN | Erskine |  | 1.122 | 2.052 | 3.203 | 4.073 | 4.378 | 4.524 | 4.379 | 5.133 | 5.982 | 6.95 | 8.201 | 9.673 | 16.467 | 25.019 | 35.213 | 47.079 | 59.082 | 66.94 | 75.08 | 79.431 | 83.606 | 88.054 | 90.646 | 91.606 | 92.175 | 91.619 | 90.559
Falling Behind | Lct_BB006 | Number | SPEN | Finnieston |  | 1.736 | 3.156 | 4.911 | 6.221 | 6.653 | 6.831 | 6.553 | 7.704 | 9.002 | 10.483 | 12.396 | 14.65 | 25.236 | 38.618 | 54.615 | 73.273 | 92.193 | 104.541 | 117.34 | 124.227 | 130.842 | 137.885 | 141.874 | 143.303 | 144.121 | 143.176 | 141.441
Falling Behind | Lct_BB006 | Number | SPEN | Galashiels |  | 2.703 | 4.943 | 7.716 | 9.811 | 10.546 | 10.897 | 10.547 | 12.364 | 14.41 | 16.741 | 19.754 | 23.298 | 39.663 | 60.263 | 84.817 | 113.398 | 142.308 | 161.237 | 180.843 | 191.322 | 201.379 | 212.091 | 218.336 | 220.647 | 222.019 | 220.68 | 218.126
Falling Behind | Lct_BB006 | Number | SPEN | Giffnock |  | 6.442 | 11.778 | 18.386 | 23.379 | 25.13 | 25.968 | 25.132 | 29.463 | 34.338 | 39.894 | 47.073 | 55.52 | 94.517 | 143.605 | 202.117 | 270.227 | 339.117 | 384.224 | 430.945 | 455.918 | 479.883 | 505.41 | 520.291 | 525.799 | 529.068 | 525.878 | 519.792
Falling Behind | Lct_BB006 | Number | SPEN | Glenlee |  | 0 | 0 | 0 | 0 | 0 | 0 | 0 | 0 | 0 | 0 | 0 | 0 | 0 | 0 | 0 | 0 | 0 | 0 | 0 | 0 | 0 | 0 | 0 | 0 | 0 | 0 | 0
Falling Behind | Lct_BB006 | Number | SPEN | Glenluce |  | 1.115 | 2.038 | 3.181 | 4.045 | 4.348 | 4.493 | 4.348 | 5.097 | 5.941 | 6.902 | 8.144 | 9.605 | 16.352 | 24.845 | 34.968 | 46.751 | 58.67 | 66.474 | 74.557 | 78.877 | 83.024 | 87.44 | 90.014 | 90.967 | 91.533 | 90.981 | 89.928
Falling Behind | Lct_BB006 | Number | SPEN | Glenniston |  | 1.117 | 2.031 | 3.16 | 4.002 | 4.281 | 4.395 | 4.216 | 4.957 | 5.792 | 6.745 | 7.976 | 9.426 | 16.237 | 24.847 | 35.14 | 47.144 | 59.317 | 67.262 | 75.497 | 79.928 | 84.184 | 88.716 | 91.282 | 92.202 | 92.728 | 92.12 | 91.004
Falling Behind | Lct_BB006 | Number | SPEN | Glenrothes |  | 1.602 | 2.911 | 4.53 | 5.738 | 6.137 | 6.3 | 6.044 | 7.106 | 8.303 | 9.669 | 11.434 | 13.512 | 23.277 | 35.62 | 50.375 | 67.584 | 85.035 | 96.424 | 108.229 | 114.581 | 120.683 | 127.179 | 130.858 | 132.176 | 132.931 | 132.059 | 130.459
Falling Behind | Lct_BB006 | Number | SPEN | Gorgie |  | 1.798 | 3.287 | 5.131 | 6.524 | 7.013 | 7.246 | 7.013 | 8.222 | 9.582 | 11.133 | 13.136 | 15.493 | 26.376 | 40.074 | 56.402 | 75.408 | 94.632 | 107.22 | 120.257 | 127.226 | 133.914 | 141.037 | 145.19 | 146.727 | 147.639 | 146.749 | 145.051
Falling Behind | Lct_BB006 | Number | SPEN | Govan |  | 2.367 | 4.327 | 6.755 | 8.589 | 9.232 | 9.54 | 9.233 | 10.824 | 12.615 | 14.656 | 17.293 | 20.396 | 34.723 | 52.756 | 74.251 | 99.273 | 124.581 | 141.152 | 158.316 | 167.49 | 176.294 | 185.672 | 191.138 | 193.162 | 194.363 | 193.191 | 190.955
Falling Behind | Lct_BB006 | Number | SPEN | Grangemouth A |  | 2.334 | 4.267 | 6.661 | 8.469 | 9.104 | 9.407 | 9.105 | 10.674 | 12.44 | 14.452 | 17.053 | 20.113 | 34.241 | 52.024 | 73.221 | 97.895 | 122.852 | 139.193 | 156.118 | 165.165 | 173.847 | 183.095 | 188.486 | 190.481 | 191.665 | 190.51 | 188.305
Falling Behind | Lct_BB006 | Number | SPEN | Grangemouth C |  | 1.728 | 3.159 | 4.931 | 6.27 | 6.739 | 6.964 | 6.74 | 7.901 | 9.209 | 10.699 | 12.624 | 14.889 | 25.347 | 38.512 | 54.203 | 72.469 | 90.943 | 103.04 | 115.57 | 122.267 | 128.694 | 135.539 | 139.53 | 141.007 | 141.884 | 141.028 | 139.396
Falling Behind | Lct_BB006 | Number | SPEN | Haggs Road |  | 1.095 | 2.003 | 3.126 | 3.975 | 4.273 | 4.415 | 4.273 | 5.01 | 5.839 | 6.783 | 8.004 | 9.44 | 16.071 | 24.418 | 34.367 | 45.948 | 57.661 | 65.331 | 73.275 | 77.522 | 81.597 | 85.937 | 88.467 | 89.404 | 89.96 | 89.417 | 88.382
Falling Behind | Lct_BB006 | Number | SPEN | Hawick |  | 1.448 | 2.647 | 4.132 | 5.254 | 5.648 | 5.836 | 5.648 | 6.621 | 7.717 | 8.966 | 10.579 | 12.477 | 21.241 | 32.273 | 45.422 | 60.729 | 76.21 | 86.347 | 96.847 | 102.459 | 107.845 | 113.582 | 116.926 | 118.164 | 118.898 | 118.181 | 116.814
Falling Behind | Lct_BB006 | Number | SPEN | Helensburgh |  | 1.22 | 2.218 | 3.451 | 4.371 | 4.675 | 4.8 | 4.604 | 5.413 | 6.325 | 7.366 | 8.71 | 10.294 | 17.732 | 27.135 | 38.376 | 51.486 | 64.78 | 73.456 | 82.45 | 87.289 | 91.937 | 96.886 | 99.689 | 100.693 | 101.268 | 100.604 | 99.385
Falling Behind | Lct_BB006 | Number | SPEN | Hunterston Farm |  | 0.261 | 0.478 | 0.746 | 0.948 | 1.019 | 1.053 | 1.019 | 1.195 | 1.393 | 1.618 | 1.909 | 2.252 | 3.833 | 5.824 | 8.197 | 10.959 | 13.753 | 15.582 | 17.477 | 18.49 | 19.462 | 20.497 | 21.101 | 21.324 | 21.457 | 21.327 | 21.08
Falling Behind | Lct_BB006 | Number | SPEN | Inverkeithing |  | 2.246 | 4.083 | 6.353 | 8.047 | 8.606 | 8.836 | 8.476 | 9.966 | 11.644 | 13.56 | 16.035 | 18.95 | 32.644 | 49.955 | 70.648 | 94.783 | 119.257 | 135.229 | 151.786 | 160.694 | 169.251 | 178.362 | 183.521 | 185.37 | 186.428 | 185.206 | 182.962
Falling Behind | Lct_BB006 | Number | SPEN | Johnstone |  | 2.839 | 5.19 | 8.102 | 10.302 | 11.074 | 11.443 | 11.074 | 12.983 | 15.131 | 17.579 | 20.742 | 24.464 | 41.649 | 63.279 | 89.062 | 119.074 | 149.43 | 169.306 | 189.894 | 200.898 | 211.458 | 222.706 | 229.263 | 231.691 | 233.131 | 231.725 | 229.043
Falling Behind | Lct_BB006 | Number | SPEN | Kaimes |  | 6.604 | 12.075 | 18.85 | 23.968 | 25.764 | 26.622 | 25.766 | 30.206 | 35.203 | 40.9 | 48.259 | 56.919 | 96.899 | 147.224 | 207.21 | 277.036 | 347.663 | 393.906 | 441.805 | 467.407 | 491.976 | 518.146 | 533.402 | 539.049 | 542.401 | 539.129 | 532.89
Falling Behind | Lct_BB006 | Number | SPEN | Kendoon |  | 0 | 0 | 0 | 0 | 0 | 0 | 0 | 0 | 0 | 0 | 0 | 0 | 0 | 0 | 0 | 0 | 0 | 0 | 0 | 0 | 0 | 0 | 0 | 0 | 0 | 0 | 0
Falling Behind | Lct_BB006 | Number | SPEN | Kilbowie 11 |  | 0.47 | 0.854 | 1.329 | 1.683 | 1.8 | 1.848 | 1.773 | 2.085 | 2.436 | 2.836 | 3.354 | 3.964 | 6.828 | 10.449 | 14.778 | 19.826 | 24.945 | 28.286 | 31.749 | 33.613 | 35.402 | 37.308 | 38.387 | 38.774 | 38.995 | 38.74 | 38.27
Falling Behind | Lct_BB006 | Number | SPEN | Kilbowie 33 |  | 1.11 | 2.018 | 3.14 | 3.977 | 4.253 | 4.367 | 4.189 | 4.925 | 5.755 | 6.702 | 7.925 | 9.366 | 16.134 | 24.689 | 34.917 | 46.845 | 58.941 | 66.835 | 75.018 | 79.421 | 83.65 | 88.153 | 90.702 | 91.616 | 92.139 | 91.535 | 90.426
Falling Behind | Lct_BB006 | Number | SPEN | Killermont |  | 3.768 | 6.849 | 10.658 | 13.5 | 14.438 | 14.824 | 14.221 | 16.719 | 19.535 | 22.749 | 26.902 | 31.792 | 54.767 | 83.808 | 118.525 | 159.016 | 200.076 | 226.873 | 254.649 | 269.595 | 283.951 | 299.236 | 307.892 | 310.994 | 312.769 | 310.718 | 306.953
Falling Behind | Lct_BB006 | Number | SPEN | Kilmarnock South |  | 1.512 | 2.765 | 4.316 | 5.488 | 5.899 | 6.096 | 5.9 | 6.917 | 8.061 | 9.365 | 11.05 | 13.033 | 22.188 | 33.712 | 47.447 | 63.436 | 79.608 | 90.197 | 101.165 | 107.028 | 112.654 | 118.646 | 122.139 | 123.433 | 124.2 | 123.451 | 122.022
Falling Behind | Lct_BB006 | Number | SPEN | Kilmarnock Town |  | 4.546 | 8.312 | 12.975 | 16.498 | 17.734 | 18.325 | 17.736 | 20.792 | 24.232 | 28.153 | 33.219 | 39.18 | 66.7 | 101.341 | 142.632 | 190.697 | 239.312 | 271.144 | 304.114 | 321.737 | 338.65 | 356.664 | 367.165 | 371.052 | 373.359 | 371.107 | 366.813
Falling Behind | Lct_BB006 | Number | SPEN | Kilwinning |  | 1.645 | 3.007 | 4.694 | 5.969 | 6.416 | 6.63 | 6.417 | 7.522 | 8.767 | 10.185 | 12.018 | 14.175 | 24.131 | 36.664 | 51.603 | 68.992 | 86.581 | 98.097 | 110.025 | 116.401 | 122.52 | 129.037 | 132.836 | 134.243 | 135.077 | 134.263 | 132.709
Falling Behind | Lct_BB006 | Number | SPEN | Leven |  | 2.331 | 4.237 | 6.593 | 8.351 | 8.931 | 9.169 | 8.796 | 10.342 | 12.084 | 14.072 | 16.64 | 19.665 | 33.876 | 51.84 | 73.314 | 98.36 | 123.758 | 140.333 | 157.515 | 166.759 | 175.639 | 185.094 | 190.448 | 192.367 | 193.465 | 192.196 | 189.867
Falling Behind | Lct_BB006 | Number | SPEN | Linnmill |  | 4.28 | 7.825 | 12.215 | 15.532 | 16.696 | 17.252 | 16.697 | 19.574 | 22.813 | 26.504 | 31.273 | 36.885 | 62.794 | 95.406 | 134.278 | 179.528 | 225.296 | 255.263 | 286.303 | 302.894 | 318.816 | 335.774 | 345.661 | 349.32 | 351.492 | 349.372 | 345.329
Falling Behind | Lct_BB006 | Number | SPEN | Livingston East |  | 3.347 | 6.12 | 9.554 | 12.148 | 13.058 | 13.493 | 13.059 | 15.31 | 17.843 | 20.73 | 24.46 | 28.849 | 49.113 | 74.62 | 105.024 | 140.415 | 176.212 | 199.651 | 223.928 | 236.904 | 249.357 | 262.621 | 270.354 | 273.216 | 274.915 | 273.257 | 270.094
Falling Behind | Lct_BB006 | Number | SPEN | Maybole |  | 1.319 | 2.411 | 3.764 | 4.786 | 5.145 | 5.317 | 5.145 | 6.032 | 7.03 | 8.168 | 9.638 | 11.367 | 19.351 | 29.401 | 41.38 | 55.325 | 69.429 | 78.664 | 88.23 | 93.343 | 98.249 | 103.475 | 106.522 | 107.65 | 108.319 | 107.666 | 106.42
Falling Behind | Lct_BB006 | Number | SPEN | Newarthill |  | 5.628 | 10.289 | 16.062 | 20.423 | 21.954 | 22.685 | 21.955 | 25.739 | 29.997 | 34.851 | 41.122 | 48.501 | 82.569 | 125.452 | 176.567 | 236.067 | 296.249 | 335.654 | 376.469 | 398.285 | 419.221 | 441.521 | 454.521 | 459.333 | 462.189 | 459.401 | 454.085
Falling Behind | Lct_BB006 | Number | SPEN | Newton Stewart |  | 0.511 | 0.934 | 1.459 | 1.855 | 1.994 | 2.06 | 1.994 | 2.337 | 2.724 | 3.165 | 3.734 | 4.405 | 7.498 | 11.393 | 16.035 | 21.438 | 26.904 | 30.482 | 34.189 | 36.17 | 38.071 | 40.096 | 41.277 | 41.714 | 41.973 | 41.72 | 41.237
Falling Behind | Lct_BB006 | Number | SPEN | Paisley |  | 2.156 | 3.941 | 6.153 | 7.823 | 8.41 | 8.69 | 8.41 | 9.86 | 11.491 | 13.35 | 15.752 | 18.579 | 31.629 | 48.056 | 67.636 | 90.428 | 113.482 | 128.576 | 144.211 | 152.568 | 160.588 | 169.13 | 174.11 | 175.953 | 177.047 | 175.979 | 173.943
Falling Behind | Lct_BB006 | Number | SPEN | Partick |  | 2.008 | 3.649 | 5.678 | 7.192 | 7.692 | 7.897 | 7.576 | 8.907 | 10.407 | 12.119 | 14.331 | 16.937 | 29.176 | 44.647 | 63.142 | 84.713 | 106.586 | 120.862 | 135.659 | 143.621 | 151.269 | 159.412 | 164.023 | 165.676 | 166.621 | 165.529 | 163.523
Falling Behind | Lct_BB006 | Number | SPEN | Port Dundas |  | 1.816 | 3.3 | 5.135 | 6.505 | 6.957 | 7.142 | 6.852 | 8.056 | 9.413 | 10.961 | 12.962 | 15.318 | 26.388 | 40.381 | 57.109 | 76.618 | 96.402 | 109.313 | 122.697 | 129.898 | 136.815 | 144.18 | 148.351 | 149.845 | 150.7 | 149.712 | 147.898
Falling Behind | Lct_BB006 | Number | SPEN | Portobello |  | 5.804 | 10.612 | 16.565 | 21.063 | 22.641 | 23.396 | 22.643 | 26.545 | 30.937 | 35.943 | 42.411 | 50.021 | 85.157 | 129.383 | 182.099 | 243.464 | 305.532 | 346.172 | 388.265 | 410.765 | 432.357 | 455.355 | 468.763 | 473.726 | 476.671 | 473.796 | 468.313
Falling Behind | Lct_BB006 | Number | SPEN | Ravenscraig |  | 0 | 0 | 0 | 0 | 0 | 0 | 0 | 0 | 0 | 0 | 0 | 0 | 0 | 0 | 0 | 0 | 0 | 0 | 0 | 0 | 0 | 0 | 0 | 0 | 0 | 0 | 0
Falling Behind | Lct_BB006 | Number | SPEN | Redhouse |  | 2.444 | 4.442 | 6.912 | 8.755 | 9.363 | 9.613 | 9.222 | 10.843 | 12.669 | 14.753 | 17.446 | 20.618 | 35.517 | 54.35 | 76.864 | 103.123 | 129.75 | 147.128 | 165.141 | 174.834 | 184.144 | 194.056 | 199.67 | 201.681 | 202.832 | 201.502 | 199.061
Falling Behind | Lct_BB006 | Number | SPEN | Saltcoats A |  | 1.912 | 3.495 | 5.457 | 6.938 | 7.458 | 7.707 | 7.459 | 8.744 | 10.191 | 11.84 | 13.97 | 16.477 | 28.051 | 42.619 | 59.984 | 80.197 | 100.642 | 114.029 | 127.895 | 135.306 | 142.419 | 149.994 | 154.411 | 156.045 | 157.016 | 156.069 | 154.263
Falling Behind | Lct_BB006 | Number | SPEN | Saltcoats B |  | 1.698 | 3.104 | 4.846 | 6.162 | 6.623 | 6.844 | 6.624 | 7.765 | 9.05 | 10.515 | 12.407 | 14.633 | 24.911 | 37.849 | 53.27 | 71.221 | 89.378 | 101.266 | 113.58 | 120.162 | 126.478 | 133.206 | 137.128 | 138.58 | 139.442 | 138.601 | 136.997
Falling Behind | Lct_BB006 | Number | SPEN | Shrubhill |  | 3.69 | 6.746 | 10.531 | 13.391 | 14.394 | 14.874 | 14.395 | 16.876 | 19.668 | 22.851 | 26.962 | 31.8 | 54.138 | 82.254 | 115.768 | 154.78 | 194.239 | 220.076 | 246.836 | 261.14 | 274.867 | 289.488 | 298.012 | 301.167 | 303.039 | 301.212 | 297.726
Falling Behind | Lct_BB006 | Number | SPEN | Sighthill |  | 5.857 | 10.709 | 16.717 | 21.256 | 22.849 | 23.61 | 22.851 | 26.788 | 31.22 | 36.272 | 42.799 | 50.479 | 85.937 | 130.568 | 183.767 | 245.694 | 308.33 | 349.342 | 391.821 | 414.527 | 436.316 | 459.525 | 473.056 | 478.064 | 481.036 | 478.135 | 472.602
Falling Behind | Lct_BB006 | Number | SPEN | Spango Valley |  | 2.228 | 4.073 | 6.358 | 8.085 | 8.691 | 8.98 | 8.691 | 10.189 | 11.875 | 13.796 | 16.279 | 19.2 | 32.687 | 49.662 | 69.897 | 93.451 | 117.275 | 132.875 | 149.032 | 157.668 | 165.956 | 174.784 | 179.93 | 181.835 | 182.965 | 181.862 | 179.757
Falling Behind | Lct_BB006 | Number | SPEN | St Andrews Cross |  | 2.28 | 4.168 | 6.507 | 8.274 | 8.894 | 9.19 | 8.895 | 10.427 | 12.152 | 14.119 | 16.659 | 19.649 | 33.45 | 50.823 | 71.53 | 95.635 | 120.016 | 135.98 | 152.514 | 161.352 | 169.834 | 178.868 | 184.135 | 186.084 | 187.241 | 186.112 | 183.958
Falling Behind | Lct_BB006 | Number | SPEN | Stirling |  | 3.916 | 7.118 | 11.076 | 14.03 | 15.005 | 15.405 | 14.779 | 17.375 | 20.302 | 23.642 | 27.957 | 33.04 | 56.916 | 87.097 | 123.176 | 165.256 | 207.926 | 235.775 | 264.641 | 280.174 | 295.093 | 310.978 | 319.973 | 323.197 | 325.041 | 322.91 | 318.998
Falling Behind | Lct_BB006 | Number | SPEN | Strathaven |  | 4.881 | 8.924 | 13.931 | 17.713 | 19.04 | 19.675 | 19.042 | 22.323 | 26.016 | 30.226 | 35.665 | 42.065 | 71.612 | 108.803 | 153.135 | 204.739 | 256.935 | 291.11 | 326.509 | 345.43 | 363.587 | 382.928 | 394.202 | 398.376 | 400.853 | 398.435 | 393.824
Falling Behind | Lct_BB006 | Number | SPEN | Strathleven |  | 2.155 | 3.917 | 6.095 | 7.721 | 8.257 | 8.478 | 8.133 | 9.562 | 11.172 | 13.011 | 15.385 | 18.182 | 31.322 | 47.931 | 67.786 | 90.943 | 114.425 | 129.75 | 145.636 | 154.184 | 162.394 | 171.135 | 176.086 | 177.86 | 178.875 | 177.702 | 175.549
Falling Behind | Lct_BB006 | Number | SPEN | Telford Road |  | 1.597 | 2.919 | 4.557 | 5.794 | 6.229 | 6.436 | 6.229 | 7.303 | 8.511 | 9.888 | 11.667 | 13.761 | 23.426 | 35.593 | 50.095 | 66.976 | 84.051 | 95.231 | 106.81 | 113 | 118.94 | 125.267 | 128.955 | 130.32 | 131.13 | 130.34 | 128.831
Falling Behind | Lct_BB006 | Number | SPEN | Tongland |  | 1.596 | 2.918 | 4.555 | 5.792 | 6.226 | 6.433 | 6.226 | 7.299 | 8.507 | 9.883 | 11.662 | 13.754 | 23.416 | 35.577 | 50.072 | 66.946 | 84.013 | 95.187 | 106.762 | 112.949 | 118.886 | 125.21 | 128.897 | 130.261 | 131.071 | 130.281 | 128.773
Falling Behind | Lct_BB006 | Number | SPEN | West George Street |  | 2.474 | 4.497 | 6.998 | 8.864 | 9.48 | 9.733 | 9.338 | 10.978 | 12.827 | 14.938 | 17.664 | 20.875 | 35.961 | 55.03 | 77.826 | 104.413 | 131.373 | 148.968 | 167.207 | 177.021 | 186.447 | 196.484 | 202.167 | 204.204 | 205.369 | 204.023 | 201.551
Falling Behind | Lct_BB006 | Number | SPEN | Westfield |  | 1.639 | 2.979 | 4.636 | 5.872 | 6.28 | 6.447 | 6.185 | 7.272 | 8.497 | 9.894 | 11.701 | 13.828 | 23.82 | 36.451 | 51.551 | 69.161 | 87.02 | 98.675 | 110.756 | 117.256 | 123.5 | 130.148 | 133.913 | 135.262 | 136.034 | 135.142 | 133.504
Falling Behind | Lct_BB006 | Number | SPEN | Whitehouse |  | 3.56 | 6.509 | 10.16 | 12.919 | 13.887 | 14.35 | 13.888 | 16.281 | 18.975 | 22.045 | 26.012 | 30.68 | 52.23 | 79.356 | 111.689 | 149.326 | 187.395 | 212.321 | 238.138 | 251.938 | 265.182 | 279.287 | 287.511 | 290.555 | 292.361 | 290.598 | 287.235
Falling Behind | Lct_BB006 | Number | SPEN | Wishaw |  | 4.958 | 9.066 | 14.152 | 17.995 | 19.343 | 19.987 | 19.344 | 22.678 | 26.43 | 30.707 | 36.232 | 42.733 | 72.75 | 110.533 | 155.569 | 207.994 | 261.019 | 295.738 | 331.699 | 350.921 | 369.367 | 389.015 | 400.469 | 404.709 | 407.225 | 404.769 | 400.085
Falling Behind | Lct_BB006 | Number | SPEN Manweb | Birkenhead |  | 79.283 | 170.503 | 290.847 | 407.725 | 490.665 | 576.015 | 647.405 | 705.459 | 766.779 | 833.272 | 921.081 | 1020.206 | 1300.496 | 1570.197 | 1824.246 | 2067.258 | 2242.295 | 2417.388 | 2584.596 | 2609.48 | 2625.041 | 2645.573 | 2688.297 | 2682.988 | 2666.64 | 2619.183 | 2558.914
Falling Behind | Lct_BB006 | Number | SPEN Manweb | Capenhurst |  | 46.083 | 99.607 | 170.404 | 239.588 | 289.16 | 340.461 | 383.779 | 417.321 | 452.637 | 490.834 | 541.389 | 598.331 | 758.561 | 910.72 | 1051.926 | 1184.907 | 1277.261 | 1373.922 | 1465.637 | 1476.372 | 1481.726 | 1489.783 | 1513.218 | 1509.613 | 1499.803 | 1472.518 | 1438.06
Falling Behind | Lct_BB006 | Number | SPEN Manweb | Connah's Quay |  | 63.027 | 127.488 | 214.084 | 295.019 | 350.519 | 405.654 | 450.225 | 517.823 | 592.663 | 676.781 | 783.872 | 908.603 | 1131.777 | 1333.396 | 1508.864 | 1662.04 | 1748.848 | 1886.4 | 2017.708 | 2036.554 | 2048.255 | 2063.746 | 2077.303 | 2054.04 | 2022.605 | 1968.585 | 1906.03
Falling Behind | Lct_BB006 | Number | SPEN Manweb | Fiddlers Ferry (Cuerdley 132kV) |  | 60.015 | 129.904 | 222.117 | 312.143 | 376.443 | 442.918 | 498.867 | 541.277 | 585.778 | 633.778 | 697.499 | 769.1 | 979.745 | 1182.133 | 1372.504 | 1554.367 | 1684.936 | 1814.58 | 1938.03 | 1954.678 | 1964.27 | 1977.524 | 2010.443 | 2007.422 | 1996.128 | 1961.494 | 1917.208
Falling Behind | Lct_BB006 | Number | SPEN Manweb | Frodsham |  | 75.087 | 162.099 | 276.916 | 388.802 | 468.456 | 550.667 | 619.641 | 672.66 | 728.346 | 788.461 | 868.239 | 957.948 | 1224.182 | 1481.865 | 1726.256 | 1961.713 | 2134.008 | 2300.992 | 2460.553 | 2484.828 | 2500.226 | 2520.386 | 2563.176 | 2560.121 | 2546.501 | 2503.057 | 2447.25
Falling Behind | Lct_BB006 | Number | SPEN Manweb | Imperial Park |  | 1.268 | 2.662 | 4.438 | 6.07 | 7.148 | 8.196 | 9.004 | 10.112 | 11.317 | 12.653 | 14.364 | 16.335 | 20.363 | 24.009 | 27.192 | 29.979 | 31.578 | 34.099 | 36.511 | 36.88 | 37.122 | 37.433 | 37.83 | 37.563 | 37.147 | 36.315 | 35.318
Falling Behind | Lct_BB006 | Number | SPEN Manweb | Kirkby SPEN |  | 43.536 | 93.871 | 160.1 | 224.42 | 269.943 | 316.777 | 355.842 | 386.353 | 418.409 | 453.022 | 498.949 | 550.604 | 705.369 | 856.004 | 999.754 | 1139.117 | 1242.512 | 1340.667 | 1434.636 | 1449.797 | 1459.811 | 1472.633 | 1497.929 | 1496.445 | 1488.784 | 1463.683 | 1431.339
Falling Behind | Lct_BB006 | Number | SPEN Manweb | Legacy |  | 64.442 | 130.581 | 219.19 | 301.998 | 358.418 | 414.429 | 459.374 | 524.853 | 597.11 | 678.136 | 781.671 | 902.013 | 1137.627 | 1358.195 | 1559.005 | 1743.898 | 1865.684 | 2020.657 | 2170.261 | 2200.156 | 2222.582 | 2249.444 | 2272.059 | 2254.256 | 2227.369 | 2175.188 | 2113.124
Falling Behind | Lct_BB006 | Number | SPEN Manweb | Lister Drive |  | 159.187 | 345.826 | 592.757 | 835.049 | 1009.572 | 1190.816 | 1344.615 | 1457.611 | 1575.987 | 1703.5 | 1872.921 | 2063.071 | 2613.169 | 3134.404 | 3616.954 | 4070.291 | 4383.221 | 4710.583 | 5020.355 | 5052.499 | 5066.066 | 5088.739 | 5170.474 | 5159.791 | 5127.873 | 5036.123 | 4919.743
Falling Behind | Lct_BB006 | Number | SPEN Manweb | Pentir |  | 49.669 | 99.894 | 167.579 | 230.678 | 273.847 | 316.628 | 351.131 | 405.862 | 466.617 | 535.037 | 622.012 | 723.485 | 900.897 | 1061.006 | 1200.139 | 1321.358 | 1389.642 | 1499.538 | 1604.556 | 1620.174 | 1630.13 | 1643.121 | 1652.974 | 1633.516 | 1607.568 | 1563.704 | 1513.108
Falling Behind | Lct_BB006 | Number | SPEN Manweb | Rainhill |  | 33.02 | 70.728 | 120.122 | 167.665 | 200.786 | 234.572 | 262.299 | 285.188 | 309.295 | 335.38 | 369.956 | 408.914 | 529.11 | 648.603 | 765.258 | 880.913 | 970.854 | 1050.882 | 1128.141 | 1143.756 | 1155.423 | 1169.427 | 1190.502 | 1190.288 | 1185.15 | 1166.085 | 1141.2
Falling Behind | Lct_BB006 | Number | SPEN Manweb | St Asaph (Bodelwyddan) |  | 0 | 0 | 0 | 0 | 0 | 0 | 0 | 0 | 0 | 0 | 0 | 0 | 0 | 0 | 0 | 0 | 0 | 0 | 0 | 0 | 0 | 0 | 0 | 0 | 0 | 0 | 0
Falling Behind | Lct_BB006 | Number | SPEN Manweb | Trawsfynydd |  | 37.821 | 76.402 | 127.697 | 175.11 | 207.003 | 238.3 | 263.048 | 303.152 | 347.599 | 397.596 | 461.202 | 535.338 | 669.594 | 792.392 | 900.967 | 997.577 | 1055.599 | 1141.441 | 1223.933 | 1238.468 | 1248.753 | 1261.444 | 1270.984 | 1258 | 1239.999 | 1208.105 | 1170.908
Falling Behind | Lct_BB006 | Number | SPEN Manweb | Wylfa |  | 12.056 | 24.247 | 40.676 | 55.991 | 66.47 | 76.854 | 85.228 | 98.513 | 113.26 | 129.867 | 150.978 | 175.608 | 218.671 | 257.534 | 291.305 | 320.728 | 337.302 | 363.977 | 389.467 | 393.258 | 395.675 | 398.828 | 401.219 | 396.497 | 390.198 | 379.551 | 367.27
Falling Behind | Lct_BB006 | Number | SSEN (SHEPD) | Abernethy |  | 1.248 | 2.258 | 3.509 | 4.439 | 4.739 | 4.854 | 4.642 | 5.466 | 6.395 | 7.456 | 8.826 | 10.441 | 18.101 | 27.805 | 39.422 | 52.985 | 66.756 | 75.733 | 85.043 | 90.071 | 94.903 | 100.047 | 102.96 | 104.015 | 104.627 | 103.958 | 102.715
Falling Behind | Lct_BB006 | Number | SSEN (SHEPD) | Alness |  | 0.735 | 1.297 | 2.02 | 2.56 | 2.747 | 2.831 | 2.732 | 3.502 | 4.386 | 5.41 | 6.71 | 8.26 | 13.787 | 20.691 | 28.873 | 38.359 | 47.902 | 54.257 | 60.839 | 64.345 | 67.709 | 71.292 | 73.808 | 75.009 | 75.899 | 75.883 | 75.463
Falling Behind | Lct_BB006 | Number | SSEN (SHEPD) | Arbroath |  | 2.133 | 3.858 | 5.997 | 7.586 | 8.099 | 8.296 | 7.933 | 9.34 | 10.927 | 12.738 | 15.079 | 17.836 | 30.92 | 47.495 | 67.338 | 90.505 | 114.027 | 129.363 | 145.268 | 153.859 | 162.116 | 170.905 | 175.885 | 177.693 | 178.742 | 177.603 | 175.483
Falling Behind | Lct_BB006 | Number | SSEN (SHEPD) | Ardkinglas |  | 0 | 0 | 0 | 0 | 0 | 0 | 0 | 0 | 0 | 0 | 0 | 0 | 0 | 0 | 0 | 0 | 0 | 0 | 0 | 0 | 0 | 0 | 0 | 0 | 0 | 0 | 0
Falling Behind | Lct_BB006 | Number | SSEN (SHEPD) | Ardmore |  | 1.615 | 2.902 | 4.513 | 5.712 | 6.107 | 6.266 | 6.009 | 7.253 | 8.668 | 10.293 | 12.377 | 14.843 | 25.4 | 38.711 | 54.596 | 73.099 | 91.831 | 104.124 | 116.867 | 123.719 | 130.299 | 137.305 | 141.596 | 143.344 | 144.485 | 143.873 | 142.474
Falling Behind | Lct_BB006 | Number | SSEN (SHEPD) | Beauly |  | 0.978 | 1.757 | 2.733 | 3.46 | 3.699 | 3.795 | 3.639 | 4.393 | 5.25 | 6.234 | 7.496 | 8.99 | 15.383 | 23.445 | 33.066 | 44.272 | 55.617 | 63.062 | 70.78 | 74.93 | 78.915 | 83.158 | 85.757 | 86.816 | 87.507 | 87.136 | 86.289
Falling Behind | Lct_BB006 | Number | SSEN (SHEPD) | Berryburn |  | 0 | 0 | 0 | 0 | 0 | 0 | 0 | 0 | 0 | 0 | 0 | 0 | 0 | 0 | 0 | 0 | 0 | 0 | 0 | 0 | 0 | 0 | 0 | 0 | 0 | 0 | 0
Falling Behind | Lct_BB006 | Number | SSEN (SHEPD) | Boat of Garten |  | 0.843 | 1.514 | 2.355 | 2.98 | 3.186 | 3.269 | 3.135 | 3.784 | 4.523 | 5.37 | 6.457 | 7.744 | 13.252 | 20.197 | 28.485 | 38.138 | 47.912 | 54.325 | 60.974 | 64.548 | 67.982 | 71.637 | 73.876 | 74.788 | 75.383 | 75.064 | 74.334
Falling Behind | Lct_BB006 | Number | SSEN (SHEPD) | Braco West |  | 1.749 | 3.164 | 4.917 | 6.22 | 6.641 | 6.802 | 6.505 | 7.659 | 8.961 | 10.448 | 12.369 | 14.632 | 25.366 | 38.965 | 55.245 | 74.252 | 93.551 | 106.131 | 119.177 | 126.224 | 132.995 | 140.203 | 144.285 | 145.765 | 146.622 | 145.684 | 143.942
Falling Behind | Lct_BB006 | Number | SSEN (SHEPD) | Bridge of Dun |  | 1.52 | 2.75 | 4.274 | 5.406 | 5.772 | 5.912 | 5.654 | 6.656 | 7.787 | 9.078 | 10.746 | 12.711 | 22.035 | 33.847 | 47.988 | 64.498 | 81.261 | 92.19 | 103.524 | 109.647 | 115.531 | 121.794 | 125.343 | 126.631 | 127.378 | 126.567 | 125.056
Falling Behind | Lct_BB006 | Number | SSEN (SHEPD) | Broadford |  | 0.511 | 0.918 | 1.428 | 1.807 | 1.932 | 1.983 | 1.901 | 2.295 | 2.743 | 3.257 | 3.916 | 4.696 | 8.037 | 12.248 | 17.274 | 23.129 | 29.055 | 32.945 | 36.977 | 39.145 | 41.227 | 43.444 | 44.801 | 45.354 | 45.715 | 45.521 | 45.079
Falling Behind | Lct_BB006 | Number | SSEN (SHEPD) | Brora |  | 0.182 | 0.322 | 0.501 | 0.635 | 0.682 | 0.702 | 0.678 | 0.869 | 1.089 | 1.343 | 1.665 | 2.05 | 3.422 | 5.135 | 7.165 | 9.519 | 11.888 | 13.465 | 15.098 | 15.968 | 16.803 | 17.692 | 18.317 | 18.615 | 18.836 | 18.832 | 18.727
Falling Behind | Lct_BB006 | Number | SSEN (SHEPD) | Burghmuir |  | 3.105 | 5.617 | 8.732 | 11.045 | 11.792 | 12.078 | 11.551 | 13.6 | 15.912 | 18.552 | 21.962 | 25.98 | 45.04 | 69.187 | 98.094 | 131.843 | 166.11 | 188.447 | 211.612 | 224.124 | 236.147 | 248.946 | 256.195 | 258.821 | 260.343 | 258.679 | 255.585
Falling Behind | Lct_BB006 | Number | SSEN (SHEPD) | Cairnford |  | 0 | 0 | 0 | 0 | 0 | 0 | 0 | 0 | 0 | 0 | 0 | 0 | 0 | 0 | 0 | 0 | 0 | 0 | 0 | 0 | 0 | 0 | 0 | 0 | 0 | 0 | 0
Falling Behind | Lct_BB006 | Number | SSEN (SHEPD) | Carradale |  | 0.246 | 0.444 | 0.69 | 0.873 | 0.932 | 0.955 | 0.913 | 1.075 | 1.258 | 1.467 | 1.736 | 2.054 | 3.561 | 5.47 | 7.755 | 10.423 | 13.133 | 14.899 | 16.73 | 17.719 | 18.67 | 19.682 | 20.255 | 20.462 | 20.583 | 20.451 | 20.206
Falling Behind | Lct_BB006 | Number | SSEN (SHEPD) | Cassley |  | 0.055 | 0.097 | 0.152 | 0.192 | 0.206 | 0.213 | 0.205 | 0.263 | 0.329 | 0.406 | 0.504 | 0.62 | 1.036 | 1.554 | 2.169 | 2.881 | 3.598 | 4.075 | 4.57 | 4.833 | 5.086 | 5.355 | 5.544 | 5.634 | 5.701 | 5.7 | 5.668
Falling Behind | Lct_BB006 | Number | SSEN (SHEPD) | Ceannacroc |  | 0.115 | 0.206 | 0.32 | 0.405 | 0.433 | 0.445 | 0.426 | 0.515 | 0.615 | 0.73 | 0.878 | 1.053 | 1.802 | 2.747 | 3.874 | 5.187 | 6.516 | 7.388 | 8.293 | 8.779 | 9.246 | 9.743 | 10.047 | 10.171 | 10.252 | 10.209 | 10.11
Falling Behind | Lct_BB006 | Number | SSEN (SHEPD) | Charleston |  | 1.005 | 1.818 | 2.826 | 3.574 | 3.816 | 3.909 | 3.738 | 4.401 | 5.149 | 6.003 | 7.107 | 8.407 | 14.574 | 22.387 | 31.741 | 42.662 | 53.75 | 60.978 | 68.474 | 72.522 | 76.413 | 80.555 | 82.9 | 83.75 | 84.243 | 83.705 | 82.704
Falling Behind | Lct_BB006 | Number | SSEN (SHEPD) | Clachan |  | 0.104 | 0.189 | 0.294 | 0.372 | 0.397 | 0.406 | 0.389 | 0.458 | 0.535 | 0.624 | 0.739 | 0.874 | 1.515 | 2.328 | 3.3 | 4.436 | 5.589 | 6.34 | 7.12 | 7.541 | 7.945 | 8.376 | 8.62 | 8.708 | 8.759 | 8.703 | 8.599
Falling Behind | Lct_BB006 | Number | SSEN (SHEPD) | Clayhills |  | 1.247 | 2.256 | 3.507 | 4.437 | 4.737 | 4.852 | 4.64 | 5.463 | 6.391 | 7.45 | 8.82 | 10.433 | 18.087 | 27.782 | 39.39 | 52.941 | 66.701 | 75.671 | 84.974 | 89.999 | 94.828 | 99.969 | 102.881 | 103.937 | 104.55 | 103.882 | 102.641
Falling Behind | Lct_BB006 | Number | SSEN (SHEPD) | Coupar Angus |  | 1.23 | 2.225 | 3.459 | 4.376 | 4.672 | 4.785 | 4.576 | 5.388 | 6.304 | 7.349 | 8.7 | 10.292 | 17.843 | 27.408 | 38.859 | 52.229 | 65.803 | 74.652 | 83.829 | 88.786 | 93.549 | 98.619 | 101.491 | 102.532 | 103.135 | 102.476 | 101.251
Falling Behind | Lct_BB006 | Number | SSEN (SHEPD) | Craig Murrail |  | 0 | 0 | 0 | 0 | 0 | 0 | 0 | 0 | 0 | 0 | 0 | 0 | 0 | 0 | 0 | 0 | 0 | 0 | 0 | 0 | 0 | 0 | 0 | 0 | 0 | 0 | 0
Falling Behind | Lct_BB006 | Number | SSEN (SHEPD) | Craigiebuckler |  | 1.293 | 2.339 | 3.636 | 4.599 | 4.91 | 5.03 | 4.81 | 5.663 | 6.625 | 7.724 | 9.143 | 10.816 | 18.75 | 28.801 | 40.835 | 54.884 | 69.148 | 78.447 | 88.091 | 93.301 | 98.307 | 103.636 | 106.655 | 107.75 | 108.385 | 107.693 | 106.407
Falling Behind | Lct_BB006 | Number | SSEN (SHEPD) | Dallas |  | 0 | 0 | 0 | 0 | 0 | 0 | 0 | 0 | 0 | 0 | 0 | 0 | 0 | 0 | 0 | 0 | 0 | 0 | 0 | 0 | 0 | 0 | 0 | 0 | 0 | 0 | 0
Falling Behind | Lct_BB006 | Number | SSEN (SHEPD) | Dounreay |  | 0.307 | 0.541 | 0.843 | 1.068 | 1.146 | 1.181 | 1.14 | 1.461 | 1.83 | 2.258 | 2.8 | 3.447 | 5.753 | 8.634 | 12.048 | 16.006 | 19.989 | 22.64 | 25.386 | 26.85 | 28.253 | 29.748 | 30.798 | 31.3 | 31.671 | 31.664 | 31.489
Falling Behind | Lct_BB006 | Number | SSEN (SHEPD) | Dudhope |  | 2.793 | 5.052 | 7.853 | 9.933 | 10.605 | 10.863 | 10.388 | 12.231 | 14.311 | 16.685 | 19.752 | 23.366 | 40.508 | 62.224 | 88.222 | 118.574 | 149.392 | 169.482 | 190.315 | 201.568 | 212.382 | 223.893 | 230.411 | 232.774 | 234.142 | 232.645 | 229.863
Falling Behind | Lct_BB006 | Number | SSEN (SHEPD) | Dunbeath |  | 0 | 0 | 0 | 0 | 0 | 0 | 0 | 0 | 0 | 0 | 0 | 0 | 0 | 0 | 0 | 0 | 0 | 0 | 0 | 0 | 0 | 0 | 0 | 0 | 0 | 0 | 0
Falling Behind | Lct_BB006 | Number | SSEN (SHEPD) | Dunoon |  | 1.331 | 2.419 | 3.765 | 4.768 | 5.1 | 5.236 | 5.023 | 5.905 | 6.9 | 8.035 | 9.502 | 11.229 | 19.344 | 29.602 | 41.864 | 56.166 | 70.669 | 80.134 | 89.945 | 95.224 | 100.294 | 105.693 | 108.75 | 109.846 | 110.473 | 109.748 | 108.419
Falling Behind | Lct_BB006 | Number | SSEN (SHEPD) | Dunvegan |  | 0.614 | 1.103 | 1.715 | 2.171 | 2.321 | 2.382 | 2.284 | 2.757 | 3.295 | 3.912 | 4.704 | 5.642 | 9.654 | 14.714 | 20.752 | 27.784 | 34.904 | 39.577 | 44.42 | 47.025 | 49.526 | 52.189 | 53.82 | 54.484 | 54.918 | 54.685 | 54.153
Falling Behind | Lct_BB006 | Number | SSEN (SHEPD) | Dyce |  | 1.636 | 2.959 | 4.6 | 5.819 | 6.212 | 6.363 | 6.085 | 7.164 | 8.382 | 9.772 | 11.567 | 13.683 | 23.721 | 36.438 | 51.662 | 69.435 | 87.482 | 99.247 | 111.448 | 118.039 | 124.372 | 131.114 | 134.933 | 136.319 | 137.122 | 136.247 | 134.62
Falling Behind | Lct_BB006 | Number | SSEN (SHEPD) | Eday (Orkney) |  | 0 | 0 | 0 | 0 | 0 | 0 | 0 | 0 | 0 | 0 | 0 | 0 | 0 | 0 | 0 | 0 | 0 | 0 | 0 | 0 | 0 | 0 | 0 | 0 | 0 | 0 | 0
Falling Behind | Lct_BB006 | Number | SSEN (SHEPD) | Elgin |  | 1.239 | 2.225 | 3.461 | 4.38 | 4.683 | 4.805 | 4.607 | 5.562 | 6.647 | 7.892 | 9.49 | 11.382 | 19.476 | 29.684 | 41.864 | 56.052 | 70.416 | 79.842 | 89.613 | 94.867 | 99.913 | 105.285 | 108.575 | 109.915 | 110.79 | 110.321 | 109.248
Falling Behind | Lct_BB006 | Number | SSEN (SHEPD) | Errochty |  | 0 | 0 | 0 | 0 | 0 | 0 | 0 | 0 | 0 | 0 | 0 | 0 | 0 | 0 | 0 | 0 | 0 | 0 | 0 | 0 | 0 | 0 | 0 | 0 | 0 | 0 | 0
Falling Behind | Lct_BB006 | Number | SSEN (SHEPD) | Fasnakyle |  | 0.683 | 1.228 | 1.91 | 2.417 | 2.584 | 2.651 | 2.542 | 3.069 | 3.668 | 4.355 | 5.237 | 6.28 | 10.747 | 16.379 | 23.1 | 30.929 | 38.855 | 44.057 | 49.448 | 52.347 | 55.132 | 58.096 | 59.912 | 60.651 | 61.134 | 60.875 | 60.283
Falling Behind | Lct_BB006 | Number | SSEN (SHEPD) | Fetteresso |  | 0 | 0 | 0 | 0 | 0 | 0 | 0 | 0 | 0 | 0 | 0 | 0 | 0 | 0 | 0 | 0 | 0 | 0 | 0 | 0 | 0 | 0 | 0 | 0 | 0 | 0 | 0
Falling Behind | Lct_BB006 | Number | SSEN (SHEPD) | Fiddes |  | 0.906 | 1.638 | 2.546 | 3.221 | 3.439 | 3.522 | 3.368 | 3.966 | 4.64 | 5.409 | 6.403 | 7.574 | 13.131 | 20.17 | 28.597 | 38.435 | 48.424 | 54.937 | 61.691 | 65.339 | 68.845 | 72.577 | 74.691 | 75.458 | 75.902 | 75.418 | 74.517
Falling Behind | Lct_BB006 | Number | SSEN (SHEPD) | Finstown (Orkney) |  | 0 | 0 | 0 | 0 | 0 | 0 | 0 | 0 | 0 | 0 | 0 | 0 | 0 | 0 | 0 | 0 | 0 | 0 | 0 | 0 | 0 | 0 | 0 | 0 | 0 | 0 | 0
Falling Behind | Lct_BB006 | Number | SSEN (SHEPD) | Fort Augustus |  | 0.122 | 0.22 | 0.342 | 0.432 | 0.462 | 0.474 | 0.455 | 0.549 | 0.656 | 0.779 | 0.937 | 1.124 | 1.923 | 2.93 | 4.133 | 5.533 | 6.951 | 7.882 | 8.846 | 9.365 | 9.863 | 10.394 | 10.718 | 10.851 | 10.937 | 10.891 | 10.785
Falling Behind | Lct_BB006 | Number | SSEN (SHEPD) | Fort William |  | 1.035 | 1.86 | 2.893 | 3.661 | 3.915 | 4.017 | 3.851 | 4.649 | 5.556 | 6.597 | 7.933 | 9.514 | 16.28 | 24.813 | 34.994 | 46.854 | 58.861 | 66.74 | 74.908 | 79.299 | 83.517 | 88.008 | 90.758 | 91.878 | 92.61 | 92.217 | 91.321
Falling Behind | Lct_BB006 | Number | SSEN (SHEPD) | Fraserburgh |  | 0.968 | 1.751 | 2.722 | 3.443 | 3.676 | 3.766 | 3.601 | 4.24 | 4.96 | 5.783 | 6.845 | 8.098 | 14.038 | 21.563 | 30.572 | 41.09 | 51.77 | 58.732 | 65.953 | 69.853 | 73.601 | 77.591 | 79.851 | 80.671 | 81.146 | 80.628 | 79.665
Falling Behind | Lct_BB006 | Number | SSEN (SHEPD) | Glenfarclas |  | 0 | 0 | 0 | 0 | 0 | 0 | 0 | 0 | 0 | 0 | 0 | 0 | 0 | 0 | 0 | 0 | 0 | 0 | 0 | 0 | 0 | 0 | 0 | 0 | 0 | 0 | 0
Falling Behind | Lct_BB006 | Number | SSEN (SHEPD) | Gremista (Shetland) |  | 0.63 | 0.974 | 1.535 | 1.968 | 2.173 | 2.31 | 2.338 | 4.192 | 6.371 | 8.927 | 12.114 | 15.96 | 24.975 | 35.894 | 48.548 | 62.984 | 77.196 | 87.137 | 97.402 | 102.702 | 107.766 | 113.166 | 118.69 | 122.158 | 125.149 | 126.725 | 127.673
Falling Behind | Lct_BB006 | Number | SSEN (SHEPD) | Grudie Bridge |  | 0.24 | 0.431 | 0.67 | 0.848 | 0.906 | 0.93 | 0.892 | 1.076 | 1.286 | 1.527 | 1.837 | 2.203 | 3.769 | 5.745 | 8.102 | 10.847 | 13.627 | 15.451 | 17.342 | 18.359 | 19.336 | 20.375 | 21.012 | 21.271 | 21.441 | 21.35 | 21.142
Falling Behind | Lct_BB006 | Number | SSEN (SHEPD) | Harris |  | 0 | 0 | 0 | 0 | 0 | 0 | 0 | 0 | 0 | 0 | 0 | 0 | 0 | 0 | 0 | 0 | 0 | 0 | 0 | 0 | 0 | 0 | 0 | 0 | 0 | 0 | 0
Falling Behind | Lct_BB006 | Number | SSEN (SHEPD) | Inverness |  | 2.509 | 4.507 | 7.009 | 8.872 | 9.485 | 9.732 | 9.332 | 11.265 | 13.463 | 15.985 | 19.222 | 23.053 | 39.448 | 60.122 | 84.792 | 113.528 | 142.621 | 161.713 | 181.503 | 192.144 | 202.364 | 213.246 | 219.91 | 222.624 | 224.396 | 223.445 | 221.273
Falling Behind | Lct_BB006 | Number | SSEN (SHEPD) | Keith |  | 1.669 | 2.39 | 3.717 | 4.704 | 5.029 | 5.16 | 4.948 | 5.973 | 7.138 | 8.476 | 10.192 | 12.223 | 20.917 | 31.879 | 44.96 | 60.197 | 75.623 | 85.746 | 96.24 | 101.882 | 107.301 | 113.071 | 116.604 | 118.043 | 118.983 | 118.479 | 117.327
Falling Behind | Lct_BB006 | Number | SSEN (SHEPD) | Killin |  | 0.142 | 0.258 | 0.4 | 0.506 | 0.541 | 0.554 | 0.53 | 0.624 | 0.73 | 0.851 | 1.007 | 1.191 | 2.065 | 3.173 | 4.498 | 6.046 | 7.617 | 8.641 | 9.704 | 10.277 | 10.829 | 11.416 | 11.748 | 11.868 | 11.938 | 11.862 | 11.72
Falling Behind | Lct_BB006 | Number | SSEN (SHEPD) | Kinlochleven |  | 0.111 | 0.2 | 0.311 | 0.394 | 0.421 | 0.432 | 0.414 | 0.5 | 0.598 | 0.71 | 0.853 | 1.023 | 1.751 | 2.669 | 3.764 | 5.04 | 6.332 | 7.179 | 8.058 | 8.53 | 8.984 | 9.467 | 9.763 | 9.883 | 9.962 | 9.92 | 9.823
Falling Behind | Lct_BB006 | Number | SSEN (SHEPD) | Kintore |  | 4.892 | 8.353 | 12.984 | 16.424 | 17.534 | 17.96 | 17.175 | 20.221 | 23.657 | 27.58 | 32.649 | 38.621 | 66.953 | 102.845 | 145.815 | 195.981 | 246.916 | 280.124 | 314.561 | 333.163 | 351.039 | 370.068 | 380.848 | 384.759 | 387.026 | 384.557 | 379.963
Falling Behind | Lct_BB006 | Number | SSEN (SHEPD) | Lairg |  | 0.046 | 0.082 | 0.127 | 0.162 | 0.173 | 0.179 | 0.172 | 0.221 | 0.277 | 0.342 | 0.424 | 0.521 | 0.87 | 1.306 | 1.823 | 2.421 | 3.024 | 3.425 | 3.84 | 4.062 | 4.274 | 4.5 | 4.659 | 4.735 | 4.791 | 4.79 | 4.763
Falling Behind | Lct_BB006 | Number | SSEN (SHEPD) | Lunanhead |  | 1.417 | 2.564 | 3.986 | 5.042 | 5.382 | 5.513 | 5.272 | 6.207 | 7.261 | 8.465 | 10.021 | 11.853 | 20.548 | 31.564 | 44.751 | 60.146 | 75.778 | 85.97 | 96.54 | 102.25 | 107.737 | 113.577 | 116.887 | 118.089 | 118.786 | 118.029 | 116.62
Falling Behind | Lct_BB006 | Number | SSEN (SHEPD) | Lyndhurst |  | 1.786 | 3.23 | 5.021 | 6.352 | 6.781 | 6.946 | 6.643 | 7.821 | 9.151 | 10.669 | 12.63 | 14.941 | 25.902 | 39.789 | 56.413 | 75.821 | 95.528 | 108.374 | 121.696 | 128.891 | 135.806 | 143.167 | 147.335 | 148.846 | 149.721 | 148.764 | 146.985
Falling Behind | Lct_BB006 | Number | SSEN (SHEPD) | Macduff |  | 0.777 | 1.396 | 2.171 | 2.748 | 2.938 | 3.014 | 2.89 | 3.489 | 4.17 | 4.951 | 5.953 | 7.14 | 12.217 | 18.62 | 26.261 | 35.161 | 44.171 | 50.084 | 56.214 | 59.509 | 62.675 | 66.045 | 68.109 | 68.949 | 69.498 | 69.204 | 68.531
Falling Behind | Lct_BB006 | Number | SSEN (SHEPD) | Milton of Craigie |  | 3.451 | 6.244 | 9.705 | 12.276 | 13.106 | 13.425 | 12.838 | 15.116 | 17.685 | 20.619 | 24.409 | 28.875 | 50.058 | 76.893 | 109.02 | 146.527 | 184.611 | 209.437 | 235.182 | 249.089 | 262.452 | 276.678 | 284.734 | 287.655 | 289.347 | 287.498 | 284.061
Falling Behind | Lct_BB006 | Number | SSEN (SHEPD) | Mybster |  | 0.261 | 0.461 | 0.718 | 0.91 | 0.977 | 1.006 | 0.971 | 1.245 | 1.559 | 1.924 | 2.386 | 2.937 | 4.902 | 7.356 | 10.265 | 13.638 | 17.031 | 19.29 | 21.63 | 22.877 | 24.073 | 25.347 | 26.241 | 26.668 | 26.985 | 26.979 | 26.83
Falling Behind | Lct_BB006 | Number | SSEN (SHEPD) | Nairn |  | 1.188 | 2.135 | 3.32 | 4.202 | 4.493 | 4.61 | 4.42 | 5.336 | 6.377 | 7.572 | 9.105 | 10.919 | 18.685 | 28.478 | 40.163 | 53.774 | 67.555 | 76.598 | 85.972 | 91.012 | 95.853 | 101.007 | 104.164 | 105.449 | 106.289 | 105.838 | 104.81
Falling Behind | Lct_BB006 | Number | SSEN (SHEPD) | Orrin |  | 0 | 0 | 0 | 0 | 0 | 0 | 0 | 0 | 0 | 0 | 0 | 0 | 0 | 0 | 0 | 0 | 0 | 0 | 0 | 0 | 0 | 0 | 0 | 0 | 0 | 0 | 0
Falling Behind | Lct_BB006 | Number | SSEN (SHEPD) | Persley |  | 2.206 | 3.991 | 6.204 | 7.848 | 8.378 | 8.582 | 8.207 | 9.662 | 11.304 | 13.179 | 15.601 | 18.454 | 31.992 | 49.142 | 69.674 | 93.645 | 117.983 | 133.85 | 150.305 | 159.194 | 167.736 | 176.828 | 181.979 | 183.848 | 184.931 | 183.751 | 181.556
Falling Behind | Lct_BB006 | Number | SSEN (SHEPD) | Peterhead Grange |  | 1.442 | 2.61 | 4.056 | 5.131 | 5.478 | 5.611 | 5.366 | 6.317 | 7.391 | 8.616 | 10.2 | 12.066 | 20.917 | 32.13 | 45.554 | 61.227 | 77.139 | 87.514 | 98.272 | 104.084 | 109.669 | 115.614 | 118.981 | 120.203 | 120.911 | 120.14 | 118.705
Falling Behind | Lct_BB006 | Number | SSEN (SHEPD) | Peterhead Shell |  | 0.336 | 0.608 | 0.945 | 1.196 | 1.276 | 1.307 | 1.25 | 1.472 | 1.722 | 2.008 | 2.377 | 2.812 | 4.874 | 7.487 | 10.615 | 14.267 | 17.975 | 20.393 | 22.9 | 24.254 | 25.555 | 26.941 | 27.725 | 28.01 | 28.175 | 27.995 | 27.661
Falling Behind | Lct_BB006 | Number | SSEN (SHEPD) | Port Ann |  | 0.65 | 1.175 | 1.826 | 2.31 | 2.466 | 2.526 | 2.416 | 2.845 | 3.328 | 3.88 | 4.594 | 5.434 | 9.421 | 14.472 | 20.519 | 27.578 | 34.746 | 39.418 | 44.264 | 46.881 | 49.396 | 52.073 | 53.589 | 54.139 | 54.457 | 54.109 | 53.462
Falling Behind | Lct_BB006 | Number | SSEN (SHEPD) | Quoich |  | 0.021 | 0.037 | 0.058 | 0.074 | 0.079 | 0.081 | 0.078 | 0.094 | 0.112 | 0.133 | 0.16 | 0.191 | 0.328 | 0.499 | 0.704 | 0.943 | 1.185 | 1.343 | 1.508 | 1.596 | 1.681 | 1.771 | 1.827 | 1.849 | 1.864 | 1.856 | 1.838
Falling Behind | Lct_BB006 | Number | SSEN (SHEPD) | Rannoch |  | 0.014 | 0.025 | 0.038 | 0.048 | 0.051 | 0.053 | 0.05 | 0.059 | 0.069 | 0.081 | 0.096 | 0.113 | 0.196 | 0.302 | 0.428 | 0.575 | 0.725 | 0.822 | 0.923 | 0.978 | 1.03 | 1.086 | 1.118 | 1.129 | 1.136 | 1.128 | 1.115
Falling Behind | Lct_BB006 | Number | SSEN (SHEPD) | Redmoss |  | 1.404 | 2.54 | 3.947 | 4.993 | 5.331 | 5.46 | 5.222 | 6.148 | 7.192 | 8.385 | 9.926 | 11.742 | 20.356 | 31.268 | 44.332 | 59.583 | 75.069 | 85.165 | 95.635 | 101.29 | 106.725 | 112.51 | 115.788 | 116.977 | 117.666 | 116.915 | 115.518
Falling Behind | Lct_BB006 | Number | SSEN (SHEPD) | Rothienorman |  | 0 | 1.106 | 1.72 | 2.177 | 2.326 | 2.385 | 2.284 | 2.726 | 3.228 | 3.802 | 4.542 | 5.415 | 9.318 | 14.249 | 20.141 | 27.012 | 33.976 | 38.534 | 43.259 | 45.805 | 48.25 | 50.854 | 52.396 | 52.996 | 53.37 | 53.095 | 52.528
Falling Behind | Lct_BB006 | Number | SSEN (SHEPD) | Shin |  | 0.069 | 0.122 | 0.19 | 0.24 | 0.258 | 0.266 | 0.257 | 0.329 | 0.412 | 0.508 | 0.63 | 0.776 | 1.295 | 1.943 | 2.712 | 3.602 | 4.499 | 5.095 | 5.713 | 6.043 | 6.359 | 6.695 | 6.931 | 7.044 | 7.128 | 7.126 | 7.087
Falling Behind | Lct_BB006 | Number | SSEN (SHEPD) | Sloy |  | 0.081 | 0.147 | 0.229 | 0.289 | 0.309 | 0.317 | 0.303 | 0.356 | 0.417 | 0.486 | 0.576 | 0.681 | 1.18 | 1.813 | 2.571 | 3.455 | 4.353 | 4.938 | 5.546 | 5.873 | 6.188 | 6.524 | 6.714 | 6.783 | 6.823 | 6.779 | 6.698
Falling Behind | Lct_BB006 | Number | SSEN (SHEPD) | St Fergus Gas Terminal |  | 0.202 | 0.365 | 0.567 | 0.718 | 0.766 | 0.785 | 0.75 | 0.884 | 1.034 | 1.205 | 1.427 | 1.688 | 2.925 | 4.494 | 6.371 | 8.563 | 10.789 | 12.24 | 13.744 | 14.557 | 15.338 | 16.17 | 16.641 | 16.812 | 16.911 | 16.803 | 16.602
Falling Behind | Lct_BB006 | Number | SSEN (SHEPD) | St Fillans |  | 0.136 | 0.246 | 0.382 | 0.483 | 0.516 | 0.529 | 0.505 | 0.595 | 0.696 | 0.812 | 0.961 | 1.137 | 1.971 | 3.028 | 4.293 | 5.769 | 7.269 | 8.246 | 9.26 | 9.807 | 10.334 | 10.894 | 11.211 | 11.326 | 11.392 | 11.32 | 11.184
Falling Behind | Lct_BB006 | Number | SSEN (SHEPD) | Stannahs Gate |  | 0 | 0 | 0 | 0 | 0 | 0 | 0 | 0 | 0 | 0 | 0 | 0 | 0 | 0 | 0 | 0 | 0 | 0 | 0 | 0 | 0 | 0 | 0 | 0 | 0 | 0 | 0
Falling Behind | Lct_BB006 | Number | SSEN (SHEPD) | Stornoway |  | 0 | 0 | 0 | 0 | 0 | 0 | 0 | 0 | 0 | 0 | 0 | 0 | 0 | 0 | 0 | 0 | 0 | 0 | 0 | 0 | 0 | 0 | 0 | 0 | 0 | 0 | 0
Falling Behind | Lct_BB006 | Number | SSEN (SHEPD) | Strichen |  | 1.654 | 2.992 | 4.651 | 5.884 | 6.281 | 6.434 | 6.153 | 7.244 | 8.475 | 9.88 | 11.696 | 13.835 | 23.985 | 36.843 | 52.236 | 70.207 | 88.454 | 100.35 | 112.687 | 119.351 | 125.755 | 132.572 | 136.434 | 137.834 | 138.647 | 137.762 | 136.116
Falling Behind | Lct_BB006 | Number | SSEN (SHEPD) | Tarland |  | 1.396 | 2.525 | 3.925 | 4.965 | 5.3 | 5.429 | 5.192 | 6.113 | 7.151 | 8.337 | 9.869 | 11.675 | 20.239 | 31.089 | 44.078 | 59.242 | 74.64 | 84.678 | 95.088 | 100.711 | 106.115 | 111.867 | 115.126 | 116.308 | 116.993 | 116.246 | 114.858
Falling Behind | Lct_BB006 | Number | SSEN (SHEPD) | Taynuilt |  | 0.985 | 1.782 | 2.77 | 3.504 | 3.741 | 3.832 | 3.665 | 4.315 | 5.048 | 5.886 | 6.968 | 8.243 | 14.29 | 21.95 | 31.122 | 41.829 | 52.701 | 59.787 | 67.137 | 71.106 | 74.921 | 78.982 | 81.281 | 82.115 | 82.597 | 82.069 | 81.088
Falling Behind | Lct_BB006 | Number | SSEN (SHEPD) | Thurso |  | 1.463 | 2.582 | 4.022 | 5.098 | 5.471 | 5.638 | 5.442 | 6.974 | 8.736 | 10.775 | 13.364 | 16.451 | 27.459 | 41.209 | 57.504 | 76.396 | 95.403 | 108.06 | 121.167 | 128.151 | 134.85 | 141.986 | 146.997 | 149.39 | 151.162 | 151.131 | 150.293
Falling Behind | Lct_BB006 | Number | SSEN (SHEPD) | Tummel Bridge |  | 0.373 | 0.675 | 1.049 | 1.327 | 1.417 | 1.451 | 1.388 | 1.634 | 1.912 | 2.229 | 2.639 | 3.122 | 5.412 | 8.313 | 11.786 | 15.841 | 19.958 | 22.642 | 25.425 | 26.929 | 28.373 | 29.911 | 30.782 | 31.098 | 31.281 | 31.081 | 30.709
Falling Behind | Lct_BB006 | Number | SSEN (SHEPD) | Willowdale |  | 1.263 | 2.285 | 3.551 | 4.492 | 4.796 | 4.912 | 4.697 | 5.531 | 6.47 | 7.543 | 8.93 | 10.563 | 18.312 | 28.128 | 39.881 | 53.601 | 67.532 | 76.614 | 86.033 | 91.121 | 96.01 | 101.214 | 104.163 | 105.232 | 105.852 | 105.177 | 103.921
Falling Behind | Lct_BB006 | Number | SSEN (SHEPD) | Woodhill |  | 1.702 | 3.079 | 4.786 | 6.054 | 6.464 | 6.621 | 6.331 | 7.454 | 8.721 | 10.167 | 12.036 | 14.237 | 24.682 | 37.913 | 53.753 | 72.246 | 91.023 | 103.264 | 115.959 | 122.817 | 129.406 | 136.421 | 140.395 | 141.837 | 142.673 | 141.762 | 140.069
Falling Behind | Lct_BB006 | Number | SSEN South | Acton Lane 66kV |  | 9.721 | 20.79 | 35.955 | 51.105 | 62.35 | 74.213 | 84.561 | 91.823 | 99.451 | 107.685 | 118.601 | 130.868 | 166.273 | 200.07 | 231.623 | 261.527 | 282.599 | 304.686 | 325.784 | 329.003 | 331.044 | 333.721 | 339.845 | 339.873 | 338.491 | 333.116 | 326.069
Falling Behind | Lct_BB006 | Number | SSEN South | Axminster H |  | 20.037 | 42.079 | 72.426 | 102.459 | 124.431 | 147.432 | 167.243 | 184.801 | 203.712 | 224.549 | 251.847 | 283.089 | 367.055 | 450.853 | 532.988 | 614.729 | 678.742 | 738.188 | 796.224 | 811.296 | 823.674 | 837.866 | 853.498 | 853.73 | 850.398 | 836.97 | 819.309
Falling Behind | Lct_BB006 | Number | SSEN South | Botley Wood |  | 36.139 | 76.521 | 131.988 | 187.115 | 227.709 | 270.352 | 307.296 | 336.822 | 368.297 | 402.685 | 447.956 | 499.385 | 641.75 | 781.235 | 915.298 | 1046.19 | 1144.735 | 1240.448 | 1333.097 | 1353.303 | 1368.87 | 1387.291 | 1412.946 | 1413.168 | 1407.505 | 1385.176 | 1355.867
Falling Behind | Lct_BB006 | Number | SSEN South | Bramley |  | 34.034 | 71.511 | 123.108 | 174.186 | 211.579 | 250.732 | 284.474 | 314.261 | 346.333 | 381.66 | 427.948 | 480.913 | 623.261 | 765.192 | 904.171 | 1042.351 | 1150.361 | 1250.945 | 1349.113 | 1374.464 | 1395.247 | 1419.095 | 1445.583 | 1445.991 | 1440.363 | 1417.634 | 1387.739
Falling Behind | Lct_BB006 | Number | SSEN South | Canal Bank (Willesden 66kV) |  | 13.421 | 28.703 | 49.64 | 70.556 | 86.081 | 102.459 | 116.745 | 126.771 | 137.303 | 148.671 | 163.742 | 180.678 | 229.558 | 276.219 | 319.781 | 361.067 | 390.158 | 420.652 | 449.78 | 454.224 | 457.042 | 460.738 | 469.192 | 469.232 | 467.324 | 459.903 | 450.174
Falling Behind | Lct_BB006 | Number | SSEN South | Chickerell |  | 21.985 | 46.17 | 79.468 | 112.42 | 136.529 | 161.766 | 183.503 | 202.769 | 223.518 | 246.38 | 276.333 | 310.613 | 402.742 | 494.687 | 584.808 | 674.496 | 744.733 | 809.958 | 873.637 | 890.174 | 903.756 | 919.327 | 936.479 | 936.734 | 933.078 | 918.344 | 898.967
Falling Behind | Lct_BB006 | Number | SSEN South | Cowley |  | 104.37 | 219.765 | 378.563 | 535.966 | 651.424 | 772.446 | 876.931 | 967.57 | 1065.019 | 1172.235 | 1312.805 | 1473.484 | 1905.35 | 2334.017 | 2751.791 | 3165.281 | 3485.526 | 3787.073 | 4080.818 | 4153.969 | 4213.211 | 4281.598 | 4360.793 | 4361.336 | 4343.681 | 4274.498 | 4183.742
Falling Behind | Lct_BB006 | Number | SSEN South | Ealing |  | 72.69 | 155.463 | 268.859 | 382.15 | 466.235 | 554.939 | 632.32 | 686.623 | 743.666 | 805.237 | 886.864 | 978.592 | 1243.341 | 1496.065 | 1732.007 | 1955.62 | 2113.188 | 2278.347 | 2436.113 | 2460.183 | 2475.447 | 2495.463 | 2541.255 | 2541.47 | 2531.134 | 2490.942 | 2438.249
Falling Behind | Lct_BB006 | Number | SSEN South | East Claydon |  | 50.167 | 105.623 | 181.945 | 257.595 | 313.092 | 371.263 | 421.49 | 465.095 | 511.979 | 563.564 | 631.186 | 708.483 | 916.575 | 1123.324 | 1325.02 | 1524.836 | 1679.894 | 1825.805 | 1968.041 | 2003.938 | 2033.145 | 2066.783 | 2105.464 | 2106.178 | 2098.103 | 2065.126 | 2021.709
Falling Behind | Lct_BB006 | Number | SSEN South | Fawley |  | 36.658 | 77.107 | 132.78 | 187.927 | 228.338 | 270.672 | 307.188 | 339.112 | 373.455 | 411.257 | 460.803 | 517.46 | 670.031 | 821.885 | 970.303 | 1117.602 | 1232.324 | 1339.693 | 1444.415 | 1471.131 | 1492.945 | 1518.025 | 1546.418 | 1546.919 | 1540.964 | 1516.717 | 1484.801
Falling Behind | Lct_BB006 | Number | SSEN South | Fleet |  | 213.491 | 448.004 | 770.667 | 1089.636 | 1322.498 | 1566.025 | 1775.367 | 1958.351 | 2155.042 | 2371.418 | 2655.229 | 2979.605 | 3867.2 | 4754.762 | 5626.515 | 6495.792 | 7179.261 | 7807.736 | 8421.255 | 8580.28 | 8710.816 | 8860.498 | 9027.143 | 9030.98 | 8997.11 | 8856.4 | 8670.854
Falling Behind | Lct_BB006 | Number | SSEN South | Greenford (Willesden 66kV) |  | 12.661 | 27.079 | 46.831 | 66.564 | 81.21 | 96.661 | 110.139 | 119.598 | 129.534 | 140.258 | 154.477 | 170.454 | 216.569 | 260.589 | 301.686 | 340.636 | 368.081 | 396.849 | 424.329 | 428.522 | 431.181 | 434.667 | 442.643 | 442.681 | 440.88 | 433.88 | 424.701
Falling Behind | Lct_BB006 | Number | SSEN South | Iver 132kV |  | 47.608 | 100.458 | 173.186 | 245.388 | 298.49 | 354.223 | 402.455 | 443.842 | 488.311 | 537.212 | 601.337 | 674.602 | 870.234 | 1063.461 | 1250.795 | 1435.267 | 1576.651 | 1711.847 | 1843.333 | 1875.057 | 1900.463 | 1929.954 | 1965.349 | 1965.298 | 1957.051 | 1925.601 | 1884.448
Falling Behind | Lct_BB006 | Number | SSEN South | Iver 66kV |  | 25.901 | 54.673 | 94.225 | 133.468 | 162.296 | 192.537 | 218.679 | 240.506 | 263.879 | 289.51 | 323.176 | 361.548 | 466.431 | 570.044 | 670.513 | 769.462 | 845.33 | 917.563 | 987.768 | 1004.466 | 1017.772 | 1033.254 | 1052.543 | 1052.869 | 1048.805 | 1032.305 | 1010.591
Falling Behind | Lct_BB006 | Number | SSEN South | Laleham |  | 33.365 | 70.584 | 121.677 | 172.398 | 209.678 | 248.804 | 282.644 | 309.877 | 338.918 | 370.656 | 412.432 | 459.902 | 591.912 | 721.674 | 846.831 | 969.454 | 1062.455 | 1151.887 | 1238.565 | 1257.995 | 1273.133 | 1290.946 | 1315.065 | 1315.514 | 1310.481 | 1289.922 | 1262.85
Falling Behind | Lct_BB006 | Number | SSEN South | Loudwater (Amersham) |  | 11.404 | 24.024 | 41.391 | 58.612 | 71.252 | 84.505 | 95.955 | 105.848 | 116.48 | 128.175 | 143.507 | 161.028 | 208.218 | 255.057 | 300.7 | 345.871 | 380.848 | 413.864 | 446.036 | 454.101 | 460.647 | 468.195 | 476.964 | 477.134 | 475.313 | 467.851 | 458.023
Falling Behind | Lct_BB006 | Number | SSEN South | Lovedean |  | 132.6 | 279.716 | 481.846 | 682.222 | 829.155 | 983.179 | 1116.113 | 1226.057 | 1343.614 | 1472.382 | 1641.689 | 1834.462 | 2366.994 | 2893.25 | 3403.741 | 3906.719 | 4292.687 | 4658.042 | 5012.884 | 5096.033 | 5161.926 | 5238.805 | 5336.036 | 5337.142 | 5315.999 | 5231.845 | 5121.29
Falling Behind | Lct_BB006 | Number | SSEN South | Mannington |  | 149.769 | 314.528 | 541.367 | 765.853 | 930.093 | 1102.015 | 1250.098 | 1381.343 | 1522.7 | 1678.446 | 1882.492 | 2116.022 | 2743.645 | 3370.012 | 3983.955 | 4594.944 | 5073.428 | 5517.771 | 5951.574 | 6064.233 | 6156.762 | 6262.84 | 6379.684 | 6381.422 | 6356.517 | 6256.141 | 6124.135
Falling Behind | Lct_BB006 | Number | SSEN South | Melksham |  | 87.223 | 183.602 | 316.248 | 447.708 | 544.124 | 645.172 | 732.402 | 808.246 | 889.802 | 979.544 | 1097.182 | 1231.662 | 1593.723 | 1953.588 | 2304.801 | 2652.879 | 2923.205 | 3177.28 | 3424.985 | 3487.647 | 3538.671 | 3597.414 | 3664.732 | 3665.963 | 3651.893 | 3594.481 | 3518.895
Falling Behind | Lct_BB006 | Number | SSEN South | Minety |  | 54.849 | 115.491 | 199 | 281.821 | 342.638 | 406.415 | 461.532 | 509.65 | 561.43 | 618.442 | 693.146 | 778.592 | 1006.882 | 1233.519 | 1454.434 | 1673.115 | 1842.535 | 2002.568 | 2158.57 | 2197.949 | 2229.99 | 2266.892 | 2309.103 | 2309.664 | 2300.587 | 2264.208 | 2216.391
Falling Behind | Lct_BB006 | Number | SSEN South | North Hyde |  | 26.346 | 55.934 | 96.49 | 136.808 | 166.499 | 197.695 | 224.723 | 245.269 | 267.034 | 290.694 | 321.939 | 357.274 | 457.912 | 555.947 | 649.579 | 740.424 | 807.904 | 874.128 | 937.99 | 950.721 | 960.151 | 971.534 | 989.598 | 989.875 | 986.033 | 970.526 | 950.129
Falling Behind | Lct_BB006 | Number | SSEN South | Nursling |  | 74.947 | 158.674 | 273.681 | 387.976 | 472.129 | 560.527 | 637.101 | 698.337 | 763.616 | 834.944 | 928.844 | 1035.521 | 1330.784 | 1620.105 | 1898.208 | 2169.765 | 2374.26 | 2572.771 | 2764.928 | 2806.834 | 2839.12 | 2877.325 | 2930.471 | 2930.867 | 2919.056 | 2872.682 | 2811.835
Falling Behind | Lct_BB006 | Number | SSEN South | Perivale (Willesden 66kV) |  | 6.45 | 13.794 | 23.856 | 33.909 | 41.37 | 49.24 | 56.106 | 60.925 | 65.986 | 71.449 | 78.692 | 86.831 | 110.323 | 132.747 | 153.683 | 173.524 | 187.505 | 202.16 | 216.159 | 218.295 | 219.649 | 221.425 | 225.488 | 225.507 | 224.59 | 221.024 | 216.348
Falling Behind | Lct_BB006 | Number | SSEN South | Wesley Avenue (Willesden 66kV) |  | 2.894 | 6.19 | 10.705 | 15.216 | 18.564 | 22.096 | 25.177 | 27.339 | 29.611 | 32.062 | 35.313 | 38.965 | 49.506 | 59.569 | 68.964 | 77.867 | 84.141 | 90.718 | 96.999 | 97.958 | 98.566 | 99.363 | 101.186 | 101.194 | 100.783 | 99.183 | 97.084
Falling Behind | Lct_BB006 | Number | UKPN Eastern | Amersham Main |  | 45.613 | 95.817 | 164.923 | 233.315 | 283.355 | 335.737 | 380.858 | 420.719 | 463.634 | 510.905 | 572.845 | 643.716 | 834.533 | 1024.917 | 1211.471 | 1397.077 | 1542.352 | 1677.324 | 1809.073 | 1843.191 | 1871.187 | 1903.296 | 1938.85 | 1939.425 | 1931.903 | 1901.445 | 1861.372
Falling Behind | Lct_BB006 | Number | UKPN Eastern | Barking (Eastern) |  | 26.287 | 56.035 | 96.827 | 137.513 | 167.641 | 199.383 | 227.018 | 247.691 | 269.577 | 293.356 | 324.756 | 360.248 | 459.427 | 554.95 | 645.036 | 731.32 | 793.609 | 857.298 | 918.461 | 929.418 | 937.102 | 946.647 | 963.832 | 963.697 | 959.557 | 944.085 | 923.878
Falling Behind | Lct_BB006 | Number | UKPN Eastern | Braintree |  | 60.351 | 126.866 | 218.418 | 309.067 | 375.445 | 444.957 | 504.876 | 557.517 | 614.169 | 676.548 | 758.297 | 851.805 | 1103.548 | 1354.379 | 1599.813 | 1843.665 | 2034.003 | 2211.529 | 2384.735 | 2429.188 | 2465.559 | 2507.334 | 2554.151 | 2554.895 | 2544.975 | 2504.843 | 2452.048
Falling Behind | Lct_BB006 | Number | UKPN Eastern | Bramford |  | 124.986 | 263.061 | 452.901 | 640.88 | 778.482 | 922.588 | 1046.767 | 1151.874 | 1264.513 | 1388.12 | 1550.463 | 1735.604 | 2246.443 | 2754.485 | 3250.635 | 3742.67 | 4125.305 | 4481.93 | 4829.28 | 4915.473 | 4985.202 | 5065.731 | 5161.26 | 5163.777 | 5144.746 | 5064.659 | 4958.936
Falling Behind | Lct_BB006 | Number | UKPN Eastern | Brimsdown |  | 37.96 | 80.475 | 138.881 | 196.985 | 239.857 | 284.931 | 324.05 | 355.827 | 389.781 | 426.948 | 475.808 | 531.405 | 682.024 | 829.184 | 970.19 | 1107.439 | 1210.091 | 1311.158 | 1408.969 | 1430.21 | 1446.545 | 1465.894 | 1492.643 | 1492.512 | 1486.167 | 1462.231 | 1430.944
Falling Behind | Lct_BB006 | Number | UKPN Eastern | Burwell Main |  | 75.006 | 157.506 | 271.08 | 383.463 | 465.66 | 551.694 | 625.778 | 691.476 | 762.236 | 840.202 | 942.355 | 1059.273 | 1373.278 | 1686.575 | 1993.582 | 2299.041 | 2538.142 | 2760.026 | 2976.577 | 3032.485 | 3078.312 | 3130.901 | 3188.899 | 3189.351 | 3176.49 | 3125.923 | 3059.569
Falling Behind | Lct_BB006 | Number | UKPN Eastern | Clacton (Bramford) |  | 0 | 0 | 0 | 0 | 0 | 0 | 0 | 0 | 0 | 0 | 0 | 0 | 0 | 0 | 0 | 0 | 0 | 0 | 0 | 0 | 0 | 0 | 0 | 0 | 0 | 0 | 0
Falling Behind | Lct_BB006 | Number | UKPN Eastern | Eaton Socon |  | 88.711 | 186.766 | 321.702 | 455.439 | 553.521 | 656.321 | 745.059 | 822.293 | 905.357 | 996.77 | 1116.607 | 1253.618 | 1621.043 | 1985.746 | 2341.182 | 2692.975 | 2965.436 | 3222.066 | 3472.07 | 3534.411 | 3584.918 | 3643.211 | 3710.423 | 3710.699 | 3695.493 | 3636.447 | 3559.055
Falling Behind | Lct_BB006 | Number | UKPN Eastern | Elstree |  | 57.379 | 120.982 | 208.477 | 295.267 | 359.001 | 425.846 | 483.614 | 532.477 | 584.873 | 642.397 | 717.905 | 804.05 | 1038.77 | 1271.322 | 1497.516 | 1720.958 | 1893.34 | 2056.462 | 2215.24 | 2254.164 | 2285.52 | 2321.809 | 2365.513 | 2366.59 | 2357.794 | 2321.022 | 2272.51
Falling Behind | Lct_BB006 | Number | UKPN Eastern | Mill Hill |  | 111.906 | 237.434 | 409.698 | 581.033 | 707.37 | 840.168 | 955.356 | 1046.737 | 1144.088 | 1250.397 | 1390.367 | 1549.301 | 1986.778 | 2413.435 | 2821.444 | 3217.8 | 3513 | 3804.167 | 4085.543 | 4144.629 | 4189.426 | 4242.869 | 4320.776 | 4320.925 | 4303.085 | 4234.326 | 4144.261
Falling Behind | Lct_BB006 | Number | UKPN Eastern | Norwich Main |  | 155.12 | 326.225 | 561.551 | 794.494 | 964.911 | 1143.336 | 1297.008 | 1428.837 | 1570.316 | 1725.756 | 1929.795 | 2162.733 | 2800.113 | 3434.384 | 4054.211 | 4669.296 | 5148.228 | 5593.652 | 6027.564 | 6135.633 | 6223.158 | 6324.185 | 6441.849 | 6443.357 | 6417.978 | 6316.449 | 6183.007
Falling Behind | Lct_BB006 | Number | UKPN Eastern | Pelham |  | 30.681 | 64.239 | 110.445 | 156.073 | 189.33 | 224.079 | 253.906 | 280.944 | 310.112 | 342.294 | 384.433 | 432.719 | 562.672 | 693.091 | 821.67 | 950.342 | 1052.226 | 1145.275 | 1236.274 | 1260.666 | 1280.903 | 1303.989 | 1328.274 | 1328.581 | 1323.338 | 1302.376 | 1274.827
Falling Behind | Lct_BB006 | Number | UKPN Eastern | Rayleigh |  | 106.37 | 224.631 | 387.308 | 548.851 | 667.716 | 792.499 | 900.534 | 992.249 | 1090.683 | 1198.828 | 1340.702 | 1502.662 | 1936.527 | 2364.182 | 2777.88 | 3184.377 | 3494.536 | 3792.885 | 4082.808 | 4151.591 | 4206.344 | 4270.091 | 4348.442 | 4348.4 | 4330.231 | 4260.74 | 4169.789
Falling Behind | Lct_BB006 | Number | UKPN Eastern | Rye House |  | 42.057 | 88.655 | 152.646 | 216.022 | 262.408 | 310.993 | 352.854 | 386.551 | 422.449 | 461.653 | 513.297 | 571.943 | 739.579 | 905.981 | 1068.161 | 1228.685 | 1353.034 | 1468.812 | 1581.368 | 1608.244 | 1629.697 | 1654.634 | 1686.523 | 1688.066 | 1682.567 | 1657.1 | 1623.222
Falling Behind | Lct_BB006 | Number | UKPN Eastern | Sheringham Shoal (Norwich) |  | 0 | 0 | 0 | 0 | 0 | 0 | 0 | 0 | 0 | 0 | 0 | 0 | 0 | 0 | 0 | 0 | 0 | 0 | 0 | 0 | 0 | 0 | 0 | 0 | 0 | 0 | 0
Falling Behind | Lct_BB006 | Number | UKPN Eastern | Sundon |  | 80.823 | 170.165 | 293.124 | 415.002 | 504.412 | 598.128 | 679.047 | 749.298 | 824.831 | 907.937 | 1016.881 | 1141.411 | 1476.66 | 1809.746 | 2134.69 | 2456.606 | 2706.414 | 2941.487 | 3170.638 | 3228.471 | 3275.524 | 3329.717 | 3392.035 | 3393.186 | 3380.176 | 3327.048 | 3257.101
Falling Behind | Lct_BB006 | Number | UKPN Eastern | Tilbury |  | 15.879 | 33.45 | 57.632 | 81.609 | 99.209 | 117.663 | 133.605 | 147.379 | 162.183 | 178.466 | 199.814 | 224.21 | 289.917 | 355.133 | 418.685 | 481.579 | 530.281 | 576.251 | 621.047 | 632.275 | 641.39 | 651.9 | 664.11 | 664.346 | 661.81 | 651.42 | 637.737
Falling Behind | Lct_BB006 | Number | UKPN Eastern | Tottenham |  | 122.715 | 261.589 | 452.02 | 641.953 | 782.604 | 930.784 | 1059.796 | 1156.302 | 1258.476 | 1369.481 | 1516.067 | 1681.755 | 2144.757 | 2590.686 | 3011.238 | 3414.043 | 3704.826 | 4002.147 | 4287.676 | 4338.826 | 4374.699 | 4419.257 | 4499.484 | 4498.853 | 4479.526 | 4407.298 | 4312.963
Falling Behind | Lct_BB006 | Number | UKPN Eastern | Walpole (_A) |  | 45.719 | 96.3 | 165.908 | 234.922 | 285.572 | 338.674 | 384.542 | 424.222 | 466.874 | 513.79 | 575.298 | 645.592 | 834.856 | 1022.738 | 1205.86 | 1387.116 | 1527.52 | 1659.962 | 1789.025 | 1821.396 | 1847.679 | 1877.981 | 1913.113 | 1913.749 | 1906.399 | 1876.426 | 1836.968
Falling Behind | Lct_BB006 | Number | UKPN Eastern | Warley |  | 73.815 | 155.527 | 267.976 | 379.491 | 461.36 | 547.209 | 621.385 | 685.427 | 754.257 | 829.963 | 929.228 | 1042.663 | 1347.558 | 1649.874 | 1944.172 | 2235.13 | 2459.97 | 2672.529 | 2879.541 | 2930.858 | 2972.353 | 3020.289 | 3076.353 | 3076.941 | 3064.692 | 3016.085 | 2952.252
Falling Behind | Lct_BB006 | Number | UKPN Eastern | Watford South |  | 72.166 | 151.79 | 261.4 | 369.985 | 449.57 | 532.95 | 604.884 | 667.871 | 735.646 | 810.263 | 908.05 | 1019.889 | 1320.526 | 1619.717 | 1912.105 | 2202.259 | 2428.189 | 2639.781 | 2846.164 | 2898.844 | 2941.867 | 2991.327 | 3047.217 | 3048.144 | 3036.349 | 2988.511 | 2925.566
Falling Behind | Lct_BB006 | Number | UKPN Eastern | West Thurrock |  | 9.235 | 19.686 | 34.016 | 48.309 | 58.894 | 70.045 | 79.754 | 87.016 | 94.705 | 103.059 | 114.09 | 126.559 | 161.401 | 194.959 | 226.607 | 256.92 | 278.803 | 301.177 | 322.664 | 326.514 | 329.213 | 332.566 | 338.604 | 338.556 | 337.102 | 331.666 | 324.567
Falling Behind | Lct_BB006 | Number | UKPN Eastern | Wymondley |  | 56.254 | 118.187 | 203.454 | 287.861 | 349.646 | 414.337 | 470.083 | 519.371 | 572.448 | 630.92 | 707.529 | 795.197 | 1030.679 | 1265.52 | 1495.527 | 1724.261 | 1903.127 | 2069.605 | 2232.098 | 2274.126 | 2308.598 | 2348.143 | 2391.941 | 2392.584 | 2383.238 | 2345.599 | 2296.101
Falling Behind | Lct_BB006 | Number | UKPN London | Acton Lane 22kV |  | 11.951 | 25.56 | 44.203 | 62.829 | 76.653 | 91.237 | 103.959 | 112.887 | 122.266 | 132.389 | 145.809 | 160.89 | 204.417 | 245.967 | 284.758 | 321.523 | 347.428 | 374.582 | 400.52 | 404.477 | 406.987 | 410.278 | 417.807 | 417.842 | 416.143 | 409.535 | 400.871
Falling Behind | Lct_BB006 | Number | UKPN London | Barking (London) |  | 1.69 | 3.603 | 6.226 | 8.842 | 10.779 | 12.82 | 14.597 | 15.926 | 17.334 | 18.863 | 20.882 | 23.164 | 29.541 | 35.683 | 41.476 | 47.024 | 51.029 | 55.124 | 59.057 | 59.761 | 60.255 | 60.869 | 61.974 | 61.965 | 61.699 | 60.704 | 59.405
Falling Behind | Lct_BB006 | Number | UKPN London | Barking West |  | 62.218 | 132.63 | 229.181 | 325.481 | 396.793 | 471.922 | 537.334 | 586.264 | 638.067 | 694.349 | 768.67 | 852.677 | 1087.426 | 1313.52 | 1526.746 | 1730.974 | 1878.406 | 2029.153 | 2173.92 | 2199.854 | 2218.042 | 2240.634 | 2281.31 | 2280.991 | 2271.192 | 2234.571 | 2186.741
Falling Behind | Lct_BB006 | Number | UKPN London | Beddington LPN |  | 97.367 | 205.923 | 354.892 | 502.715 | 611.209 | 725.027 | 823.334 | 898.157 | 977.37 | 1063.435 | 1177.17 | 1305.74 | 1682.213 | 2053.072 | 2411.601 | 2763.676 | 3032.014 | 3286.043 | 3532.037 | 3586.038 | 3627.77 | 3677.067 | 3748.36 | 3752.302 | 3740.604 | 3684.556 | 3609.802
Falling Behind | Lct_BB006 | Number | UKPN London | City Road |  | 48.565 | 103.867 | 179.629 | 255.321 | 311.499 | 370.764 | 422.463 | 458.744 | 496.855 | 537.992 | 592.528 | 653.813 | 830.697 | 999.546 | 1157.182 | 1306.582 | 1411.855 | 1522.201 | 1627.607 | 1643.688 | 1653.886 | 1667.259 | 1697.854 | 1697.997 | 1691.092 | 1664.239 | 1629.034
Falling Behind | Lct_BB006 | Number | UKPN London | Hackney 132kV |  | 33.811 | 72.074 | 124.542 | 176.873 | 215.626 | 256.453 | 291.999 | 318.589 | 346.74 | 377.324 | 417.712 | 463.363 | 590.931 | 713.795 | 829.667 | 940.649 | 1020.767 | 1102.686 | 1181.355 | 1195.448 | 1205.332 | 1217.609 | 1239.714 | 1239.54 | 1234.215 | 1214.314 | 1188.323
Falling Behind | Lct_BB006 | Number | UKPN London | Hackney 66kV |  | 54.355 | 115.868 | 200.217 | 284.346 | 346.646 | 412.281 | 469.425 | 512.172 | 557.428 | 606.597 | 671.526 | 744.916 | 949.997 | 1147.517 | 1333.795 | 1512.214 | 1641.013 | 1772.708 | 1899.18 | 1921.836 | 1937.726 | 1957.463 | 1992.998 | 1992.719 | 1984.158 | 1952.166 | 1910.381
Falling Behind | Lct_BB006 | Number | UKPN London | Hurst |  | 39.065 | 82.93 | 143.255 | 203.379 | 247.882 | 294.742 | 335.526 | 368.881 | 404.576 | 443.701 | 495.088 | 553.628 | 709.776 | 861.972 | 1007.422 | 1148.624 | 1253.633 | 1358.105 | 1459.17 | 1480.931 | 1497.604 | 1517.392 | 1544.827 | 1544.429 | 1537.6 | 1512.576 | 1479.957
Falling Behind | Lct_BB006 | Number | UKPN London | Islington |  | 48.357 | 103.421 | 178.859 | 254.225 | 310.163 | 369.173 | 420.651 | 456.776 | 494.724 | 535.684 | 589.986 | 651.008 | 827.133 | 995.257 | 1152.217 | 1300.976 | 1405.798 | 1515.67 | 1620.624 | 1636.637 | 1646.791 | 1660.106 | 1690.57 | 1690.713 | 1683.837 | 1657.099 | 1622.045
Falling Behind | Lct_BB006 | Number | UKPN London | Littlebrook LPN |  | 6.7 | 14.126 | 24.344 | 34.481 | 41.928 | 49.74 | 56.494 | 62.298 | 68.533 | 75.39 | 84.38 | 94.651 | 122.287 | 149.671 | 176.308 | 202.623 | 222.928 | 242.183 | 260.934 | 265.575 | 269.326 | 273.659 | 278.769 | 278.852 | 277.772 | 273.397 | 267.64
Falling Behind | Lct_BB006 | Number | UKPN London | Lodge Road (St John's Wood) |  | 61.863 | 132.307 | 228.814 | 325.231 | 396.792 | 472.284 | 538.14 | 584.354 | 632.901 | 685.301 | 754.771 | 832.836 | 1058.153 | 1273.235 | 1474.034 | 1664.342 | 1798.44 | 1939 | 2073.268 | 2093.753 | 2106.743 | 2123.778 | 2162.75 | 2162.932 | 2154.136 | 2119.931 | 2075.086
Falling Behind | Lct_BB006 | Number | UKPN London | New Cross 66kV |  | 93.065 | 198.012 | 341.763 | 484.83 | 590.318 | 701.252 | 797.465 | 866.1 | 938.234 | 1016.128 | 1119.425 | 1235.557 | 1579.812 | 1913.377 | 2230.09 | 2535.551 | 2759.53 | 2981.453 | 3194.667 | 3233.208 | 3260.385 | 3294.036 | 3356.589 | 3358.926 | 3347.293 | 3296.08 | 3228.216
Falling Behind | Lct_BB006 | Number | UKPN London | Redbridge |  | 41.881 | 89.278 | 154.27 | 219.093 | 267.095 | 317.668 | 361.699 | 394.635 | 429.506 | 467.391 | 517.42 | 573.968 | 731.986 | 884.177 | 1027.708 | 1165.181 | 1264.423 | 1365.896 | 1463.344 | 1480.801 | 1493.044 | 1508.251 | 1535.632 | 1535.417 | 1528.821 | 1504.17 | 1471.974
Falling Behind | Lct_BB006 | Number | UKPN London | St John's Wood |  | 115.24 | 246.464 | 426.238 | 605.844 | 739.149 | 879.777 | 1002.453 | 1088.542 | 1178.976 | 1276.587 | 1405.996 | 1551.418 | 1971.139 | 2371.797 | 2745.849 | 3100.356 | 3350.156 | 3611.993 | 3862.108 | 3900.268 | 3924.466 | 3956.199 | 4028.796 | 4029.136 | 4012.751 | 3949.032 | 3865.494
Falling Behind | Lct_BB006 | Number | UKPN London | West Ham |  | 69.526 | 148.209 | 256.101 | 363.712 | 443.4 | 527.355 | 600.449 | 655.127 | 713.015 | 775.907 | 858.959 | 952.833 | 1215.156 | 1467.806 | 1706.078 | 1934.295 | 2099.045 | 2267.498 | 2429.27 | 2458.25 | 2478.574 | 2503.82 | 2549.274 | 2548.917 | 2537.967 | 2497.044 | 2443.597
Falling Behind | Lct_BB006 | Number | UKPN London | Willesden 132kV |  | 88.894 | 190.117 | 328.792 | 467.336 | 570.165 | 678.643 | 773.273 | 839.68 | 909.439 | 984.735 | 1084.558 | 1196.734 | 1520.499 | 1829.559 | 2118.095 | 2391.555 | 2584.246 | 2786.222 | 2979.156 | 3008.591 | 3027.258 | 3051.736 | 3107.736 | 3107.998 | 3095.359 | 3046.207 | 2981.768
Falling Behind | Lct_BB006 | Number | UKPN London | Willesden 66kV |  | 25.932 | 55.461 | 95.915 | 136.332 | 166.329 | 197.974 | 225.579 | 244.952 | 265.302 | 287.267 | 316.388 | 349.112 | 443.561 | 533.72 | 617.891 | 697.665 | 753.877 | 812.798 | 869.08 | 877.667 | 883.113 | 890.254 | 906.59 | 906.666 | 902.979 | 888.641 | 869.843
Falling Behind | Lct_BB006 | Number | UKPN London | Wimbledon North |  | 31.903 | 67.881 | 117.16 | 166.204 | 202.367 | 240.396 | 273.379 | 296.908 | 321.636 | 348.339 | 383.75 | 423.561 | 541.575 | 655.924 | 764.497 | 869.212 | 945.994 | 1022.072 | 1095.163 | 1108.376 | 1117.692 | 1129.228 | 1150.672 | 1151.473 | 1147.485 | 1129.929 | 1106.664
Falling Behind | Lct_BB006 | Number | UKPN London | Wimbledon South |  | 163.003 | 346.819 | 598.6 | 849.181 | 1033.944 | 1228.247 | 1396.763 | 1516.979 | 1643.321 | 1779.752 | 1960.678 | 2164.083 | 2767.047 | 3351.288 | 3906.013 | 4441.028 | 4833.329 | 5222.029 | 5595.473 | 5662.979 | 5710.579 | 5769.519 | 5879.081 | 5883.173 | 5862.798 | 5773.099 | 5654.234
Falling Behind | Lct_BB006 | Number | UKPN South East | Beddington SPN |  | 142.636 | 300.198 | 517.068 | 731.987 | 889.602 | 1054.781 | 1197.362 | 1321.547 | 1455.108 | 1602.096 | 1794.76 | 2015.037 | 2607.653 | 3196.799 | 3771.91 | 4342.01 | 4784.961 | 5201.07 | 5606.786 | 5709.612 | 5793.391 | 5889.815 | 5999.971 | 6001.922 | 5978.823 | 5884.763 | 5760.951
Falling Behind | Lct_BB006 | Number | UKPN South East | Bolney |  | 202.566 | 428.602 | 739.536 | 1048.745 | 1276.815 | 1516.521 | 1724.502 | 1898.729 | 2085.537 | 2290.607 | 2559.718 | 2866.706 | 3687.306 | 4492.862 | 5268.697 | 6027.712 | 6601.577 | 7161.154 | 7704.201 | 7829.505 | 7928.22 | 8043.747 | 8191.228 | 8191.086 | 8156.809 | 8025.899 | 7854.583
Falling Behind | Lct_BB006 | Number | UKPN South East | Canterbury |  | 31.607 | 66.58 | 114.708 | 162.427 | 197.453 | 234.176 | 265.899 | 293.321 | 322.795 | 355.214 | 397.717 | 446.288 | 577.109 | 706.967 | 833.528 | 958.791 | 1055.811 | 1147.358 | 1236.57 | 1258.948 | 1277.117 | 1298.065 | 1322.377 | 1322.845 | 1317.794 | 1297.104 | 1269.856
Falling Behind | Lct_BB006 | Number | UKPN South East | Chessington |  | 102.189 | 215.422 | 371.299 | 525.977 | 639.669 | 758.949 | 862.119 | 951.078 | 1046.694 | 1151.868 | 1289.747 | 1447.313 | 1869.883 | 2288.574 | 2695.842 | 3098.177 | 3408.595 | 3703.412 | 3990.581 | 4061.994 | 4119.806 | 4186.554 | 4264.81 | 4266.17 | 4249.73 | 4182.865 | 4094.862
Falling Behind | Lct_BB006 | Number | UKPN South East | Kemsley |  | 28.695 | 60.41 | 104.058 | 147.318 | 179.05 | 212.307 | 241.02 | 265.95 | 292.754 | 322.245 | 360.905 | 405.096 | 524.103 | 642.353 | 757.724 | 872.031 | 960.752 | 1044.202 | 1125.549 | 1146.081 | 1162.785 | 1182.025 | 1204.141 | 1204.542 | 1199.917 | 1181.051 | 1156.214
Falling Behind | Lct_BB006 | Number | UKPN South East | Kingsnorth |  | 74.995 | 158.8 | 273.932 | 388.367 | 472.697 | 561.294 | 638.102 | 701.906 | 770.237 | 845.175 | 943.577 | 1055.734 | 1356.678 | 1651.516 | 1934.866 | 2211.485 | 2419.688 | 2623.432 | 2820.914 | 2865.295 | 2899.9 | 2940.607 | 2994.155 | 2993.751 | 2980.876 | 2932.705 | 2869.787
Falling Behind | Lct_BB006 | Number | UKPN South East | Littlebrook SPN |  | 32.801 | 68.876 | 118.535 | 167.667 | 203.599 | 241.204 | 273.582 | 302.281 | 333.189 | 367.241 | 411.856 | 462.915 | 600.334 | 737.531 | 872.061 | 1005.995 | 1110.964 | 1208.282 | 1303.294 | 1327.983 | 1348.264 | 1371.512 | 1397.091 | 1397.462 | 1391.999 | 1370.009 | 1341.092
Falling Behind | Lct_BB006 | Number | UKPN South East | Ninfield |  | 91.457 | 192.266 | 331.035 | 468.451 | 569.097 | 674.507 | 765.389 | 845.244 | 931.189 | 1025.827 | 1149.845 | 1291.71 | 1673.332 | 2053.51 | 2425.447 | 2794.925 | 3083.229 | 3352.358 | 3614.942 | 3682.358 | 3737.522 | 3800.878 | 3871.891 | 3873.061 | 3858.063 | 3797.266 | 3717.27
Falling Behind | Lct_BB006 | Number | UKPN South East | Northfleet East |  | 58.435 | 122.964 | 211.738 | 299.669 | 364.089 | 431.573 | 489.77 | 540.527 | 595.116 | 655.193 | 733.957 | 824.012 | 1065.355 | 1304.836 | 1538.159 | 1769.025 | 1947.722 | 2115.931 | 2279.737 | 2320.289 | 2353.062 | 2390.933 | 2434.603 | 2434.349 | 2423.941 | 2384.79 | 2333.627
Falling Behind | Lct_BB006 | Number | UKPN South East | Richborough |  | 48.318 | 101.788 | 175.37 | 248.331 | 301.887 | 358.04 | 406.551 | 448.465 | 493.513 | 543.062 | 608.023 | 682.257 | 882.199 | 1080.647 | 1274.034 | 1465.416 | 1613.612 | 1753.496 | 1889.807 | 1923.975 | 1951.71 | 1983.69 | 2020.846 | 2021.565 | 2013.848 | 1982.232 | 1940.595
Falling Behind | Lct_BB006 | Number | UKPN South East | Sellindge |  | 39.403 | 82.66 | 142.212 | 201.094 | 244.109 | 289.103 | 327.805 | 362.358 | 399.591 | 440.63 | 494.389 | 555.937 | 721.623 | 887.336 | 1050.129 | 1212.49 | 1340.191 | 1457.983 | 1573.054 | 1603.291 | 1628.219 | 1656.743 | 1687.653 | 1688.107 | 1681.512 | 1654.95 | 1620.018
Falling Behind | Lct_BB006 | Number | UKPN South East | West Weybridge |  | 63.803 | 134.32 | 231.367 | 327.551 | 398.1 | 472.043 | 535.878 | 591.322 | 650.936 | 716.527 | 802.511 | 900.797 | 1165.499 | 1428.551 | 1685.231 | 1939.576 | 2137.038 | 2322.714 | 2503.723 | 2549.455 | 2586.676 | 2629.538 | 2678.759 | 2679.674 | 2669.406 | 2627.456 | 2572.222
Falling Behind | Lct_BB007 | Number | Electricity North West | Bredbury |  | 109.313 | 138.667 | 173.222 | 202.798 | 250.689 | 299.168 | 349.371 | 400.875 | 453.093 | 508.006 | 594.416 | 694.38 | 776.956 | 860.614 | 944.376 | 1029.784 | 1117.093 | 1217.78 | 1315.121 | 1397.86 | 1474.42 | 1547.503 | 1618.107 | 1689.425 | 1769.333 | 1856.785 | 1949.302
Falling Behind | Lct_BB007 | Number | Electricity North West | Carrington |  | 87.096 | 108.291 | 135.145 | 158.346 | 195.443 | 233.111 | 272.209 | 312.628 | 353.786 | 397.189 | 464.854 | 543.29 | 607.333 | 672.149 | 736.954 | 802.935 | 870.314 | 948.968 | 1025.196 | 1090.187 | 1150.552 | 1208.337 | 1264.608 | 1321.559 | 1385.291 | 1455.085 | 1528.982
Falling Behind | Lct_BB007 | Number | Electricity North West | Harker |  | 78.779 | 92.832 | 115.048 | 134.901 | 164.796 | 195.344 | 227.142 | 261.174 | 296.306 | 333.624 | 389.316 | 454.161 | 506.383 | 559.052 | 611.419 | 664.331 | 718.057 | 782.419 | 845.378 | 899.495 | 950.535 | 999.882 | 1050.13 | 1101.333 | 1158.173 | 1220.599 | 1286.812
Falling Behind | Lct_BB007 | Number | Electricity North West | Heysham (Barrow) |  | 0 | 0 | 0 | 0 | 0 | 0 | 0 | 0 | 0 | 0 | 0 | 0 | 0 | 0 | 0 | 0 | 0 | 0 | 0 | 0 | 0 | 0 | 0 | 0 | 0 | 0 | 0
Falling Behind | Lct_BB007 | Number | Electricity North West | Heysham (NGET) |  | 51.593 | 61.545 | 76.444 | 89.672 | 109.893 | 130.554 | 152.078 | 174.879 | 198.355 | 223.263 | 260.851 | 304.594 | 339.931 | 375.626 | 411.195 | 447.234 | 483.912 | 527.647 | 570.366 | 607.082 | 641.613 | 674.952 | 708.398 | 742.436 | 780.306 | 821.868 | 865.947
Falling Behind | Lct_BB007 | Number | Electricity North West | Hutton |  | 38.823 | 45.578 | 56.447 | 66.202 | 80.779 | 95.686 | 111.209 | 127.913 | 145.191 | 163.563 | 190.826 | 222.59 | 248.214 | 274.063 | 299.759 | 325.707 | 352.042 | 383.52 | 414.343 | 440.852 | 465.899 | 490.139 | 515.091 | 540.541 | 568.758 | 599.758 | 632.646
Falling Behind | Lct_BB007 | Number | Electricity North West | Kearsley 132kV |  | 130.041 | 163.639 | 204.255 | 239.168 | 295.287 | 352.141 | 411.038 | 471.671 | 533.24 | 598.037 | 699.447 | 816.809 | 913.395 | 1011.16 | 1108.933 | 1208.497 | 1310.168 | 1428.031 | 1542.088 | 1639.104 | 1729.027 | 1814.957 | 1898.75 | 1983.483 | 2078.318 | 2182.149 | 2292.032
Falling Behind | Lct_BB007 | Number | Electricity North West | Kearsley 33kV |  | 36.712 | 46.197 | 57.663 | 67.519 | 83.362 | 99.412 | 116.04 | 133.157 | 150.538 | 168.831 | 197.46 | 230.592 | 257.859 | 285.459 | 313.061 | 341.169 | 369.872 | 403.146 | 435.345 | 462.733 | 488.119 | 512.378 | 536.034 | 559.955 | 586.727 | 616.04 | 647.061
Falling Behind | Lct_BB007 | Number | Electricity North West | Kirkby ENW |  | 53.664 | 67.607 | 84.373 | 98.815 | 121.967 | 145.438 | 169.766 | 194.981 | 220.648 | 247.711 | 289.966 | 338.943 | 379.251 | 420.098 | 460.995 | 502.682 | 545.293 | 594.494 | 642.151 | 682.747 | 720.425 | 756.469 | 791.626 | 827.196 | 866.997 | 910.579 | 956.712
Falling Behind | Lct_BB007 | Number | Electricity North West | Macclesfield |  | 41.532 | 52.673 | 65.803 | 77.002 | 95.171 | 113.519 | 132.475 | 151.907 | 171.568 | 192.208 | 224.704 | 262.232 | 293.219 | 324.564 | 355.892 | 387.78 | 420.319 | 457.91 | 494.212 | 524.994 | 553.437 | 580.551 | 607.051 | 633.819 | 663.795 | 696.602 | 731.303
Falling Behind | Lct_BB007 | Number | Electricity North West | Ormonde (Heysham) |  | 0 | 0 | 0 | 0 | 0 | 0 | 0 | 0 | 0 | 0 | 0 | 0 | 0 | 0 | 0 | 0 | 0 | 0 | 0 | 0 | 0 | 0 | 0 | 0 | 0 | 0 | 0
Falling Behind | Lct_BB007 | Number | Electricity North West | Padiham |  | 113.543 | 131.927 | 163.339 | 191.539 | 233.753 | 276.978 | 322.051 | 370.467 | 420.559 | 473.853 | 553.152 | 645.631 | 719.127 | 793.164 | 866.681 | 940.892 | 1016.195 | 1107.807 | 1197.557 | 1274.898 | 1347.975 | 1418.744 | 1490.119 | 1562.875 | 1643.681 | 1732.448 | 1826.636
Falling Behind | Lct_BB007 | Number | Electricity North West | Penwortham East |  | 100.188 | 119.805 | 148.821 | 174.441 | 213.881 | 254.106 | 295.951 | 339.913 | 385.018 | 432.757 | 505.212 | 589.383 | 657.751 | 726.81 | 795.637 | 865.413 | 936.452 | 1020.864 | 1103.18 | 1173.779 | 1240.012 | 1303.842 | 1367.683 | 1432.594 | 1504.883 | 1584.198 | 1668.291
Falling Behind | Lct_BB007 | Number | Electricity North West | Penwortham West |  | 63.382 | 75.792 | 94.149 | 110.357 | 135.308 | 160.755 | 187.228 | 215.04 | 243.574 | 273.776 | 319.613 | 372.862 | 416.114 | 459.803 | 503.346 | 547.488 | 592.429 | 645.831 | 697.907 | 742.57 | 784.471 | 824.852 | 865.24 | 906.304 | 952.037 | 1002.214 | 1055.414
Falling Behind | Lct_BB007 | Number | Electricity North West | Robin Rigg (Harker) |  | 0 | 0 | 0 | 0 | 0 | 0 | 0 | 0 | 0 | 0 | 0 | 0 | 0 | 0 | 0 | 0 | 0 | 0 | 0 | 0 | 0 | 0 | 0 | 0 | 0 | 0 | 0
Falling Behind | Lct_BB007 | Number | Electricity North West | Rochdale |  | 69.515 | 87.476 | 109.187 | 127.85 | 157.85 | 188.242 | 219.726 | 252.138 | 285.051 | 319.689 | 373.899 | 436.637 | 488.268 | 540.53 | 592.796 | 646.019 | 700.369 | 763.374 | 824.345 | 876.206 | 924.276 | 970.211 | 1015.004 | 1060.299 | 1110.994 | 1166.499 | 1225.238
Falling Behind | Lct_BB007 | Number | Electricity North West | South Manchester |  | 254.618 | 330.973 | 413.582 | 482.54 | 597.113 | 711.816 | 829.489 | 948.107 | 1066.768 | 1190.316 | 1388.603 | 1616.243 | 1803.267 | 1991.586 | 2179.023 | 2369.266 | 2562.751 | 2786.86 | 3001.436 | 3181.097 | 3344.947 | 3499.52 | 3650.218 | 3801.637 | 3971.817 | 4157.829 | 4354.179
Falling Behind | Lct_BB007 | Number | Electricity North West | Stalybridge |  | 58.164 | 71.23 | 88.844 | 104.236 | 128.516 | 153.28 | 179.074 | 205.944 | 233.447 | 262.554 | 307.491 | 359.717 | 402.491 | 445.856 | 489.277 | 533.518 | 578.74 | 631.546 | 682.929 | 726.981 | 768.141 | 807.719 | 846.487 | 885.82 | 929.752 | 977.892 | 1028.907
Falling Behind | Lct_BB007 | Number | Electricity North West | Stanah |  | 39.719 | 47.496 | 58.999 | 69.156 | 84.792 | 100.739 | 117.328 | 134.757 | 152.639 | 171.565 | 200.289 | 233.658 | 260.763 | 288.141 | 315.427 | 343.09 | 371.253 | 404.717 | 437.351 | 465.34 | 491.598 | 516.903 | 542.213 | 567.946 | 596.605 | 628.049 | 661.387
Falling Behind | Lct_BB007 | Number | Electricity North West | Walney 2 (Heysham) |  | 0 | 0 | 0 | 0 | 0 | 0 | 0 | 0 | 0 | 0 | 0 | 0 | 0 | 0 | 0 | 0 | 0 | 0 | 0 | 0 | 0 | 0 | 0 | 0 | 0 | 0 | 0
Falling Behind | Lct_BB007 | Number | Electricity North West | Washway Farm |  | 17.378 | 20.735 | 25.742 | 30.207 | 36.986 | 43.92 | 51.15 | 58.865 | 66.831 | 75.299 | 88.013 | 102.83 | 114.89 | 127.094 | 139.276 | 151.633 | 164.223 | 179.089 | 193.631 | 206.15 | 217.95 | 229.36 | 240.899 | 252.653 | 265.715 | 280.054 | 295.264
Falling Behind | Lct_BB007 | Number | Electricity North West | Whitegate |  | 87.377 | 109.952 | 137.243 | 160.701 | 198.409 | 236.61 | 276.184 | 316.924 | 358.294 | 401.832 | 469.971 | 548.829 | 613.726 | 679.417 | 745.112 | 812.011 | 880.325 | 959.52 | 1036.157 | 1101.344 | 1161.764 | 1219.503 | 1275.805 | 1332.738 | 1396.459 | 1466.225 | 1540.058
Falling Behind | Lct_BB007 | Number | NGED East Midlands | Berkswell |  | 121.779 | 146.742 | 183.73 | 215.641 | 267.236 | 319.767 | 374.455 | 430.767 | 488.121 | 548.662 | 643.633 | 753.775 | 840.176 | 927.113 | 1013.54 | 1101.132 | 1190.152 | 1299.294 | 1405.192 | 1495.794 | 1580.021 | 1660.762 | 1736.996 | 1814.046 | 1900.43 | 1994.969 | 2095.035
Falling Behind | Lct_BB007 | Number | NGED East Midlands | Bicker Fen |  | 57.96 | 72.471 | 90.893 | 106.695 | 132.312 | 158.262 | 185.147 | 212.69 | 240.62 | 269.98 | 315.969 | 369.06 | 411.55 | 454.285 | 496.729 | 539.665 | 583.211 | 636.091 | 687.341 | 731.047 | 771.653 | 810.525 | 847.515 | 884.882 | 926.681 | 972.446 | 1020.843
Falling Behind | Lct_BB007 | Number | NGED East Midlands | Chesterfield |  | 130.475 | 152.769 | 190.419 | 223.957 | 275.701 | 328.892 | 384.638 | 443.636 | 504.585 | 569.493 | 668.09 | 783.205 | 876.46 | 971.002 | 1065.592 | 1161.791 | 1259.979 | 1375.234 | 1487.884 | 1584.937 | 1676.245 | 1764.465 | 1854.348 | 1945.964 | 2047.938 | 2159.796 | 2278.532
Falling Behind | Lct_BB007 | Number | NGED East Midlands | Coventry |  | 136.15 | 159.435 | 199.235 | 234.23 | 289.35 | 345.808 | 404.841 | 466.812 | 530.522 | 598.182 | 702.288 | 823.548 | 917.638 | 1012.304 | 1106.33 | 1201.446 | 1298.005 | 1418.966 | 1537.175 | 1639.285 | 1735.224 | 1827.917 | 1915.016 | 2003.356 | 2102.071 | 2210.254 | 2324.896
Falling Behind | Lct_BB007 | Number | NGED East Midlands | Drakelow |  | 53.712 | 63.803 | 79.661 | 93.698 | 115.564 | 137.992 | 161.459 | 186.124 | 211.524 | 238.515 | 279.741 | 327.777 | 366.663 | 406.045 | 445.41 | 485.421 | 526.224 | 574.361 | 621.351 | 661.782 | 699.749 | 736.385 | 773.249 | 810.772 | 852.567 | 898.398 | 947.017
Falling Behind | Lct_BB007 | Number | NGED East Midlands | Enderby |  | 192.765 | 245.052 | 307.053 | 359.215 | 445.861 | 533.139 | 623.201 | 714.72 | 806.884 | 903.398 | 1057.828 | 1235.879 | 1379.025 | 1523.126 | 1666.516 | 1812.008 | 1959.909 | 2134.269 | 2301.806 | 2443.007 | 2572.431 | 2695.079 | 2811.978 | 2929.486 | 3061.538 | 3205.851 | 3358.212
Falling Behind | Lct_BB007 | Number | NGED East Midlands | Grendon |  | 192.887 | 226.912 | 283.694 | 333.828 | 412.573 | 493.421 | 578.126 | 667.382 | 759.38 | 857.282 | 1007.619 | 1183.02 | 1319.932 | 1458.005 | 1595.476 | 1734.824 | 1876.556 | 2051.587 | 2222.694 | 2370.561 | 2509.57 | 2643.924 | 2770.343 | 2898.589 | 3041.833 | 3198.819 | 3365.173
Falling Behind | Lct_BB007 | Number | NGED East Midlands | Ratcliffe |  | 172.835 | 218.47 | 272.983 | 318.957 | 394.5 | 470.446 | 548.63 | 628.338 | 708.582 | 792.524 | 925.92 | 1079.568 | 1205.507 | 1332.523 | 1459.114 | 1587.686 | 1718.562 | 1870.918 | 2017.536 | 2141.243 | 2254.942 | 2362.88 | 2468.768 | 2575.542 | 2695.3 | 2826.296 | 2964.779
Falling Behind | Lct_BB007 | Number | NGED East Midlands | Staythorpe |  | 54.345 | 64.686 | 80.74 | 94.811 | 116.937 | 139.527 | 163.071 | 187.691 | 212.929 | 239.659 | 280.755 | 328.517 | 366.71 | 405.254 | 443.654 | 482.588 | 522.199 | 569.84 | 616.256 | 656.102 | 693.406 | 729.325 | 764.813 | 800.863 | 841.092 | 885.194 | 931.951
Falling Behind | Lct_BB007 | Number | NGED East Midlands | Stoke Bardolph |  | 80.156 | 103.99 | 129.923 | 151.462 | 187.418 | 223.33 | 260.098 | 297.207 | 334.273 | 372.825 | 434.896 | 506.103 | 565.488 | 625.412 | 685.191 | 745.979 | 807.902 | 878.278 | 945.598 | 1001.874 | 1053.123 | 1101.413 | 1149.291 | 1197.428 | 1251.519 | 1310.634 | 1373.053
Falling Behind | Lct_BB007 | Number | NGED East Midlands | Walpole (_B) |  | 66.52 | 78.646 | 98.351 | 115.757 | 143.002 | 170.933 | 200.149 | 230.904 | 262.569 | 296.22 | 347.681 | 407.612 | 454.507 | 501.728 | 548.65 | 596.1 | 644.254 | 704.217 | 762.885 | 813.606 | 861.369 | 907.574 | 951.204 | 995.489 | 1044.875 | 1099.024 | 1156.397
Falling Behind | Lct_BB007 | Number | NGED East Midlands | West Burton |  | 60.651 | 71.078 | 88.607 | 104.023 | 128.112 | 152.723 | 178.385 | 205.314 | 232.954 | 262.25 | 307.108 | 359.27 | 401.221 | 443.615 | 485.902 | 528.824 | 572.547 | 625.944 | 678.222 | 723.467 | 766.101 | 807.373 | 846.686 | 886.634 | 931.206 | 980.082 | 1031.91
Falling Behind | Lct_BB007 | Number | NGED East Midlands | Willington |  | 154.323 | 186.144 | 232.462 | 272.896 | 336.986 | 402.408 | 470.617 | 541.699 | 614.486 | 691.569 | 810.886 | 949.618 | 1062.551 | 1176.969 | 1291.458 | 1408.029 | 1527.07 | 1665.426 | 1799.826 | 1914.731 | 2021.84 | 2124.637 | 2227.479 | 2331.877 | 2448.479 | 2576.237 | 2711.661
Falling Behind | Lct_BB007 | Number | NGED South Wales | Aberthaw |  | 63.096 | 78.731 | 98.791 | 115.889 | 144.015 | 172.543 | 202.158 | 232.255 | 262.721 | 294.748 | 345.615 | 404.427 | 451.327 | 498.55 | 545.537 | 593.192 | 641.621 | 699.057 | 754.363 | 801.119 | 844.129 | 884.993 | 925.199 | 965.766 | 1011.237 | 1060.956 | 1113.521
Falling Behind | Lct_BB007 | Number | NGED South Wales | Alpha Steel (Uskmouth) |  | 0 | 0 | 0 | 0 | 0 | 0 | 0 | 0 | 0 | 0 | 0 | 0 | 0 | 0 | 0 | 0 | 0 | 0 | 0 | 0 | 0 | 0 | 0 | 0 | 0 | 0 | 0
Falling Behind | Lct_BB007 | Number | NGED South Wales | Cardiff East |  | 57.354 | 71.567 | 89.801 | 105.344 | 130.911 | 156.843 | 183.763 | 211.122 | 238.815 | 267.928 | 314.167 | 367.627 | 410.26 | 453.186 | 495.897 | 539.216 | 583.238 | 635.448 | 685.722 | 728.223 | 767.319 | 804.465 | 841.013 | 877.889 | 919.222 | 964.417 | 1012.199
Falling Behind | Lct_BB007 | Number | NGED South Wales | Margam (Grange 66kV) |  | 6.747 | 8.279 | 10.403 | 12.256 | 15.239 | 18.298 | 21.502 | 24.806 | 28.19 | 31.778 | 37.384 | 43.907 | 49.127 | 54.408 | 59.686 | 65.055 | 70.528 | 77.004 | 83.29 | 88.669 | 93.677 | 98.48 | 103.209 | 108.003 | 113.359 | 119.221 | 125.429
Falling Behind | Lct_BB007 | Number | NGED South Wales | Pembroke |  | 35.817 | 43.269 | 54.279 | 63.898 | 79.251 | 94.953 | 111.357 | 128.276 | 145.58 | 163.889 | 192.28 | 225.236 | 251.646 | 278.292 | 304.832 | 331.729 | 359.059 | 392.139 | 424.339 | 451.981 | 477.835 | 502.707 | 527.105 | 551.866 | 579.469 | 609.71 | 641.741
Falling Behind | Lct_BB007 | Number | NGED South Wales | Pyle |  | 29.179 | 35.792 | 44.974 | 52.988 | 65.889 | 79.12 | 92.982 | 107.284 | 121.937 | 137.478 | 161.751 | 190.001 | 212.597 | 235.458 | 258.305 | 281.548 | 305.245 | 333.279 | 360.492 | 383.779 | 405.462 | 426.258 | 446.747 | 467.518 | 490.719 | 516.116 | 543.013
Falling Behind | Lct_BB007 | Number | NGED South Wales | Rassau |  | 63.55 | 77.296 | 96.999 | 114.218 | 141.738 | 169.907 | 199.358 | 229.794 | 260.955 | 293.961 | 345.204 | 404.748 | 452.171 | 500.009 | 547.65 | 595.932 | 644.989 | 704.101 | 761.555 | 810.765 | 856.696 | 900.81 | 944.451 | 988.727 | 1038.098 | 1092.173 | 1149.444
Falling Behind | Lct_BB007 | Number | NGED South Wales | Swansea North |  | 175.968 | 216.156 | 271.35 | 318.875 | 396.143 | 474.784 | 556.638 | 640.063 | 724.801 | 814.06 | 954.461 | 1116.931 | 1246.5 | 1376.971 | 1506.744 | 1638.228 | 1771.755 | 1932.014 | 2086.994 | 2218.803 | 2340.871 | 2457.439 | 2572.193 | 2688.273 | 2818.099 | 2960.178 | 3110.523
Falling Behind | Lct_BB007 | Number | NGED South Wales | Upper Boat 132kV |  | 68.941 | 86.025 | 107.942 | 126.625 | 157.357 | 188.527 | 220.886 | 253.771 | 287.059 | 322.053 | 377.633 | 441.893 | 493.138 | 544.735 | 596.075 | 648.145 | 701.06 | 763.817 | 824.247 | 875.334 | 922.328 | 966.978 | 1010.909 | 1055.234 | 1104.917 | 1159.242 | 1216.677
Falling Behind | Lct_BB007 | Number | NGED South Wales | Upper Boat 33kV |  | 14.917 | 18.613 | 23.355 | 27.398 | 34.047 | 40.791 | 47.793 | 54.908 | 62.111 | 69.682 | 81.708 | 95.612 | 106.7 | 117.864 | 128.972 | 140.238 | 151.688 | 165.266 | 178.342 | 189.395 | 199.563 | 209.224 | 218.729 | 228.32 | 239.07 | 250.824 | 263.251
Falling Behind | Lct_BB007 | Number | NGED South Wales | Uskmouth |  | 87.65 | 109.37 | 137.236 | 160.989 | 200.061 | 239.69 | 280.83 | 322.639 | 364.961 | 409.452 | 480.115 | 561.813 | 626.965 | 692.565 | 757.838 | 824.038 | 891.314 | 971.102 | 1047.931 | 1112.882 | 1172.63 | 1229.397 | 1285.249 | 1341.603 | 1404.77 | 1473.838 | 1546.859
Falling Behind | Lct_BB007 | Number | NGED South West | Abham |  | 159.051 | 189.929 | 237.671 | 279.272 | 345.669 | 413.492 | 484.272 | 557.947 | 633.385 | 713.303 | 837.425 | 981.744 | 1094.787 | 1208.659 | 1321.951 | 1436.789 | 1553.555 | 1697.307 | 1837.31 | 1957.706 | 2070.257 | 2178.6 | 2280.931 | 2384.574 | 2500.565 | 2627.598 | 2762.157
Falling Behind | Lct_BB007 | Number | NGED South West | Alverdiscott |  | 79.243 | 95.459 | 118.982 | 139.105 | 171.33 | 203.783 | 237.203 | 272.062 | 307.424 | 344.577 | 402.331 | 468.996 | 520.952 | 572.857 | 624.018 | 675.404 | 727.191 | 792.861 | 856.61 | 911.041 | 961.742 | 1010.364 | 1056.366 | 1102.858 | 1154.834 | 1211.785 | 1272.021
Falling Behind | Lct_BB007 | Number | NGED South West | Axminster |  | 33.165 | 40.158 | 50.229 | 58.934 | 72.894 | 87.082 | 101.822 | 117.134 | 132.75 | 149.241 | 174.918 | 204.689 | 228.182 | 251.817 | 275.298 | 299.062 | 323.183 | 352.826 | 381.647 | 406.354 | 429.405 | 451.552 | 472.441 | 493.571 | 517.21 | 543.1 | 570.501
Falling Behind | Lct_BB007 | Number | NGED South West | Bridgwater |  | 54.391 | 65.114 | 81.471 | 95.707 | 118.395 | 141.527 | 165.623 | 190.697 | 216.34 | 243.468 | 285.514 | 334.327 | 372.665 | 411.241 | 449.566 | 488.348 | 527.717 | 576.564 | 624.178 | 665.158 | 703.527 | 740.495 | 775.271 | 810.496 | 849.882 | 893.028 | 938.722
Falling Behind | Lct_BB007 | Number | NGED South West | Exeter |  | 98.038 | 114.877 | 143.612 | 168.939 | 208.755 | 249.585 | 292.318 | 337.24 | 383.478 | 432.628 | 508.133 | 596.137 | 664.613 | 733.576 | 802.139 | 871.552 | 942.068 | 1030.246 | 1116.511 | 1191.156 | 1261.395 | 1329.337 | 1393.173 | 1457.959 | 1530.327 | 1609.645 | 1693.719
Falling Behind | Lct_BB007 | Number | NGED South West | Indian Queens |  | 260.643 | 357.5 | 446.46 | 516.529 | 638.721 | 757.32 | 875.558 | 992.477 | 1105.835 | 1220.905 | 1412.571 | 1628.121 | 1806.214 | 1983.012 | 2156.412 | 2330.13 | 2504.303 | 2710.952 | 2905.328 | 3063.296 | 3203.363 | 3332.305 | 3458.38 | 3583.433 | 3724.697 | 3878.726 | 4040.327
Falling Behind | Lct_BB007 | Number | NGED South West | Iron Acton |  | 278.857 | 352.054 | 440.839 | 515.278 | 639.17 | 763.72 | 892.013 | 1021.571 | 1151.609 | 1287.414 | 1505.258 | 1755.893 | 1957.782 | 2160.823 | 2362.688 | 2567.419 | 2775.471 | 3021.868 | 3258.443 | 3457.623 | 3639.947 | 3812.565 | 3977.715 | 4143.721 | 4330.422 | 4534.447 | 4749.898
Falling Behind | Lct_BB007 | Number | NGED South West | Landulph |  | 74.352 | 96.827 | 120.964 | 140.697 | 173.972 | 206.869 | 240.228 | 273.912 | 307.297 | 341.789 | 397.593 | 461.207 | 512.595 | 563.895 | 614.487 | 665.404 | 716.74 | 778.53 | 837.483 | 886.539 | 931.047 | 972.844 | 1013.155 | 1053.519 | 1098.923 | 1148.531 | 1200.805
Falling Behind | Lct_BB007 | Number | NGED South West | Sandford |  | 18.078 | 21.642 | 27.079 | 31.811 | 39.352 | 47.041 | 55.05 | 63.384 | 71.907 | 80.924 | 94.899 | 111.124 | 123.866 | 136.688 | 149.426 | 162.317 | 175.402 | 191.638 | 207.464 | 221.085 | 233.838 | 246.125 | 257.684 | 269.392 | 282.483 | 296.824 | 312.012
Falling Behind | Lct_BB007 | Number | NGED South West | Seabank |  | 94.182 | 117.022 | 146.591 | 171.715 | 212.957 | 254.648 | 297.788 | 341.779 | 386.242 | 432.911 | 506.913 | 592.352 | 660.65 | 729.395 | 797.775 | 867.122 | 937.613 | 1022.324 | 1104.128 | 1173.609 | 1237.765 | 1298.93 | 1356.97 | 1415.483 | 1481.155 | 1552.981 | 1628.917
Falling Behind | Lct_BB007 | Number | NGED South West | Taunton |  | 38.358 | 43.485 | 54.204 | 63.825 | 78.541 | 93.713 | 109.651 | 126.732 | 144.461 | 163.403 | 191.962 | 225.375 | 250.914 | 276.583 | 302.028 | 327.693 | 353.693 | 387.075 | 419.916 | 448.527 | 475.672 | 502.083 | 526.845 | 552.04 | 580.101 | 610.895 | 643.559
Falling Behind | Lct_BB007 | Number | NGED West Midlands | Bishops Wood |  | 211.432 | 263.745 | 330.289 | 387.256 | 479.665 | 573.193 | 670.022 | 769.404 | 870.155 | 976.069 | 1142.314 | 1334.35 | 1489.65 | 1646.21 | 1802.105 | 1960.208 | 2120.958 | 2313.033 | 2499.07 | 2657.604 | 2804.735 | 2945.482 | 3079.708 | 3215.285 | 3367.038 | 3533.164 | 3708.861
Falling Behind | Lct_BB007 | Number | NGED West Midlands | Bushbury |  | 57.345 | 69.23 | 86.469 | 101.594 | 125.438 | 149.826 | 175.294 | 201.885 | 229.167 | 258.096 | 302.694 | 354.593 | 397.08 | 440.175 | 483.338 | 527.306 | 572.226 | 624.115 | 674.583 | 717.789 | 758.144 | 796.926 | 836.209 | 876.135 | 920.669 | 969.474 | 1021.224
Falling Behind | Lct_BB007 | Number | NGED West Midlands | Bustleholme |  | 98.679 | 129.383 | 161.73 | 188.322 | 233.281 | 278.028 | 323.715 | 369.887 | 415.884 | 463.659 | 541.256 | 630.203 | 704.157 | 778.73 | 853.089 | 928.693 | 1005.664 | 1092.721 | 1175.722 | 1244.785 | 1307.344 | 1366.041 | 1423.758 | 1481.62 | 1546.743 | 1617.854 | 1692.844
Falling Behind | Lct_BB007 | Number | NGED West Midlands | Cellarhead |  | 172.092 | 214.611 | 268.491 | 314.725 | 389.68 | 465.731 | 544.66 | 625.823 | 708.286 | 795.166 | 931.815 | 1090.092 | 1220.526 | 1352.703 | 1485.056 | 1619.971 | 1757.809 | 1915.553 | 2067.999 | 2197.44 | 2317.168 | 2431.405 | 2544.586 | 2659.071 | 2787.219 | 2927.471 | 3075.918
Falling Behind | Lct_BB007 | Number | NGED West Midlands | Feckenham |  | 140.146 | 166.968 | 208.907 | 245.691 | 303.813 | 363.259 | 425.335 | 490.292 | 556.964 | 627.678 | 736.574 | 863.225 | 962.647 | 1062.776 | 1162.322 | 1263.078 | 1365.399 | 1492.276 | 1616.193 | 1723.114 | 1823.521 | 1920.469 | 2011.795 | 2104.401 | 2207.817 | 2321.155 | 2441.22
Falling Behind | Lct_BB007 | Number | NGED West Midlands | Hams Hall (Lea Marston 132kV) |  | 81.301 | 99.833 | 124.63 | 145.921 | 180.176 | 214.854 | 250.756 | 288.043 | 325.963 | 365.917 | 428.352 | 500.645 | 558.74 | 617.289 | 675.561 | 734.625 | 794.656 | 865.917 | 934.882 | 993.518 | 1047.884 | 1099.838 | 1150.756 | 1202.25 | 1259.839 | 1322.896 | 1389.616
Falling Behind | Lct_BB007 | Number | NGED West Midlands | Ironbridge |  | 58.172 | 73.148 | 91.593 | 107.461 | 133.152 | 159.254 | 186.377 | 214.199 | 242.48 | 272.285 | 319.105 | 373.34 | 418.281 | 463.87 | 509.566 | 556.185 | 603.849 | 657.843 | 710.002 | 754.244 | 795.147 | 834.153 | 873.496 | 913.33 | 957.888 | 1006.659 | 1058.297
Falling Behind | Lct_BB007 | Number | NGED West Midlands | Kitwell |  | 90.815 | 122.548 | 152.807 | 176.832 | 218.585 | 259.4 | 300.388 | 341.459 | 381.66 | 422.837 | 491.291 | 568.948 | 633.318 | 697.706 | 761.396 | 825.736 | 890.783 | 965.121 | 1035.152 | 1092.291 | 1143.049 | 1189.887 | 1235.938 | 1281.702 | 1333.442 | 1389.833 | 1449.07
Falling Behind | Lct_BB007 | Number | NGED West Midlands | Nechells |  | 507.614 | 692.348 | 862.4 | 995.348 | 1229.263 | 1456.093 | 1682.178 | 1908.063 | 2127.399 | 2350.613 | 2725.745 | 3149.287 | 3498.584 | 3846.427 | 4188.959 | 4533.7 | 4880.846 | 5280.899 | 5655.496 | 5958.038 | 6224.003 | 6467.193 | 6707.082 | 6944.383 | 7213.325 | 7506.139 | 7813.118
Falling Behind | Lct_BB007 | Number | NGED West Midlands | Ocker Hill |  | 65.54 | 86.546 | 108.274 | 126.192 | 156.48 | 186.702 | 217.634 | 248.738 | 279.744 | 311.968 | 364.342 | 424.418 | 475.12 | 526.419 | 577.754 | 630.115 | 683.586 | 743.052 | 799.796 | 847.093 | 889.987 | 930.28 | 969.585 | 1008.989 | 1053.344 | 1101.777 | 1152.853
Falling Behind | Lct_BB007 | Number | NGED West Midlands | Oldbury |  | 96.49 | 127.768 | 159.806 | 186.159 | 230.788 | 275.261 | 320.723 | 366.389 | 411.846 | 459.038 | 535.869 | 623.928 | 698.394 | 773.721 | 849.085 | 925.944 | 1004.419 | 1091.588 | 1174.705 | 1243.901 | 1306.584 | 1365.407 | 1422.777 | 1480.262 | 1544.987 | 1615.655 | 1690.162
Falling Behind | Lct_BB007 | Number | NGED West Midlands | Penn |  | 62.241 | 80.892 | 101.323 | 118.421 | 146.979 | 175.688 | 205.264 | 235.198 | 265.267 | 296.702 | 347.272 | 405.527 | 454.078 | 503.234 | 552.446 | 602.645 | 653.923 | 711.43 | 766.519 | 812.71 | 854.859 | 894.649 | 933.65 | 972.863 | 1016.927 | 1065.074 | 1115.91
Falling Behind | Lct_BB007 | Number | NGED West Midlands | Rugeley |  | 33.162 | 39.242 | 48.956 | 57.629 | 71.009 | 84.785 | 99.245 | 114.497 | 130.257 | 147.048 | 172.554 | 202.34 | 226.65 | 251.332 | 276.065 | 301.252 | 326.99 | 356.832 | 385.983 | 411.073 | 434.663 | 457.441 | 480.923 | 504.866 | 531.506 | 560.726 | 591.744
Falling Behind | Lct_BB007 | Number | NGED West Midlands | Shrewsbury |  | 60.114 | 78.27 | 98.043 | 114.561 | 142.076 | 169.646 | 197.952 | 226.497 | 255.078 | 284.861 | 332.623 | 387.454 | 433.006 | 478.968 | 524.803 | 571.381 | 618.793 | 672.735 | 724.388 | 767.617 | 807.057 | 844.266 | 881.428 | 918.827 | 960.799 | 1006.681 | 1055.135
Falling Behind | Lct_BB007 | Number | NGED West Midlands | Walham |  | 101.852 | 118.813 | 148.503 | 174.714 | 215.888 | 258.166 | 302.468 | 349.126 | 397.214 | 448.386 | 527.011 | 618.756 | 690.13 | 762.081 | 833.693 | 906.273 | 980.088 | 1072.073 | 1162.092 | 1240.045 | 1313.417 | 1384.416 | 1450.957 | 1518.491 | 1593.954 | 1676.658 | 1764.331
Falling Behind | Lct_BB007 | Number | NGED West Midlands | Willenhall |  | 107.447 | 139.142 | 174.359 | 203.923 | 253.205 | 302.833 | 354.041 | 405.877 | 458.019 | 512.589 | 600.241 | 701.297 | 785.462 | 870.726 | 956.137 | 1043.306 | 1132.399 | 1232.518 | 1328.55 | 1409.255 | 1483.038 | 1552.806 | 1620.96 | 1689.528 | 1766.567 | 1850.755 | 1939.674
Falling Behind | Lct_BB007 | Number | NPg Northeast | Blyth 132kV |  | 20.78 | 26.564 | 33.185 | 38.822 | 47.968 | 57.188 | 66.697 | 76.414 | 86.226 | 96.508 | 112.691 | 131.348 | 146.776 | 162.369 | 177.938 | 193.773 | 209.921 | 228.628 | 246.684 | 261.979 | 276.102 | 289.557 | 302.699 | 315.967 | 330.826 | 347.089 | 364.287
Falling Behind | Lct_BB007 | Number | NPg Northeast | Blyth 66kV |  | 52.153 | 66.461 | 83.014 | 97.136 | 119.995 | 143.06 | 166.868 | 191.231 | 215.861 | 241.689 | 282.277 | 329.098 | 367.788 | 406.901 | 445.964 | 485.701 | 526.231 | 573.214 | 618.593 | 657.07 | 692.634 | 726.543 | 759.656 | 793.102 | 830.55 | 871.541 | 914.895
Falling Behind | Lct_BB007 | Number | NPg Northeast | Fourstones |  | 1.332 | 1.57 | 1.945 | 2.281 | 2.787 | 3.303 | 3.841 | 4.416 | 5.01 | 5.641 | 6.583 | 7.68 | 8.563 | 9.453 | 10.339 | 11.234 | 12.142 | 13.23 | 14.295 | 15.21 | 16.073 | 16.908 | 17.757 | 18.623 | 19.584 | 20.64 | 21.759
Falling Behind | Lct_BB007 | Number | NPg Northeast | HartMoor |  | 51.065 | 62.809 | 78.213 | 91.602 | 112.716 | 134.155 | 156.391 | 179.558 | 203.2 | 228.152 | 266.657 | 311.303 | 347.668 | 384.419 | 421.089 | 458.334 | 496.293 | 540.913 | 584.23 | 621.195 | 655.633 | 688.66 | 721.171 | 754.119 | 790.915 | 831.24 | 873.947
Falling Behind | Lct_BB007 | Number | NPg Northeast | Hawthorn Pit |  | 42.969 | 52.851 | 65.813 | 77.08 | 94.846 | 112.886 | 131.596 | 151.091 | 170.985 | 191.98 | 224.381 | 261.948 | 292.548 | 323.472 | 354.329 | 385.669 | 417.61 | 455.156 | 491.606 | 522.71 | 551.688 | 579.478 | 606.835 | 634.56 | 665.522 | 699.454 | 735.39
Falling Behind | Lct_BB007 | Number | NPg Northeast | Knaresborough |  | 55.534 | 67.267 | 83.692 | 98.136 | 120.539 | 143.363 | 167.089 | 191.949 | 217.419 | 244.357 | 285.413 | 333.069 | 371.854 | 411.042 | 450.116 | 489.749 | 530.109 | 577.899 | 624.457 | 664.349 | 701.72 | 737.698 | 773.602 | 810.082 | 850.726 | 895.306 | 942.558
Falling Behind | Lct_BB007 | Number | NPg Northeast | Lackenby |  | 11.326 | 13.367 | 16.587 | 19.45 | 23.813 | 28.271 | 32.917 | 37.876 | 42.991 | 48.427 | 56.616 | 66.161 | 73.781 | 81.472 | 89.128 | 96.88 | 104.766 | 114.266 | 123.553 | 131.546 | 139.071 | 146.342 | 153.607 | 161.004 | 169.237 | 178.275 | 187.862
Falling Behind | Lct_BB007 | Number | NPg Northeast | Norton |  | 140.058 | 172.27 | 214.518 | 251.242 | 309.152 | 367.952 | 428.94 | 492.483 | 557.327 | 625.762 | 731.374 | 853.825 | 953.566 | 1054.363 | 1154.941 | 1257.094 | 1361.205 | 1483.588 | 1602.396 | 1703.781 | 1798.236 | 1888.819 | 1977.988 | 2068.358 | 2169.279 | 2279.882 | 2397.014
Falling Behind | Lct_BB007 | Number | NPg Northeast | Offerton |  | 16.248 | 19.985 | 24.886 | 29.146 | 35.864 | 42.686 | 49.761 | 57.132 | 64.655 | 72.594 | 84.846 | 99.051 | 110.622 | 122.315 | 133.983 | 145.834 | 157.912 | 172.109 | 185.892 | 197.653 | 208.611 | 219.119 | 229.464 | 239.947 | 251.655 | 264.486 | 278.074
Falling Behind | Lct_BB007 | Number | NPg Northeast | Osbaldwick |  | 90.007 | 113.297 | 141.29 | 165.328 | 203.852 | 242.798 | 283.058 | 324.581 | 366.708 | 410.992 | 480.112 | 560.009 | 625.686 | 692.058 | 758.307 | 825.635 | 894.262 | 973.948 | 1050.995 | 1116.374 | 1176.92 | 1234.716 | 1291.643 | 1349.206 | 1413.575 | 1484.065 | 1558.643
Falling Behind | Lct_BB007 | Number | NPg Northeast | Poppleton |  | 22.451 | 27.576 | 34.369 | 40.304 | 49.634 | 59.136 | 69.015 | 79.297 | 89.807 | 100.914 | 118.018 | 137.867 | 154.075 | 170.476 | 186.864 | 203.528 | 220.532 | 240.504 | 259.927 | 276.55 | 292.073 | 306.99 | 321.687 | 336.597 | 353.243 | 371.488 | 390.819
Falling Behind | Lct_BB007 | Number | NPg Northeast | Saltholme |  | 23.674 | 27.94 | 34.671 | 40.655 | 49.774 | 59.095 | 68.805 | 79.17 | 89.863 | 101.226 | 118.343 | 138.292 | 154.221 | 170.296 | 186.3 | 202.504 | 218.987 | 238.845 | 258.257 | 274.965 | 290.693 | 305.892 | 321.079 | 336.54 | 353.749 | 372.639 | 392.68
Falling Behind | Lct_BB007 | Number | NPg Northeast | South Shields |  | 13.732 | 16.89 | 21.032 | 24.633 | 30.311 | 36.076 | 42.056 | 48.286 | 54.643 | 61.353 | 71.708 | 83.713 | 93.493 | 103.375 | 113.237 | 123.252 | 133.46 | 145.459 | 157.107 | 167.048 | 176.309 | 185.19 | 193.932 | 202.793 | 212.688 | 223.532 | 235.016
Falling Behind | Lct_BB007 | Number | NPg Northeast | Spennymoor |  | 100.855 | 134.802 | 168.468 | 196.183 | 242.785 | 289.098 | 336.297 | 383.713 | 430.835 | 479.647 | 558.643 | 648.956 | 724.328 | 800.232 | 875.801 | 952.524 | 1030.554 | 1119.743 | 1204.855 | 1275.74 | 1340.058 | 1400.475 | 1459.061 | 1517.758 | 1583.794 | 1655.926 | 1731.959
Falling Behind | Lct_BB007 | Number | NPg Northeast | Stella North |  | 111.775 | 143.328 | 179.098 | 209.528 | 259.098 | 309.127 | 360.8 | 413.426 | 466.562 | 522.258 | 610.292 | 711.862 | 795.546 | 880.117 | 964.578 | 1050.512 | 1138.159 | 1239.424 | 1337.017 | 1419.53 | 1495.54 | 1567.825 | 1638.403 | 1709.609 | 1789.425 | 1876.757 | 1969.094
Falling Behind | Lct_BB007 | Number | NPg Northeast | Stella South |  | 67.093 | 86.255 | 107.707 | 125.867 | 155.496 | 185.292 | 215.963 | 247.273 | 278.823 | 311.836 | 364.035 | 424.163 | 473.905 | 524.15 | 574.301 | 625.298 | 677.284 | 737.368 | 795.253 | 844.153 | 889.182 | 931.985 | 973.685 | 1015.733 | 1062.861 | 1114.427 | 1168.929
Falling Behind | Lct_BB007 | Number | NPg Northeast | Tynemouth 11kV |  | 10.571 | 13.003 | 16.191 | 18.963 | 23.334 | 27.772 | 32.375 | 37.171 | 42.066 | 47.231 | 55.202 | 64.445 | 71.973 | 79.581 | 87.172 | 94.882 | 102.74 | 111.977 | 120.945 | 128.597 | 135.726 | 142.563 | 149.294 | 156.114 | 163.732 | 172.08 | 180.921
Falling Behind | Lct_BB007 | Number | NPg Northeast | Tynemouth 132kV |  | 47.185 | 58.037 | 72.27 | 84.642 | 104.151 | 123.961 | 144.507 | 165.915 | 187.76 | 210.816 | 246.395 | 287.648 | 321.251 | 355.208 | 389.093 | 423.507 | 458.582 | 499.812 | 539.837 | 573.994 | 605.815 | 636.332 | 666.372 | 696.817 | 730.817 | 768.078 | 807.54
Falling Behind | Lct_BB007 | Number | NPg Northeast | West Boldon |  | 65.62 | 80.712 | 100.506 | 117.712 | 144.844 | 172.393 | 200.967 | 230.738 | 261.119 | 293.182 | 342.663 | 400.034 | 446.765 | 493.99 | 541.113 | 588.974 | 637.752 | 695.091 | 750.755 | 798.256 | 842.51 | 884.949 | 926.727 | 969.067 | 1016.351 | 1068.17 | 1123.049
Falling Behind | Lct_BB007 | Number | NPg Yorkshire | Bradford West |  | 193.05 | 256.396 | 319.903 | 372.207 | 459.874 | 546.961 | 635.667 | 725.249 | 814.367 | 906.749 | 1056.005 | 1226.787 | 1368.708 | 1511.511 | 1653.546 | 1797.605 | 1943.977 | 2111.671 | 2271.64 | 2404.735 | 2525.457 | 2638.801 | 2749.177 | 2859.773 | 2984.144 | 3120.022 | 3263.245
Falling Behind | Lct_BB007 | Number | NPg Yorkshire | Camblesforth 66kV (Drax) |  | 11.332 | 14.626 | 18.27 | 21.351 | 26.383 | 31.438 | 36.636 | 41.924 | 47.244 | 52.802 | 61.594 | 71.706 | 80.063 | 88.493 | 96.895 | 105.426 | 114.111 | 124.164 | 133.837 | 141.989 | 149.483 | 156.596 | 163.588 | 170.637 | 178.537 | 187.18 | 196.315
Falling Behind | Lct_BB007 | Number | NPg Yorkshire | Creyke Beck |  | 165.587 | 211.335 | 264.004 | 308.806 | 381.678 | 455.171 | 531.02 | 608.501 | 686.757 | 768.792 | 898.242 | 1047.582 | 1170.359 | 1294.392 | 1418.209 | 1544.137 | 1672.541 | 1821.385 | 1964.898 | 2086.302 | 2198.215 | 2304.7 | 2408.69 | 2513.635 | 2631.261 | 2759.978 | 2896.092
Falling Behind | Lct_BB007 | Number | NPg Yorkshire | Drax 132kV |  | 13.462 | 16.335 | 20.286 | 23.755 | 29.105 | 34.535 | 40.159 | 46.091 | 52.164 | 58.579 | 68.307 | 79.584 | 88.738 | 97.964 | 107.134 | 116.401 | 125.809 | 136.953 | 147.792 | 157.038 | 165.688 | 173.999 | 182.447 | 191.029 | 200.576 | 211.051 | 222.149
Falling Behind | Lct_BB007 | Number | NPg Yorkshire | Elland |  | 123.221 | 154.884 | 193.401 | 226.409 | 279.671 | 333.567 | 389.348 | 446.589 | 504.613 | 565.599 | 661.288 | 771.909 | 862.563 | 954.214 | 1045.765 | 1138.919 | 1233.966 | 1344.709 | 1451.767 | 1542.706 | 1626.862 | 1707.189 | 1785.302 | 1864.23 | 1952.627 | 2049.39 | 2151.767
Falling Behind | Lct_BB007 | Number | NPg Yorkshire | Ferrybridge A |  | 121.646 | 159.831 | 199.133 | 231.463 | 285.479 | 339.02 | 393.433 | 448.737 | 503.761 | 560.785 | 652.656 | 757.738 | 844.626 | 931.93 | 1018.625 | 1106.424 | 1195.519 | 1298.734 | 1397.292 | 1479.396 | 1553.986 | 1624.104 | 1692.584 | 1761.262 | 1838.459 | 1922.825 | 2011.787
Falling Behind | Lct_BB007 | Number | NPg Yorkshire | Ferrybridge B |  | 86.657 | 109.08 | 136.031 | 159.174 | 196.265 | 233.761 | 272.522 | 312.501 | 353.059 | 395.695 | 462.243 | 539.165 | 602.398 | 666.3 | 730.084 | 794.906 | 860.978 | 937.699 | 1011.878 | 1074.823 | 1133.116 | 1188.76 | 1243.569 | 1298.989 | 1360.962 | 1428.829 | 1500.631
Falling Behind | Lct_BB007 | Number | NPg Yorkshire | Grimsby West |  | 44.96 | 54.195 | 67.431 | 79.064 | 97.154 | 115.599 | 134.791 | 154.967 | 175.666 | 197.59 | 231.087 | 270.03 | 301.424 | 333.147 | 364.789 | 396.908 | 429.64 | 468.723 | 506.826 | 539.543 | 570.205 | 599.749 | 628.779 | 658.267 | 691.167 | 727.247 | 765.499
Falling Behind | Lct_BB007 | Number | NPg Yorkshire | Jordanthorpe |  | 15.15 | 19.63 | 24.531 | 28.624 | 35.422 | 42.229 | 49.214 | 56.274 | 63.344 | 70.71 | 82.521 | 96.088 | 107.241 | 118.475 | 129.66 | 141.013 | 152.559 | 165.88 | 178.633 | 189.307 | 199.043 | 208.227 | 217.272 | 226.366 | 236.581 | 247.746 | 259.534
Falling Behind | Lct_BB007 | Number | NPg Yorkshire | Keadby |  | 67.164 | 82.45 | 102.932 | 120.76 | 148.915 | 177.524 | 207.216 | 238.16 | 269.759 | 303.12 | 354.493 | 414.019 | 461.941 | 510.254 | 558.329 | 607.017 | 656.494 | 715.84 | 773.544 | 822.903 | 869.001 | 913.289 | 956.665 | 1000.645 | 1049.717 | 1103.507 | 1160.473
Falling Behind | Lct_BB007 | Number | NPg Yorkshire | Kirkstall B |  | 186.671 | 260.094 | 323.759 | 373.786 | 461.126 | 545.907 | 630.467 | 714.978 | 797.159 | 880.856 | 1020.803 | 1178.899 | 1311.808 | 1444.634 | 1575.895 | 1708.376 | 1842.186 | 1994.661 | 2137.929 | 2254.286 | 2357.228 | 2451.852 | 2544.053 | 2635.426 | 2738.805 | 2851.457 | 2969.634
Falling Behind | Lct_BB007 | Number | NPg Yorkshire | Neepsend |  | 28.056 | 37.148 | 46.443 | 54.085 | 67.005 | 79.866 | 92.998 | 106.14 | 119.199 | 132.731 | 154.747 | 179.94 | 200.702 | 221.584 | 242.35 | 263.424 | 284.842 | 309.482 | 332.952 | 352.458 | 370.099 | 386.632 | 402.63 | 418.64 | 436.681 | 456.379 | 477.138
Falling Behind | Lct_BB007 | Number | NPg Yorkshire | Norton Lees |  | 22.938 | 30.371 | 37.97 | 44.218 | 54.781 | 65.295 | 76.031 | 86.776 | 97.452 | 108.516 | 126.515 | 147.112 | 164.086 | 181.158 | 198.136 | 215.365 | 232.876 | 253.02 | 272.208 | 288.156 | 302.579 | 316.095 | 329.174 | 342.264 | 357.013 | 373.117 | 390.089
Falling Behind | Lct_BB007 | Number | NPg Yorkshire | Pitsmoor |  | 28.658 | 37.946 | 47.44 | 55.246 | 68.443 | 81.58 | 94.994 | 108.418 | 121.757 | 135.58 | 158.068 | 183.803 | 205.01 | 226.34 | 247.552 | 269.078 | 290.956 | 316.124 | 340.098 | 360.023 | 378.043 | 394.931 | 411.271 | 427.625 | 446.054 | 466.174 | 487.379
Falling Behind | Lct_BB007 | Number | NPg Yorkshire | Saltend North |  | 21.509 | 27.379 | 34.202 | 40.015 | 49.459 | 58.992 | 68.839 | 78.909 | 89.09 | 99.772 | 116.614 | 136.058 | 152.025 | 168.161 | 184.275 | 200.668 | 217.391 | 236.782 | 255.489 | 271.328 | 285.938 | 299.849 | 313.416 | 327.112 | 342.462 | 359.261 | 377.028
Falling Behind | Lct_BB007 | Number | NPg Yorkshire | Sheffield City |  | 50.447 | 66.795 | 83.506 | 97.248 | 120.479 | 143.603 | 167.215 | 190.845 | 214.325 | 238.657 | 278.243 | 323.542 | 360.873 | 398.418 | 435.758 | 473.649 | 512.16 | 556.463 | 598.663 | 633.736 | 665.457 | 695.183 | 723.948 | 752.735 | 785.174 | 820.591 | 857.917
Falling Behind | Lct_BB007 | Number | NPg Yorkshire | Skelton Grange |  | 234.882 | 318.206 | 396.688 | 459.928 | 568.059 | 674.366 | 781.656 | 889.456 | 995.619 | 1104.833 | 1284.145 | 1488.187 | 1658.341 | 1829.047 | 1998.376 | 2169.797 | 2343.563 | 2542.666 | 2731.412 | 2886.969 | 3026.628 | 3156.656 | 3282.899 | 3408.826 | 3550.854 | 3705.842 | 3868.91
Falling Behind | Lct_BB007 | Number | NPg Yorkshire | Templeborough |  | 20.368 | 25.488 | 31.814 | 37.279 | 46.013 | 54.879 | 64.077 | 73.578 | 83.25 | 93.445 | 109.327 | 127.729 | 142.895 | 158.263 | 173.647 | 189.326 | 205.351 | 223.961 | 242.011 | 257.42 | 271.75 | 285.48 | 298.815 | 312.313 | 327.412 | 343.946 | 361.452
Falling Behind | Lct_BB007 | Number | NPg Yorkshire | Thorpe Marsh |  | 38.204 | 48.089 | 59.971 | 70.173 | 86.525 | 103.056 | 120.144 | 137.769 | 155.649 | 174.446 | 203.784 | 237.696 | 265.573 | 293.744 | 321.864 | 350.441 | 379.57 | 413.393 | 446.095 | 473.845 | 499.544 | 524.076 | 548.239 | 572.671 | 599.992 | 629.912 | 661.567
Falling Behind | Lct_BB007 | Number | NPg Yorkshire | Thurcroft |  | 44.862 | 57.068 | 71.285 | 83.409 | 103.085 | 122.957 | 143.492 | 164.543 | 185.847 | 208.215 | 243.449 | 284.15 | 317.767 | 351.783 | 385.795 | 420.431 | 455.79 | 496.578 | 535.961 | 569.353 | 600.2 | 629.599 | 658.257 | 687.195 | 719.611 | 755.086 | 792.606
Falling Behind | Lct_BB007 | Number | NPg Yorkshire | West Melton |  | 110.65 | 139.449 | 174.121 | 203.864 | 251.792 | 300.303 | 350.521 | 402.19 | 454.616 | 509.76 | 596.175 | 696.13 | 778.379 | 861.617 | 944.848 | 1029.601 | 1116.139 | 1216.44 | 1313.459 | 1395.933 | 1472.322 | 1545.281 | 1616.433 | 1688.361 | 1768.882 | 1857.029 | 1950.302
Falling Behind | Lct_BB007 | Number | NPg Yorkshire | Wincobank |  | 9.21 | 12.065 | 15.079 | 17.58 | 21.765 | 25.945 | 30.226 | 34.537 | 38.841 | 43.316 | 50.534 | 58.815 | 65.639 | 72.512 | 79.356 | 86.307 | 93.38 | 101.533 | 109.326 | 115.839 | 121.765 | 127.344 | 132.747 | 138.168 | 144.266 | 150.929 | 157.958
Falling Behind | Lct_BB007 | Number | SPEN | Ayr |  | 10.31 | 12.953 | 16.093 | 18.71 | 22.976 | 27.21 | 31.514 | 35.889 | 40.248 | 44.764 | 51.911 | 60.075 | 66 | 71.791 | 77.368 | 82.868 | 88.311 | 95.268 | 101.798 | 107.052 | 111.698 | 115.959 | 120.64 | 125.32 | 130.59 | 136.353 | 142.424
Falling Behind | Lct_BB007 | Number | SPEN | Bainsford |  | 5.241 | 6.657 | 8.266 | 9.603 | 11.785 | 13.946 | 16.138 | 18.361 | 20.572 | 22.857 | 26.48 | 30.612 | 33.627 | 36.572 | 39.408 | 42.205 | 44.972 | 48.502 | 51.814 | 54.474 | 56.823 | 58.974 | 61.362 | 63.75 | 66.44 | 69.381 | 72.48
Falling Behind | Lct_BB007 | Number | SPEN | Bathgate |  | 8.578 | 10.895 | 13.528 | 15.717 | 19.288 | 22.825 | 26.414 | 30.052 | 33.67 | 37.411 | 43.34 | 50.103 | 55.038 | 59.858 | 64.501 | 69.077 | 73.607 | 79.385 | 84.805 | 89.159 | 93.003 | 96.524 | 100.432 | 104.341 | 108.743 | 113.557 | 118.629
Falling Behind | Lct_BB007 | Number | SPEN | Berwick |  | 7.869 | 9.886 | 12.282 | 14.279 | 17.536 | 20.767 | 24.052 | 27.391 | 30.718 | 34.164 | 39.619 | 45.85 | 50.372 | 54.791 | 59.048 | 63.245 | 67.4 | 72.709 | 77.693 | 81.703 | 85.249 | 88.501 | 92.073 | 95.645 | 99.668 | 104.066 | 108.699
Falling Behind | Lct_BB007 | Number | SPEN | Bonnybridge |  | 11.911 | 15.129 | 18.785 | 21.824 | 26.783 | 31.695 | 36.677 | 41.73 | 46.754 | 51.947 | 60.181 | 69.571 | 76.423 | 83.117 | 89.563 | 95.918 | 102.208 | 110.231 | 117.757 | 123.803 | 129.141 | 134.03 | 139.456 | 144.884 | 150.997 | 157.681 | 164.725
Falling Behind | Lct_BB007 | Number | SPEN | Braehead Park |  | 8.868 | 11.141 | 13.841 | 16.092 | 19.762 | 23.404 | 27.105 | 30.868 | 34.618 | 38.502 | 44.649 | 51.671 | 56.767 | 61.748 | 66.545 | 71.275 | 75.957 | 81.941 | 87.557 | 92.077 | 96.073 | 99.737 | 103.763 | 107.789 | 112.322 | 117.278 | 122.5
Falling Behind | Lct_BB007 | Number | SPEN | Broxburn |  | 13.031 | 16.37 | 20.339 | 23.646 | 29.039 | 34.39 | 39.829 | 45.358 | 50.868 | 56.575 | 65.609 | 75.926 | 83.415 | 90.733 | 97.783 | 104.733 | 111.613 | 120.405 | 128.658 | 135.299 | 141.171 | 146.556 | 152.471 | 158.387 | 165.047 | 172.331 | 180.004
Falling Behind | Lct_BB007 | Number | SPEN | Carntyne |  | 3.952 | 4.965 | 6.168 | 7.172 | 8.807 | 10.43 | 12.079 | 13.756 | 15.427 | 17.158 | 19.898 | 23.027 | 25.298 | 27.518 | 29.656 | 31.764 | 33.85 | 36.517 | 39.02 | 41.034 | 42.815 | 44.448 | 46.242 | 48.036 | 50.056 | 52.265 | 54.592
Falling Behind | Lct_BB007 | Number | SPEN | Carsfad |  | 0 | 0 | 0 | 0 | 0 | 0 | 0 | 0 | 0 | 0 | 0 | 0 | 0 | 0 | 0 | 0 | 0 | 0 | 0 | 0 | 0 | 0 | 0 | 0 | 0 | 0 | 0
Falling Behind | Lct_BB007 | Number | SPEN | Chapelcross |  | 10.051 | 12.627 | 15.688 | 18.24 | 22.399 | 26.527 | 30.722 | 34.987 | 39.237 | 43.639 | 50.607 | 58.566 | 64.342 | 69.987 | 75.424 | 80.785 | 86.093 | 92.874 | 99.24 | 104.363 | 108.892 | 113.046 | 117.608 | 122.171 | 127.309 | 132.927 | 138.846
Falling Behind | Lct_BB007 | Number | SPEN | Charlotte Street |  | 11.692 | 14.689 | 18.249 | 21.217 | 26.055 | 30.857 | 35.737 | 40.698 | 45.642 | 50.763 | 58.868 | 68.126 | 74.845 | 81.411 | 87.736 | 93.973 | 100.146 | 108.035 | 115.44 | 121.398 | 126.667 | 131.499 | 136.807 | 142.114 | 148.091 | 154.626 | 161.511
Falling Behind | Lct_BB007 | Number | SPEN | Clyde's Mill |  | 17.277 | 21.705 | 26.967 | 31.352 | 38.502 | 45.597 | 52.808 | 60.139 | 67.445 | 75.011 | 86.989 | 100.669 | 110.598 | 120.301 | 129.647 | 138.862 | 147.985 | 159.642 | 170.585 | 179.389 | 187.175 | 194.315 | 202.158 | 210 | 218.832 | 228.489 | 238.663 | GSP also referred to as Westburn Road
Falling Behind | Lct_BB007 | Number | SPEN | Coatbridge |  | 14.046 | 17.646 | 21.924 | 25.489 | 31.302 | 37.07 | 42.933 | 48.893 | 54.832 | 60.984 | 70.721 | 81.843 | 89.916 | 97.804 | 105.403 | 112.895 | 120.311 | 129.788 | 138.685 | 145.843 | 152.172 | 157.977 | 164.354 | 170.73 | 177.91 | 185.761 | 194.032
Falling Behind | Lct_BB007 | Number | SPEN | Cockenzie |  | 10.142 | 12.741 | 15.829 | 18.404 | 22.6 | 26.765 | 30.998 | 35.301 | 39.59 | 44.031 | 51.062 | 59.092 | 64.92 | 70.616 | 76.102 | 81.511 | 86.866 | 93.709 | 100.132 | 105.3 | 109.87 | 114.062 | 118.665 | 123.269 | 128.453 | 134.122 | 140.094
Falling Behind | Lct_BB007 | Number | SPEN | Coylton |  | 9.459 | 11.883 | 14.763 | 17.164 | 21.078 | 24.963 | 28.91 | 32.924 | 36.923 | 41.066 | 47.623 | 55.112 | 60.548 | 65.86 | 70.977 | 76.022 | 81.016 | 87.398 | 93.389 | 98.209 | 102.471 | 106.38 | 110.674 | 114.967 | 119.802 | 125.089 | 130.659
Falling Behind | Lct_BB007 | Number | SPEN | Crookston A |  | 7.745 | 9.73 | 12.089 | 14.055 | 17.26 | 20.441 | 23.674 | 26.96 | 30.236 | 33.628 | 38.997 | 45.13 | 49.581 | 53.931 | 58.121 | 62.252 | 66.342 | 71.568 | 76.473 | 80.421 | 83.911 | 87.112 | 90.628 | 94.144 | 98.103 | 102.432 | 106.993
Falling Behind | Lct_BB007 | Number | SPEN | Crookston B |  | 5.086 | 6.39 | 7.939 | 9.23 | 11.335 | 13.423 | 15.546 | 17.705 | 19.855 | 22.083 | 25.609 | 29.636 | 32.559 | 35.416 | 38.167 | 40.88 | 43.566 | 46.997 | 50.219 | 52.811 | 55.103 | 57.205 | 59.514 | 61.823 | 64.423 | 67.266 | 70.261
Falling Behind | Lct_BB007 | Number | SPEN | Cumbernauld |  | 9.977 | 12.673 | 15.735 | 18.281 | 22.434 | 26.549 | 30.722 | 34.954 | 39.162 | 43.513 | 50.409 | 58.276 | 64.015 | 69.622 | 75.022 | 80.344 | 85.613 | 92.334 | 98.638 | 103.702 | 108.173 | 112.269 | 116.814 | 121.36 | 126.48 | 132.08 | 137.979
Falling Behind | Lct_BB007 | Number | SPEN | Cupar |  | 11.204 | 14.231 | 17.67 | 20.528 | 25.192 | 29.812 | 34.499 | 39.252 | 43.977 | 48.862 | 56.607 | 65.44 | 71.885 | 78.181 | 84.245 | 90.222 | 96.138 | 103.685 | 110.764 | 116.451 | 121.472 | 126.071 | 131.175 | 136.28 | 142.03 | 148.318 | 154.943
Falling Behind | Lct_BB007 | Number | SPEN | Currie |  | 2.755 | 3.46 | 4.299 | 4.998 | 6.138 | 7.27 | 8.419 | 9.588 | 10.753 | 11.959 | 13.869 | 16.05 | 17.633 | 19.18 | 20.67 | 22.139 | 23.593 | 25.452 | 27.196 | 28.6 | 29.841 | 30.98 | 32.23 | 33.48 | 34.888 | 36.428 | 38.05
Falling Behind | Lct_BB007 | Number | SPEN | Dalmarnock |  | 7.229 | 9.082 | 11.283 | 13.119 | 16.11 | 19.079 | 22.096 | 25.164 | 28.22 | 31.387 | 36.398 | 42.122 | 46.277 | 50.337 | 54.248 | 58.103 | 61.92 | 66.798 | 71.377 | 75.061 | 78.318 | 81.306 | 84.588 | 87.869 | 91.565 | 95.605 | 99.862
Falling Behind | Lct_BB007 | Number | SPEN | Devol Moor |  | 5.435 | 6.828 | 8.483 | 9.862 | 12.111 | 14.343 | 16.612 | 18.918 | 21.216 | 23.596 | 27.364 | 31.667 | 34.79 | 37.842 | 40.782 | 43.681 | 46.551 | 50.218 | 53.66 | 56.43 | 58.879 | 61.125 | 63.592 | 66.059 | 68.837 | 71.875 | 75.075
Falling Behind | Lct_BB007 | Number | SPEN | Devonside |  | 11.802 | 14.99 | 18.613 | 21.624 | 26.537 | 31.404 | 36.341 | 41.347 | 46.325 | 51.471 | 59.629 | 68.933 | 75.722 | 82.355 | 88.742 | 95.038 | 101.27 | 109.22 | 116.677 | 122.667 | 127.956 | 132.801 | 138.177 | 143.555 | 149.612 | 156.235 | 163.214
Falling Behind | Lct_BB007 | Number | SPEN | Dewar Place |  | 17.986 | 22.595 | 28.072 | 32.638 | 40.08 | 47.466 | 54.973 | 62.605 | 70.21 | 78.087 | 90.555 | 104.796 | 115.133 | 125.233 | 134.963 | 144.556 | 154.052 | 166.187 | 177.579 | 186.745 | 194.849 | 202.282 | 210.447 | 218.611 | 227.804 | 237.858 | 248.448
Falling Behind | Lct_BB007 | Number | SPEN | Drumchapel |  | 13.628 | 17.311 | 21.494 | 24.971 | 30.645 | 36.265 | 41.966 | 47.747 | 53.495 | 59.438 | 68.859 | 79.604 | 87.443 | 95.102 | 102.478 | 109.749 | 116.946 | 126.126 | 134.738 | 141.655 | 147.763 | 153.357 | 159.566 | 165.776 | 172.77 | 180.419 | 188.478
Falling Behind | Lct_BB007 | Number | SPEN | Drumcross |  | 2.855 | 3.627 | 4.503 | 5.232 | 6.421 | 7.598 | 8.793 | 10.004 | 11.209 | 12.454 | 14.427 | 16.679 | 18.321 | 19.926 | 21.472 | 22.995 | 24.503 | 26.426 | 28.231 | 29.68 | 30.96 | 32.132 | 33.433 | 34.734 | 36.199 | 37.802 | 39.491
Falling Behind | Lct_BB007 | Number | SPEN | Dumfries 33 |  | 11.914 | 14.967 | 18.595 | 21.619 | 26.549 | 31.442 | 36.414 | 41.47 | 46.507 | 51.725 | 59.984 | 69.418 | 76.264 | 82.955 | 89.4 | 95.755 | 102.045 | 110.083 | 117.629 | 123.7 | 129.069 | 133.993 | 139.401 | 144.809 | 150.899 | 157.558 | 164.573
Falling Behind | Lct_BB007 | Number | SPEN | Dumfries ICI |  | 2.46 | 3.09 | 3.839 | 4.464 | 5.482 | 6.492 | 7.519 | 8.563 | 9.603 | 10.68 | 12.385 | 14.333 | 15.747 | 17.128 | 18.459 | 19.771 | 21.07 | 22.73 | 24.288 | 25.541 | 26.65 | 27.667 | 28.783 | 29.9 | 31.157 | 32.532 | 33.981
Falling Behind | Lct_BB007 | Number | SPEN | Dunbar A |  | 5.404 | 6.789 | 8.434 | 9.806 | 12.042 | 14.261 | 16.516 | 18.809 | 21.094 | 23.461 | 27.207 | 31.486 | 34.591 | 37.626 | 40.549 | 43.431 | 46.284 | 49.93 | 53.353 | 56.107 | 58.542 | 60.775 | 63.228 | 65.681 | 68.443 | 71.463 | 74.645
Falling Behind | Lct_BB007 | Number | SPEN | Dunbar B |  | 2.463 | 3.094 | 3.844 | 4.469 | 5.488 | 6.499 | 7.527 | 8.572 | 9.614 | 10.692 | 12.399 | 14.349 | 15.765 | 17.148 | 18.48 | 19.794 | 21.094 | 22.755 | 24.315 | 25.57 | 26.68 | 27.698 | 28.816 | 29.934 | 31.193 | 32.569 | 34.019
Falling Behind | Lct_BB007 | Number | SPEN | Dunfermline |  | 10.18 | 12.93 | 16.055 | 18.652 | 22.89 | 27.088 | 31.347 | 35.665 | 39.959 | 44.398 | 51.435 | 59.461 | 65.317 | 71.038 | 76.547 | 81.978 | 87.354 | 94.211 | 100.644 | 105.811 | 110.373 | 114.552 | 119.189 | 123.828 | 129.052 | 134.765 | 140.785
Falling Behind | Lct_BB007 | Number | SPEN | Earlstoun |  | 0 | 0 | 0 | 0 | 0 | 0 | 0 | 0 | 0 | 0 | 0 | 0 | 0 | 0 | 0 | 0 | 0 | 0 | 0 | 0 | 0 | 0 | 0 | 0 | 0 | 0 | 0
Falling Behind | Lct_BB007 | Number | SPEN | East Kilbride |  | 8.238 | 10.349 | 12.858 | 14.949 | 18.358 | 21.741 | 25.18 | 28.675 | 32.159 | 35.767 | 41.478 | 48 | 52.735 | 57.361 | 61.818 | 66.212 | 70.562 | 76.12 | 81.337 | 85.536 | 89.248 | 92.652 | 96.392 | 100.131 | 104.343 | 108.947 | 113.798
Falling Behind | Lct_BB007 | Number | SPEN | East Kilbride South |  | 3.832 | 4.814 | 5.981 | 6.953 | 8.539 | 10.113 | 11.712 | 13.338 | 14.958 | 16.636 | 19.292 | 22.326 | 24.528 | 26.68 | 28.753 | 30.797 | 32.82 | 35.405 | 37.832 | 39.785 | 41.512 | 43.095 | 44.835 | 46.574 | 48.533 | 50.675 | 52.931
Falling Behind | Lct_BB007 | Number | SPEN | Easterhouse |  | 19.174 | 24.088 | 29.928 | 34.795 | 42.729 | 50.604 | 58.607 | 66.743 | 74.851 | 83.248 | 96.541 | 111.723 | 122.742 | 133.511 | 143.883 | 154.111 | 164.235 | 177.171 | 189.316 | 199.088 | 207.728 | 215.652 | 224.356 | 233.06 | 242.861 | 253.579 | 264.87
Falling Behind | Lct_BB007 | Number | SPEN | Eccles |  | 3.928 | 4.935 | 6.131 | 7.128 | 8.754 | 10.367 | 12.007 | 13.674 | 15.335 | 17.055 | 19.778 | 22.889 | 25.146 | 27.352 | 29.477 | 31.572 | 33.647 | 36.297 | 38.785 | 40.787 | 42.557 | 44.18 | 45.964 | 47.747 | 49.755 | 51.95 | 54.263
Falling Behind | Lct_BB007 | Number | SPEN | Elderslie |  | 6.645 | 8.348 | 10.372 | 12.058 | 14.808 | 17.537 | 20.31 | 23.13 | 25.94 | 28.85 | 33.457 | 38.718 | 42.537 | 46.269 | 49.864 | 53.408 | 56.916 | 61.4 | 65.609 | 68.995 | 71.989 | 74.735 | 77.752 | 80.768 | 84.165 | 87.879 | 91.792
Falling Behind | Lct_BB007 | Number | SPEN | Erskine |  | 4.235 | 5.32 | 6.61 | 7.685 | 9.437 | 11.177 | 12.944 | 14.741 | 16.532 | 18.387 | 21.322 | 24.676 | 27.109 | 29.488 | 31.779 | 34.038 | 36.274 | 39.131 | 41.813 | 43.971 | 45.88 | 47.63 | 49.552 | 51.475 | 53.64 | 56.007 | 58.5
Falling Behind | Lct_BB007 | Number | SPEN | Finnieston |  | 7.36 | 9.348 | 11.607 | 13.485 | 16.549 | 19.584 | 22.663 | 25.785 | 28.889 | 32.099 | 37.186 | 42.989 | 47.223 | 51.359 | 55.342 | 59.269 | 63.155 | 68.113 | 72.763 | 76.499 | 79.797 | 82.819 | 86.171 | 89.525 | 93.302 | 97.433 | 101.785
Falling Behind | Lct_BB007 | Number | SPEN | Galashiels |  | 7.85 | 9.861 | 12.252 | 14.244 | 17.493 | 20.716 | 23.992 | 27.323 | 30.642 | 34.08 | 39.522 | 45.737 | 50.248 | 54.657 | 58.903 | 63.09 | 67.234 | 72.531 | 77.502 | 81.503 | 85.04 | 88.284 | 91.847 | 95.41 | 99.423 | 103.81 | 108.432
Falling Behind | Lct_BB007 | Number | SPEN | Giffnock |  | 14.435 | 18.134 | 22.53 | 26.194 | 32.167 | 38.095 | 44.12 | 50.245 | 56.348 | 62.67 | 72.677 | 84.106 | 92.402 | 100.508 | 108.317 | 116.016 | 123.638 | 133.377 | 142.52 | 149.876 | 156.38 | 162.345 | 168.898 | 175.45 | 182.829 | 190.897 | 199.397
Falling Behind | Lct_BB007 | Number | SPEN | Glenlee |  | 0 | 0 | 0 | 0 | 0 | 0 | 0 | 0 | 0 | 0 | 0 | 0 | 0 | 0 | 0 | 0 | 0 | 0 | 0 | 0 | 0 | 0 | 0 | 0 | 0 | 0 | 0
Falling Behind | Lct_BB007 | Number | SPEN | Glenluce |  | 4.053 | 5.092 | 6.326 | 7.355 | 9.032 | 10.696 | 12.388 | 14.108 | 15.822 | 17.597 | 20.406 | 23.615 | 25.945 | 28.221 | 30.413 | 32.575 | 34.715 | 37.45 | 40.017 | 42.082 | 43.909 | 45.584 | 47.423 | 49.263 | 51.335 | 53.6 | 55.987
Falling Behind | Lct_BB007 | Number | SPEN | Glenniston |  | 3.845 | 4.884 | 6.064 | 7.045 | 8.645 | 10.231 | 11.839 | 13.47 | 15.092 | 16.768 | 19.426 | 22.457 | 24.669 | 26.83 | 28.911 | 30.962 | 32.992 | 35.582 | 38.012 | 39.963 | 41.686 | 43.264 | 45.016 | 46.768 | 48.741 | 50.899 | 53.172
Falling Behind | Lct_BB007 | Number | SPEN | Glenrothes |  | 5.511 | 7 | 8.692 | 10.098 | 12.393 | 14.666 | 16.971 | 19.309 | 21.634 | 24.037 | 27.847 | 32.192 | 35.363 | 38.46 | 41.443 | 44.383 | 47.294 | 51.006 | 54.489 | 57.286 | 59.756 | 62.018 | 64.529 | 67.041 | 69.869 | 72.962 | 76.221
Falling Behind | Lct_BB007 | Number | SPEN | Gorgie |  | 6.896 | 8.663 | 10.763 | 12.513 | 15.367 | 18.199 | 21.077 | 24.003 | 26.919 | 29.939 | 34.719 | 40.18 | 44.142 | 48.015 | 51.746 | 55.424 | 59.065 | 63.717 | 68.085 | 71.599 | 74.706 | 77.556 | 80.686 | 83.817 | 87.341 | 91.196 | 95.256
Falling Behind | Lct_BB007 | Number | SPEN | Govan |  | 9.851 | 12.376 | 15.376 | 17.877 | 21.953 | 25.999 | 30.11 | 34.29 | 38.456 | 42.77 | 49.6 | 57.4 | 63.061 | 68.594 | 73.923 | 79.177 | 84.379 | 91.025 | 97.265 | 102.285 | 106.724 | 110.795 | 115.267 | 119.739 | 124.775 | 130.281 | 136.082
Falling Behind | Lct_BB007 | Number | SPEN | Grangemouth A |  | 8.182 | 10.279 | 12.77 | 14.847 | 18.233 | 21.593 | 25.008 | 28.48 | 31.94 | 35.523 | 41.195 | 47.674 | 52.376 | 56.971 | 61.397 | 65.761 | 70.081 | 75.601 | 80.783 | 84.953 | 88.64 | 92.021 | 95.735 | 99.449 | 103.632 | 108.205 | 113.023
Falling Behind | Lct_BB007 | Number | SPEN | Grangemouth C |  | 6.057 | 7.609 | 9.454 | 10.991 | 13.497 | 15.985 | 18.513 | 21.083 | 23.644 | 26.297 | 30.495 | 35.291 | 38.772 | 42.174 | 45.45 | 48.681 | 51.879 | 55.965 | 59.801 | 62.888 | 65.617 | 68.12 | 70.87 | 73.619 | 76.715 | 80.101 | 83.667
Falling Behind | Lct_BB007 | Number | SPEN | Haggs Road |  | 4.509 | 5.665 | 7.038 | 8.182 | 10.048 | 11.9 | 13.782 | 15.695 | 17.601 | 19.576 | 22.702 | 26.272 | 28.863 | 31.396 | 33.835 | 36.24 | 38.621 | 41.663 | 44.519 | 46.816 | 48.848 | 50.712 | 52.758 | 54.805 | 57.11 | 59.63 | 62.285
Falling Behind | Lct_BB007 | Number | SPEN | Hawick |  | 4.178 | 5.249 | 6.521 | 7.582 | 9.31 | 11.026 | 12.77 | 14.543 | 16.31 | 18.139 | 21.036 | 24.344 | 26.745 | 29.091 | 31.351 | 33.58 | 35.786 | 38.605 | 41.251 | 43.38 | 45.263 | 46.989 | 48.886 | 50.783 | 52.918 | 55.254 | 57.714
Falling Behind | Lct_BB007 | Number | SPEN | Helensburgh |  | 3.709 | 4.711 | 5.849 | 6.796 | 8.34 | 9.869 | 11.421 | 12.994 | 14.558 | 16.176 | 18.739 | 21.664 | 23.797 | 25.882 | 27.889 | 29.868 | 31.826 | 34.325 | 36.668 | 38.551 | 40.213 | 41.735 | 43.425 | 45.115 | 47.018 | 49.1 | 51.293
Falling Behind | Lct_BB007 | Number | SPEN | Hunterston Farm |  | 1.039 | 1.306 | 1.622 | 1.886 | 2.316 | 2.743 | 3.177 | 3.618 | 4.057 | 4.512 | 5.233 | 6.056 | 6.653 | 7.237 | 7.799 | 8.353 | 8.902 | 9.603 | 10.261 | 10.791 | 11.259 | 11.689 | 12.161 | 12.632 | 13.164 | 13.745 | 14.356
Falling Behind | Lct_BB007 | Number | SPEN | Inverkeithing |  | 7.731 | 9.82 | 12.193 | 14.165 | 17.384 | 20.572 | 23.806 | 27.086 | 30.347 | 33.718 | 39.062 | 45.157 | 49.604 | 53.949 | 58.133 | 62.258 | 66.341 | 71.548 | 76.433 | 80.357 | 83.822 | 86.996 | 90.518 | 94.041 | 98.008 | 102.347 | 106.919
Falling Behind | Lct_BB007 | Number | SPEN | Johnstone |  | 10.331 | 12.979 | 16.125 | 18.748 | 23.023 | 27.266 | 31.578 | 35.961 | 40.33 | 44.855 | 52.017 | 60.197 | 66.134 | 71.936 | 77.525 | 83.036 | 88.491 | 95.461 | 102.005 | 107.27 | 111.925 | 116.195 | 120.884 | 125.574 | 130.855 | 136.63 | 142.713
Falling Behind | Lct_BB007 | Number | SPEN | Kaimes |  | 22.811 | 28.657 | 35.603 | 41.394 | 50.833 | 60.201 | 69.721 | 79.4 | 89.046 | 99.036 | 114.849 | 132.911 | 146.02 | 158.831 | 171.17 | 183.337 | 195.381 | 210.771 | 225.219 | 236.844 | 247.123 | 256.55 | 266.905 | 277.259 | 288.919 | 301.67 | 315.101
Falling Behind | Lct_BB007 | Number | SPEN | Kendoon |  | 0 | 0 | 0 | 0 | 0 | 0 | 0 | 0 | 0 | 0 | 0 | 0 | 0 | 0 | 0 | 0 | 0 | 0 | 0 | 0 | 0 | 0 | 0 | 0 | 0 | 0 | 0
Falling Behind | Lct_BB007 | Number | SPEN | Kilbowie 11 |  | 1.647 | 2.092 | 2.598 | 3.018 | 3.704 | 4.383 | 5.072 | 5.771 | 6.466 | 7.184 | 8.322 | 9.621 | 10.569 | 11.494 | 12.386 | 13.264 | 14.134 | 15.244 | 16.285 | 17.121 | 17.859 | 18.535 | 19.285 | 20.036 | 20.881 | 21.806 | 22.78
Falling Behind | Lct_BB007 | Number | SPEN | Kilbowie 33 |  | 3.892 | 4.943 | 6.138 | 7.131 | 8.751 | 10.356 | 11.984 | 13.635 | 15.277 | 16.974 | 19.664 | 22.733 | 24.971 | 27.159 | 29.265 | 31.341 | 33.397 | 36.018 | 38.478 | 40.453 | 42.197 | 43.795 | 45.568 | 47.341 | 49.339 | 51.523 | 53.824
Falling Behind | Lct_BB007 | Number | SPEN | Killermont |  | 11.729 | 14.898 | 18.499 | 21.491 | 26.375 | 31.212 | 36.118 | 41.094 | 46.041 | 51.155 | 59.263 | 68.511 | 75.259 | 81.85 | 88.198 | 94.456 | 100.65 | 108.551 | 115.963 | 121.916 | 127.173 | 131.988 | 137.331 | 142.676 | 148.696 | 155.278 | 162.214
Falling Behind | Lct_BB007 | Number | SPEN | Kilmarnock South |  | 4.997 | 6.278 | 7.8 | 9.069 | 11.137 | 13.189 | 15.275 | 17.395 | 19.509 | 21.697 | 25.162 | 29.119 | 31.991 | 34.797 | 37.501 | 40.166 | 42.805 | 46.177 | 49.342 | 51.889 | 54.141 | 56.206 | 58.475 | 60.743 | 63.298 | 66.091 | 69.034
Falling Behind | Lct_BB007 | Number | SPEN | Kilmarnock Town |  | 15.096 | 18.965 | 23.562 | 27.394 | 33.64 | 39.84 | 46.141 | 52.546 | 58.929 | 65.54 | 76.006 | 87.959 | 96.634 | 105.112 | 113.278 | 121.33 | 129.301 | 139.486 | 149.047 | 156.74 | 163.542 | 169.781 | 176.634 | 183.486 | 191.203 | 199.641 | 208.53
Falling Behind | Lct_BB007 | Number | SPEN | Kilwinning |  | 6.543 | 8.219 | 10.212 | 11.873 | 14.58 | 17.267 | 19.998 | 22.774 | 25.541 | 28.406 | 32.942 | 38.122 | 41.882 | 45.557 | 49.096 | 52.586 | 56.04 | 60.455 | 64.599 | 67.933 | 70.881 | 73.585 | 76.555 | 79.525 | 82.869 | 86.527 | 90.379
Falling Behind | Lct_BB007 | Number | SPEN | Leven |  | 8.022 | 10.189 | 12.651 | 14.698 | 18.037 | 21.345 | 24.701 | 28.104 | 31.487 | 34.985 | 40.53 | 46.854 | 51.469 | 55.977 | 60.318 | 64.598 | 68.834 | 74.237 | 79.306 | 83.377 | 86.972 | 90.265 | 93.92 | 97.575 | 101.692 | 106.194 | 110.937
Falling Behind | Lct_BB007 | Number | SPEN | Linnmill |  | 9.889 | 12.423 | 15.435 | 17.945 | 22.037 | 26.098 | 30.225 | 34.421 | 38.603 | 42.933 | 49.789 | 57.619 | 63.302 | 68.855 | 74.205 | 79.479 | 84.7 | 91.372 | 97.636 | 102.675 | 107.131 | 111.218 | 115.707 | 120.196 | 125.25 | 130.778 | 136.601
Falling Behind | Lct_BB007 | Number | SPEN | Livingston East |  | 12.795 | 16.074 | 19.971 | 23.219 | 28.514 | 33.768 | 39.109 | 44.538 | 49.949 | 55.552 | 64.423 | 74.554 | 81.907 | 89.093 | 96.015 | 102.84 | 109.595 | 118.228 | 126.333 | 132.853 | 138.619 | 143.907 | 149.715 | 155.523 | 162.064 | 169.216 | 176.75
Falling Behind | Lct_BB007 | Number | SPEN | Maybole |  | 4.495 | 5.647 | 7.016 | 8.157 | 10.017 | 11.863 | 13.739 | 15.646 | 17.547 | 19.515 | 22.631 | 26.19 | 28.774 | 31.298 | 33.729 | 36.127 | 38.5 | 41.533 | 44.38 | 46.67 | 48.696 | 50.554 | 52.594 | 54.634 | 56.932 | 59.444 | 62.091
Falling Behind | Lct_BB007 | Number | SPEN | Newarthill |  | 18.974 | 23.837 | 29.615 | 34.431 | 42.283 | 50.075 | 57.994 | 66.045 | 74.068 | 82.378 | 95.532 | 110.556 | 121.46 | 132.116 | 142.38 | 152.5 | 162.519 | 175.32 | 187.338 | 197.007 | 205.557 | 213.399 | 222.012 | 230.625 | 240.324 | 250.929 | 262.102
Falling Behind | Lct_BB007 | Number | SPEN | Newton Stewart |  | 1.884 | 2.367 | 2.941 | 3.419 | 4.199 | 4.973 | 5.76 | 6.559 | 7.356 | 8.181 | 9.488 | 10.98 | 12.063 | 13.121 | 14.14 | 15.145 | 16.14 | 17.412 | 18.605 | 19.565 | 20.415 | 21.193 | 22.049 | 22.904 | 23.867 | 24.921 | 26.03
Falling Behind | Lct_BB007 | Number | SPEN | Paisley |  | 8.14 | 10.226 | 12.705 | 14.771 | 18.139 | 21.482 | 24.879 | 28.333 | 31.775 | 35.339 | 40.982 | 47.427 | 52.105 | 56.676 | 61.08 | 65.421 | 69.719 | 75.211 | 80.366 | 84.514 | 88.182 | 91.546 | 95.241 | 98.936 | 103.097 | 107.646 | 112.439
Falling Behind | Lct_BB007 | Number | SPEN | Partick |  | 8.509 | 10.808 | 13.42 | 15.591 | 19.133 | 22.642 | 26.201 | 29.811 | 33.4 | 37.11 | 42.992 | 49.7 | 54.595 | 59.377 | 63.982 | 68.522 | 73.015 | 78.747 | 84.123 | 88.442 | 92.255 | 95.748 | 99.625 | 103.502 | 107.869 | 112.644 | 117.676
Falling Behind | Lct_BB007 | Number | SPEN | Port Dundas |  | 7.694 | 9.773 | 12.134 | 14.097 | 17.301 | 20.474 | 23.692 | 26.956 | 30.201 | 33.556 | 38.874 | 44.941 | 49.367 | 53.691 | 57.855 | 61.959 | 66.022 | 71.205 | 76.067 | 79.972 | 83.42 | 86.579 | 90.084 | 93.59 | 97.538 | 101.856 | 106.406
Falling Behind | Lct_BB007 | Number | SPEN | Portobello |  | 20.875 | 26.225 | 32.582 | 37.881 | 46.519 | 55.092 | 63.805 | 72.663 | 81.49 | 90.632 | 105.104 | 121.633 | 133.63 | 145.353 | 156.646 | 167.78 | 178.803 | 192.887 | 206.109 | 216.747 | 226.153 | 234.781 | 244.257 | 253.733 | 264.404 | 276.072 | 288.364
Falling Behind | Lct_BB007 | Number | SPEN | Ravenscraig |  | 5.307 | 6.667 | 8.283 | 9.63 | 11.826 | 14.005 | 16.22 | 18.472 | 20.716 | 23.04 | 26.719 | 30.921 | 33.97 | 36.951 | 39.821 | 42.652 | 45.454 | 49.034 | 52.395 | 55.1 | 57.491 | 59.684 | 62.093 | 64.502 | 67.215 | 70.181 | 73.306
Falling Behind | Lct_BB007 | Number | SPEN | Redhouse |  | 8.41 | 10.682 | 13.264 | 15.409 | 18.911 | 22.379 | 25.897 | 29.465 | 33.012 | 36.679 | 42.492 | 49.123 | 53.961 | 58.687 | 63.239 | 67.726 | 72.167 | 77.832 | 83.146 | 87.415 | 91.184 | 94.636 | 98.467 | 102.3 | 106.616 | 111.336 | 116.309
Falling Behind | Lct_BB007 | Number | SPEN | Saltcoats A |  | 7.56 | 9.498 | 11.8 | 13.719 | 16.847 | 19.952 | 23.107 | 26.315 | 29.512 | 32.823 | 38.064 | 44.05 | 48.395 | 52.64 | 56.73 | 60.762 | 64.754 | 69.855 | 74.643 | 78.496 | 81.902 | 85.027 | 88.458 | 91.89 | 95.755 | 99.98 | 104.432
Falling Behind | Lct_BB007 | Number | SPEN | Saltcoats B |  | 6.714 | 8.434 | 10.479 | 12.183 | 14.962 | 17.719 | 20.521 | 23.37 | 26.209 | 29.149 | 33.803 | 39.119 | 42.978 | 46.748 | 50.38 | 53.961 | 57.506 | 62.036 | 66.289 | 69.71 | 72.735 | 75.51 | 78.558 | 81.605 | 85.037 | 88.79 | 92.743
Falling Behind | Lct_BB007 | Number | SPEN | Shrubhill |  | 14.154 | 17.781 | 22.092 | 25.685 | 31.542 | 37.354 | 43.262 | 49.268 | 55.253 | 61.452 | 71.264 | 82.471 | 90.605 | 98.554 | 106.211 | 113.761 | 121.234 | 130.784 | 139.749 | 146.961 | 153.339 | 159.189 | 165.614 | 172.039 | 179.274 | 187.186 | 195.52
Falling Behind | Lct_BB007 | Number | SPEN | Sighthill |  | 22.468 | 28.226 | 35.068 | 40.771 | 50.068 | 59.295 | 68.673 | 78.206 | 87.707 | 97.547 | 113.122 | 130.912 | 143.824 | 156.442 | 168.597 | 180.58 | 192.443 | 207.602 | 221.833 | 233.282 | 243.407 | 252.692 | 262.891 | 273.09 | 284.575 | 297.133 | 310.363
Falling Behind | Lct_BB007 | Number | SPEN | Spango Valley |  | 7.304 | 9.176 | 11.401 | 13.255 | 16.277 | 19.277 | 22.325 | 25.425 | 28.513 | 31.712 | 36.776 | 42.559 | 46.757 | 50.859 | 54.81 | 58.706 | 62.563 | 67.491 | 72.117 | 75.84 | 79.131 | 82.15 | 85.465 | 88.781 | 92.515 | 96.597 | 100.898
Falling Behind | Lct_BB007 | Number | SPEN | St Andrews Cross |  | 9.49 | 11.923 | 14.813 | 17.222 | 21.149 | 25.047 | 29.008 | 33.035 | 37.048 | 41.204 | 47.783 | 55.298 | 60.752 | 66.082 | 71.216 | 76.278 | 81.289 | 87.692 | 93.703 | 98.539 | 102.816 | 106.738 | 111.046 | 115.354 | 120.205 | 125.51 | 131.099
Falling Behind | Lct_BB007 | Number | SPEN | Stirling |  | 15.231 | 19.346 | 24.021 | 27.907 | 34.249 | 40.53 | 46.901 | 53.362 | 59.786 | 66.427 | 76.956 | 88.965 | 97.726 | 106.286 | 114.529 | 122.655 | 130.698 | 140.958 | 150.582 | 158.313 | 165.139 | 171.391 | 178.33 | 185.271 | 193.087 | 201.635 | 210.642
Falling Behind | Lct_BB007 | Number | SPEN | Strathaven |  | 11.338 | 14.243 | 17.696 | 20.574 | 25.266 | 29.922 | 34.654 | 39.465 | 44.259 | 49.224 | 57.084 | 66.061 | 72.577 | 78.944 | 85.077 | 91.124 | 97.111 | 104.76 | 111.941 | 117.719 | 122.828 | 127.514 | 132.66 | 137.807 | 143.602 | 149.94 | 156.616
Falling Behind | Lct_BB007 | Number | SPEN | Strathleven |  | 8.268 | 10.502 | 13.04 | 15.149 | 18.592 | 22.001 | 25.46 | 28.967 | 32.454 | 36.06 | 41.775 | 48.294 | 53.05 | 57.696 | 62.171 | 66.582 | 70.948 | 76.518 | 81.742 | 85.939 | 89.644 | 93.038 | 96.805 | 100.573 | 104.816 | 109.456 | 114.345
Falling Behind | Lct_BB007 | Number | SPEN | Telford Road |  | 6.125 | 7.694 | 9.56 | 11.114 | 13.649 | 16.164 | 18.72 | 21.319 | 23.909 | 26.591 | 30.837 | 35.687 | 39.207 | 42.646 | 45.959 | 49.226 | 52.46 | 56.592 | 60.472 | 63.593 | 66.353 | 68.884 | 71.664 | 74.444 | 77.575 | 80.998 | 84.605
Falling Behind | Lct_BB007 | Number | SPEN | Tongland |  | 5.915 | 7.431 | 9.232 | 10.734 | 13.181 | 15.61 | 18.079 | 20.589 | 23.09 | 25.681 | 29.781 | 34.465 | 37.864 | 41.186 | 44.386 | 47.54 | 50.664 | 54.654 | 58.401 | 61.415 | 64.08 | 66.525 | 69.21 | 71.895 | 74.919 | 78.225 | 81.708
Falling Behind | Lct_BB007 | Number | SPEN | West George Street |  | 10.488 | 13.321 | 16.54 | 19.216 | 23.582 | 27.907 | 32.295 | 36.743 | 41.167 | 45.74 | 52.99 | 61.258 | 67.291 | 73.185 | 78.861 | 84.457 | 89.995 | 97.06 | 103.686 | 109.01 | 113.71 | 118.015 | 122.793 | 127.572 | 132.954 | 138.84 | 145.042
Falling Behind | Lct_BB007 | Number | SPEN | Westfield |  | 5.64 | 7.164 | 8.896 | 10.335 | 12.683 | 15.009 | 17.368 | 19.761 | 22.14 | 24.599 | 28.498 | 32.945 | 36.19 | 39.359 | 42.412 | 45.421 | 48.4 | 52.199 | 55.763 | 58.626 | 61.154 | 63.469 | 66.038 | 68.609 | 71.503 | 74.669 | 78.004
Falling Behind | Lct_BB007 | Number | SPEN | Whitehouse |  | 13.654 | 17.153 | 21.311 | 24.777 | 30.426 | 36.034 | 41.732 | 47.526 | 53.299 | 59.279 | 68.744 | 79.555 | 87.402 | 95.069 | 102.456 | 109.738 | 116.947 | 126.159 | 134.807 | 141.765 | 147.917 | 153.56 | 159.758 | 165.956 | 172.935 | 180.567 | 188.607
Falling Behind | Lct_BB007 | Number | SPEN | Wishaw |  | 15.159 | 19.044 | 23.66 | 27.508 | 33.78 | 40.006 | 46.333 | 52.765 | 59.175 | 65.813 | 76.322 | 88.325 | 97.036 | 105.55 | 113.75 | 121.835 | 129.839 | 140.066 | 149.668 | 157.393 | 164.223 | 170.488 | 177.369 | 184.25 | 191.999 | 200.472 | 209.398
Falling Behind | Lct_BB007 | Number | SPEN Manweb | Birkenhead |  | 89.208 | 114.611 | 143.333 | 167.734 | 207.671 | 248.008 | 289.711 | 332.259 | 375.26 | 420.387 | 491.945 | 574.605 | 642.96 | 712.18 | 781.467 | 852.117 | 924.315 | 1007.198 | 1087.111 | 1154.788 | 1217.155 | 1276.502 | 1333.862 | 1391.71 | 1456.589 | 1527.552 | 1602.575
Falling Behind | Lct_BB007 | Number | SPEN Manweb | Capenhurst |  | 89.269 | 113.493 | 141.961 | 166.242 | 205.762 | 245.713 | 287.037 | 329.397 | 372.294 | 417.367 | 488.45 | 570.598 | 637.703 | 705.515 | 773.232 | 842.116 | 912.359 | 994.104 | 1073.001 | 1139.881 | 1201.623 | 1260.444 | 1317.996 | 1376.117 | 1441.222 | 1512.455 | 1587.796
Falling Behind | Lct_BB007 | Number | SPEN Manweb | Connah's Quay |  | 62.915 | 78.163 | 98.447 | 115.893 | 144.541 | 173.769 | 204.274 | 235.924 | 268.279 | 302.572 | 356.719 | 419.699 | 469.625 | 520.058 | 570.394 | 621.542 | 673.594 | 734.649 | 793.599 | 843.656 | 889.909 | 933.998 | 979.247 | 1025.089 | 1076.275 | 1132.238 | 1191.47
Falling Behind | Lct_BB007 | Number | SPEN Manweb | Fiddlers Ferry (Cuerdley 132kV) |  | 101.935 | 124.692 | 155.383 | 182.088 | 224.257 | 267.132 | 311.661 | 357.979 | 405.266 | 455.198 | 532.331 | 621.802 | 694.423 | 767.823 | 841.081 | 915.52 | 991.418 | 1080.994 | 1167.998 | 1242.342 | 1311.637 | 1378.131 | 1443.358 | 1509.477 | 1583.353 | 1664.309 | 1750.065
Falling Behind | Lct_BB007 | Number | SPEN Manweb | Frodsham |  | 102.472 | 131.336 | 164.078 | 191.883 | 237.188 | 282.845 | 329.938 | 378.072 | 426.668 | 477.601 | 558.057 | 650.86 | 727.595 | 805.187 | 882.718 | 961.633 | 1042.156 | 1135.025 | 1224.573 | 1300.346 | 1370.203 | 1436.678 | 1501.351 | 1566.597 | 1639.722 | 1719.733 | 1804.324
Falling Behind | Lct_BB007 | Number | SPEN Manweb | Imperial Park |  | 1.708 | 2.001 | 2.504 | 2.948 | 3.649 | 4.371 | 5.129 | 5.924 | 6.745 | 7.619 | 8.967 | 10.543 | 11.767 | 13.002 | 14.232 | 15.481 | 16.751 | 18.307 | 19.825 | 21.133 | 22.358 | 23.54 | 24.694 | 25.866 | 27.176 | 28.611 | 30.132
Falling Behind | Lct_BB007 | Number | SPEN Manweb | Kirkby SPEN |  | 54.077 | 66.872 | 83.39 | 97.707 | 120.463 | 143.583 | 167.586 | 192.469 | 217.838 | 244.605 | 286.158 | 334.34 | 373.508 | 413.105 | 452.643 | 492.842 | 533.841 | 581.914 | 628.522 | 668.251 | 705.183 | 740.551 | 775.289 | 810.472 | 849.808 | 892.9 | 938.532
Falling Behind | Lct_BB007 | Number | SPEN Manweb | Legacy |  | 88.437 | 112.582 | 141.513 | 166.085 | 206.697 | 247.808 | 290.414 | 333.906 | 377.935 | 424.229 | 497.813 | 582.859 | 651.512 | 720.761 | 789.78 | 859.845 | 931.087 | 1014.03 | 1093.823 | 1161.148 | 1223.022 | 1281.742 | 1340.947 | 1400.739 | 1467.643 | 1540.792 | 1618.126
Falling Behind | Lct_BB007 | Number | SPEN Manweb | Lister Drive |  | 241.567 | 321.82 | 402.129 | 467.917 | 579.28 | 689.829 | 802.412 | 914.809 | 1026.174 | 1141.295 | 1328.845 | 1543.018 | 1719.192 | 1895.981 | 2071.371 | 2248.946 | 2429.017 | 2636.986 | 2834.677 | 2998.326 | 3145.886 | 3283.782 | 3418.959 | 3554.183 | 3706.54 | 3872.886 | 4048.148
Falling Behind | Lct_BB007 | Number | SPEN Manweb | Pentir |  | 53.366 | 66.176 | 83.421 | 98.32 | 122.676 | 147.562 | 173.566 | 200.553 | 228.176 | 257.471 | 303.531 | 357.105 | 399.084 | 441.379 | 483.466 | 526.098 | 569.352 | 620.929 | 670.769 | 713.116 | 752.308 | 789.7 | 828.378 | 867.597 | 911.327 | 959.154 | 1009.78
Falling Behind | Lct_BB007 | Number | SPEN Manweb | Rainhill |  | 33.283 | 40.632 | 50.59 | 59.355 | 73 | 86.935 | 101.457 | 116.767 | 132.503 | 149.199 | 174.738 | 204.477 | 228.724 | 253.304 | 277.906 | 302.954 | 328.547 | 358.484 | 387.665 | 412.723 | 436.201 | 458.82 | 481.193 | 503.926 | 529.279 | 557.076 | 586.547
Falling Behind | Lct_BB007 | Number | SPEN Manweb | St Asaph (Bodelwyddan) |  | 0 | 0 | 0 | 0 | 0 | 0 | 0 | 0 | 0 | 0 | 0 | 0 | 0 | 0 | 0 | 0 | 0 | 0 | 0 | 0 | 0 | 0 | 0 | 0 | 0 | 0 | 0
Falling Behind | Lct_BB007 | Number | SPEN Manweb | Trawsfynydd |  | 50.162 | 61.636 | 77.58 | 91.407 | 113.837 | 136.766 | 160.727 | 185.568 | 210.996 | 237.952 | 280.145 | 329.2 | 367.865 | 406.835 | 445.621 | 484.91 | 524.786 | 572.534 | 618.771 | 658.174 | 694.757 | 729.747 | 765.393 | 801.547 | 841.854 | 885.96 | 932.655
Falling Behind | Lct_BB007 | Number | SPEN Manweb | Wylfa |  | 8.81 | 10.465 | 13.174 | 15.566 | 19.377 | 23.306 | 27.439 | 31.825 | 36.364 | 41.218 | 48.712 | 57.481 | 64.2 | 70.963 | 77.681 | 84.468 | 91.34 | 99.744 | 107.918 | 114.925 | 121.475 | 127.77 | 134.384 | 141.119 | 148.601 | 156.793 | 165.476
Falling Behind | Lct_BB007 | Number | SSEN (SHEPD) | Abernethy |  | 3.604 | 4.381 | 5.424 | 6.312 | 7.704 | 9.087 | 10.493 | 11.928 | 13.364 | 14.85 | 17.129 | 19.725 | 21.504 | 23.209 | 24.812 | 26.355 | 27.847 | 29.951 | 31.925 | 33.502 | 34.9 | 36.181 | 37.68 | 39.186 | 40.873 | 42.723 | 44.676
Falling Behind | Lct_BB007 | Number | SSEN (SHEPD) | Alness |  | 6.723 | 8.237 | 10.29 | 11.97 | 14.779 | 17.544 | 20.334 | 23.167 | 25.97 | 28.856 | 33.47 | 38.703 | 42.498 | 46.187 | 49.717 | 53.171 | 56.56 | 61.059 | 65.281 | 68.681 | 71.69 | 74.449 | 77.529 | 80.612 | 84.072 | 87.855 | 91.837
Falling Behind | Lct_BB007 | Number | SSEN (SHEPD) | Arbroath |  | 6.08 | 7.164 | 8.839 | 10.285 | 12.501 | 14.712 | 16.965 | 19.303 | 21.659 | 24.111 | 27.81 | 32.043 | 34.822 | 37.466 | 39.929 | 42.274 | 44.521 | 47.838 | 50.958 | 53.447 | 55.661 | 57.695 | 60.077 | 62.471 | 65.15 | 68.093 | 71.2
Falling Behind | Lct_BB007 | Number | SSEN (SHEPD) | Ardkinglas |  | 0 | 0 | 0 | 0 | 0 | 0 | 0 | 0 | 0 | 0 | 0 | 0 | 0 | 0 | 0 | 0 | 0 | 0 | 0 | 0 | 0 | 0 | 0 | 0 | 0 | 0 | 0
Falling Behind | Lct_BB007 | Number | SSEN (SHEPD) | Ardmore |  | 5.014 | 6.25 | 7.77 | 9.035 | 11.087 | 13.113 | 15.161 | 17.229 | 19.278 | 21.387 | 24.699 | 28.455 | 31.14 | 33.733 | 36.198 | 38.592 | 40.929 | 44.08 | 47.031 | 49.389 | 51.47 | 53.372 | 55.559 | 57.749 | 60.207 | 62.898 | 65.734
Falling Behind | Lct_BB007 | Number | SSEN (SHEPD) | Beauly |  | 5.288 | 6.591 | 8.195 | 9.528 | 11.693 | 13.83 | 15.99 | 18.171 | 20.331 | 22.555 | 26.049 | 30.011 | 32.841 | 35.577 | 38.176 | 40.702 | 43.166 | 46.489 | 49.602 | 52.089 | 54.283 | 56.289 | 58.595 | 60.906 | 63.498 | 66.336 | 69.327
Falling Behind | Lct_BB007 | Number | SSEN (SHEPD) | Berryburn |  | 0 | 0 | 0 | 0 | 0 | 0 | 0 | 0 | 0 | 0 | 0 | 0 | 0 | 0 | 0 | 0 | 0 | 0 | 0 | 0 | 0 | 0 | 0 | 0 | 0 | 0 | 0
Falling Behind | Lct_BB007 | Number | SSEN (SHEPD) | Boat of Garten |  | 4.947 | 6.166 | 7.666 | 8.914 | 10.939 | 12.938 | 14.959 | 16.999 | 19.021 | 21.101 | 24.37 | 28.076 | 30.724 | 33.283 | 35.715 | 38.077 | 40.383 | 43.491 | 46.404 | 48.73 | 50.783 | 52.66 | 54.817 | 56.979 | 59.403 | 62.059 | 64.857
Falling Behind | Lct_BB007 | Number | SSEN (SHEPD) | Braco West |  | 7.702 | 9.148 | 11.294 | 13.138 | 15.976 | 18.803 | 21.677 | 24.645 | 27.626 | 30.72 | 35.402 | 40.747 | 44.275 | 47.628 | 50.747 | 53.713 | 56.549 | 60.731 | 64.655 | 67.772 | 70.535 | 73.064 | 76.054 | 79.057 | 82.417 | 86.109 | 90.003
Falling Behind | Lct_BB007 | Number | SSEN (SHEPD) | Bridge of Dun |  | 5.66 | 6.724 | 8.303 | 9.661 | 11.754 | 13.841 | 15.965 | 18.162 | 20.371 | 22.667 | 26.147 | 30.124 | 32.767 | 35.286 | 37.64 | 39.889 | 42.05 | 45.196 | 48.153 | 50.513 | 52.61 | 54.535 | 56.785 | 59.046 | 61.577 | 64.357 | 67.291
Falling Behind | Lct_BB007 | Number | SSEN (SHEPD) | Broadford |  | 2.762 | 3.443 | 4.281 | 4.978 | 6.109 | 7.225 | 8.353 | 9.493 | 10.622 | 11.783 | 13.609 | 15.678 | 17.157 | 18.586 | 19.944 | 21.263 | 22.551 | 24.287 | 25.913 | 27.212 | 28.359 | 29.407 | 30.611 | 31.818 | 33.172 | 34.655 | 36.218
Falling Behind | Lct_BB007 | Number | SSEN (SHEPD) | Brora |  | 1.668 | 2.044 | 2.554 | 2.971 | 3.668 | 4.354 | 5.046 | 5.749 | 6.445 | 7.161 | 8.306 | 9.605 | 10.547 | 11.462 | 12.338 | 13.195 | 14.036 | 15.153 | 16.201 | 17.044 | 17.791 | 18.476 | 19.24 | 20.005 | 20.864 | 21.803 | 22.791
Falling Behind | Lct_BB007 | Number | SSEN (SHEPD) | Burghmuir |  | 14.716 | 17.888 | 22.147 | 25.77 | 31.453 | 37.101 | 42.84 | 48.701 | 54.562 | 60.629 | 69.935 | 80.536 | 87.796 | 94.758 | 101.306 | 107.605 | 113.697 | 122.284 | 130.347 | 136.784 | 142.491 | 147.722 | 153.843 | 159.991 | 166.878 | 174.434 | 182.405
Falling Behind | Lct_BB007 | Number | SSEN (SHEPD) | Cairnford |  | 0 | 0 | 0 | 0 | 0 | 0 | 0 | 0 | 0 | 0 | 0 | 0 | 0 | 0 | 0 | 0 | 0 | 0 | 0 | 0 | 0 | 0 | 0 | 0 | 0 | 0 | 0
Falling Behind | Lct_BB007 | Number | SSEN (SHEPD) | Carradale |  | 2.234 | 2.611 | 3.216 | 3.739 | 4.533 | 5.324 | 6.128 | 6.963 | 7.805 | 8.678 | 9.986 | 11.478 | 12.431 | 13.327 | 14.149 | 14.92 | 15.646 | 16.773 | 17.828 | 18.66 | 19.395 | 20.065 | 20.872 | 21.683 | 22.588 | 23.584 | 24.634
Falling Behind | Lct_BB007 | Number | SSEN (SHEPD) | Cassley |  | 0.505 | 0.619 | 0.773 | 0.899 | 1.11 | 1.318 | 1.527 | 1.74 | 1.951 | 2.167 | 2.514 | 2.907 | 3.192 | 3.469 | 3.734 | 3.994 | 4.248 | 4.586 | 4.904 | 5.159 | 5.385 | 5.592 | 5.824 | 6.055 | 6.315 | 6.599 | 6.898
Falling Behind | Lct_BB007 | Number | SSEN (SHEPD) | Ceannacroc |  | 0.62 | 0.772 | 0.96 | 1.116 | 1.37 | 1.62 | 1.873 | 2.129 | 2.382 | 2.643 | 3.052 | 3.516 | 3.848 | 4.168 | 4.473 | 4.769 | 5.057 | 5.447 | 5.811 | 6.103 | 6.36 | 6.595 | 6.865 | 7.136 | 7.439 | 7.772 | 8.122
Falling Behind | Lct_BB007 | Number | SSEN (SHEPD) | Charleston |  | 2.405 | 2.863 | 3.54 | 4.123 | 5.027 | 5.933 | 6.858 | 7.817 | 8.785 | 9.795 | 11.335 | 13.103 | 14.303 | 15.46 | 16.555 | 17.617 | 18.652 | 20.095 | 21.458 | 22.559 | 23.544 | 24.455 | 25.489 | 26.53 | 27.697 | 28.977 | 30.329
Falling Behind | Lct_BB007 | Number | SSEN (SHEPD) | Clachan |  | 0.574 | 0.671 | 0.826 | 0.961 | 1.165 | 1.368 | 1.574 | 1.789 | 2.005 | 2.23 | 2.566 | 2.949 | 3.194 | 3.424 | 3.636 | 3.834 | 4.02 | 4.31 | 4.581 | 4.795 | 4.983 | 5.156 | 5.363 | 5.571 | 5.804 | 6.06 | 6.33
Falling Behind | Lct_BB007 | Number | SSEN (SHEPD) | Clayhills |  | 5.967 | 7.509 | 9.334 | 10.865 | 13.341 | 15.801 | 18.304 | 20.835 | 23.357 | 25.968 | 30.072 | 34.754 | 38.156 | 41.476 | 44.669 | 47.81 | 50.915 | 54.938 | 58.725 | 61.783 | 64.501 | 67.004 | 69.81 | 72.625 | 75.79 | 79.253 | 82.908
Falling Behind | Lct_BB007 | Number | SSEN (SHEPD) | Coupar Angus |  | 4.976 | 6.016 | 7.444 | 8.662 | 10.564 | 12.456 | 14.38 | 16.35 | 18.322 | 20.366 | 23.492 | 27.055 | 29.478 | 31.799 | 33.978 | 36.071 | 38.092 | 40.962 | 43.658 | 45.81 | 47.719 | 49.47 | 51.518 | 53.576 | 55.881 | 58.41 | 61.079
Falling Behind | Lct_BB007 | Number | SSEN (SHEPD) | Craig Murrail |  | 0 | 0 | 0 | 0 | 0 | 0 | 0 | 0 | 0 | 0 | 0 | 0 | 0 | 0 | 0 | 0 | 0 | 0 | 0 | 0 | 0 | 0 | 0 | 0 | 0 | 0 | 0
Falling Behind | Lct_BB007 | Number | SSEN (SHEPD) | Craigiebuckler |  | 6.106 | 7.684 | 9.551 | 11.118 | 13.651 | 16.169 | 18.73 | 21.32 | 23.9 | 26.571 | 30.771 | 35.562 | 39.043 | 42.44 | 45.707 | 48.921 | 52.098 | 56.215 | 60.09 | 63.219 | 66 | 68.562 | 71.432 | 74.313 | 77.551 | 81.095 | 84.835
Falling Behind | Lct_BB007 | Number | SSEN (SHEPD) | Dallas |  | 0 | 0 | 0 | 0 | 0 | 0 | 0 | 0 | 0 | 0 | 0 | 0 | 0 | 0 | 0 | 0 | 0 | 0 | 0 | 0 | 0 | 0 | 0 | 0 | 0 | 0 | 0
Falling Behind | Lct_BB007 | Number | SSEN (SHEPD) | Dounreay |  | 2.805 | 3.437 | 4.294 | 4.995 | 6.167 | 7.321 | 8.485 | 9.667 | 10.837 | 12.041 | 13.966 | 16.15 | 17.733 | 19.273 | 20.746 | 22.187 | 23.601 | 25.478 | 27.24 | 28.659 | 29.915 | 31.066 | 32.351 | 33.638 | 35.081 | 36.66 | 38.322
Falling Behind | Lct_BB007 | Number | SSEN (SHEPD) | Dudhope |  | 13.227 | 15.683 | 19.391 | 22.593 | 27.553 | 32.531 | 37.633 | 42.934 | 48.297 | 53.906 | 62.461 | 72.303 | 78.999 | 85.473 | 91.626 | 97.609 | 103.466 | 111.555 | 119.211 | 125.423 | 130.997 | 136.169 | 141.973 | 147.818 | 154.373 | 161.563 | 169.162
Falling Behind | Lct_BB007 | Number | SSEN (SHEPD) | Dunbeath |  | 0 | 0 | 0 | 0 | 0 | 0 | 0 | 0 | 0 | 0 | 0 | 0 | 0 | 0 | 0 | 0 | 0 | 0 | 0 | 0 | 0 | 0 | 0 | 0 | 0 | 0 | 0
Falling Behind | Lct_BB007 | Number | SSEN (SHEPD) | Dunoon |  | 3.27 | 4.154 | 5.158 | 5.992 | 7.354 | 8.702 | 10.07 | 11.458 | 12.837 | 14.263 | 16.523 | 19.102 | 20.983 | 22.821 | 24.591 | 26.336 | 28.063 | 30.266 | 32.332 | 33.992 | 35.457 | 36.8 | 38.29 | 39.78 | 41.458 | 43.294 | 45.228
Falling Behind | Lct_BB007 | Number | SSEN (SHEPD) | Dunvegan |  | 3.318 | 4.136 | 5.143 | 5.98 | 7.338 | 8.679 | 10.035 | 11.404 | 12.76 | 14.155 | 16.348 | 18.834 | 20.611 | 22.327 | 23.959 | 25.544 | 27.09 | 29.176 | 31.129 | 32.69 | 34.067 | 35.326 | 36.773 | 38.223 | 39.85 | 41.631 | 43.508
Falling Behind | Lct_BB007 | Number | SSEN (SHEPD) | Dyce |  | 7.163 | 9.014 | 11.205 | 13.042 | 16.014 | 18.968 | 21.973 | 25.011 | 28.038 | 31.172 | 36.099 | 41.719 | 45.802 | 49.788 | 53.62 | 57.391 | 61.118 | 65.947 | 70.493 | 74.164 | 77.427 | 80.432 | 83.8 | 87.18 | 90.978 | 95.136 | 99.523
Falling Behind | Lct_BB007 | Number | SSEN (SHEPD) | Eday (Orkney) |  | 0 | 0 | 0 | 0 | 0 | 0 | 0 | 0 | 0 | 0 | 0 | 0 | 0 | 0 | 0 | 0 | 0 | 0 | 0 | 0 | 0 | 0 | 0 | 0 | 0 | 0 | 0
Falling Behind | Lct_BB007 | Number | SSEN (SHEPD) | Elgin |  | 8.325 | 10.377 | 12.902 | 15.001 | 18.409 | 21.774 | 25.174 | 28.607 | 32.009 | 35.511 | 41.011 | 47.248 | 51.705 | 56.011 | 60.103 | 64.08 | 67.959 | 73.191 | 78.092 | 82.007 | 85.462 | 88.62 | 92.251 | 95.888 | 99.969 | 104.437 | 109.146
Falling Behind | Lct_BB007 | Number | SSEN (SHEPD) | Errochty |  | 0 | 0 | 0 | 0 | 0 | 0 | 0 | 0 | 0 | 0 | 0 | 0 | 0 | 0 | 0 | 0 | 0 | 0 | 0 | 0 | 0 | 0 | 0 | 0 | 0 | 0 | 0
Falling Behind | Lct_BB007 | Number | SSEN (SHEPD) | Fasnakyle |  | 3.694 | 4.605 | 5.725 | 6.657 | 8.169 | 9.662 | 11.171 | 12.694 | 14.204 | 15.758 | 18.199 | 20.966 | 22.944 | 24.855 | 26.67 | 28.435 | 30.156 | 32.478 | 34.653 | 36.39 | 37.923 | 39.325 | 40.936 | 42.55 | 44.361 | 46.344 | 48.433
Falling Behind | Lct_BB007 | Number | SSEN (SHEPD) | Fetteresso |  | 0 | 0 | 0 | 0 | 0 | 0 | 0 | 0 | 0 | 0 | 0 | 0 | 0 | 0 | 0 | 0 | 0 | 0 | 0 | 0 | 0 | 0 | 0 | 0 | 0 | 0 | 0
Falling Behind | Lct_BB007 | Number | SSEN (SHEPD) | Fiddes |  | 3.2 | 4.027 | 5.006 | 5.827 | 7.155 | 8.474 | 9.817 | 11.174 | 12.527 | 13.927 | 16.128 | 18.639 | 20.463 | 22.244 | 23.956 | 25.641 | 27.306 | 29.463 | 31.494 | 33.134 | 34.592 | 35.935 | 37.439 | 38.949 | 40.646 | 42.504 | 44.464
Falling Behind | Lct_BB007 | Number | SSEN (SHEPD) | Finstown (Orkney) |  | 0 | 0 | 0 | 0 | 0 | 0 | 0 | 0 | 0 | 0 | 0 | 0 | 0 | 0 | 0 | 0 | 0 | 0 | 0 | 0 | 0 | 0 | 0 | 0 | 0 | 0 | 0
Falling Behind | Lct_BB007 | Number | SSEN (SHEPD) | Fort Augustus |  | 0.661 | 0.824 | 1.024 | 1.191 | 1.461 | 1.729 | 1.998 | 2.271 | 2.541 | 2.819 | 3.256 | 3.751 | 4.105 | 4.447 | 4.771 | 5.087 | 5.395 | 5.81 | 6.2 | 6.51 | 6.785 | 7.035 | 7.324 | 7.612 | 7.936 | 8.291 | 8.665
Falling Behind | Lct_BB007 | Number | SSEN (SHEPD) | Fort William |  | 5.595 | 6.974 | 8.671 | 10.082 | 12.373 | 14.634 | 16.919 | 19.227 | 21.514 | 23.867 | 27.564 | 31.756 | 34.751 | 37.646 | 40.396 | 43.068 | 45.676 | 49.192 | 52.486 | 55.117 | 57.44 | 59.562 | 62.002 | 64.447 | 67.19 | 70.193 | 73.358
Falling Behind | Lct_BB007 | Number | SSEN (SHEPD) | Fraserburgh |  | 3.414 | 4.296 | 5.34 | 6.216 | 7.632 | 9.04 | 10.472 | 11.92 | 13.363 | 14.856 | 17.204 | 19.882 | 21.829 | 23.728 | 25.554 | 27.352 | 29.128 | 31.429 | 33.596 | 35.345 | 36.9 | 38.332 | 39.937 | 41.548 | 43.358 | 45.34 | 47.431
Falling Behind | Lct_BB007 | Number | SSEN (SHEPD) | Glenfarclas |  | 0 | 0 | 0 | 0 | 0 | 0 | 0 | 0 | 0 | 0 | 0 | 0 | 0 | 0 | 0 | 0 | 0 | 0 | 0 | 0 | 0 | 0 | 0 | 0 | 0 | 0 | 0
Falling Behind | Lct_BB007 | Number | SSEN (SHEPD) | Gremista (Shetland) |  | 6.329 | 7.159 | 9.043 | 10.529 | 13.174 | 15.759 | 18.356 | 21.059 | 23.732 | 26.493 | 31.041 | 36.206 | 39.954 | 43.615 | 47.141 | 50.61 | 54.019 | 58.578 | 62.873 | 66.379 | 69.498 | 72.377 | 75.39 | 78.4 | 81.775 | 85.452 | 89.315
Falling Behind | Lct_BB007 | Number | SSEN (SHEPD) | Grudie Bridge |  | 1.296 | 1.615 | 2.008 | 2.335 | 2.865 | 3.389 | 3.918 | 4.452 | 4.982 | 5.526 | 6.383 | 7.353 | 8.047 | 8.717 | 9.354 | 9.973 | 10.576 | 11.391 | 12.153 | 12.763 | 13.3 | 13.792 | 14.357 | 14.923 | 15.558 | 16.253 | 16.986
Falling Behind | Lct_BB007 | Number | SSEN (SHEPD) | Harris |  | 0 | 0 | 0 | 0 | 0 | 0 | 0 | 0 | 0 | 0 | 0 | 0 | 0 | 0 | 0 | 0 | 0 | 0 | 0 | 0 | 0 | 0 | 0 | 0 | 0 | 0 | 0
Falling Behind | Lct_BB007 | Number | SSEN (SHEPD) | Inverness |  | 13.559 | 16.902 | 21.014 | 24.434 | 29.985 | 35.465 | 41.003 | 46.596 | 52.137 | 57.84 | 66.799 | 76.957 | 84.217 | 91.231 | 97.896 | 104.373 | 110.691 | 119.213 | 127.196 | 133.572 | 139.201 | 144.344 | 150.258 | 156.182 | 162.829 | 170.108 | 177.777
Falling Behind | Lct_BB007 | Number | SSEN (SHEPD) | Keith |  | 9.702 | 9.637 | 11.982 | 13.932 | 17.096 | 20.221 | 23.379 | 26.568 | 29.727 | 32.979 | 38.087 | 43.879 | 48.018 | 52.018 | 55.818 | 59.511 | 63.113 | 67.972 | 72.524 | 76.16 | 79.369 | 82.301 | 85.673 | 89.051 | 92.841 | 96.991 | 101.364
Falling Behind | Lct_BB007 | Number | SSEN (SHEPD) | Killin |  | 1.333 | 1.596 | 1.972 | 2.294 | 2.793 | 3.29 | 3.795 | 4.314 | 4.835 | 5.375 | 6.197 | 7.133 | 7.76 | 8.357 | 8.915 | 9.448 | 9.96 | 10.702 | 11.399 | 11.953 | 12.444 | 12.894 | 13.424 | 13.957 | 14.553 | 15.207 | 15.897
Falling Behind | Lct_BB007 | Number | SSEN (SHEPD) | Kinlochleven |  | 0.602 | 0.75 | 0.933 | 1.085 | 1.331 | 1.574 | 1.82 | 2.069 | 2.315 | 2.568 | 2.966 | 3.416 | 3.739 | 4.05 | 4.346 | 4.634 | 4.914 | 5.292 | 5.647 | 5.93 | 6.18 | 6.408 | 6.671 | 6.934 | 7.229 | 7.552 | 7.892
Falling Behind | Lct_BB007 | Number | SSEN (SHEPD) | Kintore |  | 18.615 | 22.109 | 27.483 | 31.99 | 39.279 | 46.524 | 53.893 | 61.345 | 68.771 | 76.457 | 88.542 | 102.327 | 112.342 | 122.118 | 131.518 | 140.767 | 149.909 | 161.753 | 172.903 | 181.908 | 189.91 | 197.28 | 205.54 | 213.83 | 223.147 | 233.345 | 244.105
Falling Behind | Lct_BB007 | Number | SSEN (SHEPD) | Lairg |  | 0.424 | 0.52 | 0.65 | 0.756 | 0.933 | 1.107 | 1.284 | 1.462 | 1.639 | 1.821 | 2.113 | 2.443 | 2.683 | 2.915 | 3.138 | 3.356 | 3.57 | 3.854 | 4.121 | 4.335 | 4.525 | 4.699 | 4.894 | 5.088 | 5.307 | 5.545 | 5.797
Falling Behind | Lct_BB007 | Number | SSEN (SHEPD) | Lunanhead |  | 5.17 | 6.092 | 7.516 | 8.746 | 10.629 | 12.509 | 14.425 | 16.413 | 18.417 | 20.501 | 23.647 | 27.246 | 29.609 | 31.858 | 33.952 | 35.946 | 37.857 | 40.677 | 43.33 | 45.446 | 47.329 | 49.058 | 51.083 | 53.119 | 55.397 | 57.9 | 60.541
Falling Behind | Lct_BB007 | Number | SSEN (SHEPD) | Lyndhurst |  | 4.666 | 5.531 | 6.839 | 7.968 | 9.717 | 11.473 | 13.273 | 15.143 | 17.035 | 19.015 | 22.033 | 25.506 | 27.869 | 30.154 | 32.326 | 34.438 | 36.505 | 39.36 | 42.062 | 44.256 | 46.224 | 48.05 | 50.099 | 52.162 | 54.476 | 57.014 | 59.696
Falling Behind | Lct_BB007 | Number | SSEN (SHEPD) | Macduff |  | 3.688 | 4.597 | 5.716 | 6.646 | 8.156 | 9.646 | 11.153 | 12.674 | 14.181 | 15.733 | 18.17 | 20.933 | 22.907 | 24.815 | 26.628 | 28.39 | 30.108 | 32.426 | 34.598 | 36.332 | 37.863 | 39.262 | 40.87 | 42.482 | 44.29 | 46.27 | 48.356
Falling Behind | Lct_BB007 | Number | SSEN (SHEPD) | Milton of Craigie |  | 6.871 | 8.136 | 10.056 | 11.714 | 14.277 | 16.847 | 19.478 | 22.213 | 24.977 | 27.866 | 32.264 | 37.32 | 40.739 | 44.037 | 47.161 | 50.189 | 53.144 | 57.268 | 61.166 | 64.322 | 67.15 | 69.77 | 72.729 | 75.708 | 79.047 | 82.712 | 86.584
Falling Behind | Lct_BB007 | Number | SSEN (SHEPD) | Mybster |  | 2.39 | 2.928 | 3.659 | 4.256 | 5.255 | 6.238 | 7.23 | 8.237 | 9.233 | 10.259 | 11.9 | 13.76 | 15.109 | 16.421 | 17.676 | 18.904 | 20.109 | 21.708 | 23.21 | 24.419 | 25.488 | 26.469 | 27.564 | 28.66 | 29.891 | 31.235 | 32.651
Falling Behind | Lct_BB007 | Number | SSEN (SHEPD) | Nairn |  | 7.161 | 8.927 | 11.099 | 12.905 | 15.837 | 18.731 | 21.656 | 24.61 | 27.536 | 30.548 | 35.281 | 40.646 | 44.479 | 48.184 | 51.704 | 55.125 | 58.462 | 62.963 | 67.179 | 70.547 | 73.52 | 76.236 | 79.359 | 82.489 | 85.999 | 89.843 | 93.894
Falling Behind | Lct_BB007 | Number | SSEN (SHEPD) | Orrin |  | 0 | 0 | 0 | 0 | 0 | 0 | 0 | 0 | 0 | 0 | 0 | 0 | 0 | 0 | 0 | 0 | 0 | 0 | 0 | 0 | 0 | 0 | 0 | 0 | 0 | 0 | 0
Falling Behind | Lct_BB007 | Number | SSEN (SHEPD) | Persley |  | 10.542 | 13.266 | 16.491 | 19.195 | 23.569 | 27.916 | 32.338 | 36.81 | 41.266 | 45.877 | 53.129 | 61.4 | 67.41 | 73.276 | 78.916 | 84.466 | 89.952 | 97.059 | 103.749 | 109.152 | 113.954 | 118.376 | 123.333 | 128.307 | 133.898 | 140.017 | 146.473
Falling Behind | Lct_BB007 | Number | SSEN (SHEPD) | Peterhead Grange |  | 5.087 | 6.401 | 7.957 | 9.262 | 11.372 | 13.47 | 15.603 | 17.761 | 19.911 | 22.136 | 25.635 | 29.626 | 32.525 | 35.356 | 38.077 | 40.755 | 43.402 | 46.831 | 50.059 | 52.666 | 54.983 | 57.117 | 59.508 | 61.908 | 64.606 | 67.558 | 70.673
Falling Behind | Lct_BB007 | Number | SSEN (SHEPD) | Peterhead Shell |  | 1.185 | 1.492 | 1.854 | 2.158 | 2.65 | 3.139 | 3.636 | 4.139 | 4.64 | 5.158 | 5.974 | 6.903 | 7.579 | 8.239 | 8.873 | 9.497 | 10.114 | 10.913 | 11.665 | 12.272 | 12.812 | 13.31 | 13.867 | 14.426 | 15.055 | 15.743 | 16.469
Falling Behind | Lct_BB007 | Number | SSEN (SHEPD) | Port Ann |  | 3.569 | 4.17 | 5.137 | 5.973 | 7.241 | 8.504 | 9.788 | 11.123 | 12.467 | 13.862 | 15.951 | 18.335 | 19.856 | 21.287 | 22.6 | 23.831 | 24.992 | 26.792 | 28.478 | 29.806 | 30.98 | 32.05 | 33.34 | 34.634 | 36.08 | 37.671 | 39.348
Falling Behind | Lct_BB007 | Number | SSEN (SHEPD) | Quoich |  | 0.113 | 0.14 | 0.175 | 0.203 | 0.249 | 0.295 | 0.341 | 0.387 | 0.433 | 0.48 | 0.555 | 0.639 | 0.7 | 0.758 | 0.813 | 0.867 | 0.919 | 0.99 | 1.057 | 1.11 | 1.156 | 1.199 | 1.248 | 1.297 | 1.353 | 1.413 | 1.477
Falling Behind | Lct_BB007 | Number | SSEN (SHEPD) | Rannoch |  | 0.172 | 0.199 | 0.245 | 0.285 | 0.345 | 0.404 | 0.465 | 0.529 | 0.593 | 0.661 | 0.76 | 0.874 | 0.946 | 1.013 | 1.075 | 1.132 | 1.187 | 1.272 | 1.352 | 1.415 | 1.47 | 1.521 | 1.583 | 1.644 | 1.713 | 1.788 | 1.868
Falling Behind | Lct_BB007 | Number | SSEN (SHEPD) | Redmoss |  | 6.423 | 8.083 | 10.047 | 11.695 | 14.36 | 17.008 | 19.702 | 22.427 | 25.141 | 27.951 | 32.369 | 37.409 | 41.07 | 44.644 | 48.08 | 51.462 | 54.804 | 59.134 | 63.21 | 66.502 | 69.428 | 72.122 | 75.142 | 78.172 | 81.578 | 85.307 | 89.24
Falling Behind | Lct_BB007 | Number | SSEN (SHEPD) | Rothienorman |  | 0 | 3.773 | 4.69 | 5.456 | 6.696 | 7.924 | 9.168 | 10.424 | 11.671 | 12.958 | 14.979 | 17.276 | 18.928 | 20.529 | 22.057 | 23.549 | 25.012 | 26.955 | 28.779 | 30.242 | 31.537 | 32.723 | 34.074 | 35.429 | 36.949 | 38.614 | 40.369
Falling Behind | Lct_BB007 | Number | SSEN (SHEPD) | Shin |  | 0.631 | 0.774 | 0.966 | 1.124 | 1.388 | 1.648 | 1.91 | 2.176 | 2.439 | 2.71 | 3.143 | 3.635 | 3.991 | 4.337 | 4.669 | 4.993 | 5.312 | 5.734 | 6.131 | 6.45 | 6.733 | 6.992 | 7.281 | 7.57 | 7.895 | 8.251 | 8.625
Falling Behind | Lct_BB007 | Number | SSEN (SHEPD) | Sloy |  | 0.675 | 0.789 | 0.972 | 1.13 | 1.37 | 1.609 | 1.852 | 2.104 | 2.359 | 2.623 | 3.018 | 3.469 | 3.757 | 4.028 | 4.276 | 4.509 | 4.729 | 5.069 | 5.388 | 5.639 | 5.862 | 6.064 | 6.308 | 6.553 | 6.827 | 7.128 | 7.445
Falling Behind | Lct_BB007 | Number | SSEN (SHEPD) | St Fergus Gas Terminal |  | 0.711 | 0.895 | 1.113 | 1.295 | 1.591 | 1.884 | 2.182 | 2.484 | 2.785 | 3.096 | 3.585 | 4.143 | 4.549 | 4.945 | 5.326 | 5.7 | 6.07 | 6.55 | 7.001 | 7.366 | 7.69 | 7.988 | 8.323 | 8.659 | 9.036 | 9.449 | 9.884
Falling Behind | Lct_BB007 | Number | SSEN (SHEPD) | St Fillans |  | 0.797 | 0.968 | 1.199 | 1.395 | 1.702 | 2.008 | 2.319 | 2.636 | 2.953 | 3.282 | 3.785 | 4.359 | 4.752 | 5.129 | 5.483 | 5.824 | 6.154 | 6.619 | 7.055 | 7.404 | 7.713 | 7.996 | 8.327 | 8.66 | 9.033 | 9.442 | 9.873
Falling Behind | Lct_BB007 | Number | SSEN (SHEPD) | Stannahs Gate |  | 0 | 0 | 0 | 0 | 0 | 0 | 0 | 0 | 0 | 0 | 0 | 0 | 0 | 0 | 0 | 0 | 0 | 0 | 0 | 0 | 0 | 0 | 0 | 0 | 0 | 0 | 0
Falling Behind | Lct_BB007 | Number | SSEN (SHEPD) | Stornoway |  | 0 | 0 | 0 | 0 | 0 | 0 | 0 | 0 | 0 | 0 | 0 | 0 | 0 | 0 | 0 | 0 | 0 | 0 | 0 | 0 | 0 | 0 | 0 | 0 | 0 | 0 | 0
Falling Behind | Lct_BB007 | Number | SSEN (SHEPD) | Strichen |  | 5.833 | 7.34 | 9.124 | 10.62 | 13.04 | 15.445 | 17.892 | 20.366 | 22.831 | 25.383 | 29.395 | 33.971 | 37.296 | 40.542 | 43.662 | 46.733 | 49.768 | 53.7 | 57.402 | 60.391 | 63.048 | 65.495 | 68.237 | 70.989 | 74.082 | 77.468 | 81.04
Falling Behind | Lct_BB007 | Number | SSEN (SHEPD) | Tarland |  | 4.949 | 6.229 | 7.743 | 9.012 | 11.066 | 13.107 | 15.183 | 17.282 | 19.374 | 21.539 | 24.944 | 28.828 | 31.649 | 34.403 | 37.051 | 39.657 | 42.233 | 45.569 | 48.71 | 51.247 | 53.502 | 55.578 | 57.905 | 60.241 | 62.865 | 65.738 | 68.77
Falling Behind | Lct_BB007 | Number | SSEN (SHEPD) | Taynuilt |  | 5.453 | 6.372 | 7.849 | 9.126 | 11.064 | 12.995 | 14.956 | 16.996 | 19.049 | 21.181 | 24.373 | 28.016 | 30.34 | 32.526 | 34.533 | 36.414 | 38.187 | 40.938 | 43.513 | 45.543 | 47.337 | 48.973 | 50.943 | 52.921 | 55.13 | 57.561 | 60.124
Falling Behind | Lct_BB007 | Number | SSEN (SHEPD) | Thurso |  | 8.336 | 10.214 | 12.761 | 14.844 | 18.327 | 21.756 | 25.216 | 28.729 | 32.204 | 35.782 | 41.504 | 47.993 | 52.7 | 57.274 | 61.651 | 65.935 | 70.137 | 75.716 | 80.952 | 85.168 | 88.899 | 92.321 | 96.14 | 99.964 | 104.254 | 108.944 | 113.883
Falling Behind | Lct_BB007 | Number | SSEN (SHEPD) | Tummel Bridge |  | 3.604 | 4.381 | 5.424 | 6.312 | 7.704 | 9.087 | 10.493 | 11.928 | 13.364 | 14.85 | 17.129 | 19.725 | 21.504 | 23.209 | 24.812 | 26.355 | 27.847 | 29.951 | 31.925 | 33.502 | 34.9 | 36.181 | 37.68 | 39.186 | 40.873 | 42.723 | 44.676
Falling Behind | Lct_BB007 | Number | SSEN (SHEPD) | Willowdale |  | 6.041 | 7.603 | 9.451 | 11 | 13.507 | 15.998 | 18.532 | 21.095 | 23.649 | 26.291 | 30.447 | 35.187 | 38.631 | 41.993 | 45.225 | 48.406 | 51.55 | 55.622 | 59.457 | 62.553 | 65.305 | 67.839 | 70.68 | 73.53 | 76.734 | 80.241 | 83.941
Falling Behind | Lct_BB007 | Number | SSEN (SHEPD) | Woodhill |  | 8.137 | 10.24 | 12.729 | 14.816 | 18.192 | 21.548 | 24.961 | 28.413 | 31.852 | 35.411 | 41.009 | 47.393 | 52.032 | 56.56 | 60.913 | 65.197 | 69.431 | 74.917 | 80.081 | 84.252 | 87.958 | 91.372 | 95.197 | 99.037 | 103.352 | 108.075 | 113.059
Falling Behind | Lct_BB007 | Number | SSEN South | Acton Lane 66kV |  | 13.969 | 18.038 | 22.533 | 26.202 | 32.434 | 38.61 | 44.892 | 51.134 | 57.299 | 63.656 | 74.045 | 85.884 | 95.384 | 104.858 | 114.198 | 123.603 | 133.088 | 144.381 | 155.091 | 163.921 | 171.851 | 179.238 | 186.583 | 193.927 | 202.21 | 211.251 | 220.775
Falling Behind | Lct_BB007 | Number | SSEN South | Axminster H |  | 33.044 | 40.012 | 50.046 | 58.719 | 72.629 | 86.765 | 101.451 | 116.707 | 132.267 | 148.698 | 174.281 | 203.943 | 227.351 | 250.9 | 274.295 | 297.973 | 322.006 | 351.541 | 380.257 | 404.874 | 427.841 | 449.907 | 470.72 | 491.773 | 515.326 | 541.121 | 568.423
Falling Behind | Lct_BB007 | Number | SSEN South | Botley Wood |  | 38.051 | 44.515 | 55.617 | 65.374 | 80.756 | 96.515 | 112.997 | 130.277 | 148.038 | 166.899 | 195.958 | 229.812 | 256.232 | 282.853 | 309.337 | 336.174 | 363.463 | 397.38 | 430.523 | 459.156 | 486.05 | 512.032 | 536.475 | 561.269 | 588.988 | 619.362 | 651.557
Falling Behind | Lct_BB007 | Number | SSEN South | Bramley |  | 76.587 | 92.863 | 116.291 | 136.592 | 169.155 | 202.311 | 236.812 | 272.566 | 309.056 | 347.611 | 407.628 | 477.236 | 532.372 | 587.913 | 643.168 | 699.157 | 756.056 | 825.82 | 893.72 | 952.04 | 1006.523 | 1058.931 | 1108.27 | 1158.206 | 1214.066 | 1275.242 | 1340.007
Falling Behind | Lct_BB007 | Number | SSEN South | Canal Bank (Willesden 66kV) |  | 19.286 | 24.904 | 31.11 | 36.175 | 44.778 | 53.306 | 61.978 | 70.596 | 79.107 | 87.884 | 102.227 | 118.572 | 131.688 | 144.768 | 157.663 | 170.647 | 183.743 | 199.334 | 214.119 | 226.31 | 237.259 | 247.457 | 257.598 | 267.738 | 279.173 | 291.655 | 304.805
Falling Behind | Lct_BB007 | Number | SSEN South | Chickerell |  | 32.505 | 39.359 | 49.229 | 57.761 | 71.444 | 85.35 | 99.796 | 114.803 | 130.109 | 146.272 | 171.438 | 200.616 | 223.642 | 246.807 | 269.821 | 293.112 | 316.753 | 345.806 | 374.054 | 398.269 | 420.861 | 442.567 | 463.041 | 483.75 | 506.92 | 532.294 | 559.15
Falling Behind | Lct_BB007 | Number | SSEN South | Cowley |  | 197.302 | 235.32 | 294.373 | 345.884 | 427.797 | 511.413 | 598.601 | 689.545 | 782.681 | 881.324 | 1034.017 | 1211.463 | 1350.426 | 1490.294 | 1629.3 | 1770.02 | 1912.937 | 2090.097 | 2262.826 | 2411.545 | 2550.822 | 2685.052 | 2811.609 | 2939.842 | 3083.238 | 3240.335 | 3406.745
Falling Behind | Lct_BB007 | Number | SSEN South | Ealing |  | 108.048 | 139.522 | 174.288 | 202.666 | 250.867 | 298.64 | 347.228 | 395.504 | 443.191 | 492.362 | 572.715 | 664.285 | 737.767 | 811.05 | 883.289 | 956.031 | 1029.402 | 1116.748 | 1199.582 | 1267.881 | 1329.218 | 1386.353 | 1443.168 | 1499.974 | 1564.04 | 1633.966 | 1707.637
Falling Behind | Lct_BB007 | Number | SSEN South | East Claydon |  | 101.754 | 125.319 | 157.075 | 184.299 | 228.639 | 273.653 | 320.4 | 368.407 | 417.177 | 468.563 | 549.518 | 643.254 | 718.027 | 793.418 | 868.532 | 944.799 | 1022.425 | 1116.083 | 1206.871 | 1284.45 | 1356.478 | 1425.452 | 1490.306 | 1555.795 | 1629.221 | 1709.561 | 1794.553
Falling Behind | Lct_BB007 | Number | SSEN South | Fawley |  | 51.744 | 62.17 | 77.806 | 91.372 | 113.076 | 135.181 | 158.187 | 182.061 | 206.439 | 232.205 | 272.253 | 318.713 | 355.239 | 391.985 | 428.49 | 465.436 | 502.942 | 549.435 | 594.717 | 633.651 | 670.058 | 705.105 | 738.076 | 771.458 | 808.803 | 849.707 | 893.022
Falling Behind | Lct_BB007 | Number | SSEN South | Fleet |  | 360.19 | 432.159 | 540.837 | 635.74 | 786.822 | 941.265 | 1102.529 | 1270.611 | 1442.877 | 1625.48 | 1908.517 | 2237.734 | 2499.264 | 2763.406 | 3026.894 | 3294.525 | 3567.182 | 3898.836 | 4222.283 | 4500.998 | 4762.094 | 5013.809 | 5250.265 | 5489.83 | 5757.743 | 6051.208 | 6362.053
Falling Behind | Lct_BB007 | Number | SSEN South | Greenford (Willesden 66kV) |  | 18.195 | 23.495 | 29.349 | 34.128 | 42.245 | 50.29 | 58.471 | 66.601 | 74.631 | 82.911 | 96.442 | 111.862 | 124.236 | 136.577 | 148.741 | 160.991 | 173.346 | 188.055 | 202.003 | 213.505 | 223.833 | 233.455 | 243.022 | 252.588 | 263.376 | 275.151 | 287.557
Falling Behind | Lct_BB007 | Number | SSEN South | Iver 132kV |  | 81.485 | 94.415 | 117.963 | 138.789 | 171.414 | 204.933 | 240.069 | 277.033 | 315.128 | 355.659 | 417.823 | 490.341 | 546.149 | 602.276 | 657.996 | 714.338 | 771.521 | 843.405 | 913.688 | 974.431 | 1031.542 | 1086.749 | 1138.886 | 1191.8 | 1250.918 | 1315.717 | 1384.406
Falling Behind | Lct_BB007 | Number | SSEN South | Iver 66kV |  | 38.699 | 48.12 | 60.331 | 70.748 | 87.856 | 105.214 | 123.24 | 141.691 | 160.409 | 180.121 | 211.397 | 247.618 | 276.715 | 306.108 | 335.462 | 365.341 | 395.818 | 431.859 | 466.696 | 496.351 | 523.761 | 549.924 | 574.53 | 599.336 | 627.192 | 657.652 | 689.858
Falling Behind | Lct_BB007 | Number | SSEN South | Laleham |  | 46.555 | 53.995 | 67.308 | 78.993 | 97.35 | 116.121 | 135.716 | 156.364 | 177.586 | 200.119 | 234.784 | 275.174 | 306.546 | 338.114 | 369.478 | 401.222 | 433.468 | 473.784 | 513.175 | 547.19 | 579.136 | 609.995 | 639.044 | 668.512 | 701.461 | 737.574 | 775.853
Falling Behind | Lct_BB007 | Number | SSEN South | Loudwater (Amersham) |  | 13.581 | 16.241 | 20.328 | 23.882 | 29.566 | 35.367 | 41.415 | 47.703 | 54.135 | 60.943 | 71.532 | 83.836 | 93.518 | 103.275 | 112.988 | 122.837 | 132.854 | 145.209 | 157.252 | 167.624 | 177.329 | 186.68 | 195.439 | 204.31 | 214.237 | 225.11 | 236.626
Falling Behind | Lct_BB007 | Number | SSEN South | Lovedean |  | 184.36 | 222.585 | 278.458 | 326.92 | 404.583 | 483.739 | 566.19 | 651.689 | 739.017 | 831.359 | 975.255 | 1142.341 | 1274.889 | 1408.584 | 1541.793 | 1677.005 | 1814.651 | 1981.519 | 2143.754 | 2282.891 | 2412.655 | 2537.328 | 2655.522 | 2775.143 | 2909.061 | 3055.702 | 3210.979
Falling Behind | Lct_BB007 | Number | SSEN South | Mannington |  | 258.463 | 312.967 | 391.45 | 459.293 | 568.09 | 678.663 | 793.532 | 912.863 | 1034.569 | 1163.089 | 1363.2 | 1595.214 | 1778.3 | 1962.499 | 2145.495 | 2330.694 | 2518.679 | 2749.698 | 2974.311 | 3166.861 | 3346.504 | 3519.101 | 3681.894 | 3846.569 | 4030.802 | 4232.567 | 4446.114
Falling Behind | Lct_BB007 | Number | SSEN South | Melksham |  | 216.102 | 284.339 | 355.822 | 414.193 | 513.164 | 611.107 | 710.538 | 810.204 | 908.844 | 1010.673 | 1176.108 | 1364.579 | 1518.122 | 1671.655 | 1823.356 | 1976.307 | 2130.759 | 2314.957 | 2490.628 | 2636.8 | 2769.316 | 2893.698 | 3012.906 | 3132.177 | 3266.411 | 3413.021 | 3567.458
Falling Behind | Lct_BB007 | Number | SSEN South | Minety |  | 95.554 | 118.556 | 148.528 | 174.091 | 215.857 | 258.125 | 301.901 | 346.815 | 392.332 | 440.196 | 515.755 | 603.1 | 673.03 | 743.484 | 813.619 | 884.771 | 957.125 | 1044.159 | 1128.392 | 1200.167 | 1266.667 | 1330.229 | 1390.198 | 1450.704 | 1518.541 | 1592.759 | 1671.236
Falling Behind | Lct_BB007 | Number | SSEN South | North Hyde |  | 50.389 | 63.263 | 79.189 | 92.602 | 114.829 | 137.226 | 160.342 | 183.82 | 207.464 | 232.226 | 271.826 | 317.496 | 354.411 | 391.628 | 428.726 | 466.438 | 504.854 | 550.039 | 593.515 | 630.249 | 663.975 | 695.988 | 726.514 | 757.235 | 791.781 | 829.539 | 869.438
Falling Behind | Lct_BB007 | Number | SSEN South | Nursling |  | 132.581 | 158.637 | 198.339 | 232.701 | 287.812 | 343.905 | 402.262 | 462.532 | 523.961 | 588.8 | 689.935 | 807.196 | 899.712 | 992.832 | 1085.41 | 1179.209 | 1274.539 | 1391.416 | 1504.99 | 1602.307 | 1692.997 | 1780.077 | 1862.738 | 1946.383 | 2040.058 | 2142.632 | 2251.248
Falling Behind | Lct_BB007 | Number | SSEN South | Perivale (Willesden 66kV) |  | 9.269 | 11.969 | 14.951 | 17.385 | 21.52 | 25.618 | 29.786 | 33.927 | 38.018 | 42.236 | 49.129 | 56.984 | 63.287 | 69.574 | 75.771 | 82.011 | 88.305 | 95.797 | 102.903 | 108.762 | 114.024 | 118.925 | 123.799 | 128.671 | 134.167 | 140.166 | 146.485
Falling Behind | Lct_BB007 | Number | SSEN South | Wesley Avenue (Willesden 66kV) |  | 4.159 | 5.371 | 6.709 | 7.801 | 9.657 | 11.496 | 13.366 | 15.225 | 17.06 | 18.953 | 22.046 | 25.571 | 28.4 | 31.221 | 34.001 | 36.802 | 39.626 | 42.988 | 46.177 | 48.806 | 51.167 | 53.367 | 55.554 | 57.74 | 60.206 | 62.898 | 65.734
Falling Behind | Lct_BB007 | Number | UKPN Eastern | Amersham Main |  | 83.755 | 102.013 | 127.779 | 150.057 | 185.871 | 222.296 | 260.164 | 299.306 | 339.198 | 381.301 | 446.933 | 522.979 | 583.223 | 643.869 | 704.16 | 765.213 | 827.217 | 903.289 | 977.266 | 1040.717 | 1099.928 | 1156.829 | 1210.513 | 1264.828 | 1325.594 | 1392.139 | 1462.575
Falling Behind | Lct_BB007 | Number | UKPN Eastern | Barking (Eastern) |  | 17.848 | 22.484 | 28.121 | 32.834 | 40.681 | 48.553 | 56.646 | 64.821 | 73.014 | 81.56 | 95.284 | 111.062 | 123.68 | 136.343 | 148.906 | 161.624 | 174.526 | 189.904 | 204.645 | 217.019 | 228.318 | 238.992 | 249.331 | 259.722 | 271.413 | 284.189 | 297.682
Falling Behind | Lct_BB007 | Number | UKPN Eastern | Braintree |  | 95.984 | 113.929 | 142.504 | 167.517 | 207.118 | 247.59 | 289.829 | 333.995 | 379.292 | 427.311 | 501.389 | 587.524 | 654.964 | 722.849 | 790.312 | 858.585 | 927.908 | 1014.242 | 1098.552 | 1171.307 | 1239.605 | 1305.542 | 1367.529 | 1430.378 | 1500.603 | 1577.557 | 1659.085
Falling Behind | Lct_BB007 | Number | UKPN Eastern | Bramford |  | 181.054 | 213.907 | 267.246 | 313.916 | 387.699 | 463.065 | 541.679 | 623.913 | 708.228 | 797.586 | 935.435 | 1095.73 | 1222.174 | 1349.629 | 1476.479 | 1605.042 | 1735.78 | 1897.547 | 2055.581 | 2192.047 | 2320.204 | 2443.983 | 2560.294 | 2678.251 | 2810.089 | 2954.566 | 3107.666
Falling Behind | Lct_BB007 | Number | UKPN Eastern | Brimsdown |  | 50.024 | 59.735 | 74.667 | 87.597 | 108.349 | 129.489 | 151.503 | 174.376 | 197.738 | 222.446 | 261.022 | 305.838 | 340.854 | 376.096 | 411.133 | 446.642 | 482.738 | 527.038 | 570.069 | 606.933 | 641.26 | 674.207 | 705.387 | 736.927 | 772.275 | 810.975 | 851.955
Falling Behind | Lct_BB007 | Number | UKPN Eastern | Burwell Main |  | 135.256 | 161.121 | 201.5 | 236.814 | 292.742 | 349.866 | 409.449 | 471.727 | 535.57 | 603.222 | 707.615 | 828.963 | 923.878 | 1019.369 | 1114.21 | 1210.136 | 1307.484 | 1428.367 | 1546.277 | 1647.811 | 1742.981 | 1834.743 | 1921.43 | 2009.289 | 2107.462 | 2215.041 | 2328.992
Falling Behind | Lct_BB007 | Number | UKPN Eastern | Clacton (Bramford) |  | 0 | 0 | 0 | 0 | 0 | 0 | 0 | 0 | 0 | 0 | 0 | 0 | 0 | 0 | 0 | 0 | 0 | 0 | 0 | 0 | 0 | 0 | 0 | 0 | 0 | 0 | 0
Falling Behind | Lct_BB007 | Number | UKPN Eastern | Eaton Socon |  | 176.784 | 215.813 | 270.325 | 317.23 | 393.113 | 470.179 | 550.218 | 632.465 | 716.061 | 804.129 | 942.16 | 1101.906 | 1227.813 | 1354.371 | 1480.021 | 1607.165 | 1736.18 | 1894.301 | 2047.605 | 2178.513 | 2300.128 | 2416.603 | 2527.116 | 2638.783 | 2763.876 | 2900.809 | 3045.696
Falling Behind | Lct_BB007 | Number | UKPN Eastern | Elstree |  | 92.163 | 110.775 | 138.489 | 162.432 | 200.953 | 240.159 | 280.951 | 323.356 | 366.644 | 412.413 | 483.967 | 567.071 | 632.752 | 698.97 | 764.925 | 831.865 | 899.996 | 982.969 | 1063.625 | 1132.814 | 1197.31 | 1259.266 | 1317.397 | 1376.183 | 1442.046 | 1514.147 | 1590.474
Falling Behind | Lct_BB007 | Number | UKPN Eastern | Mill Hill |  | 207.342 | 263.744 | 329.922 | 385.056 | 477.219 | 569.559 | 664.391 | 760.401 | 856.59 | 956.917 | 1118.436 | 1304.139 | 1453.482 | 1603.53 | 1752.566 | 1903.609 | 2056.971 | 2237.938 | 2411.261 | 2556.594 | 2689.128 | 2814.215 | 2934.611 | 3055.493 | 3191.542 | 3340.175 | 3497.059
Falling Behind | Lct_BB007 | Number | UKPN Eastern | Norwich Main |  | 236.1 | 284.273 | 355.485 | 417.284 | 515.856 | 616.149 | 720.419 | 828.651 | 939.109 | 1055.764 | 1236.699 | 1446.451 | 1612.242 | 1779.06 | 1944.788 | 2112.49 | 2282.734 | 2492.544 | 2696.796 | 2872.178 | 3036.114 | 3193.842 | 3343.437 | 3494.939 | 3664.333 | 3849.913 | 4046.432
Falling Behind | Lct_BB007 | Number | UKPN Eastern | Pelham |  | 57.904 | 70.847 | 88.751 | 104.254 | 129.107 | 154.381 | 180.649 | 207.813 | 235.502 | 264.719 | 310.139 | 362.741 | 404.433 | 446.377 | 488.038 | 530.177 | 572.927 | 625.406 | 676.436 | 720.174 | 761.002 | 800.234 | 837.42 | 875.049 | 917.108 | 963.178 | 1011.936
Falling Behind | Lct_BB007 | Number | UKPN Eastern | Rayleigh |  | 138.255 | 161.62 | 202.048 | 237.584 | 293.735 | 351.313 | 411.588 | 474.693 | 539.566 | 608.484 | 714.852 | 838.817 | 934.801 | 1031.427 | 1127.482 | 1224.769 | 1323.641 | 1446.886 | 1567.202 | 1671.022 | 1768.394 | 1862.37 | 1950.968 | 2040.811 | 2141.312 | 2251.423 | 2368.127
Falling Behind | Lct_BB007 | Number | UKPN Eastern | Rye House |  | 63.468 | 72.725 | 90.592 | 106.396 | 130.94 | 156.089 | 182.377 | 210.193 | 238.854 | 269.324 | 315.807 | 370.003 | 412.544 | 455.433 | 498.109 | 541.339 | 585.302 | 640.557 | 694.799 | 741.957 | 786.54 | 829.819 | 870.263 | 911.372 | 957.261 | 1007.589 | 1060.975
Falling Behind | Lct_BB007 | Number | UKPN Eastern | Sheringham Shoal (Norwich) |  | 0 | 0 | 0 | 0 | 0 | 0 | 0 | 0 | 0 | 0 | 0 | 0 | 0 | 0 | 0 | 0 | 0 | 0 | 0 | 0 | 0 | 0 | 0 | 0 | 0 | 0 | 0
Falling Behind | Lct_BB007 | Number | UKPN Eastern | Sundon |  | 131.166 | 161.541 | 202.477 | 237.569 | 294.727 | 352.751 | 413.011 | 474.894 | 537.76 | 604 | 708.354 | 829.185 | 925.57 | 1022.753 | 1119.579 | 1217.889 | 1317.953 | 1438.683 | 1555.714 | 1655.716 | 1748.564 | 1837.474 | 1921.075 | 2005.492 | 2100.142 | 2203.704 | 2313.262
Falling Behind | Lct_BB007 | Number | UKPN Eastern | Tilbury |  | 12.318 | 14.586 | 18.252 | 21.459 | 26.562 | 31.788 | 37.252 | 42.962 | 48.824 | 55.047 | 64.696 | 75.936 | 84.762 | 93.67 | 102.55 | 111.569 | 120.755 | 132.056 | 143.088 | 152.614 | 161.546 | 170.166 | 178.22 | 186.382 | 195.517 | 205.522 | 216.123
Falling Behind | Lct_BB007 | Number | UKPN Eastern | Tottenham |  | 101.721 | 128.141 | 160.269 | 187.127 | 231.847 | 276.712 | 322.838 | 369.427 | 416.12 | 464.824 | 543.041 | 632.964 | 704.877 | 777.047 | 848.642 | 921.125 | 994.659 | 1082.302 | 1166.311 | 1236.836 | 1301.229 | 1362.065 | 1420.985 | 1480.206 | 1546.837 | 1619.65 | 1696.547
Falling Behind | Lct_BB007 | Number | UKPN Eastern | Walpole (_A) |  | 64.894 | 76.908 | 96.132 | 112.883 | 139.436 | 166.479 | 194.613 | 223.938 | 253.921 | 285.617 | 334.529 | 391.261 | 435.402 | 479.683 | 523.525 | 567.739 | 612.485 | 669.172 | 724.496 | 772.17 | 816.894 | 860.042 | 900.699 | 941.911 | 987.953 | 1038.413 | 1091.864
Falling Behind | Lct_BB007 | Number | UKPN Eastern | Warley |  | 98.718 | 119.173 | 149.251 | 175.363 | 217.352 | 260.235 | 304.998 | 351.475 | 399.025 | 449.394 | 528.068 | 619.568 | 691.997 | 765.144 | 838.135 | 912.336 | 987.973 | 1079.349 | 1168.211 | 1244.509 | 1315.67 | 1384.063 | 1448.282 | 1513.246 | 1586.022 | 1665.687 | 1750.034
Falling Behind | Lct_BB007 | Number | UKPN Eastern | Watford South |  | 105.94 | 124.508 | 155.67 | 183.08 | 226.386 | 270.817 | 317.353 | 366.282 | 416.657 | 470.243 | 552.932 | 649.413 | 724.962 | 801.233 | 877.278 | 954.49 | 1033.14 | 1129.893 | 1224.444 | 1306.179 | 1382.947 | 1457.119 | 1526.402 | 1596.649 | 1675.207 | 1761.273 | 1852.476
Falling Behind | Lct_BB007 | Number | UKPN Eastern | West Thurrock |  | 17.035 | 21.459 | 26.84 | 31.338 | 38.827 | 46.34 | 54.064 | 61.867 | 69.686 | 77.842 | 90.941 | 106 | 118.043 | 130.129 | 142.119 | 154.257 | 166.572 | 181.249 | 195.318 | 207.128 | 217.912 | 228.1 | 237.967 | 247.884 | 259.043 | 271.236 | 284.114
Falling Behind | Lct_BB007 | Number | UKPN Eastern | Wymondley |  | 78.19 | 92.96 | 116.287 | 136.74 | 169.118 | 202.259 | 236.897 | 273.182 | 310.453 | 350.017 | 411.084 | 482.189 | 538.008 | 594.287 | 650.318 | 707.12 | 764.889 | 836.085 | 905.595 | 965.57 | 1021.847 | 1076.166 | 1127.134 | 1178.796 | 1236.54 | 1299.808 | 1366.832
Falling Behind | Lct_BB007 | Number | UKPN London | Acton Lane 22kV |  | 20.285 | 26.194 | 32.721 | 38.049 | 47.098 | 56.067 | 65.189 | 74.252 | 83.205 | 92.437 | 107.522 | 124.714 | 138.509 | 152.268 | 165.83 | 179.486 | 193.261 | 209.66 | 225.211 | 238.033 | 249.549 | 260.276 | 270.942 | 281.607 | 293.635 | 306.763 | 320.594
Falling Behind | Lct_BB007 | Number | UKPN London | Barking (London) |  | 3.188 | 4.016 | 5.023 | 5.864 | 7.266 | 8.672 | 10.117 | 11.577 | 13.041 | 14.567 | 17.018 | 19.836 | 22.09 | 24.352 | 26.596 | 28.867 | 31.172 | 33.918 | 36.551 | 38.761 | 40.779 | 42.686 | 44.532 | 46.388 | 48.476 | 50.758 | 53.168
Falling Behind | Lct_BB007 | Number | UKPN London | Barking West |  | 79.101 | 99.646 | 124.631 | 145.517 | 180.292 | 215.181 | 251.049 | 287.279 | 323.589 | 361.463 | 422.287 | 492.214 | 548.136 | 604.258 | 659.933 | 716.298 | 773.481 | 841.634 | 906.963 | 961.805 | 1011.879 | 1059.188 | 1105.006 | 1151.058 | 1202.873 | 1259.494 | 1319.292
Falling Behind | Lct_BB007 | Number | UKPN London | Beddington LPN |  | 131.238 | 174.485 | 217.838 | 252.729 | 312.736 | 371.807 | 431.516 | 491.225 | 549.989 | 610.434 | 710.08 | 823.461 | 916.859 | 1010.38 | 1102.978 | 1196.586 | 1291.321 | 1400.959 | 1504.791 | 1590.272 | 1666.866 | 1738.081 | 1807.523 | 1876.765 | 1954.933 | 2040.194 | 2129.901
Falling Behind | Lct_BB007 | Number | UKPN London | City Road |  | 515.452 | 665.601 | 831.458 | 966.838 | 1196.782 | 1424.692 | 1656.482 | 1886.79 | 2114.283 | 2348.856 | 2732.19 | 3169.033 | 3519.583 | 3869.19 | 4213.812 | 4560.835 | 4910.858 | 5327.549 | 5722.717 | 6048.54 | 6341.156 | 6613.725 | 6884.766 | 7155.764 | 7461.394 | 7794.984 | 8146.439
Falling Behind | Lct_BB007 | Number | UKPN London | Hackney 132kV |  | 67 | 84.402 | 105.563 | 123.254 | 152.709 | 182.26 | 212.642 | 243.328 | 274.084 | 306.163 | 357.682 | 416.91 | 464.277 | 511.813 | 558.97 | 606.712 | 655.146 | 712.873 | 768.207 | 814.659 | 857.072 | 897.143 | 935.951 | 974.958 | 1018.846 | 1066.805 | 1117.454
Falling Behind | Lct_BB007 | Number | UKPN London | Hackney 66kV |  | 52.419 | 66.034 | 82.59 | 96.431 | 119.476 | 142.596 | 166.365 | 190.374 | 214.436 | 239.534 | 279.841 | 326.18 | 363.239 | 400.43 | 437.324 | 474.676 | 512.57 | 557.734 | 601.026 | 637.369 | 670.552 | 701.903 | 732.265 | 762.783 | 797.12 | 834.642 | 874.268
Falling Behind | Lct_BB007 | Number | UKPN London | Hurst |  | 46.255 | 55.655 | 69.65 | 81.731 | 101.262 | 121.162 | 141.893 | 163.389 | 185.333 | 208.545 | 244.967 | 287.294 | 320.624 | 354.25 | 387.778 | 421.856 | 456.589 | 498.604 | 539.382 | 574.302 | 606.768 | 637.902 | 667.261 | 696.94 | 730.238 | 766.675 | 805.253
Falling Behind | Lct_BB007 | Number | UKPN London | Islington |  | 90.173 | 116.44 | 145.455 | 169.138 | 209.365 | 249.235 | 289.785 | 330.074 | 369.872 | 410.908 | 477.969 | 554.39 | 615.715 | 676.875 | 737.163 | 797.871 | 859.104 | 932 | 1001.13 | 1058.13 | 1109.32 | 1157.003 | 1204.419 | 1251.827 | 1305.294 | 1363.652 | 1425.136
Falling Behind | Lct_BB007 | Number | UKPN London | Littlebrook LPN |  | 11.579 | 13.087 | 16.31 | 19.185 | 23.622 | 28.19 | 32.986 | 38.112 | 43.423 | 49.095 | 57.708 | 67.787 | 75.478 | 83.214 | 90.891 | 98.65 | 106.523 | 116.605 | 126.512 | 135.137 | 143.302 | 151.236 | 158.632 | 166.153 | 174.547 | 183.753 | 193.521
Falling Behind | Lct_BB007 | Number | UKPN London | Lodge Road (St John's Wood) |  | 176.267 | 227.613 | 284.33 | 330.626 | 409.259 | 487.196 | 566.46 | 645.217 | 723.013 | 803.228 | 934.316 | 1083.701 | 1203.577 | 1323.131 | 1440.98 | 1559.65 | 1679.346 | 1821.84 | 1956.973 | 2068.394 | 2168.458 | 2261.668 | 2354.354 | 2447.026 | 2551.542 | 2665.618 | 2785.804
Falling Behind | Lct_BB007 | Number | UKPN London | New Cross 66kV |  | 204.689 | 273.066 | 340.605 | 394.562 | 487.762 | 579.099 | 671.03 | 762.254 | 851.484 | 942.784 | 1094.095 | 1265.563 | 1406.253 | 1546.556 | 1684.878 | 1824.19 | 1964.656 | 2128.492 | 2282.938 | 2409.032 | 2521.177 | 2624.756 | 2728.091 | 2830.978 | 2947.21 | 3073.953 | 3207.217
Falling Behind | Lct_BB007 | Number | UKPN London | Redbridge |  | 39.7 | 50.011 | 62.55 | 73.033 | 90.486 | 107.996 | 125.998 | 144.181 | 162.405 | 181.413 | 211.94 | 247.035 | 275.101 | 303.268 | 331.211 | 359.499 | 388.199 | 422.404 | 455.192 | 482.716 | 507.847 | 531.591 | 554.586 | 577.699 | 603.704 | 632.122 | 662.133
Falling Behind | Lct_BB007 | Number | UKPN London | St John's Wood |  | 406.983 | 525.535 | 656.49 | 763.382 | 944.937 | 1124.887 | 1307.901 | 1489.743 | 1669.364 | 1854.574 | 2157.242 | 2502.158 | 2778.94 | 3054.977 | 3327.079 | 3601.076 | 3877.442 | 4206.447 | 4518.457 | 4775.716 | 5006.755 | 5221.966 | 5435.97 | 5649.941 | 5891.256 | 6154.647 | 6432.144
Falling Behind | Lct_BB007 | Number | UKPN London | West Ham |  | 182.792 | 230.269 | 288.004 | 336.268 | 416.63 | 497.252 | 580.14 | 663.861 | 747.769 | 835.289 | 975.846 | 1137.437 | 1266.664 | 1396.354 | 1525.011 | 1655.262 | 1787.404 | 1944.897 | 2095.863 | 2222.595 | 2338.309 | 2447.633 | 2553.511 | 2659.932 | 2779.668 | 2910.512 | 3048.696
Falling Behind | Lct_BB007 | Number | UKPN London | Willesden 132kV |  | 132.906 | 171.621 | 214.386 | 249.293 | 308.583 | 367.348 | 427.113 | 486.497 | 545.154 | 605.637 | 704.478 | 817.115 | 907.502 | 997.646 | 1086.504 | 1175.982 | 1266.233 | 1373.674 | 1475.566 | 1559.577 | 1635.026 | 1705.306 | 1775.193 | 1845.068 | 1923.872 | 2009.886 | 2100.507
Falling Behind | Lct_BB007 | Number | UKPN London | Willesden 66kV |  | 42.573 | 54.974 | 68.673 | 79.854 | 98.846 | 117.669 | 136.814 | 155.835 | 174.625 | 193.999 | 225.66 | 261.74 | 290.693 | 319.568 | 348.031 | 376.693 | 405.602 | 440.018 | 472.656 | 499.566 | 523.734 | 546.247 | 568.633 | 591.015 | 616.258 | 643.81 | 672.838
Falling Behind | Lct_BB007 | Number | UKPN London | Wimbledon North |  | 54.882 | 73.216 | 91.324 | 105.792 | 130.781 | 155.271 | 179.92 | 204.379 | 228.304 | 252.784 | 293.354 | 339.328 | 377.051 | 414.67 | 451.757 | 489.11 | 526.772 | 570.701 | 612.111 | 645.92 | 675.989 | 703.761 | 731.468 | 759.055 | 790.219 | 824.202 | 859.933
Falling Behind | Lct_BB007 | Number | UKPN London | Wimbledon South |  | 269.112 | 359.01 | 447.806 | 518.745 | 641.279 | 761.364 | 882.229 | 1002.164 | 1119.478 | 1239.514 | 1438.448 | 1663.883 | 1848.854 | 2033.316 | 2215.172 | 2398.331 | 2583.007 | 2798.41 | 3001.464 | 3167.245 | 3314.687 | 3450.866 | 3586.725 | 3721.994 | 3874.809 | 4041.442 | 4216.649
Falling Behind | Lct_BB007 | Number | UKPN South East | Beddington SPN |  | 233.369 | 293.618 | 367.896 | 430.714 | 534.546 | 639.396 | 747.824 | 858.459 | 970.204 | 1087.49 | 1274.443 | 1490.374 | 1663.846 | 1838.694 | 2012.899 | 2189.853 | 2369.954 | 2582.939 | 2788.142 | 2961.867 | 3121.723 | 3273.711 | 3417.5 | 3562.217 | 3724.793 | 3902.513 | 4090.264
Falling Behind | Lct_BB007 | Number | UKPN South East | Bolney |  | 286.065 | 338.667 | 423.547 | 497.439 | 615.408 | 735.859 | 861.513 | 991.841 | 1125.106 | 1266.127 | 1485.357 | 1740.059 | 1937.424 | 2135.69 | 2332.382 | 2531.275 | 2733.042 | 2984.755 | 3229.667 | 3439.942 | 3636.247 | 3825.012 | 4003.728 | 4184.669 | 4387.247 | 4609.102 | 4844.078
Falling Behind | Lct_BB007 | Number | UKPN South East | Canterbury |  | 43.804 | 52.064 | 65.137 | 76.538 | 94.692 | 113.23 | 132.569 | 152.71 | 173.334 | 195.176 | 229.032 | 268.382 | 299.178 | 330.176 | 360.988 | 392.189 | 423.884 | 463.3 | 501.747 | 534.885 | 565.933 | 595.872 | 624.01 | 652.524 | 684.418 | 719.356 | 756.37
Falling Behind | Lct_BB007 | Number | UKPN South East | Chessington |  | 159.315 | 189.207 | 236.694 | 278.117 | 344.225 | 411.831 | 482.462 | 556.061 | 631.496 | 711.484 | 835.816 | 980.535 | 1093.865 | 1208.107 | 1321.859 | 1437.256 | 1554.675 | 1698.917 | 1839.435 | 1960.36 | 2073.431 | 2182.311 | 2284.573 | 2388.122 | 2504.045 | 2630.988 | 2765.445
Falling Behind | Lct_BB007 | Number | UKPN South East | Kemsley |  | 40.776 | 48.256 | 60.349 | 70.92 | 87.684 | 104.811 | 122.682 | 141.357 | 160.502 | 180.794 | 212.144 | 248.598 | 277.086 | 305.757 | 334.247 | 363.083 | 392.365 | 428.928 | 464.633 | 495.452 | 524.375 | 552.298 | 578.494 | 605.052 | 634.742 | 667.273 | 701.741
Falling Behind | Lct_BB007 | Number | UKPN South East | Kingsnorth |  | 108.732 | 130.427 | 163.184 | 191.565 | 237.138 | 283.584 | 331.966 | 382.216 | 433.555 | 487.865 | 572.609 | 671.055 | 748.237 | 825.971 | 903.314 | 981.742 | 1061.508 | 1159.323 | 1254.421 | 1336.009 | 1412.077 | 1485.16 | 1554.193 | 1624.048 | 1702.313 | 1788.001 | 1878.748
Falling Behind | Lct_BB007 | Number | UKPN South East | Littlebrook SPN |  | 59.671 | 73.273 | 91.79 | 107.732 | 133.55 | 159.799 | 187.091 | 215.26 | 243.947 | 274.223 | 321.718 | 376.783 | 420.621 | 464.829 | 508.875 | 553.585 | 599.086 | 653.888 | 707.041 | 752.475 | 794.704 | 835.168 | 873.28 | 911.778 | 954.91 | 1002.115 | 1052.053
Falling Behind | Lct_BB007 | Number | UKPN South East | Ninfield |  | 127.131 | 151.035 | 188.879 | 221.974 | 274.427 | 328.021 | 383.945 | 442.379 | 502.288 | 565.786 | 663.864 | 777.909 | 867.034 | 956.717 | 1045.812 | 1135.959 | 1227.471 | 1341.297 | 1452.36 | 1548.073 | 1637.813 | 1724.371 | 1805.88 | 1888.492 | 1980.83 | 2082.008 | 2189.189
Falling Behind | Lct_BB007 | Number | UKPN South East | Northfleet East |  | 78.873 | 93.146 | 116.457 | 136.968 | 169.255 | 202.33 | 236.915 | 273.248 | 310.615 | 350.309 | 411.325 | 482.396 | 537.762 | 593.51 | 648.924 | 705.015 | 761.989 | 832.784 | 901.94 | 961.625 | 1017.681 | 1071.816 | 1122.967 | 1174.855 | 1232.82 | 1296.349 | 1363.671
Falling Behind | Lct_BB007 | Number | UKPN South East | Richborough |  | 60.625 | 70.497 | 88.095 | 103.622 | 128.022 | 153.068 | 179.306 | 206.931 | 235.393 | 265.674 | 312.22 | 366.526 | 408.63 | 451.046 | 493.234 | 535.973 | 579.419 | 633.869 | 687.163 | 733.331 | 776.79 | 818.851 | 858.243 | 898.226 | 942.913 | 991.888 | 1043.811
Falling Behind | Lct_BB007 | Number | UKPN South East | Sellindge |  | 70.347 | 84.535 | 105.842 | 124.455 | 154.064 | 184.324 | 215.91 | 248.816 | 282.533 | 318.26 | 373.561 | 437.846 | 488.485 | 539.518 | 590.302 | 641.764 | 694.075 | 758.382 | 821.082 | 875.066 | 925.631 | 974.364 | 1020.304 | 1066.851 | 1118.881 | 1175.882 | 1236.252
Falling Behind | Lct_BB007 | Number | UKPN South East | West Weybridge |  | 108.302 | 125.102 | 156.203 | 183.734 | 226.734 | 270.897 | 317.172 | 366.127 | 416.647 | 470.443 | 552.774 | 648.887 | 723.192 | 798.011 | 872.377 | 947.645 | 1024.108 | 1120.539 | 1215.054 | 1297.065 | 1374.424 | 1449.4 | 1519.432 | 1590.552 | 1669.985 | 1757.066 | 1849.401
Falling Behind | Lct_BB008 | Number | Electricity North West | Bredbury |  | 31.774 | 27.524 | 70.585 | 107.371 | 132.569 | 149.428 | 160.776 | 172.293 | 185.249 | 213.874 | 249.305 | 292.141 | 306.476 | 321.374 | 336.052 | 351.412 | 365.902 | 367.352 | 368.461 | 368.983 | 372.453 | 377.042 | 380.312 | 382.968 | 378.273 | 374.837 | 373.168
Falling Behind | Lct_BB008 | Number | Electricity North West | Carrington |  | 27.023 | 23.269 | 59.672 | 90.869 | 112.305 | 126.727 | 136.561 | 146.847 | 158.426 | 183.524 | 214.641 | 252.34 | 264.173 | 276.444 | 288.476 | 301.044 | 312.82 | 313.772 | 314.436 | 314.596 | 317.266 | 320.882 | 323.503 | 325.601 | 321.462 | 318.397 | 316.838
Falling Behind | Lct_BB008 | Number | Electricity North West | Harker |  | 30.587 | 26.272 | 68.356 | 105.603 | 132.377 | 151.452 | 165.402 | 178.916 | 194.171 | 226.321 | 266.24 | 314.697 | 329.068 | 343.939 | 358.481 | 373.664 | 387.829 | 388.066 | 387.974 | 387.296 | 389.721 | 393.306 | 398.841 | 403.756 | 400.901 | 399.325 | 399.593
Falling Behind | Lct_BB008 | Number | Electricity North West | Heysham (Barrow) |  | 0 | 0 | 0 | 0 | 0 | 0 | 0 | 0 | 0 | 0 | 0 | 0 | 0 | 0 | 0 | 0 | 0 | 0 | 0 | 0 | 0 | 0 | 0 | 0 | 0 | 0 | 0
Falling Behind | Lct_BB008 | Number | Electricity North West | Heysham (NGET) |  | 19.233 | 16.608 | 43.048 | 66.228 | 82.684 | 94.228 | 102.501 | 110.692 | 119.932 | 139.552 | 163.907 | 193.463 | 202.238 | 211.317 | 220.188 | 229.445 | 238.073 | 238.272 | 238.267 | 237.894 | 239.422 | 241.66 | 244.748 | 247.452 | 245.411 | 244.16 | 244.046
Falling Behind | Lct_BB008 | Number | Electricity North West | Hutton |  | 15.217 | 12.985 | 33.898 | 52.572 | 66.142 | 75.938 | 83.223 | 90.11 | 97.886 | 114.216 | 134.485 | 159.072 | 166.456 | 174.1 | 181.587 | 189.413 | 196.734 | 196.822 | 196.746 | 196.385 | 197.606 | 199.42 | 202.407 | 205.08 | 203.784 | 203.132 | 203.411
Falling Behind | Lct_BB008 | Number | Electricity North West | Kearsley 132kV |  | 39.13 | 33.891 | 87.043 | 132.656 | 164.091 | 185.306 | 199.778 | 214.441 | 230.941 | 267.069 | 311.812 | 365.946 | 383.621 | 401.976 | 420.03 | 438.913 | 456.687 | 458.125 | 459.145 | 459.437 | 463.4 | 468.75 | 473.145 | 476.778 | 471.259 | 467.299 | 465.535
Falling Behind | Lct_BB008 | Number | Electricity North West | Kearsley 33kV |  | 11.047 | 9.568 | 24.573 | 37.45 | 46.324 | 52.314 | 56.399 | 60.539 | 65.197 | 75.396 | 88.027 | 103.31 | 108.3 | 113.481 | 118.578 | 123.909 | 128.927 | 129.333 | 129.621 | 129.703 | 130.822 | 132.332 | 133.573 | 134.599 | 133.041 | 131.922 | 131.424
Falling Behind | Lct_BB008 | Number | Electricity North West | Kirkby ENW |  | 15.455 | 12.997 | 33.645 | 51.755 | 64.589 | 73.557 | 79.96 | 85.996 | 92.808 | 107.618 | 125.929 | 148.03 | 155.392 | 163.034 | 170.572 | 178.474 | 185.941 | 186.678 | 187.251 | 187.567 | 189.408 | 191.833 | 193.689 | 195.228 | 192.963 | 191.336 | 190.597
Falling Behind | Lct_BB008 | Number | Electricity North West | Macclesfield |  | 12.494 | 10.133 | 26.251 | 40.339 | 50.314 | 57.295 | 62.284 | 66.855 | 71.993 | 83.239 | 97.167 | 114.016 | 119.79 | 125.802 | 131.747 | 137.978 | 143.887 | 144.315 | 144.608 | 144.663 | 145.867 | 147.504 | 148.842 | 149.94 | 148.174 | 146.899 | 146.319
Falling Behind | Lct_BB008 | Number | Electricity North West | Ormonde (Heysham) |  | 0 | 0 | 0 | 0 | 0 | 0 | 0 | 0 | 0 | 0 | 0 | 0 | 0 | 0 | 0 | 0 | 0 | 0 | 0 | 0 | 0 | 0 | 0 | 0 | 0 | 0 | 0
Falling Behind | Lct_BB008 | Number | Electricity North West | Padiham |  | 45.322 | 38.892 | 101.044 | 155.73 | 194.787 | 222.39 | 242.332 | 262.195 | 284.617 | 331.766 | 390.383 | 461.673 | 481.819 | 502.62 | 522.853 | 543.921 | 563.42 | 563.373 | 562.851 | 561.448 | 564.521 | 569.255 | 576.625 | 583.098 | 578.425 | 575.619 | 575.504
Falling Behind | Lct_BB008 | Number | Electricity North West | Penwortham East |  | 35.97 | 31.358 | 80.935 | 124.053 | 154.275 | 175.077 | 189.605 | 204.332 | 220.974 | 256.758 | 301.07 | 354.67 | 370.715 | 387.297 | 403.495 | 420.407 | 436.158 | 436.386 | 436.261 | 435.513 | 438.276 | 442.353 | 447.709 | 452.355 | 448.284 | 445.671 | 445.133
Falling Behind | Lct_BB008 | Number | Electricity North West | Penwortham West |  | 22.756 | 19.838 | 51.202 | 78.48 | 97.599 | 110.759 | 119.95 | 129.267 | 139.795 | 162.434 | 190.467 | 224.376 | 234.526 | 245.017 | 255.264 | 265.963 | 275.927 | 276.072 | 275.993 | 275.519 | 277.268 | 279.847 | 283.235 | 286.174 | 283.599 | 281.946 | 281.605
Falling Behind | Lct_BB008 | Number | Electricity North West | Robin Rigg (Harker) |  | 0 | 0 | 0 | 0 | 0 | 0 | 0 | 0 | 0 | 0 | 0 | 0 | 0 | 0 | 0 | 0 | 0 | 0 | 0 | 0 | 0 | 0 | 0 | 0 | 0 | 0 | 0
Falling Behind | Lct_BB008 | Number | Electricity North West | Rochdale |  | 20.918 | 18.117 | 46.53 | 70.913 | 87.717 | 99.058 | 106.794 | 114.632 | 123.453 | 142.765 | 166.684 | 195.621 | 205.07 | 214.882 | 224.533 | 234.627 | 244.128 | 244.897 | 245.442 | 245.598 | 247.717 | 250.577 | 252.926 | 254.868 | 251.918 | 249.801 | 248.858
Falling Behind | Lct_BB008 | Number | Electricity North West | South Manchester |  | 64.042 | 55.941 | 141.859 | 213.371 | 260.48 | 290.358 | 309.059 | 330.412 | 354.343 | 407.839 | 474.082 | 554.206 | 581.986 | 610.934 | 639.532 | 669.467 | 697.823 | 700.972 | 703.426 | 704.615 | 711.341 | 720.159 | 723.808 | 726.273 | 714.974 | 706.108 | 700.638
Falling Behind | Lct_BB008 | Number | Electricity North West | Stalybridge |  | 20.087 | 16.625 | 43.111 | 66.311 | 82.786 | 94.357 | 102.66 | 110.493 | 119.311 | 138.329 | 161.919 | 190.516 | 199.49 | 208.797 | 217.927 | 227.466 | 236.408 | 236.758 | 236.898 | 236.663 | 238.317 | 240.678 | 243.29 | 245.516 | 243.037 | 241.355 | 240.806
Falling Behind | Lct_BB008 | Number | Electricity North West | Stanah |  | 14.26 | 12.432 | 32.086 | 49.18 | 61.162 | 69.408 | 75.168 | 81.007 | 87.604 | 101.791 | 119.358 | 140.607 | 146.969 | 153.543 | 159.964 | 166.669 | 172.913 | 173.003 | 172.954 | 172.657 | 173.753 | 175.369 | 177.492 | 179.334 | 177.72 | 176.684 | 176.471
Falling Behind | Lct_BB008 | Number | Electricity North West | Walney 2 (Heysham) |  | 0 | 0 | 0 | 0 | 0 | 0 | 0 | 0 | 0 | 0 | 0 | 0 | 0 | 0 | 0 | 0 | 0 | 0 | 0 | 0 | 0 | 0 | 0 | 0 | 0 | 0 | 0
Falling Behind | Lct_BB008 | Number | Electricity North West | Washway Farm |  | 6.481 | 5.548 | 14.44 | 22.337 | 28.029 | 32.097 | 35.086 | 37.922 | 41.123 | 47.907 | 56.315 | 66.494 | 69.611 | 72.838 | 76.001 | 79.309 | 82.408 | 82.519 | 82.561 | 82.488 | 83.084 | 83.932 | 85.127 | 86.187 | 85.572 | 85.229 | 85.275
Falling Behind | Lct_BB008 | Number | Electricity North West | Whitegate |  | 26.292 | 22.772 | 58.486 | 89.134 | 110.256 | 124.511 | 134.235 | 144.087 | 155.174 | 179.448 | 209.512 | 245.886 | 257.762 | 270.095 | 282.226 | 294.914 | 306.856 | 307.823 | 308.508 | 308.704 | 311.367 | 314.962 | 317.915 | 320.356 | 316.647 | 313.986 | 312.801
Falling Behind | Lct_BB008 | Number | NGED East Midlands | Berkswell |  | 50.459 | 36.327 | 94.566 | 145.876 | 182.872 | 209.75 | 230.226 | 247.934 | 267.561 | 309.192 | 361.254 | 425.009 | 444.21 | 464.223 | 483.808 | 504.158 | 523.176 | 522.074 | 520.368 | 517.381 | 518.217 | 520.415 | 522.637 | 524.056 | 516.037 | 509.797 | 506.142
Falling Behind | Lct_BB008 | Number | NGED East Midlands | Bicker Fen |  | 25.272 | 17.936 | 46.619 | 71.868 | 90.085 | 103.447 | 113.88 | 122.973 | 132.943 | 153.686 | 179.677 | 211.53 | 222.669 | 234.393 | 246.071 | 258.288 | 269.998 | 270.634 | 270.92 | 270.427 | 271.863 | 273.993 | 276.408 | 278.425 | 275.525 | 273.536 | 272.929
Falling Behind | Lct_BB008 | Number | NGED East Midlands | Chesterfield |  | 57.039 | 40 | 106.431 | 167.841 | 214.675 | 250.554 | 279.071 | 302.002 | 327.729 | 381.667 | 448.703 | 530.111 | 555.348 | 581.537 | 607.257 | 634.138 | 659.382 | 657.593 | 655.239 | 651.869 | 653.7 | 657.441 | 666.092 | 673.704 | 668.404 | 665.253 | 665.198
Falling Behind | Lct_BB008 | Number | NGED East Midlands | Coventry |  | 66.085 | 46.911 | 122.912 | 190.928 | 241.014 | 278.437 | 307.979 | 333.064 | 360.823 | 418.392 | 490.535 | 579.076 | 605.857 | 633.823 | 661.276 | 689.833 | 716.641 | 715.917 | 714.353 | 710.964 | 712.781 | 716.456 | 722.289 | 727.055 | 718.8 | 712.953 | 710.698
Falling Behind | Lct_BB008 | Number | NGED East Midlands | Drakelow |  | 23.822 | 16.729 | 44.29 | 69.516 | 88.547 | 103.01 | 114.471 | 123.829 | 134.278 | 156.15 | 183.372 | 216.484 | 227.081 | 238.116 | 248.994 | 260.37 | 271.113 | 270.709 | 270.049 | 268.898 | 269.846 | 271.564 | 275.01 | 278.036 | 275.815 | 274.484 | 274.449
Falling Behind | Lct_BB008 | Number | NGED East Midlands | Enderby |  | 69.195 | 48.629 | 126.447 | 195.028 | 244.507 | 280.669 | 308.656 | 331.454 | 356.491 | 410.263 | 477.419 | 559.407 | 587.98 | 617.95 | 647.659 | 678.695 | 708.25 | 708.108 | 707.1 | 704.298 | 706.676 | 710.919 | 714.475 | 716.94 | 706.484 | 698.445 | 693.932
Falling Behind | Lct_BB008 | Number | NGED East Midlands | Grendon |  | 97.094 | 68.915 | 180.196 | 279.382 | 352.105 | 406.336 | 449.253 | 486.336 | 527.219 | 611.411 | 717.024 | 846.741 | 887.381 | 929.921 | 971.85 | 1015.524 | 1056.768 | 1056.845 | 1055.641 | 1051.65 | 1055.311 | 1061.713 | 1072.047 | 1080.826 | 1070.296 | 1063.31 | 1061.665
Falling Behind | Lct_BB008 | Number | NGED East Midlands | Ratcliffe |  | 51.98 | 37.237 | 97.778 | 152.398 | 192.736 | 222.542 | 245.389 | 263.665 | 284.137 | 328.661 | 383.797 | 450.437 | 474.494 | 499.622 | 524.61 | 550.859 | 575.953 | 576.209 | 575.938 | 574.693 | 577.987 | 582.968 | 587.229 | 590.547 | 582.674 | 576.771 | 573.644
Falling Behind | Lct_BB008 | Number | NGED East Midlands | Staythorpe |  | 22.08 | 15.807 | 41.708 | 65.274 | 82.92 | 96.235 | 106.734 | 115.467 | 125.215 | 145.589 | 170.976 | 201.904 | 211.554 | 221.6 | 231.483 | 241.806 | 251.525 | 251.11 | 250.449 | 249.298 | 250.072 | 251.546 | 253.938 | 255.936 | 253.16 | 251.222 | 250.497
Falling Behind | Lct_BB008 | Number | NGED East Midlands | Stoke Bardolph |  | 19.172 | 13.913 | 36.455 | 56.74 | 71.605 | 82.395 | 90.414 | 96.704 | 103.808 | 119.809 | 139.471 | 162.994 | 172.63 | 182.707 | 192.811 | 203.48 | 213.795 | 214.267 | 214.574 | 214.623 | 216.439 | 218.927 | 220.438 | 221.579 | 218.392 | 215.948 | 214.517
Falling Behind | Lct_BB008 | Number | NGED East Midlands | Walpole (_B) |  | 34.877 | 24.744 | 64.644 | 100.152 | 126.148 | 145.54 | 160.936 | 174.408 | 189.232 | 219.563 | 257.644 | 304.454 | 319.588 | 335.47 | 351.191 | 367.593 | 383.178 | 383.685 | 383.712 | 382.67 | 384.378 | 387.071 | 391.408 | 395.191 | 391.969 | 390.027 | 390.044
Falling Behind | Lct_BB008 | Number | NGED East Midlands | West Burton |  | 25.981 | 18.616 | 49.261 | 77.336 | 98.497 | 114.521 | 127.146 | 137.067 | 148.179 | 171.897 | 201.341 | 237.043 | 248.305 | 260.007 | 271.511 | 283.535 | 294.842 | 294.05 | 292.991 | 291.416 | 292.123 | 293.662 | 296.168 | 298.208 | 294.644 | 292.07 | 290.909
Falling Behind | Lct_BB008 | Number | NGED East Midlands | Willington |  | 57.108 | 40.532 | 107.287 | 168.392 | 214.417 | 249.2 | 276.478 | 298.663 | 323.538 | 376.132 | 441.446 | 520.682 | 546.325 | 572.986 | 599.265 | 626.768 | 652.734 | 651.482 | 649.655 | 646.811 | 649.126 | 653.343 | 659.888 | 665.38 | 658.139 | 653.071 | 651.082
Falling Behind | Lct_BB008 | Number | NGED South Wales | Aberthaw |  | 24.486 | 18.583 | 47.683 | 71.92 | 88.352 | 99.517 | 107.345 | 116.124 | 125.597 | 144.933 | 169.262 | 199.178 | 208.958 | 219.229 | 229.363 | 239.9 | 249.874 | 251.681 | 253.137 | 253.856 | 256.392 | 259.601 | 262.799 | 265.624 | 263.699 | 262.616 | 262.825
Falling Behind | Lct_BB008 | Number | NGED South Wales | Alpha Steel (Uskmouth) |  | 0 | 0 | 0 | 0 | 0 | 0 | 0 | 0 | 0 | 0 | 0 | 0 | 0 | 0 | 0 | 0 | 0 | 0 | 0 | 0 | 0 | 0 | 0 | 0 | 0 | 0 | 0
Falling Behind | Lct_BB008 | Number | NGED South Wales | Cardiff East |  | 22.258 | 16.892 | 43.344 | 65.376 | 80.312 | 90.462 | 97.577 | 105.558 | 114.169 | 131.745 | 153.86 | 181.054 | 189.944 | 199.28 | 208.493 | 218.071 | 227.138 | 228.78 | 230.103 | 230.757 | 233.063 | 235.979 | 238.886 | 241.454 | 239.704 | 238.72 | 238.909
Falling Behind | Lct_BB008 | Number | NGED South Wales | Margam (Grange 66kV) |  | 3.076 | 2.19 | 5.7 | 8.716 | 10.864 | 12.428 | 13.628 | 14.828 | 16.122 | 18.684 | 21.925 | 25.935 | 27.269 | 28.675 | 30.07 | 31.522 | 32.906 | 33.227 | 33.499 | 33.667 | 34.071 | 34.563 | 35.192 | 35.774 | 35.723 | 35.78 | 36.013
Falling Behind | Lct_BB008 | Number | NGED South Wales | Pembroke |  | 16.717 | 12.018 | 31.387 | 48.209 | 60.322 | 69.227 | 76.112 | 82.831 | 90.119 | 104.604 | 122.887 | 145.474 | 153.03 | 160.992 | 168.902 | 177.15 | 185.032 | 186.757 | 188.225 | 189.116 | 191.34 | 194.058 | 197.693 | 201.067 | 200.887 | 201.319 | 202.733
Falling Behind | Lct_BB008 | Number | NGED South Wales | Pyle |  | 13.348 | 9.496 | 24.718 | 37.796 | 47.107 | 53.887 | 59.089 | 64.299 | 69.918 | 81.036 | 95.097 | 112.5 | 118.279 | 124.369 | 130.407 | 136.692 | 142.684 | 144.078 | 145.261 | 145.99 | 147.743 | 149.877 | 152.616 | 155.153 | 154.942 | 155.205 | 156.223
Falling Behind | Lct_BB008 | Number | NGED South Wales | Rassau |  | 30.032 | 21.401 | 55.83 | 85.572 | 106.896 | 122.546 | 134.658 | 146.772 | 159.869 | 185.631 | 218.226 | 258.605 | 272.001 | 286.128 | 300.154 | 314.765 | 328.721 | 331.994 | 334.79 | 336.52 | 340.599 | 345.549 | 352.409 | 358.811 | 358.894 | 360.057 | 362.974
Falling Behind | Lct_BB008 | Number | NGED South Wales | Swansea North |  | 73.822 | 55.826 | 143.888 | 218.096 | 269.265 | 304.844 | 330.568 | 358.297 | 388.293 | 448.991 | 525.44 | 619.595 | 650.055 | 682.063 | 713.677 | 746.558 | 777.722 | 783.099 | 787.39 | 789.314 | 796.827 | 806.393 | 817.042 | 826.555 | 821.417 | 818.88 | 820.385
Falling Behind | Lct_BB008 | Number | NGED South Wales | Upper Boat 132kV |  | 26.754 | 20.305 | 52.1 | 78.582 | 96.537 | 108.736 | 117.289 | 126.882 | 137.232 | 158.359 | 184.942 | 217.629 | 228.316 | 239.538 | 250.611 | 262.124 | 273.022 | 274.996 | 276.587 | 277.373 | 280.144 | 283.65 | 287.145 | 290.231 | 288.128 | 286.944 | 287.172
Falling Behind | Lct_BB008 | Number | NGED South Wales | Upper Boat 33kV |  | 5.789 | 4.393 | 11.273 | 17.003 | 20.888 | 23.527 | 25.378 | 27.453 | 29.693 | 34.264 | 40.016 | 47.088 | 49.4 | 51.829 | 54.225 | 56.715 | 59.074 | 59.501 | 59.845 | 60.015 | 60.615 | 61.373 | 62.129 | 62.797 | 62.342 | 62.086 | 62.135
Falling Behind | Lct_BB008 | Number | NGED South Wales | Uskmouth |  | 34.015 | 25.815 | 66.239 | 99.908 | 122.735 | 138.245 | 149.119 | 161.315 | 174.474 | 201.334 | 235.131 | 276.69 | 290.276 | 304.544 | 318.622 | 333.259 | 347.115 | 349.625 | 351.648 | 352.647 | 356.17 | 360.627 | 365.07 | 368.994 | 366.32 | 364.815 | 365.105
Falling Behind | Lct_BB008 | Number | NGED South West | Abham |  | 70.058 | 49.946 | 130.739 | 202.902 | 255.9 | 295.377 | 326.442 | 352.665 | 381.663 | 442.106 | 517.807 | 610.636 | 639.05 | 668.727 | 697.878 | 728.21 | 756.71 | 755.744 | 753.89 | 750.118 | 751.845 | 755.534 | 760.393 | 764.112 | 754.137 | 746.718 | 743.075
Falling Behind | Lct_BB008 | Number | NGED South West | Alverdiscott |  | 34.823 | 24.429 | 64.269 | 100.269 | 127.094 | 147.404 | 163.661 | 177.017 | 191.805 | 222.472 | 260.891 | 308.027 | 322.89 | 338.446 | 353.796 | 369.802 | 384.939 | 384.924 | 384.455 | 382.983 | 384.301 | 386.617 | 389.851 | 392.513 | 388.173 | 385.13 | 384.029
Falling Behind | Lct_BB008 | Number | NGED South West | Axminster |  | 14.858 | 10.46 | 27.388 | 42.529 | 53.673 | 62.009 | 68.619 | 74.121 | 80.188 | 92.83 | 108.665 | 128.079 | 134.341 | 140.901 | 147.38 | 154.138 | 160.538 | 160.543 | 160.354 | 159.743 | 160.296 | 161.265 | 162.563 | 163.622 | 161.757 | 160.433 | 159.917
Falling Behind | Lct_BB008 | Number | NGED South West | Bridgwater |  | 24.833 | 17.448 | 45.805 | 71.314 | 90.219 | 104.456 | 115.803 | 125.122 | 135.42 | 156.87 | 183.734 | 216.669 | 227.043 | 237.897 | 248.595 | 259.745 | 270.274 | 270.16 | 269.725 | 268.587 | 269.408 | 270.929 | 272.997 | 274.661 | 271.417 | 269.085 | 268.111
Falling Behind | Lct_BB008 | Number | NGED South West | Exeter |  | 48.056 | 33.775 | 88.779 | 138.387 | 175.276 | 203.162 | 225.474 | 243.89 | 264.257 | 306.451 | 359.322 | 424.191 | 443.971 | 464.634 | 484.939 | 506.071 | 525.937 | 525.357 | 524.162 | 521.624 | 522.903 | 525.543 | 529.923 | 533.523 | 527.573 | 523.388 | 521.839
Falling Behind | Lct_BB008 | Number | NGED South West | Indian Queens |  | 56.498 | 39.395 | 101.678 | 155.709 | 193.833 | 220.953 | 241.348 | 256.745 | 273.53 | 311.754 | 359.272 | 416.918 | 444.363 | 473.498 | 503.073 | 534.282 | 564.973 | 568.537 | 571.298 | 572.345 | 577.449 | 584.043 | 583.183 | 581.41 | 569.388 | 559.365 | 552.229
Falling Behind | Lct_BB008 | Number | NGED South West | Iron Acton |  | 87.954 | 65.32 | 168.579 | 257.874 | 320.437 | 364 | 395.287 | 422.991 | 453.795 | 521.882 | 606.477 | 709.201 | 743.763 | 779.83 | 815.395 | 852.536 | 887.629 | 885.867 | 883.154 | 878.55 | 880.623 | 885.111 | 886.013 | 885.48 | 868.672 | 854.932 | 845.499
Falling Behind | Lct_BB008 | Number | NGED South West | Landulph |  | 22.452 | 16.044 | 41.615 | 64.008 | 80.021 | 91.571 | 100.348 | 107.749 | 115.898 | 133.435 | 155.326 | 182.045 | 191.947 | 202.368 | 212.775 | 223.683 | 234.174 | 234.672 | 234.876 | 234.448 | 235.721 | 237.61 | 238.391 | 238.808 | 234.963 | 231.926 | 230.07
Falling Behind | Lct_BB008 | Number | NGED South West | Sandford |  | 8.254 | 5.799 | 15.225 | 23.703 | 29.987 | 34.719 | 38.491 | 41.588 | 45.011 | 52.14 | 61.069 | 72.016 | 75.464 | 79.072 | 82.628 | 86.334 | 89.834 | 89.796 | 89.651 | 89.273 | 89.546 | 90.051 | 90.738 | 91.292 | 90.214 | 89.438 | 89.114
Falling Behind | Lct_BB008 | Number | NGED South West | Seabank |  | 34.455 | 24.741 | 64.429 | 99.49 | 124.825 | 143.266 | 157.346 | 169.067 | 182.047 | 209.957 | 244.768 | 287.234 | 301.134 | 315.662 | 329.988 | 344.934 | 359.056 | 358.602 | 357.739 | 356.021 | 356.95 | 358.83 | 360.174 | 360.959 | 355.207 | 350.683 | 347.93
Falling Behind | Lct_BB008 | Number | NGED South West | Taunton |  | 21.613 | 15.237 | 40.047 | 62.416 | 79.056 | 91.667 | 101.809 | 110.461 | 120.022 | 139.523 | 164.008 | 194.126 | 203.218 | 212.724 | 222.071 | 231.798 | 240.952 | 240.897 | 240.555 | 239.575 | 240.334 | 241.714 | 244.414 | 246.765 | 244.721 | 243.478 | 243.458
Falling Behind | Lct_BB008 | Number | NGED West Midlands | Bishops Wood |  | 85.862 | 61.163 | 159.453 | 246.578 | 309.862 | 356.361 | 392.424 | 422.887 | 456.466 | 527.457 | 616.05 | 724.084 | 762.047 | 801.884 | 841.499 | 882.979 | 922.643 | 923.685 | 923.64 | 921.316 | 925.807 | 932.772 | 940.559 | 946.938 | 936.162 | 928.504 | 925.459
Falling Behind | Lct_BB008 | Number | NGED West Midlands | Bushbury |  | 23.081 | 16.194 | 42.922 | 67.443 | 85.971 | 100.026 | 111.09 | 119.935 | 129.839 | 150.839 | 176.904 | 208.494 | 218.75 | 229.411 | 239.917 | 250.912 | 261.29 | 260.757 | 259.997 | 258.834 | 259.737 | 261.403 | 264.595 | 267.371 | 265.015 | 263.516 | 263.244
Falling Behind | Lct_BB008 | Number | NGED West Midlands | Bustleholme |  | 25.651 | 18.108 | 47.204 | 72.966 | 91.555 | 104.904 | 114.772 | 122.478 | 131.085 | 150.574 | 174.633 | 203.594 | 215.31 | 227.581 | 239.852 | 252.768 | 265.215 | 265.592 | 265.718 | 265.423 | 267.251 | 269.876 | 271.019 | 271.708 | 267.187 | 263.589 | 261.256
Falling Behind | Lct_BB008 | Number | NGED West Midlands | Cellarhead |  | 58.615 | 40.913 | 108.373 | 170.143 | 216.696 | 251.865 | 279.37 | 300.532 | 324.266 | 375.549 | 439.124 | 516.091 | 542.525 | 570.062 | 597.309 | 625.872 | 652.99 | 652.456 | 651.34 | 649.203 | 652.247 | 657.212 | 663.283 | 668.288 | 660.492 | 654.889 | 652.377
Falling Behind | Lct_BB008 | Number | NGED West Midlands | Feckenham |  | 68.878 | 48.644 | 127.31 | 197.608 | 249.31 | 288.006 | 318.76 | 344.916 | 373.743 | 433.24 | 507.845 | 599.423 | 628.764 | 659.515 | 689.9 | 721.589 | 751.621 | 752.015 | 751.486 | 748.931 | 751.794 | 756.599 | 763.767 | 769.829 | 762.189 | 757.072 | 755.763
Falling Behind | Lct_BB008 | Number | NGED West Midlands | Hams Hall (Lea Marston 132kV) |  | 33.452 | 23.865 | 62.355 | 96.631 | 121.655 | 140.092 | 154.365 | 166.57 | 180.082 | 208.538 | 244.025 | 287.272 | 301.667 | 316.71 | 331.581 | 347.125 | 361.867 | 361.732 | 361.207 | 359.909 | 361.35 | 363.79 | 367.424 | 370.498 | 366.71 | 364.129 | 363.313
Falling Behind | Lct_BB008 | Number | NGED West Midlands | Ironbridge |  | 20.46 | 14.518 | 38.138 | 59.432 | 75.163 | 86.806 | 95.749 | 102.957 | 111 | 128.407 | 149.956 | 175.967 | 185.02 | 194.451 | 203.788 | 213.579 | 222.882 | 222.464 | 221.847 | 220.887 | 221.691 | 223.148 | 225.401 | 227.293 | 224.817 | 223.078 | 222.38
Falling Behind | Lct_BB008 | Number | NGED West Midlands | Kitwell |  | 19.492 | 14.232 | 36.331 | 54.955 | 67.514 | 75.8 | 81.324 | 86.247 | 91.692 | 104.502 | 120.309 | 139.319 | 148.265 | 157.697 | 167.218 | 177.264 | 187.073 | 187.856 | 188.433 | 188.646 | 190.33 | 192.569 | 192.472 | 192.049 | 188.011 | 184.644 | 182.192
Falling Behind | Lct_BB008 | Number | NGED West Midlands | Nechells |  | 101.223 | 75.613 | 190.457 | 283.894 | 343.708 | 380.439 | 402.588 | 425.734 | 451.029 | 511.518 | 586.341 | 676.57 | 721.616 | 769.27 | 817.511 | 868.398 | 918.288 | 922.622 | 925.801 | 926.886 | 935.007 | 945.768 | 941.696 | 936.021 | 913.031 | 893.379 | 878.263
Falling Behind | Lct_BB008 | Number | NGED West Midlands | Ocker Hill |  | 15.665 | 10.863 | 28.536 | 44.504 | 56.27 | 64.852 | 71.246 | 75.693 | 80.719 | 92.568 | 107.069 | 124.326 | 132.093 | 140.23 | 148.421 | 157.084 | 165.506 | 166.073 | 166.511 | 166.765 | 168.403 | 170.572 | 171.447 | 172.029 | 169.231 | 167.02 | 165.596
Falling Behind | Lct_BB008 | Number | NGED West Midlands | Oldbury |  | 22.424 | 15.567 | 40.875 | 63.739 | 80.564 | 92.798 | 101.86 | 108.087 | 115.143 | 131.952 | 152.483 | 176.858 | 188.131 | 199.946 | 211.857 | 224.467 | 236.751 | 237.654 | 238.381 | 238.86 | 241.335 | 244.577 | 245.814 | 246.628 | 242.58 | 239.375 | 237.297
Falling Behind | Lct_BB008 | Number | NGED West Midlands | Penn |  | 17.526 | 12.145 | 31.925 | 49.757 | 62.935 | 72.672 | 80.114 | 85.676 | 91.892 | 105.782 | 122.94 | 143.607 | 151.708 | 160.182 | 168.64 | 177.536 | 186.087 | 186.408 | 186.557 | 186.422 | 187.786 | 189.715 | 190.881 | 191.73 | 188.883 | 186.678 | 185.359
Falling Behind | Lct_BB008 | Number | NGED West Midlands | Rugeley |  | 14.892 | 10.628 | 28.063 | 43.951 | 55.854 | 64.807 | 71.811 | 77.659 | 84.194 | 97.932 | 114.986 | 135.648 | 142.208 | 149.02 | 155.719 | 162.726 | 169.321 | 168.953 | 168.437 | 167.667 | 168.238 | 169.306 | 171.753 | 173.933 | 172.762 | 172.137 | 172.304
Falling Behind | Lct_BB008 | Number | NGED West Midlands | Shrewsbury |  | 17.127 | 11.89 | 31.313 | 48.885 | 61.934 | 71.638 | 79.108 | 84.764 | 91.085 | 105.039 | 122.299 | 143.124 | 151.098 | 159.447 | 167.783 | 176.552 | 184.984 | 184.915 | 184.672 | 184.104 | 184.982 | 186.395 | 187.621 | 188.545 | 185.899 | 183.878 | 182.737
Falling Behind | Lct_BB008 | Number | NGED West Midlands | Walham |  | 49.937 | 35.048 | 92.189 | 143.795 | 182.234 | 211.34 | 234.658 | 253.757 | 274.887 | 318.724 | 373.65 | 441.043 | 461.417 | 482.687 | 503.56 | 525.27 | 545.641 | 544.791 | 543.309 | 540.457 | 541.573 | 544.104 | 548.454 | 551.99 | 545.622 | 541.085 | 539.273
Falling Behind | Lct_BB008 | Number | NGED West Midlands | Willenhall |  | 30.507 | 21.028 | 55.404 | 86.536 | 109.677 | 126.893 | 140.138 | 149.905 | 160.827 | 185.194 | 215.311 | 251.618 | 265.697 | 280.422 | 295.107 | 310.549 | 325.378 | 325.923 | 326.165 | 325.905 | 328.26 | 331.598 | 333.589 | 335.026 | 330.018 | 326.132 | 323.797
Falling Behind | Lct_BB008 | Number | NPg Northeast | Blyth 132kV |  | 5.898 | 5.116 | 13.134 | 20.001 | 24.722 | 27.896 | 30.046 | 32.209 | 34.644 | 40.015 | 46.663 | 54.7 | 57.45 | 60.315 | 63.148 | 66.116 | 68.931 | 69.234 | 69.47 | 69.586 | 70.251 | 71.123 | 71.686 | 72.133 | 71.21 | 70.525 | 70.176
Falling Behind | Lct_BB008 | Number | NPg Northeast | Blyth 66kV |  | 15.014 | 13.023 | 33.445 | 50.95 | 62.998 | 71.109 | 76.613 | 82.155 | 88.391 | 102.124 | 119.124 | 139.683 | 146.653 | 153.91 | 161.08 | 168.591 | 175.705 | 176.438 | 177.004 | 177.266 | 178.927 | 181.118 | 182.593 | 183.776 | 181.466 | 179.76 | 178.909
Falling Behind | Lct_BB008 | Number | NPg Northeast | Fourstones |  | 0.517 | 0.444 | 1.156 | 1.786 | 2.238 | 2.561 | 2.797 | 3.025 | 3.283 | 3.827 | 4.502 | 5.321 | 5.564 | 5.816 | 6.062 | 6.318 | 6.558 | 6.562 | 6.56 | 6.549 | 6.59 | 6.651 | 6.744 | 6.827 | 6.779 | 6.752 | 6.757
Falling Behind | Lct_BB008 | Number | NPg Northeast | HartMoor |  | 16.871 | 14.612 | 37.656 | 57.582 | 71.467 | 80.976 | 87.587 | 94.304 | 101.872 | 118.17 | 138.386 | 162.895 | 170.462 | 178.303 | 185.984 | 194.006 | 201.51 | 201.931 | 202.173 | 202.092 | 203.624 | 205.76 | 207.914 | 209.736 | 207.543 | 206.03 | 205.486
Falling Behind | Lct_BB008 | Number | NPg Northeast | Hawthorn Pit |  | 14.196 | 12.295 | 31.686 | 48.453 | 60.136 | 68.138 | 73.701 | 79.353 | 85.721 | 99.435 | 116.446 | 137.07 | 143.436 | 150.034 | 156.498 | 163.248 | 169.562 | 169.917 | 170.12 | 170.052 | 171.341 | 173.139 | 174.951 | 176.484 | 174.639 | 173.366 | 172.908
Falling Behind | Lct_BB008 | Number | NPg Northeast | Knaresborough |  | 19.677 | 16.993 | 43.964 | 67.478 | 84.062 | 95.6 | 103.782 | 111.883 | 121.016 | 140.553 | 164.81 | 194.262 | 203.207 | 212.478 | 221.555 | 231.031 | 239.89 | 240.17 | 240.236 | 239.905 | 241.474 | 243.752 | 246.545 | 248.953 | 246.621 | 245.092 | 244.715
Falling Behind | Lct_BB008 | Number | NPg Northeast | Lackenby |  | 4.105 | 3.498 | 9.098 | 14.039 | 17.58 | 20.092 | 21.913 | 23.722 | 25.764 | 30.051 | 35.378 | 41.85 | 43.704 | 45.62 | 47.486 | 49.431 | 51.235 | 51.272 | 51.264 | 51.18 | 51.506 | 51.986 | 52.578 | 53.086 | 52.573 | 52.231 | 52.133
Falling Behind | Lct_BB008 | Number | NPg Northeast | Norton |  | 46.273 | 40.076 | 103.281 | 157.933 | 196.016 | 222.097 | 240.228 | 258.652 | 279.408 | 324.111 | 379.558 | 446.781 | 467.533 | 489.039 | 510.108 | 532.108 | 552.691 | 553.847 | 554.508 | 554.289 | 558.489 | 564.349 | 570.255 | 575.253 | 569.237 | 565.089 | 563.597
Falling Behind | Lct_BB008 | Number | NPg Northeast | Offerton |  | 5.368 | 4.649 | 11.982 | 18.322 | 22.74 | 25.765 | 27.869 | 30.006 | 32.414 | 37.6 | 44.032 | 51.83 | 54.238 | 56.733 | 59.177 | 61.729 | 64.117 | 64.251 | 64.328 | 64.302 | 64.79 | 65.469 | 66.154 | 66.734 | 66.036 | 65.555 | 65.382
Falling Behind | Lct_BB008 | Number | NPg Northeast | Osbaldwick |  | 27.096 | 23.366 | 60.186 | 92.038 | 114.223 | 129.407 | 139.97 | 150.425 | 162.199 | 187.829 | 219.569 | 257.961 | 270.566 | 283.661 | 296.561 | 310.065 | 322.802 | 323.831 | 324.565 | 324.789 | 327.611 | 331.414 | 334.761 | 337.57 | 333.893 | 331.313 | 330.284
Falling Behind | Lct_BB008 | Number | NPg Northeast | Poppleton |  | 7.553 | 6.551 | 16.894 | 25.846 | 32.094 | 36.381 | 39.365 | 42.363 | 45.742 | 53.036 | 62.083 | 73.05 | 76.426 | 79.924 | 83.349 | 86.926 | 90.27 | 90.423 | 90.496 | 90.422 | 91.068 | 91.983 | 92.958 | 93.786 | 92.823 | 92.164 | 91.94
Falling Behind | Lct_BB008 | Number | NPg Northeast | Saltholme |  | 8.581 | 7.312 | 19.017 | 29.346 | 36.747 | 41.997 | 45.804 | 49.585 | 53.853 | 62.815 | 73.949 | 87.477 | 91.353 | 95.356 | 99.257 | 103.323 | 107.095 | 107.171 | 107.155 | 106.979 | 107.661 | 108.665 | 109.901 | 110.963 | 109.891 | 109.177 | 108.972
Falling Behind | Lct_BB008 | Number | NPg Northeast | South Shields |  | 4.537 | 3.929 | 10.126 | 15.485 | 19.218 | 21.776 | 23.553 | 25.36 | 27.395 | 31.778 | 37.214 | 43.805 | 45.839 | 47.948 | 50.014 | 52.171 | 54.189 | 54.302 | 54.367 | 54.345 | 54.757 | 55.332 | 55.911 | 56.401 | 55.811 | 55.404 | 55.258
Falling Behind | Lct_BB008 | Number | NPg Northeast | Spennymoor |  | 22.249 | 19.281 | 49.108 | 74.186 | 90.952 | 101.781 | 108.7 | 115.752 | 123.667 | 141.873 | 164.319 | 191.309 | 202.218 | 213.648 | 225.086 | 237.13 | 248.744 | 250.854 | 252.707 | 254.105 | 257.506 | 261.679 | 262.916 | 263.719 | 259.507 | 256.181 | 254.085
Falling Behind | Lct_BB008 | Number | NPg Northeast | Stella North |  | 31.139 | 27.002 | 69.233 | 105.295 | 129.979 | 146.472 | 157.546 | 168.724 | 181.298 | 209.195 | 243.705 | 285.398 | 299.462 | 314.084 | 328.502 | 343.596 | 357.852 | 358.978 | 359.774 | 359.987 | 363.065 | 367.224 | 370.333 | 372.845 | 368.227 | 364.833 | 363.166
Falling Behind | Lct_BB008 | Number | NPg Northeast | Stella South |  | 18.45 | 16.001 | 41.034 | 62.42 | 77.067 | 86.863 | 93.447 | 100.1 | 107.584 | 124.166 | 144.682 | 169.471 | 178.051 | 186.987 | 195.826 | 205.091 | 213.882 | 214.883 | 215.681 | 216.113 | 218.258 | 221.051 | 222.802 | 224.194 | 221.312 | 219.169 | 218.068
Falling Behind | Lct_BB008 | Number | NPg Northeast | Tynemouth 11kV |  | 3.493 | 3.025 | 7.795 | 11.92 | 14.795 | 16.763 | 18.132 | 19.522 | 21.089 | 24.463 | 28.648 | 33.722 | 35.288 | 36.911 | 38.502 | 40.162 | 41.716 | 41.803 | 41.853 | 41.836 | 42.153 | 42.596 | 43.041 | 43.419 | 42.965 | 42.652 | 42.539
Falling Behind | Lct_BB008 | Number | NPg Northeast | Tynemouth 132kV |  | 15.589 | 13.502 | 34.795 | 53.207 | 66.037 | 74.823 | 80.931 | 87.138 | 94.131 | 109.191 | 127.871 | 150.518 | 157.509 | 164.754 | 171.852 | 179.264 | 186.198 | 186.588 | 186.811 | 186.736 | 188.151 | 190.126 | 192.115 | 193.799 | 191.773 | 190.375 | 189.872
Falling Behind | Lct_BB008 | Number | NPg Northeast | West Boldon |  | 21.68 | 18.777 | 48.389 | 73.995 | 91.837 | 104.057 | 112.552 | 121.184 | 130.908 | 151.852 | 177.831 | 209.326 | 219.049 | 229.125 | 238.996 | 249.303 | 258.947 | 259.488 | 259.798 | 259.695 | 261.663 | 264.409 | 267.176 | 269.518 | 266.699 | 264.756 | 264.056
Falling Behind | Lct_BB008 | Number | NPg Yorkshire | Bradford West |  | 43.822 | 37.836 | 96.595 | 146.298 | 179.825 | 201.763 | 216.064 | 230.522 | 246.762 | 283.658 | 329.185 | 383.993 | 405.364 | 427.712 | 450.005 | 473.454 | 495.972 | 499.457 | 502.459 | 504.645 | 510.863 | 518.633 | 522.455 | 525.421 | 518.285 | 512.888 | 509.911
Falling Behind | Lct_BB008 | Number | NPg Yorkshire | Camblesforth 66kV (Drax) |  | 3.056 | 2.64 | 6.777 | 10.325 | 12.766 | 14.408 | 15.522 | 16.634 | 17.886 | 20.653 | 24.077 | 28.212 | 29.663 | 31.177 | 32.676 | 34.25 | 35.747 | 35.895 | 36.009 | 36.061 | 36.398 | 36.843 | 37.127 | 37.352 | 36.867 | 36.505 | 36.316
Falling Behind | Lct_BB008 | Number | NPg Yorkshire | Creyke Beck |  | 45.753 | 39.484 | 101.377 | 154.341 | 190.729 | 215.162 | 231.652 | 248.442 | 267.338 | 308.905 | 360.378 | 422.65 | 443.487 | 465.162 | 486.542 | 508.926 | 530.079 | 531.828 | 533.083 | 533.441 | 538.025 | 544.2 | 548.037 | 550.986 | 543.448 | 537.739 | 534.596
Falling Behind | Lct_BB008 | Number | NPg Yorkshire | Drax 132kV |  | 4.75 | 4.081 | 10.597 | 16.348 | 20.462 | 23.374 | 25.489 | 27.531 | 29.836 | 34.732 | 40.802 | 48.155 | 50.443 | 52.815 | 55.146 | 57.585 | 59.875 | 59.957 | 59.987 | 59.927 | 60.348 | 60.95 | 61.767 | 62.487 | 62.003 | 61.717 | 61.716
Falling Behind | Lct_BB008 | Number | NPg Yorkshire | Elland |  | 37.364 | 32.635 | 83.295 | 126.16 | 155.097 | 174.107 | 186.64 | 200.278 | 215.602 | 249.156 | 290.751 | 341.136 | 357.268 | 374.018 | 390.465 | 407.645 | 423.773 | 425.258 | 426.34 | 426.687 | 430.405 | 435.392 | 438.612 | 441.124 | 435.252 | 430.838 | 428.48
Falling Behind | Lct_BB008 | Number | NPg Yorkshire | Ferrybridge A |  | 29.076 | 25.235 | 64.178 | 96.865 | 118.651 | 132.691 | 141.687 | 151.544 | 162.612 | 187.331 | 217.908 | 254.841 | 268.431 | 282.624 | 296.73 | 311.541 | 325.691 | 327.919 | 329.824 | 331.159 | 335.117 | 340.079 | 342.239 | 343.839 | 338.88 | 335.065 | 332.848
Falling Behind | Lct_BB008 | Number | NPg Yorkshire | Ferrybridge B |  | 26.087 | 22.497 | 57.946 | 88.612 | 109.972 | 124.591 | 134.76 | 144.826 | 156.162 | 180.838 | 211.397 | 248.36 | 260.496 | 273.103 | 285.523 | 298.525 | 310.788 | 311.778 | 312.485 | 312.701 | 315.418 | 319.079 | 322.301 | 325.006 | 321.466 | 318.982 | 317.991
Falling Behind | Lct_BB008 | Number | NPg Yorkshire | Grimsby West |  | 15.64 | 13.258 | 34.33 | 52.733 | 65.741 | 74.815 | 81.264 | 87.726 | 95.018 | 110.515 | 129.767 | 153.158 | 160.114 | 167.316 | 174.356 | 181.699 | 188.547 | 188.867 | 189.021 | 188.869 | 190.217 | 192.127 | 194.134 | 195.834 | 193.803 | 192.41 | 191.926
Falling Behind | Lct_BB008 | Number | NPg Yorkshire | Jordanthorpe |  | 4.064 | 3.337 | 8.524 | 12.917 | 15.892 | 17.859 | 19.174 | 20.541 | 22.069 | 25.442 | 29.618 | 34.666 | 36.445 | 38.301 | 40.138 | 42.063 | 43.893 | 44.049 | 44.162 | 44.198 | 44.583 | 45.099 | 45.406 | 45.638 | 45.001 | 44.515 | 44.24
Falling Behind | Lct_BB008 | Number | NPg Yorkshire | Keadby |  | 26.12 | 20.165 | 52.439 | 80.952 | 101.494 | 116.348 | 127.588 | 137.939 | 149.463 | 173.577 | 203.641 | 240.288 | 252.337 | 264.927 | 277.387 | 290.426 | 302.808 | 303.484 | 303.833 | 303.52 | 305.509 | 308.347 | 311.659 | 314.5 | 311.532 | 309.582 | 309.131
Falling Behind | Lct_BB008 | Number | NPg Yorkshire | Kirkstall B |  | 29.26 | 25.308 | 63.65 | 94.9 | 114.775 | 126.639 | 133.274 | 140.541 | 148.656 | 168.807 | 193.481 | 222.867 | 238.698 | 255.418 | 272.418 | 290.433 | 308.187 | 312.755 | 316.984 | 320.672 | 326.922 | 334.193 | 335.174 | 335.585 | 329.528 | 324.613 | 321.247
Falling Behind | Lct_BB008 | Number | NPg Yorkshire | Neepsend |  | 6.2 | 5.44 | 13.693 | 20.438 | 24.753 | 27.368 | 28.888 | 30.779 | 32.893 | 37.719 | 43.684 | 50.883 | 53.582 | 56.402 | 59.203 | 62.142 | 64.947 | 65.412 | 65.808 | 66.084 | 66.879 | 67.872 | 68.029 | 68.072 | 66.824 | 65.808 | 65.111
Falling Behind | Lct_BB008 | Number | NPg Yorkshire | Norton Lees |  | 5.069 | 4.448 | 11.195 | 16.709 | 20.237 | 22.375 | 23.618 | 25.164 | 26.892 | 30.837 | 35.715 | 41.6 | 43.806 | 46.112 | 48.402 | 50.804 | 53.098 | 53.478 | 53.802 | 54.028 | 54.677 | 55.49 | 55.618 | 55.653 | 54.633 | 53.802 | 53.232
Falling Behind | Lct_BB008 | Number | NPg Yorkshire | Pitsmoor |  | 6.333 | 5.557 | 13.987 | 20.877 | 25.284 | 27.955 | 29.509 | 31.44 | 33.599 | 38.528 | 44.622 | 51.975 | 54.732 | 57.613 | 60.474 | 63.475 | 66.341 | 66.816 | 67.221 | 67.502 | 68.314 | 69.329 | 69.489 | 69.533 | 68.258 | 67.221 | 66.509
Falling Behind | Lct_BB008 | Number | NPg Yorkshire | Saltend North |  | 5.975 | 5.152 | 13.231 | 20.145 | 24.896 | 28.088 | 30.242 | 32.442 | 34.919 | 40.357 | 47.094 | 55.246 | 57.946 | 60.753 | 63.519 | 66.413 | 69.144 | 69.36 | 69.512 | 69.549 | 70.136 | 70.931 | 71.423 | 71.799 | 70.807 | 70.054 | 69.635
Falling Behind | Lct_BB008 | Number | NPg Yorkshire | Sheffield City |  | 11.148 | 9.781 | 24.621 | 36.748 | 44.506 | 49.208 | 51.943 | 55.343 | 59.143 | 67.82 | 78.547 | 91.491 | 96.343 | 101.414 | 106.45 | 111.733 | 116.777 | 117.613 | 118.326 | 118.822 | 120.251 | 122.038 | 122.32 | 122.397 | 120.153 | 118.327 | 117.073
Falling Behind | Lct_BB008 | Number | NPg Yorkshire | Skelton Grange |  | 46.426 | 40.381 | 101.984 | 152.778 | 185.704 | 206.026 | 218.16 | 231.746 | 246.954 | 282.503 | 326.295 | 378.89 | 401.471 | 425.172 | 448.958 | 474.027 | 498.305 | 503.288 | 507.748 | 511.325 | 518.958 | 528.17 | 530.298 | 531.541 | 522.614 | 515.483 | 510.82
Falling Behind | Lct_BB008 | Number | NPg Yorkshire | Templeborough |  | 6.331 | 5.493 | 14.126 | 21.549 | 26.683 | 30.161 | 32.543 | 34.94 | 37.639 | 43.54 | 50.85 | 59.699 | 62.567 | 65.547 | 68.476 | 71.54 | 74.422 | 74.69 | 74.889 | 74.967 | 75.641 | 76.541 | 77.264 | 77.862 | 76.971 | 76.334 | 76.058
Falling Behind | Lct_BB008 | Number | NPg Yorkshire | Thorpe Marsh |  | 11.501 | 9.918 | 25.546 | 39.066 | 48.482 | 54.927 | 59.41 | 63.848 | 68.846 | 79.724 | 93.196 | 109.492 | 114.842 | 120.4 | 125.875 | 131.607 | 137.014 | 137.45 | 137.762 | 137.857 | 139.055 | 140.669 | 142.089 | 143.282 | 141.721 | 140.626 | 140.189
Falling Behind | Lct_BB008 | Number | NPg Yorkshire | Thurcroft |  | 12.985 | 10.936 | 28.162 | 43.045 | 53.399 | 60.479 | 65.396 | 70.155 | 75.506 | 87.265 | 101.817 | 119.404 | 125.393 | 131.624 | 137.778 | 144.226 | 150.331 | 150.91 | 151.348 | 151.544 | 152.951 | 154.816 | 156.171 | 157.273 | 155.356 | 153.955 | 153.279
Falling Behind | Lct_BB008 | Number | NPg Yorkshire | West Melton |  | 32.897 | 28.393 | 72.818 | 110.894 | 137.06 | 154.663 | 166.659 | 178.961 | 192.801 | 223.041 | 260.49 | 305.785 | 320.65 | 336.092 | 351.295 | 367.204 | 382.197 | 383.727 | 384.898 | 385.449 | 389.075 | 393.867 | 397.194 | 399.878 | 394.89 | 391.215 | 389.385
Falling Behind | Lct_BB008 | Number | NPg Yorkshire | Wincobank |  | 2.196 | 1.922 | 4.863 | 7.3 | 8.892 | 9.89 | 10.502 | 11.212 | 12.009 | 13.804 | 16.025 | 18.706 | 19.672 | 20.68 | 21.679 | 22.725 | 23.72 | 23.867 | 23.989 | 24.069 | 24.339 | 24.68 | 24.785 | 24.849 | 24.441 | 24.117 | 23.908
Falling Behind | Lct_BB008 | Number | SPEN | Ayr |  | 3.871 | 3.32 | 7.857 | 10.605 | 11.49 | 11.15 | 9.938 | 10.881 | 11.907 | 13.861 | 16.378 | 19.576 | 19.769 | 19.945 | 20.037 | 20.084 | 20.013 | 19.681 | 19.31 | 18.855 | 18.517 | 18.215 | 18.281 | 18.323 | 18.063 | 17.862 | 17.754
Falling Behind | Lct_BB008 | Number | SPEN | Bainsford |  | 1.888 | 1.609 | 3.788 | 5.099 | 5.501 | 5.306 | 4.695 | 5.129 | 5.601 | 6.513 | 7.683 | 9.161 | 9.256 | 9.343 | 9.39 | 9.419 | 9.392 | 9.239 | 9.069 | 8.862 | 8.712 | 8.579 | 8.639 | 8.687 | 8.589 | 8.518 | 8.491
Falling Behind | Lct_BB008 | Number | SPEN | Bathgate |  | 3.091 | 2.634 | 6.199 | 8.345 | 9.003 | 8.685 | 7.685 | 8.394 | 9.167 | 10.661 | 12.575 | 14.993 | 15.149 | 15.291 | 15.37 | 15.416 | 15.372 | 15.122 | 14.843 | 14.504 | 14.258 | 14.041 | 14.139 | 14.218 | 14.057 | 13.942 | 13.898
Falling Behind | Lct_BB008 | Number | SPEN | Berwick |  | 2.954 | 2.534 | 5.996 | 8.094 | 8.769 | 8.51 | 7.585 | 8.304 | 9.087 | 10.579 | 12.5 | 14.941 | 15.088 | 15.223 | 15.293 | 15.328 | 15.274 | 15.021 | 14.737 | 14.39 | 14.132 | 13.902 | 13.953 | 13.985 | 13.786 | 13.632 | 13.55
Falling Behind | Lct_BB008 | Number | SPEN | Bonnybridge |  | 4.292 | 3.657 | 8.608 | 11.587 | 12.502 | 12.06 | 10.671 | 11.656 | 12.729 | 14.803 | 17.461 | 20.819 | 21.035 | 21.233 | 21.342 | 21.405 | 21.344 | 20.998 | 20.61 | 20.14 | 19.799 | 19.497 | 19.633 | 19.743 | 19.52 | 19.359 | 19.298
Falling Behind | Lct_BB008 | Number | SPEN | Braehead Park |  | 3.329 | 2.856 | 6.758 | 9.121 | 9.883 | 9.59 | 8.548 | 9.359 | 10.241 | 11.922 | 14.087 | 16.838 | 17.003 | 17.155 | 17.234 | 17.275 | 17.213 | 16.928 | 16.608 | 16.217 | 15.927 | 15.666 | 15.724 | 15.76 | 15.536 | 15.363 | 15.27
Falling Behind | Lct_BB008 | Number | SPEN | Broxburn |  | 4.892 | 4.197 | 9.93 | 13.403 | 14.522 | 14.092 | 12.561 | 13.752 | 15.048 | 17.519 | 20.699 | 24.741 | 24.985 | 25.208 | 25.324 | 25.384 | 25.294 | 24.874 | 24.404 | 23.83 | 23.403 | 23.021 | 23.105 | 23.158 | 22.829 | 22.575 | 22.438
Falling Behind | Lct_BB008 | Number | SPEN | Carntyne |  | 1.484 | 1.273 | 3.011 | 4.065 | 4.404 | 4.274 | 3.809 | 4.171 | 4.564 | 5.313 | 6.278 | 7.504 | 7.578 | 7.645 | 7.68 | 7.698 | 7.671 | 7.544 | 7.401 | 7.227 | 7.098 | 6.982 | 7.007 | 7.023 | 6.924 | 6.846 | 6.805
Falling Behind | Lct_BB008 | Number | SPEN | Carsfad |  | 0 | 0 | 0 | 0 | 0 | 0 | 0 | 0 | 0 | 0 | 0 | 0 | 0 | 0 | 0 | 0 | 0 | 0 | 0 | 0 | 0 | 0 | 0 | 0 | 0 | 0 | 0
Falling Behind | Lct_BB008 | Number | SPEN | Chapelcross |  | 3.773 | 3.237 | 7.659 | 10.338 | 11.202 | 10.87 | 9.689 | 10.608 | 11.607 | 13.513 | 15.966 | 19.084 | 19.272 | 19.444 | 19.534 | 19.58 | 19.51 | 19.187 | 18.824 | 18.381 | 18.052 | 17.757 | 17.822 | 17.863 | 17.609 | 17.413 | 17.308
Falling Behind | Lct_BB008 | Number | SPEN | Charlotte Street |  | 4.389 | 3.765 | 8.909 | 12.026 | 13.03 | 12.644 | 11.27 | 12.339 | 13.502 | 15.719 | 18.573 | 22.199 | 22.418 | 22.618 | 22.722 | 22.776 | 22.695 | 22.319 | 21.897 | 21.382 | 20.999 | 20.655 | 20.731 | 20.779 | 20.484 | 20.255 | 20.133
Falling Behind | Lct_BB008 | Number | SPEN | Clyde's Mill |  | 6.486 | 5.564 | 13.165 | 17.77 | 19.254 | 18.684 | 16.654 | 18.233 | 19.952 | 23.228 | 27.445 | 32.804 | 33.127 | 33.423 | 33.577 | 33.655 | 33.536 | 32.98 | 32.357 | 31.595 | 31.03 | 30.522 | 30.635 | 30.705 | 30.268 | 29.931 | 29.75 | GSP also referred to as Westburn Road
Falling Behind | Lct_BB008 | Number | SPEN | Coatbridge |  | 5.273 | 4.524 | 10.703 | 14.447 | 15.654 | 15.19 | 13.539 | 14.824 | 16.221 | 18.884 | 22.312 | 26.669 | 26.932 | 27.173 | 27.298 | 27.362 | 27.265 | 26.813 | 26.306 | 25.687 | 25.227 | 24.815 | 24.906 | 24.963 | 24.608 | 24.334 | 24.187
Falling Behind | Lct_BB008 | Number | SPEN | Cockenzie |  | 3.807 | 3.266 | 7.728 | 10.431 | 11.302 | 10.967 | 9.776 | 10.703 | 11.712 | 13.635 | 16.11 | 19.256 | 19.445 | 19.619 | 19.709 | 19.755 | 19.685 | 19.359 | 18.994 | 18.546 | 18.214 | 17.916 | 17.982 | 18.024 | 17.767 | 17.569 | 17.463
Falling Behind | Lct_BB008 | Number | SPEN | Coylton |  | 3.551 | 3.046 | 7.208 | 9.729 | 10.541 | 10.229 | 9.117 | 9.982 | 10.923 | 12.716 | 15.025 | 17.959 | 18.136 | 18.298 | 18.382 | 18.425 | 18.36 | 18.056 | 17.714 | 17.297 | 16.988 | 16.71 | 16.771 | 16.81 | 16.571 | 16.386 | 16.287
Falling Behind | Lct_BB008 | Number | SPEN | Crookston A |  | 2.908 | 2.494 | 5.902 | 7.966 | 8.632 | 8.376 | 7.466 | 8.174 | 8.945 | 10.413 | 12.303 | 14.706 | 14.851 | 14.984 | 15.053 | 15.088 | 15.034 | 14.785 | 14.506 | 14.164 | 13.911 | 13.683 | 13.734 | 13.765 | 13.569 | 13.418 | 13.337
Falling Behind | Lct_BB008 | Number | SPEN | Crookston B |  | 1.909 | 1.638 | 3.876 | 5.231 | 5.668 | 5.5 | 4.903 | 5.368 | 5.874 | 6.838 | 8.08 | 9.657 | 9.752 | 9.839 | 9.885 | 9.908 | 9.873 | 9.709 | 9.526 | 9.301 | 9.135 | 8.986 | 9.019 | 9.039 | 8.911 | 8.811 | 8.758
Falling Behind | Lct_BB008 | Number | SPEN | Cumbernauld |  | 3.595 | 3.063 | 7.21 | 9.706 | 10.472 | 10.102 | 8.938 | 9.763 | 10.662 | 12.4 | 14.626 | 17.439 | 17.62 | 17.786 | 17.877 | 17.93 | 17.879 | 17.588 | 17.264 | 16.87 | 16.584 | 16.331 | 16.446 | 16.537 | 16.35 | 16.216 | 16.164
Falling Behind | Lct_BB008 | Number | SPEN | Cupar |  | 4.037 | 3.44 | 8.097 | 10.899 | 11.759 | 11.344 | 10.037 | 10.964 | 11.973 | 13.924 | 16.424 | 19.583 | 19.786 | 19.972 | 20.074 | 20.134 | 20.077 | 19.751 | 19.386 | 18.944 | 18.623 | 18.339 | 18.467 | 18.57 | 18.36 | 18.209 | 18.152
Falling Behind | Lct_BB008 | Number | SPEN | Currie |  | 1.034 | 0.887 | 2.099 | 2.833 | 3.07 | 2.979 | 2.655 | 2.907 | 3.181 | 3.703 | 4.376 | 5.23 | 5.281 | 5.329 | 5.353 | 5.366 | 5.347 | 5.258 | 5.159 | 5.037 | 4.947 | 4.866 | 4.884 | 4.895 | 4.826 | 4.772 | 4.743
Falling Behind | Lct_BB008 | Number | SPEN | Dalmarnock |  | 2.714 | 2.328 | 5.509 | 7.436 | 8.057 | 7.818 | 6.968 | 7.629 | 8.348 | 9.719 | 11.484 | 13.726 | 13.861 | 13.985 | 14.049 | 14.082 | 14.032 | 13.8 | 13.539 | 13.22 | 12.983 | 12.771 | 12.818 | 12.848 | 12.665 | 12.524 | 12.448
Falling Behind | Lct_BB008 | Number | SPEN | Devol Moor |  | 2.04 | 1.75 | 4.141 | 5.59 | 6.057 | 5.877 | 5.239 | 5.736 | 6.276 | 7.307 | 8.633 | 10.319 | 10.421 | 10.514 | 10.562 | 10.587 | 10.549 | 10.374 | 10.178 | 9.939 | 9.761 | 9.601 | 9.637 | 9.659 | 9.521 | 9.415 | 9.358
Falling Behind | Lct_BB008 | Number | SPEN | Devonside |  | 4.252 | 3.624 | 8.529 | 11.481 | 12.387 | 11.949 | 10.573 | 11.549 | 12.612 | 14.667 | 17.301 | 20.628 | 20.842 | 21.038 | 21.146 | 21.209 | 21.149 | 20.805 | 20.421 | 19.955 | 19.617 | 19.318 | 19.453 | 19.562 | 19.341 | 19.182 | 19.121
Falling Behind | Lct_BB008 | Number | SPEN | Dewar Place |  | 6.752 | 5.792 | 13.705 | 18.499 | 20.044 | 19.45 | 17.337 | 18.981 | 20.77 | 24.18 | 28.57 | 34.149 | 34.485 | 34.793 | 34.953 | 35.035 | 34.911 | 34.333 | 33.684 | 32.891 | 32.302 | 31.774 | 31.891 | 31.964 | 31.51 | 31.158 | 30.97
Falling Behind | Lct_BB008 | Number | SPEN | Drumchapel |  | 4.911 | 4.185 | 9.849 | 13.258 | 14.305 | 13.799 | 12.209 | 13.337 | 14.565 | 16.938 | 19.979 | 23.821 | 24.069 | 24.295 | 24.419 | 24.492 | 24.422 | 24.025 | 23.582 | 23.044 | 22.654 | 22.308 | 22.464 | 22.59 | 22.334 | 22.151 | 22.08
Falling Behind | Lct_BB008 | Number | SPEN | Drumcross |  | 1.029 | 0.877 | 2.064 | 2.778 | 2.997 | 2.891 | 2.558 | 2.794 | 3.052 | 3.549 | 4.186 | 4.991 | 5.043 | 5.09 | 5.116 | 5.132 | 5.117 | 5.034 | 4.941 | 4.828 | 4.746 | 4.674 | 4.707 | 4.733 | 4.68 | 4.641 | 4.626
Falling Behind | Lct_BB008 | Number | SPEN | Dumfries 33 |  | 4.473 | 3.837 | 9.078 | 12.254 | 13.277 | 12.884 | 11.484 | 12.573 | 13.758 | 16.017 | 18.925 | 22.62 | 22.843 | 23.047 | 23.153 | 23.208 | 23.125 | 22.742 | 22.312 | 21.787 | 21.397 | 21.047 | 21.125 | 21.173 | 20.872 | 20.639 | 20.515
Falling Behind | Lct_BB008 | Number | SPEN | Dumfries ICI |  | 0.923 | 0.792 | 1.874 | 2.53 | 2.741 | 2.66 | 2.371 | 2.596 | 2.841 | 3.307 | 3.908 | 4.671 | 4.717 | 4.759 | 4.781 | 4.792 | 4.775 | 4.696 | 4.607 | 4.499 | 4.418 | 4.346 | 4.362 | 4.372 | 4.31 | 4.262 | 4.236
Falling Behind | Lct_BB008 | Number | SPEN | Dunbar A |  | 2.029 | 1.74 | 4.118 | 5.558 | 6.022 | 5.844 | 5.209 | 5.703 | 6.24 | 7.265 | 8.584 | 10.26 | 10.361 | 10.454 | 10.502 | 10.526 | 10.489 | 10.315 | 10.12 | 9.882 | 9.705 | 9.546 | 9.581 | 9.603 | 9.467 | 9.361 | 9.305
Falling Behind | Lct_BB008 | Number | SPEN | Dunbar B |  | 0.925 | 0.793 | 1.877 | 2.533 | 2.745 | 2.663 | 2.374 | 2.599 | 2.844 | 3.311 | 3.912 | 4.676 | 4.722 | 4.764 | 4.786 | 4.797 | 4.78 | 4.701 | 4.612 | 4.504 | 4.423 | 4.351 | 4.367 | 4.377 | 4.314 | 4.266 | 4.241
Falling Behind | Lct_BB008 | Number | SPEN | Dunfermline |  | 3.668 | 3.126 | 7.357 | 9.903 | 10.685 | 10.307 | 9.12 | 9.962 | 10.879 | 12.652 | 14.923 | 17.794 | 17.978 | 18.147 | 18.24 | 18.295 | 18.242 | 17.946 | 17.615 | 17.213 | 16.921 | 16.663 | 16.78 | 16.874 | 16.683 | 16.546 | 16.493
Falling Behind | Lct_BB008 | Number | SPEN | Earlstoun |  | 0 | 0 | 0 | 0 | 0 | 0 | 0 | 0 | 0 | 0 | 0 | 0 | 0 | 0 | 0 | 0 | 0 | 0 | 0 | 0 | 0 | 0 | 0 | 0 | 0 | 0 | 0
Falling Behind | Lct_BB008 | Number | SPEN | East Kilbride |  | 3.093 | 2.653 | 6.277 | 8.473 | 9.181 | 8.909 | 7.941 | 8.694 | 9.513 | 11.075 | 13.086 | 15.641 | 15.796 | 15.937 | 16.01 | 16.047 | 15.991 | 15.726 | 15.428 | 15.065 | 14.795 | 14.554 | 14.607 | 14.641 | 14.432 | 14.272 | 14.185
Falling Behind | Lct_BB008 | Number | SPEN | East Kilbride South |  | 1.438 | 1.234 | 2.92 | 3.941 | 4.27 | 4.144 | 3.693 | 4.044 | 4.425 | 5.151 | 6.087 | 7.275 | 7.347 | 7.413 | 7.447 | 7.464 | 7.438 | 7.314 | 7.176 | 7.007 | 6.882 | 6.769 | 6.794 | 6.81 | 6.713 | 6.638 | 6.598
Falling Behind | Lct_BB008 | Number | SPEN | Easterhouse |  | 7.198 | 6.175 | 14.611 | 19.722 | 21.369 | 20.736 | 18.482 | 20.236 | 22.143 | 25.778 | 30.458 | 36.406 | 36.765 | 37.093 | 37.264 | 37.351 | 37.219 | 36.602 | 35.91 | 35.065 | 34.437 | 33.874 | 33.998 | 34.076 | 33.592 | 33.218 | 33.017
Falling Behind | Lct_BB008 | Number | SPEN | Eccles |  | 1.475 | 1.265 | 2.993 | 4.04 | 4.378 | 4.248 | 3.786 | 4.146 | 4.536 | 5.281 | 6.24 | 7.458 | 7.532 | 7.599 | 7.634 | 7.652 | 7.625 | 7.499 | 7.357 | 7.184 | 7.055 | 6.94 | 6.965 | 6.981 | 6.882 | 6.805 | 6.764
Falling Behind | Lct_BB008 | Number | SPEN | Elderslie |  | 2.495 | 2.14 | 5.064 | 6.835 | 7.405 | 7.186 | 6.405 | 7.013 | 7.674 | 8.934 | 10.555 | 12.617 | 12.741 | 12.855 | 12.914 | 12.944 | 12.898 | 12.685 | 12.445 | 12.152 | 11.934 | 11.739 | 11.782 | 11.809 | 11.642 | 11.512 | 11.442
Falling Behind | Lct_BB008 | Number | SPEN | Erskine |  | 1.59 | 1.364 | 3.227 | 4.356 | 4.72 | 4.58 | 4.082 | 4.469 | 4.891 | 5.694 | 6.727 | 8.041 | 8.12 | 8.193 | 8.23 | 8.25 | 8.22 | 8.084 | 7.931 | 7.745 | 7.606 | 7.482 | 7.509 | 7.526 | 7.419 | 7.337 | 7.292
Falling Behind | Lct_BB008 | Number | SPEN | Finnieston |  | 2.652 | 2.26 | 5.319 | 7.16 | 7.725 | 7.452 | 6.593 | 7.202 | 7.865 | 9.147 | 10.789 | 12.864 | 12.998 | 13.12 | 13.187 | 13.227 | 13.189 | 12.975 | 12.735 | 12.445 | 12.234 | 12.047 | 12.132 | 12.199 | 12.061 | 11.962 | 11.924
Falling Behind | Lct_BB008 | Number | SPEN | Galashiels |  | 2.947 | 2.528 | 5.981 | 8.074 | 8.748 | 8.489 | 7.566 | 8.284 | 9.065 | 10.553 | 12.469 | 14.904 | 15.051 | 15.185 | 15.255 | 15.291 | 15.237 | 14.984 | 14.701 | 14.355 | 14.098 | 13.867 | 13.918 | 13.95 | 13.752 | 13.599 | 13.516
Falling Behind | Lct_BB008 | Number | SPEN | Giffnock |  | 5.419 | 4.649 | 10.999 | 14.847 | 16.087 | 15.61 | 13.914 | 15.234 | 16.669 | 19.406 | 22.929 | 27.407 | 27.677 | 27.924 | 28.053 | 28.118 | 28.019 | 27.554 | 27.034 | 26.397 | 25.924 | 25.501 | 25.594 | 25.653 | 25.289 | 25.007 | 24.855
Falling Behind | Lct_BB008 | Number | SPEN | Glenlee |  | 0 | 0 | 0 | 0 | 0 | 0 | 0 | 0 | 0 | 0 | 0 | 0 | 0 | 0 | 0 | 0 | 0 | 0 | 0 | 0 | 0 | 0 | 0 | 0 | 0 | 0 | 0
Falling Behind | Lct_BB008 | Number | SPEN | Glenluce |  | 1.522 | 1.305 | 3.088 | 4.169 | 4.517 | 4.383 | 3.907 | 4.277 | 4.68 | 5.449 | 6.438 | 7.695 | 7.771 | 7.841 | 7.877 | 7.895 | 7.867 | 7.737 | 7.591 | 7.412 | 7.279 | 7.16 | 7.186 | 7.203 | 7.101 | 7.021 | 6.979
Falling Behind | Lct_BB008 | Number | SPEN | Glenniston |  | 1.385 | 1.181 | 2.779 | 3.74 | 4.036 | 3.893 | 3.444 | 3.762 | 4.109 | 4.778 | 5.636 | 6.72 | 6.79 | 6.854 | 6.889 | 6.91 | 6.89 | 6.778 | 6.653 | 6.501 | 6.391 | 6.294 | 6.338 | 6.373 | 6.301 | 6.249 | 6.229
Falling Behind | Lct_BB008 | Number | SPEN | Glenrothes |  | 1.986 | 1.692 | 3.983 | 5.362 | 5.785 | 5.58 | 4.937 | 5.393 | 5.89 | 6.85 | 8.08 | 9.633 | 9.733 | 9.825 | 9.875 | 9.905 | 9.876 | 9.716 | 9.537 | 9.319 | 9.161 | 9.022 | 9.085 | 9.135 | 9.032 | 8.958 | 8.929
Falling Behind | Lct_BB008 | Number | SPEN | Gorgie |  | 2.589 | 2.221 | 5.255 | 7.093 | 7.685 | 7.457 | 6.647 | 7.277 | 7.963 | 9.271 | 10.954 | 13.093 | 13.222 | 13.34 | 13.401 | 13.433 | 13.385 | 13.163 | 12.915 | 12.611 | 12.385 | 12.182 | 12.227 | 12.255 | 12.081 | 11.946 | 11.874
Falling Behind | Lct_BB008 | Number | SPEN | Govan |  | 3.698 | 3.173 | 7.507 | 10.132 | 10.979 | 10.653 | 9.496 | 10.396 | 11.376 | 13.244 | 15.649 | 18.704 | 18.889 | 19.057 | 19.145 | 19.19 | 19.122 | 18.805 | 18.45 | 18.015 | 17.693 | 17.403 | 17.467 | 17.507 | 17.259 | 17.066 | 16.963
Falling Behind | Lct_BB008 | Number | SPEN | Grangemouth A |  | 3.072 | 2.635 | 6.235 | 8.415 | 9.118 | 8.848 | 7.887 | 8.635 | 9.449 | 11 | 12.997 | 15.535 | 15.688 | 15.828 | 15.901 | 15.938 | 15.882 | 15.618 | 15.323 | 14.963 | 14.695 | 14.454 | 14.508 | 14.541 | 14.334 | 14.174 | 14.089
Falling Behind | Lct_BB008 | Number | SPEN | Grangemouth C |  | 2.274 | 1.951 | 4.615 | 6.23 | 6.75 | 6.55 | 5.838 | 6.392 | 6.995 | 8.143 | 9.621 | 11.5 | 11.613 | 11.717 | 11.771 | 11.798 | 11.757 | 11.562 | 11.343 | 11.076 | 10.878 | 10.7 | 10.739 | 10.764 | 10.611 | 10.493 | 10.429
Falling Behind | Lct_BB008 | Number | SPEN | Haggs Road |  | 1.693 | 1.452 | 3.436 | 4.638 | 5.025 | 4.876 | 4.346 | 4.759 | 5.207 | 6.062 | 7.162 | 8.561 | 8.645 | 8.723 | 8.763 | 8.783 | 8.752 | 8.607 | 8.444 | 8.246 | 8.098 | 7.966 | 7.995 | 8.013 | 7.899 | 7.811 | 7.764
Falling Behind | Lct_BB008 | Number | SPEN | Hawick |  | 1.568 | 1.346 | 3.184 | 4.297 | 4.656 | 4.518 | 4.027 | 4.409 | 4.825 | 5.617 | 6.637 | 7.933 | 8.011 | 8.082 | 8.12 | 8.139 | 8.11 | 7.975 | 7.825 | 7.64 | 7.504 | 7.381 | 7.408 | 7.425 | 7.32 | 7.238 | 7.194
Falling Behind | Lct_BB008 | Number | SPEN | Helensburgh |  | 1.336 | 1.139 | 2.68 | 3.608 | 3.893 | 3.755 | 3.323 | 3.629 | 3.964 | 4.609 | 5.437 | 6.483 | 6.55 | 6.612 | 6.646 | 6.665 | 6.646 | 6.538 | 6.418 | 6.271 | 6.165 | 6.071 | 6.114 | 6.148 | 6.078 | 6.028 | 6.009
Falling Behind | Lct_BB008 | Number | SPEN | Hunterston Farm |  | 0.39 | 0.335 | 0.792 | 1.069 | 1.158 | 1.124 | 1.002 | 1.097 | 1.2 | 1.397 | 1.651 | 1.973 | 1.993 | 2.011 | 2.02 | 2.024 | 2.017 | 1.984 | 1.946 | 1.901 | 1.867 | 1.836 | 1.843 | 1.847 | 1.821 | 1.8 | 1.79
Falling Behind | Lct_BB008 | Number | SPEN | Inverkeithing |  | 2.786 | 2.374 | 5.587 | 7.521 | 8.115 | 7.828 | 6.926 | 7.566 | 8.262 | 9.608 | 11.333 | 13.513 | 13.653 | 13.782 | 13.852 | 13.894 | 13.854 | 13.629 | 13.377 | 13.072 | 12.851 | 12.655 | 12.743 | 12.815 | 12.67 | 12.566 | 12.526
Falling Behind | Lct_BB008 | Number | SPEN | Johnstone |  | 3.878 | 3.327 | 7.873 | 10.626 | 11.514 | 11.173 | 9.958 | 10.903 | 11.931 | 13.89 | 16.411 | 19.616 | 19.809 | 19.986 | 20.078 | 20.125 | 20.054 | 19.721 | 19.349 | 18.893 | 18.555 | 18.252 | 18.319 | 18.361 | 18.1 | 17.898 | 17.79
Falling Behind | Lct_BB008 | Number | SPEN | Kaimes |  | 8.563 | 7.346 | 17.382 | 23.462 | 25.421 | 24.668 | 21.988 | 24.073 | 26.342 | 30.667 | 36.235 | 43.31 | 43.737 | 44.128 | 44.331 | 44.434 | 44.277 | 43.543 | 42.721 | 41.715 | 40.968 | 40.298 | 40.446 | 40.539 | 39.963 | 39.517 | 39.278
Falling Behind | Lct_BB008 | Number | SPEN | Kendoon |  | 0 | 0 | 0 | 0 | 0 | 0 | 0 | 0 | 0 | 0 | 0 | 0 | 0 | 0 | 0 | 0 | 0 | 0 | 0 | 0 | 0 | 0 | 0 | 0 | 0 | 0 | 0
Falling Behind | Lct_BB008 | Number | SPEN | Kilbowie 11 |  | 0.593 | 0.506 | 1.19 | 1.602 | 1.729 | 1.668 | 1.476 | 1.612 | 1.76 | 2.047 | 2.415 | 2.879 | 2.909 | 2.936 | 2.951 | 2.96 | 2.952 | 2.904 | 2.85 | 2.785 | 2.738 | 2.696 | 2.715 | 2.73 | 2.699 | 2.677 | 2.669
Falling Behind | Lct_BB008 | Number | SPEN | Kilbowie 33 |  | 1.402 | 1.195 | 2.813 | 3.786 | 4.085 | 3.941 | 3.487 | 3.809 | 4.159 | 4.837 | 5.705 | 6.803 | 6.873 | 6.938 | 6.973 | 6.994 | 6.974 | 6.861 | 6.734 | 6.581 | 6.469 | 6.371 | 6.415 | 6.451 | 6.378 | 6.326 | 6.306
Falling Behind | Lct_BB008 | Number | SPEN | Killermont |  | 4.226 | 3.601 | 8.477 | 11.411 | 12.311 | 11.876 | 10.508 | 11.478 | 12.535 | 14.577 | 17.195 | 20.502 | 20.715 | 20.909 | 21.016 | 21.079 | 21.019 | 20.678 | 20.296 | 19.833 | 19.497 | 19.2 | 19.334 | 19.442 | 19.222 | 19.064 | 19.003
Falling Behind | Lct_BB008 | Number | SPEN | Kilmarnock South |  | 1.876 | 1.609 | 3.808 | 5.14 | 5.569 | 5.404 | 4.817 | 5.274 | 5.771 | 6.719 | 7.938 | 9.489 | 9.582 | 9.668 | 9.712 | 9.735 | 9.7 | 9.54 | 9.359 | 9.139 | 8.975 | 8.829 | 8.861 | 8.881 | 8.755 | 8.658 | 8.605
Falling Behind | Lct_BB008 | Number | SPEN | Kilmarnock Town |  | 5.667 | 4.862 | 11.503 | 15.527 | 16.823 | 16.325 | 14.551 | 15.931 | 17.433 | 20.295 | 23.98 | 28.662 | 28.945 | 29.203 | 29.337 | 29.406 | 29.302 | 28.816 | 28.272 | 27.606 | 27.112 | 26.669 | 26.767 | 26.828 | 26.447 | 26.152 | 25.994
Falling Behind | Lct_BB008 | Number | SPEN | Kilwinning |  | 2.456 | 2.107 | 4.986 | 6.729 | 7.291 | 7.075 | 6.307 | 6.905 | 7.556 | 8.796 | 10.393 | 12.422 | 12.545 | 12.657 | 12.715 | 12.745 | 12.7 | 12.489 | 12.253 | 11.965 | 11.751 | 11.559 | 11.601 | 11.628 | 11.462 | 11.335 | 11.266
Falling Behind | Lct_BB008 | Number | SPEN | Leven |  | 2.89 | 2.463 | 5.797 | 7.804 | 8.42 | 8.122 | 7.186 | 7.85 | 8.573 | 9.969 | 11.759 | 14.021 | 14.167 | 14.3 | 14.373 | 14.416 | 14.375 | 14.141 | 13.88 | 13.564 | 13.334 | 13.131 | 13.222 | 13.296 | 13.146 | 13.038 | 12.996
Falling Behind | Lct_BB008 | Number | SPEN | Linnmill |  | 3.712 | 3.185 | 7.535 | 10.171 | 11.02 | 10.694 | 9.532 | 10.436 | 11.42 | 13.295 | 15.708 | 18.776 | 18.961 | 19.13 | 19.218 | 19.263 | 19.195 | 18.877 | 18.52 | 18.084 | 17.76 | 17.47 | 17.534 | 17.574 | 17.324 | 17.131 | 17.028
Falling Behind | Lct_BB008 | Number | SPEN | Livingston East |  | 4.803 | 4.121 | 9.75 | 13.16 | 14.26 | 13.837 | 12.334 | 13.503 | 14.776 | 17.202 | 20.325 | 24.294 | 24.533 | 24.753 | 24.866 | 24.925 | 24.836 | 24.425 | 23.963 | 23.399 | 22.98 | 22.604 | 22.688 | 22.739 | 22.416 | 22.167 | 22.032
Falling Behind | Lct_BB008 | Number | SPEN | Maybole |  | 1.687 | 1.448 | 3.425 | 4.623 | 5.009 | 4.861 | 4.333 | 4.744 | 5.191 | 6.043 | 7.14 | 8.534 | 8.618 | 8.695 | 8.735 | 8.756 | 8.725 | 8.58 | 8.418 | 8.22 | 8.073 | 7.941 | 7.97 | 7.988 | 7.875 | 7.787 | 7.74
Falling Behind | Lct_BB008 | Number | SPEN | Newarthill |  | 7.123 | 6.111 | 14.458 | 19.515 | 21.145 | 20.519 | 18.289 | 20.024 | 21.911 | 25.509 | 30.14 | 36.026 | 36.381 | 36.705 | 36.874 | 36.961 | 36.83 | 36.219 | 35.535 | 34.698 | 34.077 | 33.52 | 33.643 | 33.72 | 33.241 | 32.871 | 32.672
Falling Behind | Lct_BB008 | Number | SPEN | Newton Stewart |  | 0.707 | 0.607 | 1.436 | 1.938 | 2.1 | 2.038 | 1.816 | 1.989 | 2.176 | 2.533 | 2.993 | 3.578 | 3.613 | 3.645 | 3.662 | 3.671 | 3.658 | 3.597 | 3.529 | 3.446 | 3.384 | 3.329 | 3.341 | 3.349 | 3.301 | 3.264 | 3.245
Falling Behind | Lct_BB008 | Number | SPEN | Paisley |  | 3.056 | 2.621 | 6.203 | 8.372 | 9.071 | 8.802 | 7.846 | 8.59 | 9.4 | 10.943 | 12.93 | 15.455 | 15.607 | 15.746 | 15.819 | 15.856 | 15.8 | 15.538 | 15.244 | 14.885 | 14.619 | 14.38 | 14.433 | 14.466 | 14.26 | 14.101 | 14.016
Falling Behind | Lct_BB008 | Number | SPEN | Partick |  | 3.066 | 2.613 | 6.149 | 8.278 | 8.931 | 8.615 | 7.623 | 8.327 | 9.093 | 10.575 | 12.474 | 14.873 | 15.027 | 15.168 | 15.246 | 15.292 | 15.248 | 15 | 14.723 | 14.388 | 14.144 | 13.928 | 14.026 | 14.104 | 13.944 | 13.83 | 13.786
Falling Behind | Lct_BB008 | Number | SPEN | Port Dundas |  | 2.772 | 2.362 | 5.56 | 7.485 | 8.076 | 7.79 | 6.893 | 7.529 | 8.223 | 9.562 | 11.279 | 13.448 | 13.588 | 13.716 | 13.786 | 13.827 | 13.788 | 13.564 | 13.313 | 13.01 | 12.789 | 12.594 | 12.682 | 12.753 | 12.609 | 12.505 | 12.466
Falling Behind | Lct_BB008 | Number | SPEN | Portobello |  | 7.837 | 6.723 | 15.907 | 21.471 | 23.264 | 22.575 | 20.122 | 22.031 | 24.107 | 28.065 | 33.16 | 39.635 | 40.026 | 40.383 | 40.569 | 40.664 | 40.52 | 39.848 | 39.096 | 38.175 | 37.491 | 36.879 | 37.014 | 37.099 | 36.572 | 36.164 | 35.945
Falling Behind | Lct_BB008 | Number | SPEN | Ravenscraig |  | 1.992 | 1.709 | 4.044 | 5.458 | 5.914 | 5.739 | 5.115 | 5.6 | 6.128 | 7.134 | 8.43 | 10.076 | 10.175 | 10.266 | 10.313 | 10.337 | 10.301 | 10.13 | 9.939 | 9.705 | 9.531 | 9.375 | 9.409 | 9.431 | 9.297 | 9.193 | 9.138
Falling Behind | Lct_BB008 | Number | SPEN | Redhouse |  | 3.03 | 2.582 | 6.078 | 8.182 | 8.827 | 8.515 | 7.534 | 8.23 | 8.988 | 10.452 | 12.329 | 14.7 | 14.853 | 14.992 | 15.069 | 15.114 | 15.071 | 14.826 | 14.552 | 14.22 | 13.979 | 13.766 | 13.863 | 13.94 | 13.782 | 13.669 | 13.626
Falling Behind | Lct_BB008 | Number | SPEN | Saltcoats A |  | 2.838 | 2.435 | 5.761 | 7.776 | 8.425 | 8.176 | 7.287 | 7.978 | 8.73 | 10.164 | 12.009 | 14.354 | 14.495 | 14.625 | 14.692 | 14.727 | 14.674 | 14.431 | 14.159 | 13.825 | 13.578 | 13.356 | 13.405 | 13.436 | 13.245 | 13.097 | 13.018
Falling Behind | Lct_BB008 | Number | SPEN | Saltcoats B |  | 2.52 | 2.162 | 5.116 | 6.905 | 7.482 | 7.261 | 6.472 | 7.085 | 7.753 | 9.026 | 10.665 | 12.747 | 12.873 | 12.988 | 13.048 | 13.078 | 13.032 | 12.816 | 12.574 | 12.278 | 12.058 | 11.861 | 11.904 | 11.932 | 11.762 | 11.631 | 11.561
Falling Behind | Lct_BB008 | Number | SPEN | Shrubhill |  | 5.314 | 4.558 | 10.786 | 14.558 | 15.774 | 15.307 | 13.643 | 14.937 | 16.345 | 19.029 | 22.484 | 26.874 | 27.139 | 27.381 | 27.507 | 27.572 | 27.474 | 27.019 | 26.508 | 25.884 | 25.42 | 25.005 | 25.097 | 25.154 | 24.797 | 24.52 | 24.372
Falling Behind | Lct_BB008 | Number | SPEN | Sighthill |  | 8.435 | 7.236 | 17.121 | 23.109 | 25.039 | 24.297 | 21.657 | 23.711 | 25.946 | 30.206 | 35.69 | 42.659 | 43.079 | 43.464 | 43.664 | 43.766 | 43.611 | 42.888 | 42.078 | 41.087 | 40.352 | 39.692 | 39.838 | 39.929 | 39.362 | 38.923 | 38.688
Falling Behind | Lct_BB008 | Number | SPEN | Spango Valley |  | 2.742 | 2.352 | 5.566 | 7.513 | 8.14 | 7.899 | 7.041 | 7.708 | 8.435 | 9.82 | 11.603 | 13.868 | 14.005 | 14.13 | 14.195 | 14.228 | 14.178 | 13.943 | 13.68 | 13.357 | 13.118 | 12.904 | 12.951 | 12.981 | 12.796 | 12.654 | 12.577
Falling Behind | Lct_BB008 | Number | SPEN | St Andrews Cross |  | 3.563 | 3.056 | 7.232 | 9.761 | 10.577 | 10.263 | 9.148 | 10.016 | 10.96 | 12.759 | 15.075 | 18.019 | 18.197 | 18.359 | 18.444 | 18.487 | 18.422 | 18.116 | 17.774 | 17.355 | 17.045 | 16.766 | 16.828 | 16.866 | 16.627 | 16.441 | 16.342
Falling Behind | Lct_BB008 | Number | SPEN | Stirling |  | 5.488 | 4.677 | 11.007 | 14.817 | 15.987 | 15.421 | 13.645 | 14.905 | 16.277 | 18.929 | 22.328 | 26.623 | 26.899 | 27.152 | 27.291 | 27.372 | 27.294 | 26.851 | 26.355 | 25.754 | 25.318 | 24.932 | 25.106 | 25.246 | 24.961 | 24.755 | 24.677
Falling Behind | Lct_BB008 | Number | SPEN | Strathaven |  | 4.256 | 3.651 | 8.639 | 11.661 | 12.635 | 12.261 | 10.929 | 11.965 | 13.093 | 15.243 | 18.01 | 21.527 | 21.739 | 21.933 | 22.034 | 22.085 | 22.007 | 21.642 | 21.234 | 20.734 | 20.362 | 20.029 | 20.103 | 20.149 | 19.863 | 19.641 | 19.523
Falling Behind | Lct_BB008 | Number | SPEN | Strathleven |  | 2.979 | 2.539 | 5.975 | 8.044 | 8.678 | 8.371 | 7.407 | 8.091 | 8.836 | 10.276 | 12.121 | 14.452 | 14.602 | 14.739 | 14.815 | 14.859 | 14.816 | 14.576 | 14.307 | 13.98 | 13.743 | 13.534 | 13.629 | 13.705 | 13.55 | 13.438 | 13.396
Falling Behind | Lct_BB008 | Number | SPEN | Telford Road |  | 2.299 | 1.972 | 4.667 | 6.299 | 6.826 | 6.623 | 5.904 | 6.464 | 7.073 | 8.234 | 9.729 | 11.629 | 11.743 | 11.848 | 11.903 | 11.931 | 11.888 | 11.691 | 11.471 | 11.2 | 11 | 10.82 | 10.86 | 10.885 | 10.73 | 10.61 | 10.546
Falling Behind | Lct_BB008 | Number | SPEN | Tongland |  | 2.221 | 1.905 | 4.507 | 6.084 | 6.592 | 6.397 | 5.702 | 6.242 | 6.831 | 7.952 | 9.396 | 11.231 | 11.341 | 11.443 | 11.495 | 11.522 | 11.481 | 11.291 | 11.078 | 10.817 | 10.623 | 10.45 | 10.488 | 10.512 | 10.363 | 10.247 | 10.185
Falling Behind | Lct_BB008 | Number | SPEN | West George Street |  | 3.779 | 3.22 | 7.579 | 10.203 | 11.008 | 10.619 | 9.395 | 10.263 | 11.208 | 13.034 | 15.375 | 18.332 | 18.522 | 18.696 | 18.792 | 18.848 | 18.794 | 18.489 | 18.147 | 17.733 | 17.433 | 17.167 | 17.287 | 17.384 | 17.187 | 17.046 | 16.992
Falling Behind | Lct_BB008 | Number | SPEN | Westfield |  | 2.032 | 1.732 | 4.076 | 5.487 | 5.92 | 5.711 | 5.053 | 5.52 | 6.028 | 7.01 | 8.268 | 9.859 | 9.961 | 10.055 | 10.106 | 10.136 | 10.107 | 9.943 | 9.76 | 9.537 | 9.376 | 9.233 | 9.297 | 9.349 | 9.243 | 9.167 | 9.138
Falling Behind | Lct_BB008 | Number | SPEN | Whitehouse |  | 5.126 | 4.397 | 10.404 | 14.043 | 15.216 | 14.765 | 13.161 | 14.409 | 15.767 | 18.356 | 21.689 | 25.924 | 26.179 | 26.413 | 26.535 | 26.597 | 26.502 | 26.063 | 25.571 | 24.969 | 24.522 | 24.121 | 24.209 | 24.265 | 23.92 | 23.653 | 23.51
Falling Behind | Lct_BB008 | Number | SPEN | Wishaw |  | 5.691 | 4.882 | 11.551 | 15.591 | 16.893 | 16.393 | 14.612 | 15.998 | 17.505 | 20.38 | 24.079 | 28.782 | 29.065 | 29.325 | 29.46 | 29.529 | 29.424 | 28.936 | 28.39 | 27.721 | 27.225 | 26.78 | 26.878 | 26.94 | 26.557 | 26.261 | 26.102
Falling Behind | Lct_BB008 | Number | SPEN Manweb | Birkenhead |  | 24.664 | 20.87 | 53.634 | 81.717 | 101.089 | 114.217 | 123.239 | 132.068 | 141.964 | 163.761 | 190.788 | 223.538 | 234.921 | 246.786 | 258.519 | 270.804 | 282.459 | 283.89 | 285.039 | 285.695 | 288.613 | 292.39 | 294.931 | 296.997 | 293.389 | 290.755 | 289.495
Falling Behind | Lct_BB008 | Number | SPEN Manweb | Capenhurst |  | 26.469 | 21.402 | 55.422 | 84.945 | 105.789 | 120.448 | 131.071 | 141.249 | 152.59 | 176.659 | 206.699 | 243.401 | 255.486 | 268.1 | 280.547 | 293.545 | 305.843 | 307.26 | 308.336 | 308.773 | 311.584 | 315.288 | 317.999 | 320.211 | 316.418 | 313.669 | 312.421
Falling Behind | Lct_BB008 | Number | SPEN Manweb | Connah's Quay |  | 24.885 | 14.516 | 39.74 | 63.662 | 83.088 | 99.581 | 114.468 | 126.126 | 138.758 | 162.273 | 192.54 | 230.943 | 243.191 | 256.167 | 269.042 | 282.39 | 295.146 | 297.229 | 298.788 | 299.272 | 301.779 | 305.022 | 309.924 | 314.413 | 313.387 | 313.307 | 314.746
Falling Behind | Lct_BB008 | Number | SPEN Manweb | Fiddlers Ferry (Cuerdley 132kV) |  | 34.052 | 29.565 | 75.842 | 115.489 | 142.743 | 161.102 | 173.637 | 187.022 | 202.087 | 234.435 | 274.597 | 323.35 | 338.105 | 353.39 | 368.338 | 383.929 | 398.477 | 399.418 | 399.992 | 399.898 | 402.971 | 407.232 | 410.87 | 413.852 | 408.952 | 405.408 | 403.786
Falling Behind | Lct_BB008 | Number | SPEN Manweb | Frodsham |  | 28.431 | 24.279 | 62.412 | 95.175 | 117.802 | 133.106 | 143.556 | 153.833 | 165.391 | 190.951 | 222.567 | 260.754 | 273.956 | 287.703 | 301.297 | 315.546 | 329.061 | 330.448 | 331.524 | 332.059 | 335.236 | 339.417 | 342.088 | 344.205 | 339.733 | 336.397 | 334.653
Falling Behind | Lct_BB008 | Number | SPEN Manweb | Imperial Park |  | 0.781 | 0.567 | 1.479 | 2.27 | 2.837 | 3.249 | 3.563 | 3.877 | 4.22 | 4.904 | 5.766 | 6.827 | 7.134 | 7.455 | 7.768 | 8.093 | 8.396 | 8.437 | 8.468 | 8.475 | 8.544 | 8.636 | 8.759 | 8.87 | 8.821 | 8.801 | 8.824
Falling Behind | Lct_BB008 | Number | SPEN Manweb | Kirkby SPEN |  | 17.424 | 15.068 | 38.629 | 58.822 | 72.692 | 82.025 | 88.398 | 95.109 | 102.659 | 118.979 | 139.21 | 163.711 | 171.234 | 179.025 | 186.646 | 194.601 | 202.028 | 202.433 | 202.655 | 202.558 | 204.079 | 206.208 | 208.013 | 209.481 | 206.93 | 205.066 | 204.168
Falling Behind | Lct_BB008 | Number | SPEN Manweb | Legacy |  | 31.87 | 20.364 | 54.37 | 85.354 | 109.126 | 127.983 | 143.86 | 156.879 | 171.044 | 198.81 | 234.096 | 278.139 | 293.314 | 309.347 | 325.317 | 341.964 | 357.944 | 360.14 | 361.79 | 362.313 | 365.386 | 369.393 | 374.514 | 379.113 | 376.954 | 375.967 | 376.807
Falling Behind | Lct_BB008 | Number | SPEN Manweb | Lister Drive |  | 52.064 | 45.431 | 114.668 | 171.637 | 208.474 | 231.157 | 244.678 | 260.693 | 278.613 | 319.579 | 370.183 | 431.184 | 454.08 | 478.006 | 501.782 | 526.733 | 550.566 | 553.586 | 556.045 | 557.492 | 563.317 | 570.803 | 572.473 | 573.193 | 563.057 | 554.866 | 549.36
Falling Behind | Lct_BB008 | Number | SPEN Manweb | Pentir |  | 22.925 | 13.138 | 35.971 | 57.586 | 75.15 | 90.125 | 103.731 | 114.659 | 126.487 | 148.2 | 176.241 | 211.965 | 223.081 | 234.873 | 246.568 | 258.675 | 270.239 | 272.481 | 274.222 | 274.91 | 277.412 | 280.572 | 285.422 | 289.903 | 289.369 | 289.697 | 291.437
Falling Behind | Lct_BB008 | Number | SPEN Manweb | Rainhill |  | 11.18 | 9.471 | 24.578 | 37.903 | 47.42 | 54.139 | 59.004 | 63.622 | 68.833 | 80.01 | 93.844 | 110.561 | 115.713 | 121.042 | 126.261 | 131.717 | 136.819 | 137.047 | 137.158 | 137.088 | 138.135 | 139.605 | 141.222 | 142.611 | 141.217 | 140.284 | 139.995
Falling Behind | Lct_BB008 | Number | SPEN Manweb | St Asaph (Bodelwyddan) |  | 0 | 0 | 0 | 0 | 0 | 0 | 0 | 0 | 0 | 0 | 0 | 0 | 0 | 0 | 0 | 0 | 0 | 0 | 0 | 0 | 0 | 0 | 0 | 0 | 0 | 0 | 0
Falling Behind | Lct_BB008 | Number | SPEN Manweb | Trawsfynydd |  | 22.282 | 13.756 | 37.055 | 58.489 | 75.278 | 89.023 | 101.027 | 111.164 | 122.135 | 142.701 | 169.094 | 202.439 | 213.043 | 224.274 | 235.419 | 246.982 | 258.03 | 260.242 | 262.01 | 262.825 | 265.405 | 268.629 | 273.455 | 277.929 | 277.573 | 278.048 | 279.881
Falling Behind | Lct_BB008 | Number | SPEN Manweb | Wylfa |  | 4.422 | 2.535 | 6.974 | 11.213 | 14.691 | 17.681 | 20.417 | 22.652 | 25.08 | 29.49 | 35.193 | 42.472 | 44.599 | 46.852 | 49.077 | 51.374 | 53.554 | 54.014 | 54.376 | 54.527 | 55.036 | 55.675 | 56.79 | 57.834 | 57.88 | 58.096 | 58.594
Falling Behind | Lct_BB008 | Number | SSEN (SHEPD) | Abernethy |  | 1.595 | 1.325 | 3.129 | 4.235 | 4.601 | 4.481 | 4.025 | 4.42 | 4.853 | 5.675 | 6.731 | 8.069 | 8.141 | 8.206 | 8.236 | 8.247 | 8.211 | 8.078 | 7.93 | 7.748 | 7.615 | 7.495 | 7.575 | 7.646 | 7.591 | 7.56 | 7.567
Falling Behind | Lct_BB008 | Number | SSEN (SHEPD) | Alness |  | 2.959 | 2.295 | 5.641 | 7.731 | 8.603 | 8.681 | 8.132 | 9.144 | 10.232 | 12.059 | 14.515 | 17.806 | 18.326 | 18.885 | 19.403 | 19.904 | 20.333 | 20.523 | 20.653 | 20.631 | 20.696 | 20.786 | 21.249 | 21.697 | 21.861 | 22.087 | 22.44
Falling Behind | Lct_BB008 | Number | SSEN (SHEPD) | Arbroath |  | 2.963 | 2.463 | 5.819 | 7.885 | 8.577 | 8.368 | 7.537 | 8.288 | 9.112 | 10.671 | 12.673 | 15.213 | 15.287 | 15.339 | 15.319 | 15.258 | 15.1 | 14.813 | 14.498 | 14.123 | 13.836 | 13.576 | 13.735 | 13.876 | 13.788 | 13.743 | 13.768
Falling Behind | Lct_BB008 | Number | SSEN (SHEPD) | Ardkinglas |  | 0 | 0 | 0 | 0 | 0 | 0 | 0 | 0 | 0 | 0 | 0 | 0 | 0 | 0 | 0 | 0 | 0 | 0 | 0 | 0 | 0 | 0 | 0 | 0 | 0 | 0 | 0
Falling Behind | Lct_BB008 | Number | SSEN (SHEPD) | Ardmore |  | 2.035 | 1.66 | 3.957 | 5.368 | 5.861 | 5.754 | 5.216 | 5.76 | 6.352 | 7.435 | 8.846 | 10.667 | 10.861 | 11.06 | 11.222 | 11.367 | 11.459 | 11.388 | 11.292 | 11.134 | 11.037 | 10.958 | 11.109 | 11.248 | 11.217 | 11.22 | 11.283
Falling Behind | Lct_BB008 | Number | SSEN (SHEPD) | Beauly |  | 2.146 | 1.75 | 4.173 | 5.661 | 6.182 | 6.069 | 5.501 | 6.075 | 6.699 | 7.842 | 9.33 | 11.25 | 11.455 | 11.664 | 11.835 | 11.989 | 12.085 | 12.01 | 11.909 | 11.742 | 11.64 | 11.557 | 11.716 | 11.863 | 11.83 | 11.833 | 11.899
Falling Behind | Lct_BB008 | Number | SSEN (SHEPD) | Berryburn |  | 0 | 0 | 0 | 0 | 0 | 0 | 0 | 0 | 0 | 0 | 0 | 0 | 0 | 0 | 0 | 0 | 0 | 0 | 0 | 0 | 0 | 0 | 0 | 0 | 0 | 0 | 0
Falling Behind | Lct_BB008 | Number | SSEN (SHEPD) | Boat of Garten |  | 2.007 | 1.637 | 3.904 | 5.296 | 5.783 | 5.677 | 5.146 | 5.683 | 6.267 | 7.336 | 8.728 | 10.525 | 10.716 | 10.912 | 11.072 | 11.216 | 11.306 | 11.236 | 11.141 | 10.985 | 10.89 | 10.812 | 10.961 | 11.098 | 11.067 | 11.07 | 11.132
Falling Behind | Lct_BB008 | Number | SSEN (SHEPD) | Braco West |  | 3.676 | 3.056 | 7.22 | 9.783 | 10.642 | 10.383 | 9.351 | 10.284 | 11.308 | 13.243 | 15.729 | 18.883 | 19.001 | 19.096 | 19.105 | 19.065 | 18.907 | 18.57 | 18.198 | 17.749 | 17.411 | 17.106 | 17.307 | 17.486 | 17.377 | 17.322 | 17.356
Falling Behind | Lct_BB008 | Number | SSEN (SHEPD) | Bridge of Dun |  | 2.691 | 2.236 | 5.282 | 7.155 | 7.78 | 7.587 | 6.828 | 7.505 | 8.249 | 9.656 | 11.463 | 13.755 | 13.831 | 13.89 | 13.883 | 13.841 | 13.712 | 13.457 | 13.176 | 12.841 | 12.586 | 12.355 | 12.496 | 12.621 | 12.537 | 12.493 | 12.512
Falling Behind | Lct_BB008 | Number | SSEN (SHEPD) | Broadford |  | 1.121 | 0.914 | 2.18 | 2.957 | 3.229 | 3.17 | 2.874 | 3.174 | 3.5 | 4.097 | 4.874 | 5.877 | 5.984 | 6.094 | 6.183 | 6.263 | 6.313 | 6.274 | 6.221 | 6.134 | 6.081 | 6.038 | 6.121 | 6.197 | 6.18 | 6.182 | 6.216
Falling Behind | Lct_BB008 | Number | SSEN (SHEPD) | Brora |  | 0.734 | 0.57 | 1.4 | 1.919 | 2.135 | 2.154 | 2.018 | 2.269 | 2.539 | 2.993 | 3.602 | 4.419 | 4.548 | 4.687 | 4.815 | 4.939 | 5.046 | 5.093 | 5.125 | 5.12 | 5.136 | 5.158 | 5.273 | 5.384 | 5.425 | 5.481 | 5.569
Falling Behind | Lct_BB008 | Number | SSEN (SHEPD) | Burghmuir |  | 6.51 | 5.411 | 12.774 | 17.29 | 18.784 | 18.294 | 16.433 | 18.045 | 19.813 | 23.17 | 27.48 | 32.944 | 33.239 | 33.504 | 33.626 | 33.673 | 33.523 | 32.982 | 32.378 | 31.636 | 31.09 | 30.602 | 30.93 | 31.218 | 30.994 | 30.866 | 30.896
Falling Behind | Lct_BB008 | Number | SSEN (SHEPD) | Cairnford |  | 0 | 0 | 0 | 0 | 0 | 0 | 0 | 0 | 0 | 0 | 0 | 0 | 0 | 0 | 0 | 0 | 0 | 0 | 0 | 0 | 0 | 0 | 0 | 0 | 0 | 0 | 0
Falling Behind | Lct_BB008 | Number | SSEN (SHEPD) | Carradale |  | 1.123 | 0.933 | 2.207 | 2.993 | 3.259 | 3.184 | 2.874 | 3.165 | 3.484 | 4.085 | 4.857 | 5.838 | 5.866 | 5.886 | 5.878 | 5.855 | 5.794 | 5.686 | 5.567 | 5.424 | 5.315 | 5.216 | 5.282 | 5.341 | 5.312 | 5.299 | 5.314
Falling Behind | Lct_BB008 | Number | SSEN (SHEPD) | Cassley |  | 0.222 | 0.172 | 0.424 | 0.581 | 0.646 | 0.652 | 0.611 | 0.687 | 0.769 | 0.906 | 1.09 | 1.337 | 1.377 | 1.419 | 1.457 | 1.495 | 1.527 | 1.542 | 1.551 | 1.55 | 1.555 | 1.561 | 1.596 | 1.63 | 1.642 | 1.659 | 1.686
Falling Behind | Lct_BB008 | Number | SSEN (SHEPD) | Ceannacroc |  | 0.251 | 0.205 | 0.489 | 0.663 | 0.724 | 0.711 | 0.645 | 0.712 | 0.785 | 0.919 | 1.093 | 1.318 | 1.342 | 1.367 | 1.387 | 1.405 | 1.416 | 1.407 | 1.395 | 1.376 | 1.364 | 1.354 | 1.373 | 1.39 | 1.386 | 1.386 | 1.394
Falling Behind | Lct_BB008 | Number | SSEN (SHEPD) | Charleston |  | 1.125 | 0.935 | 2.207 | 2.987 | 3.244 | 3.158 | 2.835 | 3.112 | 3.416 | 3.993 | 4.734 | 5.674 | 5.703 | 5.724 | 5.717 | 5.696 | 5.638 | 5.531 | 5.413 | 5.273 | 5.167 | 5.071 | 5.125 | 5.173 | 5.134 | 5.112 | 5.115
Falling Behind | Lct_BB008 | Number | SSEN (SHEPD) | Clachan |  | 0.288 | 0.24 | 0.567 | 0.769 | 0.837 | 0.818 | 0.738 | 0.813 | 0.895 | 1.05 | 1.248 | 1.5 | 1.507 | 1.512 | 1.51 | 1.504 | 1.489 | 1.461 | 1.43 | 1.394 | 1.366 | 1.34 | 1.357 | 1.372 | 1.365 | 1.362 | 1.365
Falling Behind | Lct_BB008 | Number | SSEN (SHEPD) | Clayhills |  | 2.275 | 1.89 | 4.45 | 6.003 | 6.492 | 6.285 | 5.595 | 6.115 | 6.682 | 7.778 | 9.183 | 10.959 | 11.085 | 11.204 | 11.278 | 11.329 | 11.317 | 11.142 | 10.945 | 10.703 | 10.528 | 10.373 | 10.454 | 10.521 | 10.414 | 10.339 | 10.318
Falling Behind | Lct_BB008 | Number | SSEN (SHEPD) | Coupar Angus |  | 2.241 | 1.862 | 4.397 | 5.953 | 6.469 | 6.302 | 5.664 | 6.221 | 6.833 | 7.992 | 9.482 | 11.37 | 11.462 | 11.544 | 11.575 | 11.579 | 11.515 | 11.323 | 11.109 | 10.848 | 10.655 | 10.481 | 10.596 | 10.696 | 10.621 | 10.579 | 10.591
Falling Behind | Lct_BB008 | Number | SSEN (SHEPD) | Craig Murrail |  | 0 | 0 | 0 | 0 | 0 | 0 | 0 | 0 | 0 | 0 | 0 | 0 | 0 | 0 | 0 | 0 | 0 | 0 | 0 | 0 | 0 | 0 | 0 | 0 | 0 | 0 | 0
Falling Behind | Lct_BB008 | Number | SSEN (SHEPD) | Craigiebuckler |  | 2.328 | 1.934 | 4.554 | 6.142 | 6.643 | 6.431 | 5.725 | 6.257 | 6.838 | 7.959 | 9.396 | 11.213 | 11.343 | 11.464 | 11.54 | 11.593 | 11.58 | 11.401 | 11.199 | 10.951 | 10.772 | 10.614 | 10.697 | 10.766 | 10.656 | 10.579 | 10.557
Falling Behind | Lct_BB008 | Number | SSEN (SHEPD) | Dallas |  | 0 | 0 | 0 | 0 | 0 | 0 | 0 | 0 | 0 | 0 | 0 | 0 | 0 | 0 | 0 | 0 | 0 | 0 | 0 | 0 | 0 | 0 | 0 | 0 | 0 | 0 | 0
Falling Behind | Lct_BB008 | Number | SSEN (SHEPD) | Dounreay |  | 1.235 | 0.958 | 2.354 | 3.226 | 3.59 | 3.622 | 3.393 | 3.816 | 4.27 | 5.032 | 6.057 | 7.43 | 7.647 | 7.88 | 8.097 | 8.305 | 8.484 | 8.564 | 8.618 | 8.609 | 8.636 | 8.674 | 8.867 | 9.054 | 9.122 | 9.216 | 9.363
Falling Behind | Lct_BB008 | Number | SSEN (SHEPD) | Dudhope |  | 6.238 | 5.186 | 12.236 | 16.555 | 17.974 | 17.49 | 15.691 | 17.219 | 18.893 | 22.079 | 26.169 | 31.352 | 31.483 | 31.567 | 31.498 | 31.343 | 30.982 | 30.37 | 29.7 | 28.913 | 28.31 | 27.763 | 28.057 | 28.314 | 28.094 | 27.962 | 27.973
Falling Behind | Lct_BB008 | Number | SSEN (SHEPD) | Dunbeath |  | 0 | 0 | 0 | 0 | 0 | 0 | 0 | 0 | 0 | 0 | 0 | 0 | 0 | 0 | 0 | 0 | 0 | 0 | 0 | 0 | 0 | 0 | 0 | 0 | 0 | 0 | 0
Falling Behind | Lct_BB008 | Number | SSEN (SHEPD) | Dunoon |  | 1.178 | 1.004 | 2.363 | 3.182 | 3.433 | 3.311 | 2.93 | 3.2 | 3.495 | 4.064 | 4.794 | 5.716 | 5.776 | 5.83 | 5.86 | 5.877 | 5.86 | 5.765 | 5.659 | 5.53 | 5.436 | 5.353 | 5.391 | 5.421 | 5.359 | 5.315 | 5.298
Falling Behind | Lct_BB008 | Number | SSEN (SHEPD) | Dunvegan |  | 1.347 | 1.098 | 2.619 | 3.553 | 3.88 | 3.809 | 3.452 | 3.812 | 4.204 | 4.921 | 5.855 | 7.06 | 7.189 | 7.32 | 7.427 | 7.524 | 7.584 | 7.538 | 7.474 | 7.369 | 7.305 | 7.253 | 7.353 | 7.445 | 7.424 | 7.426 | 7.468
Falling Behind | Lct_BB008 | Number | SSEN (SHEPD) | Dyce |  | 2.731 | 2.269 | 5.342 | 7.206 | 7.794 | 7.544 | 6.716 | 7.34 | 8.021 | 9.337 | 11.023 | 13.155 | 13.307 | 13.449 | 13.538 | 13.6 | 13.585 | 13.375 | 13.138 | 12.848 | 12.637 | 12.452 | 12.549 | 12.63 | 12.501 | 12.411 | 12.385
Falling Behind | Lct_BB008 | Number | SSEN (SHEPD) | Eday (Orkney) |  | 0 | 0 | 0 | 0 | 0 | 0 | 0 | 0 | 0 | 0 | 0 | 0 | 0 | 0 | 0 | 0 | 0 | 0 | 0 | 0 | 0 | 0 | 0 | 0 | 0 | 0 | 0
Falling Behind | Lct_BB008 | Number | SSEN (SHEPD) | Elgin |  | 3.378 | 2.756 | 6.57 | 8.913 | 9.732 | 9.554 | 8.661 | 9.564 | 10.547 | 12.345 | 14.688 | 17.712 | 18.034 | 18.364 | 18.633 | 18.875 | 19.026 | 18.909 | 18.749 | 18.487 | 18.326 | 18.195 | 18.446 | 18.676 | 18.625 | 18.629 | 18.734
Falling Behind | Lct_BB008 | Number | SSEN (SHEPD) | Errochty |  | 0 | 0 | 0 | 0 | 0 | 0 | 0 | 0 | 0 | 0 | 0 | 0 | 0 | 0 | 0 | 0 | 0 | 0 | 0 | 0 | 0 | 0 | 0 | 0 | 0 | 0 | 0
Falling Behind | Lct_BB008 | Number | SSEN (SHEPD) | Fasnakyle |  | 1.499 | 1.223 | 2.915 | 3.955 | 4.319 | 4.24 | 3.843 | 4.244 | 4.68 | 5.478 | 6.518 | 7.859 | 8.003 | 8.149 | 8.268 | 8.375 | 8.443 | 8.391 | 8.32 | 8.204 | 8.132 | 8.074 | 8.185 | 8.288 | 8.265 | 8.267 | 8.313
Falling Behind | Lct_BB008 | Number | SSEN (SHEPD) | Fetteresso |  | 0 | 0 | 0 | 0 | 0 | 0 | 0 | 0 | 0 | 0 | 0 | 0 | 0 | 0 | 0 | 0 | 0 | 0 | 0 | 0 | 0 | 0 | 0 | 0 | 0 | 0 | 0
Falling Behind | Lct_BB008 | Number | SSEN (SHEPD) | Fiddes |  | 1.22 | 1.014 | 2.387 | 3.219 | 3.482 | 3.37 | 3 | 3.279 | 3.584 | 4.171 | 4.925 | 5.877 | 5.945 | 6.009 | 6.048 | 6.076 | 6.069 | 5.975 | 5.87 | 5.74 | 5.646 | 5.563 | 5.607 | 5.643 | 5.585 | 5.545 | 5.533
Falling Behind | Lct_BB008 | Number | SSEN (SHEPD) | Finstown (Orkney) |  | 0 | 0 | 0 | 0 | 0 | 0 | 0 | 0 | 0 | 0 | 0 | 0 | 0 | 0 | 0 | 0 | 0 | 0 | 0 | 0 | 0 | 0 | 0 | 0 | 0 | 0 | 0
Falling Behind | Lct_BB008 | Number | SSEN (SHEPD) | Fort Augustus |  | 0.268 | 0.219 | 0.522 | 0.708 | 0.773 | 0.759 | 0.688 | 0.759 | 0.837 | 0.98 | 1.166 | 1.406 | 1.432 | 1.458 | 1.479 | 1.498 | 1.51 | 1.501 | 1.488 | 1.468 | 1.455 | 1.444 | 1.464 | 1.483 | 1.479 | 1.479 | 1.487
Falling Behind | Lct_BB008 | Number | SSEN (SHEPD) | Fort William |  | 2.271 | 1.852 | 4.416 | 5.99 | 6.541 | 6.422 | 5.821 | 6.428 | 7.089 | 8.297 | 9.872 | 11.904 | 12.121 | 12.342 | 12.523 | 12.686 | 12.787 | 12.709 | 12.601 | 12.425 | 12.317 | 12.229 | 12.397 | 12.553 | 12.518 | 12.521 | 12.591
Falling Behind | Lct_BB008 | Number | SSEN (SHEPD) | Fraserburgh |  | 1.302 | 1.081 | 2.546 | 3.434 | 3.714 | 3.595 | 3.201 | 3.498 | 3.823 | 4.45 | 5.253 | 6.269 | 6.342 | 6.41 | 6.452 | 6.481 | 6.474 | 6.374 | 6.262 | 6.123 | 6.023 | 5.934 | 5.981 | 6.019 | 5.958 | 5.915 | 5.903
Falling Behind | Lct_BB008 | Number | SSEN (SHEPD) | Glenfarclas |  | 0 | 0 | 0 | 0 | 0 | 0 | 0 | 0 | 0 | 0 | 0 | 0 | 0 | 0 | 0 | 0 | 0 | 0 | 0 | 0 | 0 | 0 | 0 | 0 | 0 | 0 | 0
Falling Behind | Lct_BB008 | Number | SSEN (SHEPD) | Gremista (Shetland) |  | 3.656 | 2.578 | 6.735 | 9.414 | 10.843 | 11.47 | 11.317 | 13.07 | 14.936 | 17.781 | 21.743 | 27.275 | 28.399 | 29.642 | 30.854 | 32.054 | 33.177 | 34.011 | 34.726 | 35.114 | 35.609 | 36.13 | 37.234 | 38.323 | 38.981 | 39.743 | 40.747
Falling Behind | Lct_BB008 | Number | SSEN (SHEPD) | Grudie Bridge |  | 0.526 | 0.429 | 1.023 | 1.387 | 1.515 | 1.487 | 1.348 | 1.488 | 1.641 | 1.921 | 2.286 | 2.756 | 2.807 | 2.858 | 2.9 | 2.937 | 2.961 | 2.943 | 2.918 | 2.877 | 2.852 | 2.832 | 2.871 | 2.907 | 2.899 | 2.899 | 2.916
Falling Behind | Lct_BB008 | Number | SSEN (SHEPD) | Harris |  | 0 | 0 | 0 | 0 | 0 | 0 | 0 | 0 | 0 | 0 | 0 | 0 | 0 | 0 | 0 | 0 | 0 | 0 | 0 | 0 | 0 | 0 | 0 | 0 | 0 | 0 | 0
Falling Behind | Lct_BB008 | Number | SSEN (SHEPD) | Inverness |  | 5.503 | 4.488 | 10.701 | 14.517 | 15.852 | 15.562 | 14.107 | 15.578 | 17.179 | 20.108 | 23.924 | 28.848 | 29.374 | 29.91 | 30.349 | 30.743 | 30.989 | 30.799 | 30.538 | 30.112 | 29.849 | 29.636 | 30.044 | 30.42 | 30.336 | 30.343 | 30.514
Falling Behind | Lct_BB008 | Number | SSEN (SHEPD) | Keith |  | 3.937 | 2.559 | 6.102 | 8.277 | 9.038 | 8.873 | 8.043 | 8.882 | 9.795 | 11.465 | 13.641 | 16.449 | 16.748 | 17.054 | 17.304 | 17.529 | 17.669 | 17.561 | 17.412 | 17.169 | 17.019 | 16.897 | 17.13 | 17.345 | 17.297 | 17.301 | 17.398
Falling Behind | Lct_BB008 | Number | SSEN (SHEPD) | Killin |  | 0.62 | 0.515 | 1.217 | 1.649 | 1.793 | 1.748 | 1.573 | 1.729 | 1.9 | 2.225 | 2.641 | 3.169 | 3.192 | 3.211 | 3.215 | 3.212 | 3.19 | 3.135 | 3.074 | 3 | 2.944 | 2.894 | 2.927 | 2.957 | 2.937 | 2.927 | 2.932
Falling Behind | Lct_BB008 | Number | SSEN (SHEPD) | Kinlochleven |  | 0.244 | 0.199 | 0.475 | 0.644 | 0.704 | 0.691 | 0.626 | 0.692 | 0.763 | 0.893 | 1.062 | 1.281 | 1.304 | 1.328 | 1.347 | 1.365 | 1.376 | 1.367 | 1.356 | 1.337 | 1.325 | 1.316 | 1.334 | 1.35 | 1.347 | 1.347 | 1.355
Falling Behind | Lct_BB008 | Number | SSEN (SHEPD) | Kintore |  | 7.098 | 5.566 | 13.102 | 17.674 | 19.116 | 18.504 | 16.472 | 18.003 | 19.674 | 22.901 | 27.037 | 32.265 | 32.638 | 32.987 | 33.204 | 33.357 | 33.321 | 32.805 | 32.225 | 31.512 | 30.996 | 30.541 | 30.78 | 30.978 | 30.661 | 30.442 | 30.378
Falling Behind | Lct_BB008 | Number | SSEN (SHEPD) | Lairg |  | 0.187 | 0.145 | 0.356 | 0.488 | 0.543 | 0.548 | 0.513 | 0.577 | 0.646 | 0.761 | 0.916 | 1.124 | 1.157 | 1.192 | 1.225 | 1.256 | 1.283 | 1.295 | 1.304 | 1.302 | 1.306 | 1.312 | 1.341 | 1.37 | 1.38 | 1.394 | 1.416
Falling Behind | Lct_BB008 | Number | SSEN (SHEPD) | Lunanhead |  | 2.52 | 2.094 | 4.948 | 6.704 | 7.293 | 7.116 | 6.408 | 7.047 | 7.748 | 9.074 | 10.776 | 12.936 | 12.998 | 13.043 | 13.026 | 12.974 | 12.839 | 12.595 | 12.328 | 12.009 | 11.765 | 11.543 | 11.679 | 11.799 | 11.724 | 11.685 | 11.707
Falling Behind | Lct_BB008 | Number | SSEN (SHEPD) | Lyndhurst |  | 2.202 | 1.831 | 4.32 | 5.844 | 6.345 | 6.174 | 5.539 | 6.078 | 6.669 | 7.794 | 9.237 | 11.067 | 11.112 | 11.142 | 11.117 | 11.061 | 10.933 | 10.716 | 10.48 | 10.201 | 9.989 | 9.795 | 9.899 | 9.989 | 9.912 | 9.865 | 9.869
Falling Behind | Lct_BB008 | Number | SSEN (SHEPD) | Macduff |  | 1.497 | 1.221 | 2.911 | 3.949 | 4.312 | 4.233 | 3.837 | 4.237 | 4.673 | 5.47 | 6.507 | 7.847 | 7.99 | 8.136 | 8.255 | 8.362 | 8.429 | 8.377 | 8.306 | 8.19 | 8.119 | 8.061 | 8.172 | 8.274 | 8.251 | 8.253 | 8.3
Falling Behind | Lct_BB008 | Number | SSEN (SHEPD) | Milton of Craigie |  | 3.262 | 2.711 | 6.399 | 8.66 | 9.405 | 9.156 | 8.22 | 9.024 | 9.905 | 11.58 | 13.73 | 16.455 | 16.525 | 16.571 | 16.537 | 16.457 | 16.27 | 15.951 | 15.601 | 15.189 | 14.873 | 14.587 | 14.744 | 14.882 | 14.771 | 14.705 | 14.715
Falling Behind | Lct_BB008 | Number | SSEN (SHEPD) | Mybster |  | 1.052 | 0.816 | 2.006 | 2.749 | 3.058 | 3.086 | 2.891 | 3.251 | 3.638 | 4.288 | 5.16 | 6.331 | 6.515 | 6.714 | 6.899 | 7.076 | 7.229 | 7.297 | 7.343 | 7.335 | 7.358 | 7.39 | 7.555 | 7.714 | 7.772 | 7.853 | 7.978
Falling Behind | Lct_BB008 | Number | SSEN (SHEPD) | Nairn |  | 2.906 | 2.37 | 5.652 | 7.667 | 8.372 | 8.219 | 7.45 | 8.228 | 9.073 | 10.62 | 12.636 | 15.237 | 15.514 | 15.797 | 16.029 | 16.237 | 16.367 | 16.267 | 16.129 | 15.904 | 15.765 | 15.652 | 15.868 | 16.067 | 16.022 | 16.026 | 16.116
Falling Behind | Lct_BB008 | Number | SSEN (SHEPD) | Orrin |  | 0 | 0 | 0 | 0 | 0 | 0 | 0 | 0 | 0 | 0 | 0 | 0 | 0 | 0 | 0 | 0 | 0 | 0 | 0 | 0 | 0 | 0 | 0 | 0 | 0 | 0 | 0
Falling Behind | Lct_BB008 | Number | SSEN (SHEPD) | Persley |  | 4.02 | 3.34 | 7.862 | 10.605 | 11.47 | 11.103 | 9.884 | 10.803 | 11.805 | 13.742 | 16.223 | 19.36 | 19.584 | 19.794 | 19.924 | 20.015 | 19.994 | 19.684 | 19.337 | 18.908 | 18.599 | 18.326 | 18.469 | 18.588 | 18.398 | 18.266 | 18.228
Falling Behind | Lct_BB008 | Number | SSEN (SHEPD) | Peterhead Grange |  | 1.94 | 1.611 | 3.793 | 5.117 | 5.534 | 5.357 | 4.769 | 5.212 | 5.696 | 6.63 | 7.828 | 9.341 | 9.449 | 9.551 | 9.613 | 9.657 | 9.647 | 9.498 | 9.33 | 9.123 | 8.974 | 8.842 | 8.911 | 8.969 | 8.877 | 8.813 | 8.795
Falling Behind | Lct_BB008 | Number | SSEN (SHEPD) | Peterhead Shell |  | 0.452 | 0.376 | 0.884 | 1.192 | 1.29 | 1.248 | 1.111 | 1.215 | 1.327 | 1.545 | 1.824 | 2.177 | 2.202 | 2.225 | 2.24 | 2.25 | 2.248 | 2.213 | 2.174 | 2.126 | 2.091 | 2.06 | 2.077 | 2.09 | 2.069 | 2.054 | 2.049
Falling Behind | Lct_BB008 | Number | SSEN (SHEPD) | Port Ann |  | 1.793 | 1.491 | 3.525 | 4.78 | 5.206 | 5.087 | 4.591 | 5.055 | 5.565 | 6.525 | 7.758 | 9.324 | 9.369 | 9.401 | 9.389 | 9.352 | 9.255 | 9.082 | 8.892 | 8.664 | 8.49 | 8.332 | 8.437 | 8.531 | 8.485 | 8.465 | 8.488
Falling Behind | Lct_BB008 | Number | SSEN (SHEPD) | Quoich |  | 0.046 | 0.037 | 0.089 | 0.121 | 0.132 | 0.129 | 0.117 | 0.129 | 0.143 | 0.167 | 0.199 | 0.24 | 0.244 | 0.248 | 0.252 | 0.255 | 0.257 | 0.256 | 0.254 | 0.25 | 0.248 | 0.246 | 0.25 | 0.253 | 0.252 | 0.252 | 0.253
Falling Behind | Lct_BB008 | Number | SSEN (SHEPD) | Rannoch |  | 0.09 | 0.074 | 0.176 | 0.239 | 0.26 | 0.254 | 0.23 | 0.253 | 0.278 | 0.326 | 0.388 | 0.467 | 0.468 | 0.469 | 0.468 | 0.466 | 0.46 | 0.451 | 0.441 | 0.429 | 0.42 | 0.412 | 0.418 | 0.422 | 0.42 | 0.419 | 0.42
Falling Behind | Lct_BB008 | Number | SSEN (SHEPD) | Redmoss |  | 2.449 | 2.035 | 4.79 | 6.461 | 6.988 | 6.765 | 6.022 | 6.582 | 7.193 | 8.372 | 9.884 | 11.795 | 11.932 | 12.06 | 12.139 | 12.195 | 12.181 | 11.993 | 11.781 | 11.52 | 11.332 | 11.165 | 11.252 | 11.325 | 11.209 | 11.129 | 11.106
Falling Behind | Lct_BB008 | Number | SSEN (SHEPD) | Rothienorman |  | 0 | 0.984 | 2.335 | 3.162 | 3.442 | 3.363 | 3.031 | 3.336 | 3.668 | 4.286 | 5.087 | 6.113 | 6.212 | 6.311 | 6.387 | 6.454 | 6.487 | 6.429 | 6.357 | 6.252 | 6.183 | 6.125 | 6.199 | 6.265 | 6.234 | 6.222 | 6.243
Falling Behind | Lct_BB008 | Number | SSEN (SHEPD) | Shin |  | 0.278 | 0.216 | 0.53 | 0.726 | 0.808 | 0.815 | 0.764 | 0.859 | 0.961 | 1.133 | 1.363 | 1.672 | 1.721 | 1.774 | 1.822 | 1.869 | 1.909 | 1.927 | 1.94 | 1.938 | 1.944 | 1.952 | 1.996 | 2.038 | 2.053 | 2.074 | 2.107
Falling Behind | Lct_BB008 | Number | SSEN (SHEPD) | Sloy |  | 0.339 | 0.282 | 0.667 | 0.904 | 0.985 | 0.962 | 0.869 | 0.956 | 1.053 | 1.235 | 1.468 | 1.764 | 1.773 | 1.779 | 1.776 | 1.769 | 1.751 | 1.718 | 1.682 | 1.639 | 1.606 | 1.577 | 1.596 | 1.614 | 1.605 | 1.602 | 1.606
Falling Behind | Lct_BB008 | Number | SSEN (SHEPD) | St Fergus Gas Terminal |  | 0.271 | 0.225 | 0.531 | 0.716 | 0.774 | 0.749 | 0.667 | 0.729 | 0.797 | 0.927 | 1.095 | 1.306 | 1.322 | 1.336 | 1.345 | 1.351 | 1.349 | 1.328 | 1.305 | 1.276 | 1.255 | 1.237 | 1.246 | 1.254 | 1.242 | 1.233 | 1.23
Falling Behind | Lct_BB008 | Number | SSEN (SHEPD) | St Fillans |  | 0.352 | 0.293 | 0.691 | 0.936 | 1.017 | 0.99 | 0.889 | 0.977 | 1.072 | 1.254 | 1.487 | 1.783 | 1.799 | 1.813 | 1.82 | 1.823 | 1.814 | 1.785 | 1.753 | 1.712 | 1.683 | 1.656 | 1.674 | 1.69 | 1.678 | 1.671 | 1.672
Falling Behind | Lct_BB008 | Number | SSEN (SHEPD) | Stannahs Gate |  | 0 | 0 | 0 | 0 | 0 | 0 | 0 | 0 | 0 | 0 | 0 | 0 | 0 | 0 | 0 | 0 | 0 | 0 | 0 | 0 | 0 | 0 | 0 | 0 | 0 | 0 | 0
Falling Behind | Lct_BB008 | Number | SSEN (SHEPD) | Stornoway |  | 0 | 0 | 0 | 0 | 0 | 0 | 0 | 0 | 0 | 0 | 0 | 0 | 0 | 0 | 0 | 0 | 0 | 0 | 0 | 0 | 0 | 0 | 0 | 0 | 0 | 0 | 0
Falling Behind | Lct_BB008 | Number | SSEN (SHEPD) | Strichen |  | 2.224 | 1.848 | 4.35 | 5.868 | 6.346 | 6.143 | 5.469 | 5.977 | 6.532 | 7.603 | 8.976 | 10.712 | 10.835 | 10.951 | 11.023 | 11.074 | 11.062 | 10.891 | 10.698 | 10.462 | 10.29 | 10.139 | 10.219 | 10.284 | 10.179 | 10.106 | 10.085
Falling Behind | Lct_BB008 | Number | SSEN (SHEPD) | Tarland |  | 1.887 | 1.568 | 3.691 | 4.979 | 5.385 | 5.213 | 4.641 | 5.072 | 5.543 | 6.452 | 7.617 | 9.09 | 9.195 | 9.293 | 9.354 | 9.397 | 9.387 | 9.242 | 9.079 | 8.878 | 8.732 | 8.604 | 8.671 | 8.727 | 8.638 | 8.576 | 8.558
Falling Behind | Lct_BB008 | Number | SSEN (SHEPD) | Taynuilt |  | 2.74 | 2.278 | 5.386 | 7.304 | 7.954 | 7.772 | 7.015 | 7.724 | 8.503 | 9.97 | 11.855 | 14.248 | 14.316 | 14.365 | 14.347 | 14.29 | 14.142 | 13.877 | 13.586 | 13.239 | 12.973 | 12.732 | 12.892 | 13.035 | 12.965 | 12.934 | 12.969
Falling Behind | Lct_BB008 | Number | SSEN (SHEPD) | Thurso |  | 3.669 | 2.846 | 6.996 | 9.587 | 10.668 | 10.765 | 10.084 | 11.339 | 12.689 | 14.954 | 17.999 | 22.081 | 22.725 | 23.418 | 24.061 | 24.682 | 25.214 | 25.449 | 25.611 | 25.584 | 25.665 | 25.776 | 26.35 | 26.906 | 27.108 | 27.388 | 27.826
Falling Behind | Lct_BB008 | Number | SSEN (SHEPD) | Tummel Bridge |  | 1.595 | 1.325 | 3.129 | 4.235 | 4.601 | 4.481 | 4.025 | 4.42 | 4.853 | 5.675 | 6.731 | 8.069 | 8.141 | 8.206 | 8.236 | 8.247 | 8.211 | 8.078 | 7.93 | 7.748 | 7.615 | 7.495 | 7.575 | 7.646 | 7.591 | 7.56 | 7.567
Falling Behind | Lct_BB008 | Number | SSEN (SHEPD) | Willowdale |  | 2.304 | 1.914 | 4.506 | 6.078 | 6.573 | 6.363 | 5.664 | 6.191 | 6.765 | 7.875 | 9.297 | 11.095 | 11.223 | 11.343 | 11.418 | 11.47 | 11.458 | 11.281 | 11.081 | 10.836 | 10.659 | 10.502 | 10.584 | 10.652 | 10.544 | 10.468 | 10.446
Falling Behind | Lct_BB008 | Number | SSEN (SHEPD) | Woodhill |  | 3.103 | 2.578 | 6.068 | 8.186 | 8.854 | 8.57 | 7.629 | 8.338 | 9.112 | 10.607 | 12.522 | 14.944 | 15.116 | 15.278 | 15.379 | 15.449 | 15.433 | 15.194 | 14.925 | 14.595 | 14.356 | 14.145 | 14.256 | 14.348 | 14.201 | 14.099 | 14.07
Falling Behind | Lct_BB008 | Number | SSEN South | Acton Lane 66kV |  | 3.278 | 2.539 | 6.515 | 9.907 | 12.227 | 13.771 | 14.793 | 15.735 | 16.798 | 19.262 | 22.303 | 25.969 | 27.091 | 28.25 | 29.378 | 30.552 | 31.638 | 31.42 | 31.174 | 30.875 | 30.816 | 30.845 | 30.669 | 30.44 | 29.642 | 28.954 | 28.412
Falling Behind | Lct_BB008 | Number | SSEN South | Axminster H |  | 14.803 | 10.422 | 27.288 | 42.374 | 53.477 | 61.783 | 68.369 | 73.851 | 79.896 | 92.492 | 108.269 | 127.612 | 133.852 | 140.387 | 146.843 | 153.576 | 159.954 | 159.959 | 159.77 | 159.161 | 159.712 | 160.678 | 161.971 | 163.026 | 161.168 | 159.849 | 159.335
Falling Behind | Lct_BB008 | Number | SSEN South | Botley Wood |  | 17.701 | 12.724 | 33.301 | 51.672 | 65.142 | 75.127 | 82.914 | 89.558 | 96.928 | 112.341 | 131.622 | 155.235 | 162.285 | 169.632 | 176.825 | 184.305 | 191.301 | 190.936 | 190.356 | 189.321 | 189.692 | 190.566 | 191.903 | 192.951 | 190.509 | 188.712 | 187.863
Falling Behind | Lct_BB008 | Number | SSEN South | Bramley |  | 34.21 | 24.084 | 63.05 | 97.895 | 123.531 | 142.704 | 157.903 | 170.508 | 184.406 | 213.404 | 249.723 | 294.243 | 308.725 | 323.9 | 338.903 | 354.555 | 369.399 | 369.492 | 369.134 | 367.795 | 369.127 | 371.417 | 374.268 | 376.566 | 372.147 | 368.974 | 367.663
Falling Behind | Lct_BB008 | Number | SSEN South | Canal Bank (Willesden 66kV) |  | 4.525 | 3.505 | 8.995 | 13.677 | 16.88 | 19.012 | 20.424 | 21.724 | 23.191 | 26.593 | 30.792 | 35.853 | 37.402 | 39.003 | 40.56 | 42.18 | 43.68 | 43.379 | 43.04 | 42.626 | 42.545 | 42.584 | 42.342 | 42.025 | 40.923 | 39.974 | 39.226
Falling Behind | Lct_BB008 | Number | SSEN South | Chickerell |  | 14.562 | 10.252 | 26.843 | 41.683 | 52.605 | 60.775 | 67.254 | 72.646 | 78.593 | 90.983 | 106.503 | 125.53 | 131.668 | 138.097 | 144.448 | 151.071 | 157.344 | 157.349 | 157.164 | 156.565 | 157.106 | 158.056 | 159.329 | 160.367 | 158.539 | 157.241 | 156.736
Falling Behind | Lct_BB008 | Number | SSEN South | Cowley |  | 90.161 | 63.949 | 167.508 | 260.14 | 328.316 | 379.248 | 419.475 | 453.45 | 491.004 | 569.022 | 666.763 | 786.658 | 823.967 | 862.985 | 901.401 | 941.415 | 979.141 | 978.57 | 976.838 | 972.568 | 975.395 | 980.759 | 988.004 | 993.785 | 981.807 | 973.132 | 969.372
Falling Behind | Lct_BB008 | Number | SSEN South | Ealing |  | 25.351 | 19.637 | 50.391 | 76.625 | 94.571 | 106.514 | 114.422 | 121.707 | 129.928 | 148.987 | 172.508 | 200.864 | 209.54 | 218.509 | 227.232 | 236.31 | 244.71 | 243.027 | 241.126 | 238.806 | 238.357 | 238.575 | 237.214 | 235.441 | 229.27 | 223.948 | 219.762
Falling Behind | Lct_BB008 | Number | SSEN South | East Claydon |  | 40.669 | 28.501 | 74.635 | 115.921 | 146.297 | 168.963 | 186.837 | 201.121 | 216.89 | 250.381 | 292.237 | 343.415 | 360.192 | 377.751 | 395.087 | 413.171 | 430.289 | 430.02 | 429.239 | 427.376 | 428.657 | 431.066 | 433.263 | 434.799 | 428.515 | 423.694 | 421.016
Falling Behind | Lct_BB008 | Number | SSEN South | Fawley |  | 22.931 | 16.085 | 42.258 | 65.84 | 83.347 | 96.546 | 107.065 | 115.598 | 125.036 | 144.776 | 169.483 | 199.757 | 209.228 | 219.131 | 228.881 | 239.039 | 248.616 | 248.418 | 247.927 | 246.798 | 247.474 | 248.793 | 250.474 | 251.781 | 248.585 | 246.228 | 245.115
Falling Behind | Lct_BB008 | Number | SSEN South | Fleet |  | 164.247 | 116.425 | 304.821 | 473.402 | 597.398 | 689.891 | 762.823 | 823.375 | 890.266 | 1030.445 | 1205.711 | 1420.075 | 1489.447 | 1562.019 | 1633.658 | 1708.405 | 1779.145 | 1778.573 | 1775.936 | 1768.932 | 1775.009 | 1785.797 | 1800.315 | 1812.143 | 1791.23 | 1776.319 | 1770.289
Falling Behind | Lct_BB008 | Number | SSEN South | Greenford (Willesden 66kV) |  | 4.269 | 3.307 | 8.486 | 12.903 | 15.925 | 17.936 | 19.268 | 20.495 | 21.879 | 25.089 | 29.049 | 33.824 | 35.286 | 36.796 | 38.265 | 39.793 | 41.208 | 40.924 | 40.604 | 40.214 | 40.138 | 40.175 | 39.946 | 39.647 | 38.608 | 37.712 | 37.007
Falling Behind | Lct_BB008 | Number | SSEN South | Iver 132kV |  | 41.112 | 29.575 | 77.095 | 119.127 | 149.612 | 171.988 | 189.313 | 204.709 | 221.75 | 257.095 | 301.407 | 355.825 | 371.65 | 388.144 | 404.262 | 420.991 | 436.589 | 435.658 | 434.212 | 431.656 | 432.258 | 433.982 | 437.25 | 439.87 | 434.613 | 430.819 | 429.2
Falling Behind | Lct_BB008 | Number | SSEN South | Iver 66kV |  | 14.5 | 10.21 | 26.662 | 41.298 | 51.977 | 59.86 | 65.998 | 70.893 | 76.295 | 87.911 | 102.404 | 120.088 | 126.078 | 132.346 | 138.543 | 145.012 | 151.147 | 150.997 | 150.671 | 149.99 | 150.428 | 151.271 | 151.863 | 152.217 | 149.802 | 147.905 | 146.753
Falling Behind | Lct_BB008 | Number | SSEN South | Laleham |  | 20.404 | 14.617 | 38.554 | 60.316 | 76.61 | 88.936 | 98.713 | 106.657 | 115.518 | 134.091 | 157.285 | 185.64 | 193.867 | 202.411 | 210.75 | 219.417 | 227.481 | 226.758 | 225.803 | 224.363 | 224.624 | 225.493 | 226.909 | 227.975 | 224.867 | 222.528 | 221.301
Falling Behind | Lct_BB008 | Number | SSEN South | Loudwater (Amersham) |  | 5.977 | 4.184 | 11.004 | 17.162 | 21.746 | 25.209 | 27.971 | 30.181 | 32.628 | 37.766 | 44.193 | 52.065 | 54.498 | 57.04 | 59.538 | 62.139 | 64.584 | 64.5 | 64.342 | 64.022 | 64.174 | 64.495 | 64.895 | 65.196 | 64.326 | 63.675 | 63.345
Falling Behind | Lct_BB008 | Number | SSEN South | Lovedean |  | 76.796 | 55.523 | 144.987 | 224.529 | 282.514 | 325.215 | 358.303 | 386.561 | 417.853 | 483.696 | 565.947 | 666.455 | 698.38 | 731.723 | 764.563 | 798.808 | 831.111 | 830.197 | 828.351 | 824.548 | 826.891 | 831.444 | 836.961 | 841.205 | 830.186 | 821.983 | 817.895
Falling Behind | Lct_BB008 | Number | SSEN South | Mannington |  | 115.79 | 81.52 | 213.445 | 331.445 | 418.291 | 483.258 | 534.772 | 577.647 | 624.937 | 723.458 | 846.864 | 998.161 | 1046.966 | 1098.089 | 1148.585 | 1201.248 | 1251.132 | 1251.171 | 1249.695 | 1244.934 | 1249.24 | 1256.794 | 1266.914 | 1275.167 | 1260.631 | 1250.312 | 1246.293
Falling Behind | Lct_BB008 | Number | SSEN South | Melksham |  | 63.449 | 44.451 | 115.51 | 178.059 | 223.073 | 255.799 | 280.913 | 300.746 | 322.543 | 370.271 | 429.739 | 502.129 | 530.346 | 560.085 | 589.872 | 621.139 | 651.338 | 653.08 | 653.987 | 653.119 | 656.986 | 662.573 | 664.222 | 664.847 | 653.607 | 644.623 | 638.923
Falling Behind | Lct_BB008 | Number | SSEN South | Minety |  | 38.295 | 26.872 | 70.176 | 108.702 | 136.851 | 157.732 | 174.148 | 187.537 | 202.282 | 233.476 | 272.501 | 320.273 | 336.396 | 353.307 | 370.056 | 387.545 | 404.178 | 404.264 | 403.852 | 402.38 | 403.842 | 406.359 | 408.832 | 410.691 | 405.197 | 401.076 | 398.982
Falling Behind | Lct_BB008 | Number | SSEN South | North Hyde |  | 15.16 | 11.102 | 28.963 | 44.822 | 56.318 | 64.65 | 70.916 | 75.93 | 81.526 | 93.895 | 109.235 | 127.816 | 134.088 | 140.622 | 147.065 | 153.8 | 160.163 | 159.719 | 159.117 | 158.217 | 158.548 | 159.325 | 159.354 | 159.116 | 155.909 | 153.259 | 151.374
Falling Behind | Lct_BB008 | Number | SSEN South | Nursling |  | 54.143 | 39.859 | 103.682 | 159.861 | 200.242 | 229.362 | 251.255 | 270.601 | 292.121 | 337.915 | 395.054 | 464.823 | 485.827 | 507.683 | 529.069 | 551.314 | 572.094 | 570.579 | 568.445 | 565.025 | 565.847 | 568.19 | 570.788 | 572.497 | 563.779 | 557.003 | 553.023
Falling Behind | Lct_BB008 | Number | SSEN South | Perivale (Willesden 66kV) |  | 2.175 | 1.684 | 4.323 | 6.573 | 8.113 | 9.137 | 9.815 | 10.44 | 11.146 | 12.78 | 14.798 | 17.231 | 17.975 | 18.744 | 19.493 | 20.271 | 20.992 | 20.847 | 20.684 | 20.485 | 20.447 | 20.466 | 20.349 | 20.197 | 19.667 | 19.211 | 18.852
Falling Behind | Lct_BB008 | Number | SSEN South | Wesley Avenue (Willesden 66kV) |  | 0.976 | 0.756 | 1.94 | 2.95 | 3.64 | 4.1 | 4.405 | 4.685 | 5.001 | 5.735 | 6.641 | 7.732 | 8.066 | 8.411 | 8.747 | 9.097 | 9.42 | 9.355 | 9.282 | 9.193 | 9.175 | 9.184 | 9.131 | 9.063 | 8.826 | 8.621 | 8.46
Falling Behind | Lct_BB008 | Number | UKPN Eastern | Amersham Main |  | 36.912 | 25.997 | 68.037 | 105.604 | 133.217 | 153.838 | 170.157 | 183.706 | 198.647 | 229.857 | 268.934 | 316.815 | 332.449 | 348.835 | 365.041 | 381.953 | 398 | 398.14 | 397.794 | 396.389 | 397.862 | 400.366 | 403.391 | 405.82 | 401.013 | 397.549 | 396.093
Falling Behind | Lct_BB008 | Number | UKPN Eastern | Barking (Eastern) |  | 5.11 | 3.825 | 9.925 | 15.265 | 19.067 | 21.76 | 23.726 | 25.414 | 27.302 | 31.46 | 36.624 | 42.892 | 44.851 | 46.885 | 48.877 | 50.953 | 52.892 | 52.667 | 52.39 | 52.008 | 52.026 | 52.188 | 52.145 | 52.016 | 50.927 | 50.021 | 49.367
Falling Behind | Lct_BB008 | Number | UKPN Eastern | Braintree |  | 45.526 | 32.05 | 84.126 | 130.951 | 165.639 | 191.76 | 212.588 | 229.877 | 248.982 | 288.611 | 338.262 | 399.168 | 418.251 | 438.216 | 457.892 | 478.395 | 497.751 | 497.606 | 496.868 | 494.834 | 496.405 | 499.267 | 503.401 | 506.796 | 501.139 | 497.157 | 495.68
Falling Behind | Lct_BB008 | Number | UKPN Eastern | Bramford |  | 80.897 | 57.468 | 151.206 | 235.971 | 299.072 | 346.597 | 384.237 | 414.824 | 448.801 | 520.179 | 609.314 | 718.217 | 752.078 | 787.397 | 822.129 | 858.338 | 892.408 | 891.115 | 888.853 | 884.544 | 886.855 | 891.547 | 898.087 | 903.265 | 892.023 | 883.795 | 879.979
Falling Behind | Lct_BB008 | Number | UKPN Eastern | Brimsdown |  | 20.178 | 14.56 | 38.124 | 59.175 | 74.622 | 86.075 | 94.992 | 102.526 | 110.892 | 128.462 | 150.435 | 177.343 | 185.328 | 193.642 | 201.771 | 210.221 | 218.108 | 217.501 | 216.655 | 215.302 | 215.555 | 216.38 | 217.328 | 217.94 | 214.606 | 212.013 | 210.491
Falling Behind | Lct_BB008 | Number | UKPN Eastern | Burwell Main |  | 64.385 | 45.659 | 119.488 | 185.409 | 233.837 | 270 | 298.616 | 323.074 | 350.062 | 405.835 | 475.763 | 561.602 | 588.599 | 616.863 | 644.736 | 673.782 | 701.231 | 701.154 | 700.228 | 697.438 | 699.707 | 703.784 | 709.853 | 714.888 | 707.188 | 701.844 | 700.041
Falling Behind | Lct_BB008 | Number | UKPN Eastern | Clacton (Bramford) |  | 0 | 0 | 0 | 0 | 0 | 0 | 0 | 0 | 0 | 0 | 0 | 0 | 0 | 0 | 0 | 0 | 0 | 0 | 0 | 0 | 0 | 0 | 0 | 0 | 0 | 0 | 0
Falling Behind | Lct_BB008 | Number | UKPN Eastern | Eaton Socon |  | 75.076 | 53.955 | 140.154 | 215.827 | 270.144 | 309.51 | 339.566 | 365.938 | 395.058 | 456.493 | 533.363 | 627.505 | 656.918 | 687.663 | 717.897 | 749.369 | 778.988 | 778.048 | 776.164 | 772.251 | 773.969 | 777.693 | 781.762 | 784.651 | 773.512 | 765.009 | 760.384
Falling Behind | Lct_BB008 | Number | UKPN Eastern | Elstree |  | 38.739 | 27.171 | 71.45 | 111.432 | 141.167 | 163.584 | 181.404 | 195.539 | 211.205 | 244.301 | 285.667 | 336.271 | 352.102 | 368.624 | 384.862 | 401.773 | 417.675 | 416.93 | 415.716 | 413.522 | 414.41 | 416.404 | 418.88 | 420.716 | 414.923 | 410.547 | 408.235
Falling Behind | Lct_BB008 | Number | UKPN Eastern | Mill Hill |  | 60.686 | 44.034 | 114.653 | 177.113 | 222.211 | 254.88 | 279.584 | 299.506 | 321.648 | 370.265 | 430.698 | 504.117 | 528.836 | 554.632 | 580.078 | 606.654 | 631.779 | 630.078 | 627.709 | 624.026 | 625.105 | 627.902 | 628.034 | 627.138 | 614.689 | 604.427 | 597.214
Falling Behind | Lct_BB008 | Number | UKPN Eastern | Norwich Main |  | 102.036 | 73.232 | 191.618 | 297.306 | 374.798 | 432.287 | 477.212 | 515.445 | 557.781 | 646.309 | 756.99 | 892.391 | 935.523 | 980.626 | 1025.125 | 1071.552 | 1115.447 | 1114.96 | 1113.196 | 1108.668 | 1112.311 | 1118.89 | 1127.239 | 1133.902 | 1120.158 | 1110.181 | 1105.778
Falling Behind | Lct_BB008 | Number | UKPN Eastern | Pelham |  | 26.625 | 18.849 | 49.168 | 76.07 | 95.676 | 110.208 | 121.658 | 131.504 | 142.331 | 164.774 | 192.901 | 227.394 | 238.915 | 251.013 | 263.014 | 275.549 | 287.495 | 287.883 | 287.909 | 287.135 | 288.425 | 290.456 | 293.112 | 295.346 | 292.342 | 290.304 | 289.731
Falling Behind | Lct_BB008 | Number | UKPN Eastern | Rayleigh |  | 64.927 | 46.735 | 122.021 | 188.84 | 237.502 | 273.343 | 301.142 | 325.321 | 352.109 | 407.993 | 477.99 | 563.863 | 588.802 | 614.775 | 640.132 | 666.448 | 690.955 | 689.228 | 686.705 | 682.474 | 683.269 | 685.848 | 690.034 | 693.179 | 683.869 | 676.886 | 673.325
Falling Behind | Lct_BB008 | Number | UKPN Eastern | Rye House |  | 29.109 | 20.663 | 54.757 | 86.07 | 109.781 | 127.89 | 142.349 | 153.644 | 166.271 | 192.959 | 226.202 | 266.705 | 278.747 | 291.249 | 303.475 | 316.208 | 328.088 | 327.013 | 325.622 | 323.584 | 324.031 | 325.374 | 327.714 | 329.543 | 325.279 | 322.12 | 320.551
Falling Behind | Lct_BB008 | Number | UKPN Eastern | Sheringham Shoal (Norwich) |  | 0 | 0 | 0 | 0 | 0 | 0 | 0 | 0 | 0 | 0 | 0 | 0 | 0 | 0 | 0 | 0 | 0 | 0 | 0 | 0 | 0 | 0 | 0 | 0 | 0 | 0 | 0
Falling Behind | Lct_BB008 | Number | UKPN Eastern | Sundon |  | 52.424 | 36.739 | 96.208 | 149.427 | 188.583 | 217.801 | 240.842 | 259.254 | 279.581 | 322.753 | 376.708 | 442.678 | 464.304 | 486.939 | 509.286 | 532.596 | 554.662 | 554.315 | 553.309 | 550.908 | 552.559 | 555.664 | 558.496 | 560.477 | 552.375 | 546.162 | 542.709
Falling Behind | Lct_BB008 | Number | UKPN Eastern | Tilbury |  | 5.59 | 3.913 | 10.294 | 16.059 | 20.352 | 23.598 | 26.19 | 28.265 | 30.563 | 35.382 | 41.413 | 48.799 | 51.06 | 53.42 | 55.735 | 58.144 | 60.405 | 60.302 | 60.13 | 59.81 | 59.934 | 60.215 | 60.592 | 60.877 | 60.063 | 59.455 | 59.145
Falling Behind | Lct_BB008 | Number | UKPN Eastern | Tottenham |  | 29.124 | 21.801 | 56.563 | 86.999 | 108.666 | 124.013 | 135.219 | 144.841 | 155.598 | 179.297 | 208.725 | 244.451 | 255.613 | 267.209 | 278.561 | 290.389 | 301.444 | 300.161 | 298.581 | 296.406 | 296.508 | 297.427 | 297.185 | 296.451 | 290.245 | 285.078 | 281.352
Falling Behind | Lct_BB008 | Number | UKPN Eastern | Walpole (_A) |  | 29.876 | 20.955 | 55.196 | 86.211 | 109.389 | 126.984 | 141.094 | 152.568 | 165.283 | 191.694 | 224.774 | 265.352 | 277.761 | 290.73 | 303.484 | 316.767 | 329.269 | 328.969 | 328.286 | 326.747 | 327.588 | 329.277 | 331.746 | 333.726 | 329.759 | 326.901 | 325.697
Falling Behind | Lct_BB008 | Number | UKPN Eastern | Warley |  | 42.907 | 30.295 | 79.246 | 122.923 | 154.956 | 178.789 | 197.54 | 213.048 | 230.168 | 266.141 | 311.156 | 366.282 | 383.879 | 402.28 | 420.407 | 439.294 | 457.118 | 456.721 | 455.784 | 453.713 | 454.989 | 457.466 | 460.402 | 462.642 | 456.541 | 451.99 | 449.715
Falling Behind | Lct_BB008 | Number | UKPN Eastern | Watford South |  | 50.802 | 35.669 | 93.686 | 145.925 | 184.686 | 213.919 | 237.252 | 256.376 | 277.516 | 321.514 | 376.627 | 444.216 | 465.103 | 486.922 | 508.367 | 530.688 | 551.683 | 551.024 | 549.721 | 547.05 | 548.41 | 551.214 | 555.538 | 559.033 | 552.461 | 547.748 | 545.786
Falling Behind | Lct_BB008 | Number | UKPN Eastern | West Thurrock |  | 4.877 | 3.651 | 9.472 | 14.569 | 18.198 | 20.768 | 22.645 | 24.256 | 26.057 | 30.026 | 34.954 | 40.937 | 42.806 | 44.748 | 46.65 | 48.63 | 50.482 | 50.267 | 50.002 | 49.638 | 49.655 | 49.809 | 49.768 | 49.646 | 48.606 | 47.741 | 47.117
Falling Behind | Lct_BB008 | Number | UKPN Eastern | Wymondley |  | 37.934 | 26.743 | 70.015 | 108.717 | 137.202 | 158.522 | 175.45 | 189.694 | 205.401 | 237.966 | 278.778 | 328.843 | 344.672 | 361.24 | 377.574 | 394.594 | 410.675 | 410.593 | 410.017 | 408.37 | 409.701 | 412.101 | 415.676 | 418.642 | 414.114 | 410.967 | 409.886
Falling Behind | Lct_BB008 | Number | UKPN London | Acton Lane 22kV |  | 4.759 | 3.687 | 9.461 | 14.386 | 17.755 | 19.997 | 21.482 | 22.849 | 24.393 | 27.971 | 32.387 | 37.71 | 39.339 | 41.023 | 42.661 | 44.365 | 45.942 | 45.626 | 45.269 | 44.834 | 44.749 | 44.79 | 44.535 | 44.202 | 43.043 | 42.044 | 41.258
Falling Behind | Lct_BB008 | Number | UKPN London | Barking (London) |  | 0.913 | 0.683 | 1.773 | 2.726 | 3.405 | 3.886 | 4.238 | 4.539 | 4.876 | 5.619 | 6.541 | 7.661 | 8.011 | 8.374 | 8.73 | 9.1 | 9.447 | 9.407 | 9.357 | 9.289 | 9.292 | 9.321 | 9.313 | 9.29 | 9.096 | 8.934 | 8.817
Falling Behind | Lct_BB008 | Number | UKPN London | Barking West |  | 22.648 | 16.953 | 43.985 | 67.654 | 84.502 | 96.437 | 105.151 | 112.633 | 120.998 | 139.427 | 162.312 | 190.094 | 198.773 | 207.791 | 216.619 | 225.816 | 234.413 | 233.416 | 232.186 | 230.495 | 230.575 | 231.29 | 231.101 | 230.531 | 225.704 | 221.686 | 218.789
Falling Behind | Lct_BB008 | Number | UKPN London | Beddington LPN |  | 29.979 | 21.431 | 55.621 | 85.702 | 107.204 | 122.511 | 133.792 | 141.998 | 151.13 | 172.56 | 198.975 | 230.708 | 243.865 | 257.665 | 271.473 | 285.998 | 300.004 | 299.754 | 299.202 | 298.089 | 299.298 | 301.36 | 300.993 | 300.117 | 293.628 | 288.197 | 284.207
Falling Behind | Lct_BB008 | Number | UKPN London | City Road |  | 120.939 | 93.678 | 240.396 | 365.549 | 451.159 | 508.132 | 545.862 | 580.612 | 619.832 | 710.754 | 822.963 | 958.238 | 999.632 | 1042.418 | 1084.032 | 1127.339 | 1167.413 | 1159.382 | 1150.314 | 1139.247 | 1137.103 | 1138.143 | 1131.653 | 1123.194 | 1093.751 | 1068.365 | 1048.396
Falling Behind | Lct_BB008 | Number | UKPN London | Hackney 132kV |  | 19.183 | 14.36 | 37.256 | 57.303 | 71.574 | 81.683 | 89.064 | 95.402 | 102.487 | 118.096 | 137.48 | 161.011 | 168.363 | 176.001 | 183.478 | 191.269 | 198.551 | 197.706 | 196.664 | 195.232 | 195.299 | 195.905 | 195.745 | 195.262 | 191.174 | 187.771 | 185.316
Falling Behind | Lct_BB008 | Number | UKPN London | Hackney 66kV |  | 15.008 | 11.235 | 29.148 | 44.833 | 55.998 | 63.907 | 69.681 | 74.64 | 80.183 | 92.396 | 107.561 | 125.971 | 131.723 | 137.699 | 143.549 | 149.644 | 155.341 | 154.68 | 153.865 | 152.745 | 152.797 | 153.271 | 153.146 | 152.768 | 149.569 | 146.907 | 144.987
Falling Behind | Lct_BB008 | Number | UKPN London | Hurst |  | 18.092 | 13.054 | 34.069 | 52.677 | 66.188 | 76.087 | 83.694 | 90.239 | 97.499 | 112.803 | 131.954 | 155.427 | 162.586 | 170.053 | 177.371 | 184.98 | 192.11 | 191.725 | 191.122 | 190.062 | 190.416 | 191.276 | 191.913 | 192.25 | 189.112 | 186.63 | 185.096
Falling Behind | Lct_BB008 | Number | UKPN London | Islington |  | 21.157 | 16.388 | 42.055 | 63.949 | 78.926 | 88.893 | 95.493 | 101.572 | 108.433 | 124.339 | 143.969 | 167.634 | 174.875 | 182.36 | 189.64 | 197.216 | 204.227 | 202.822 | 201.236 | 199.3 | 198.924 | 199.106 | 197.971 | 196.491 | 191.341 | 186.899 | 183.406
Falling Behind | Lct_BB008 | Number | UKPN London | Littlebrook LPN |  | 5.978 | 4.205 | 11.098 | 17.365 | 22.069 | 25.658 | 28.546 | 30.92 | 33.556 | 38.989 | 45.8 | 54.166 | 56.576 | 59.086 | 61.538 | 64.084 | 66.457 | 66.319 | 66.107 | 65.733 | 65.844 | 66.128 | 66.678 | 67.128 | 66.372 | 65.838 | 65.635
Falling Behind | Lct_BB008 | Number | UKPN London | Lodge Road (St John's Wood) |  | 41.357 | 32.035 | 82.207 | 125.005 | 154.281 | 173.764 | 186.666 | 198.55 | 211.961 | 243.054 | 281.425 | 327.685 | 341.84 | 356.471 | 370.702 | 385.511 | 399.215 | 396.469 | 393.368 | 389.583 | 388.85 | 389.206 | 386.987 | 384.094 | 374.026 | 365.344 | 358.516
Falling Behind | Lct_BB008 | Number | UKPN London | New Cross 66kV |  | 39.649 | 29.819 | 76.92 | 117.778 | 146.317 | 165.837 | 179.304 | 189.7 | 201.424 | 229.828 | 264.639 | 306.189 | 322.592 | 339.711 | 356.743 | 374.654 | 391.786 | 390.432 | 388.743 | 386.452 | 387.244 | 389.164 | 387.307 | 384.767 | 374.929 | 366.476 | 359.855
Falling Behind | Lct_BB008 | Number | UKPN London | Redbridge |  | 11.367 | 8.509 | 22.075 | 33.954 | 42.411 | 48.4 | 52.774 | 56.529 | 60.727 | 69.977 | 81.462 | 95.405 | 99.761 | 104.287 | 108.718 | 113.334 | 117.649 | 117.148 | 116.531 | 115.682 | 115.722 | 116.081 | 115.986 | 115.7 | 113.278 | 111.261 | 109.807
Falling Behind | Lct_BB008 | Number | UKPN London | St John's Wood |  | 95.489 | 73.965 | 189.808 | 288.625 | 356.219 | 401.204 | 430.994 | 458.431 | 489.397 | 561.187 | 649.783 | 756.591 | 789.274 | 823.057 | 855.914 | 890.107 | 921.748 | 915.407 | 908.247 | 899.509 | 897.817 | 898.638 | 893.514 | 886.835 | 863.588 | 843.544 | 827.777
Falling Behind | Lct_BB008 | Number | UKPN London | West Ham |  | 52.337 | 39.177 | 101.643 | 156.338 | 195.273 | 222.851 | 242.988 | 260.28 | 279.61 | 322.197 | 375.08 | 439.279 | 459.336 | 480.175 | 500.575 | 521.829 | 541.696 | 539.39 | 536.55 | 532.642 | 532.826 | 534.477 | 534.042 | 532.724 | 521.57 | 512.286 | 505.589
Falling Behind | Lct_BB008 | Number | UKPN London | Willesden 132kV |  | 31.183 | 24.154 | 61.985 | 94.254 | 116.328 | 131.019 | 140.747 | 149.707 | 159.82 | 183.263 | 212.196 | 247.076 | 257.749 | 268.781 | 279.511 | 290.677 | 301.01 | 298.939 | 296.601 | 293.747 | 293.195 | 293.463 | 291.789 | 289.608 | 282.017 | 275.471 | 270.322
Falling Behind | Lct_BB008 | Number | UKPN London | Willesden 66kV |  | 9.989 | 7.737 | 19.855 | 30.192 | 37.263 | 41.968 | 45.084 | 47.954 | 51.194 | 58.703 | 67.971 | 79.144 | 82.562 | 86.096 | 89.533 | 93.11 | 96.42 | 95.757 | 95.008 | 94.094 | 93.917 | 94.002 | 93.467 | 92.768 | 90.336 | 88.239 | 86.59
Falling Behind | Lct_BB008 | Number | UKPN London | Wimbledon North |  | 10.631 | 7.995 | 20.624 | 31.579 | 39.231 | 44.465 | 48.076 | 50.863 | 54.007 | 61.622 | 70.956 | 82.097 | 86.495 | 91.085 | 95.652 | 100.454 | 105.047 | 104.684 | 104.231 | 103.617 | 103.83 | 104.344 | 103.846 | 103.165 | 100.528 | 98.261 | 96.486
Falling Behind | Lct_BB008 | Number | UKPN London | Wimbledon South |  | 52.128 | 39.204 | 101.13 | 154.848 | 192.368 | 218.032 | 235.737 | 249.405 | 264.82 | 302.163 | 347.931 | 402.559 | 424.124 | 446.631 | 469.024 | 492.572 | 515.095 | 513.315 | 511.095 | 508.083 | 509.124 | 511.649 | 509.207 | 505.867 | 492.933 | 481.82 | 473.116
Falling Behind | Lct_BB008 | Number | UKPN South East | Beddington SPN |  | 85.702 | 60.108 | 156.718 | 242.372 | 304.632 | 350.466 | 386.137 | 414.75 | 446.255 | 513.923 | 598.404 | 701.529 | 737.127 | 774.434 | 811.384 | 849.98 | 886.689 | 886.227 | 884.708 | 881.019 | 883.857 | 889.049 | 892.984 | 895.54 | 881.887 | 871.267 | 865.042
Falling Behind | Lct_BB008 | Number | UKPN South East | Bolney |  | 127.226 | 91.574 | 238.928 | 369.485 | 464.326 | 533.904 | 587.558 | 633.971 | 685.435 | 793.496 | 928.765 | 1094.619 | 1142.398 | 1192.124 | 1240.607 | 1290.894 | 1337.624 | 1333.696 | 1328.237 | 1319.469 | 1320.406 | 1324.781 | 1331.78 | 1336.76 | 1317.758 | 1303.264 | 1295.377
Falling Behind | Lct_BB008 | Number | UKPN South East | Canterbury |  | 19.741 | 13.821 | 36.38 | 56.787 | 72.01 | 83.54 | 92.762 | 100.168 | 108.37 | 125.526 | 146.998 | 173.31 | 181.326 | 189.694 | 197.91 | 206.459 | 214.485 | 214.126 | 213.521 | 212.378 | 212.796 | 213.768 | 215.165 | 216.239 | 213.436 | 211.356 | 210.344
Falling Behind | Lct_BB008 | Number | UKPN South East | Chessington |  | 71.388 | 49.922 | 131.305 | 204.805 | 259.525 | 300.894 | 333.938 | 360.371 | 389.631 | 450.994 | 527.796 | 621.912 | 650.419 | 680.152 | 709.296 | 739.598 | 767.981 | 766.2 | 763.54 | 759.004 | 760.073 | 763.138 | 767.962 | 771.626 | 761.395 | 753.753 | 749.915
Falling Behind | Lct_BB008 | Number | UKPN South East | Kemsley |  | 18.86 | 13.227 | 34.805 | 54.309 | 68.847 | 79.855 | 88.662 | 95.809 | 103.722 | 120.208 | 140.851 | 166.16 | 173.915 | 182.014 | 189.975 | 198.262 | 206.054 | 205.827 | 205.361 | 204.373 | 204.883 | 205.928 | 207.406 | 208.576 | 206.008 | 204.136 | 203.294
Falling Behind | Lct_BB008 | Number | UKPN South East | Kingsnorth |  | 44.434 | 31.846 | 83.388 | 129.489 | 163.37 | 188.577 | 208.343 | 224.866 | 243.181 | 281.603 | 329.668 | 388.536 | 406.255 | 424.726 | 442.82 | 461.634 | 479.242 | 478.217 | 476.644 | 473.92 | 474.709 | 476.754 | 478.733 | 479.972 | 472.542 | 466.741 | 463.301
Falling Behind | Lct_BB008 | Number | UKPN South East | Littlebrook SPN |  | 25.43 | 17.938 | 46.815 | 72.465 | 91.171 | 105.02 | 115.884 | 124.95 | 134.931 | 155.911 | 182.164 | 214.302 | 224.996 | 236.204 | 247.294 | 258.869 | 269.861 | 269.919 | 269.649 | 268.683 | 269.684 | 271.393 | 273.323 | 274.844 | 271.431 | 268.933 | 267.788
Falling Behind | Lct_BB008 | Number | UKPN South East | Ninfield |  | 60.125 | 42.28 | 110.975 | 172.746 | 218.506 | 252.966 | 280.445 | 303.174 | 328.287 | 380.44 | 445.777 | 525.914 | 550.714 | 576.642 | 602.154 | 628.719 | 653.742 | 653.145 | 651.776 | 648.716 | 650.391 | 653.755 | 658.949 | 663.17 | 655.537 | 650.101 | 647.943
Falling Behind | Lct_BB008 | Number | UKPN South East | Northfleet East |  | 38.344 | 27.472 | 71.746 | 111.096 | 139.834 | 161.154 | 177.917 | 192.629 | 208.86 | 242.28 | 284.196 | 335.672 | 351.584 | 368.232 | 384.622 | 401.688 | 417.779 | 417.709 | 417.134 | 415.454 | 416.793 | 419.211 | 422.824 | 425.819 | 421.219 | 418.022 | 416.933
Falling Behind | Lct_BB008 | Number | UKPN South East | Richborough |  | 29.225 | 20.462 | 53.932 | 84.292 | 107.018 | 124.297 | 138.172 | 149.364 | 161.769 | 187.581 | 219.903 | 259.542 | 271.253 | 283.458 | 295.403 | 307.816 | 319.416 | 318.712 | 317.646 | 315.797 | 316.277 | 317.587 | 319.88 | 321.696 | 317.727 | 314.831 | 313.523
Falling Behind | Lct_BB008 | Number | UKPN South East | Sellindge |  | 33.371 | 23.561 | 61.613 | 95.558 | 120.462 | 139.04 | 153.746 | 166.181 | 179.881 | 208.316 | 243.945 | 287.635 | 301.648 | 316.326 | 330.821 | 345.934 | 360.244 | 360.27 | 359.857 | 358.488 | 359.723 | 361.89 | 364.985 | 367.546 | 363.548 | 360.761 | 359.791
Falling Behind | Lct_BB008 | Number | UKPN South East | West Weybridge |  | 53.968 | 37.837 | 99.71 | 155.813 | 197.798 | 229.729 | 255.391 | 276.313 | 299.495 | 347.516 | 407.68 | 481.505 | 503.453 | 526.345 | 548.776 | 572.096 | 593.929 | 592.966 | 591.324 | 588.209 | 589.424 | 592.182 | 596.953 | 600.839 | 593.93 | 589.017 | 587.067
Falling Behind | Lct_BB009 | Number | Electricity North West | Bredbury |  | 884.139 | 1114.968 | 1317.006 | 1527.915 | 1741.076 | 1953.918 | 2167.92 | 2366.464 | 2596.997 | 2836.244 | 3095.897 | 3385.165 | 3666.125 | 3996.214 | 4418.261 | 5049.857 | 6004.967 | 7251.45 | 8495.168 | 9700.68 | 10909.85 | 12091.96 | 13210.3 | 14351 | 15526.2 | 16728.32 | 17956.38
Falling Behind | Lct_BB009 | Number | Electricity North West | Carrington |  | 809.047 | 1025.949 | 1224.962 | 1435.865 | 1653.826 | 1875.763 | 2103.4 | 2325.598 | 2584.151 | 2857.509 | 3158.622 | 3497.801 | 3821.248 | 4201.204 | 4684.52 | 5400.035 | 6477.88 | 7738.642 | 8968.512 | 10131.02 | 11271.17 | 12357.88 | 13444.04 | 14543.68 | 15668.88 | 16811.63 | 17970.86
Falling Behind | Lct_BB009 | Number | Electricity North West | Harker |  | 718.336 | 904.697 | 1064.203 | 1230.239 | 1396.011 | 1560.364 | 1724.177 | 1873.531 | 2047.695 | 2227.3 | 2420.397 | 2633.729 | 2842.624 | 3089.032 | 3406.692 | 3886.861 | 4616.54 | 5605.871 | 6599.075 | 7569.09 | 8547.814 | 9511.08 | 10405.97 | 11320.3 | 12263.53 | 13230.36 | 14219.02
Falling Behind | Lct_BB009 | Number | Electricity North West | Heysham (Barrow) |  | 0 | 0 | 0 | 0 | 0 | 0 | 0 | 0 | 0 | 0 | 0 | 0 | 0 | 0 | 0 | 0 | 0 | 0 | 0 | 0 | 0 | 0 | 0 | 0 | 0 | 0 | 0
Falling Behind | Lct_BB009 | Number | Electricity North West | Heysham (NGET) |  | 560.575 | 707.448 | 834.867 | 968.255 | 1102.369 | 1236.281 | 1370.71 | 1494.892 | 1639.889 | 1790.395 | 1952.889 | 2132.831 | 2307.069 | 2512.823 | 2778.138 | 3178.581 | 3787.071 | 4582.803 | 5375.302 | 6142.923 | 6911.713 | 7662.288 | 8373.133 | 9097.793 | 9843.795 | 10606.99 | 11385.63
Falling Behind | Lct_BB009 | Number | Electricity North West | Hutton |  | 282.961 | 356.879 | 419.877 | 485.425 | 550.948 | 615.923 | 680.722 | 740.224 | 809.564 | 881.169 | 958.394 | 1044.042 | 1127.528 | 1225.798 | 1351.99 | 1541.929 | 1829.788 | 2219.551 | 2610.98 | 2993.189 | 3378.906 | 3758.567 | 4110.51 | 4470.002 | 4840.821 | 5220.69 | 5609.204
Falling Behind | Lct_BB009 | Number | Electricity North West | Kearsley 132kV |  | 1235.624 | 1558.605 | 1841.116 | 2136.39 | 2434.53 | 2732.364 | 3031.81 | 3309.51 | 3632.494 | 3967.824 | 4331.138 | 4734.946 | 5128.328 | 5591.438 | 6185.424 | 7076.871 | 8427.482 | 10181.76 | 11929.47 | 13621.63 | 15316.64 | 16971.48 | 18540.92 | 20141.07 | 21788.78 | 23474.06 | 25194.42
Falling Behind | Lct_BB009 | Number | Electricity North West | Kearsley 33kV |  | 360.073 | 454.162 | 536.439 | 622.444 | 709.25 | 795.959 | 883.122 | 963.906 | 1057.892 | 1155.459 | 1261.116 | 1378.482 | 1492.921 | 1627.697 | 1800.674 | 2060.444 | 2454.166 | 2965.638 | 3475.169 | 3968.532 | 4462.716 | 4945.187 | 5402.805 | 5869.383 | 6349.829 | 6841.269 | 7342.911
Falling Behind | Lct_BB009 | Number | Electricity North West | Kirkby ENW |  | 517.968 | 658.444 | 787.01 | 923.531 | 1064.827 | 1208.98 | 1357.084 | 1501.645 | 1669.989 | 1848.17 | 2044.446 | 2265.427 | 2475.102 | 2721.604 | 3035.525 | 3500.726 | 4201.938 | 5012.023 | 5798.788 | 6538.912 | 7261.495 | 7946.602 | 8636.966 | 9334.545 | 10047.03 | 10769.39 | 11500.64
Falling Behind | Lct_BB009 | Number | Electricity North West | Macclesfield |  | 286.332 | 362.108 | 426.711 | 493.854 | 561.405 | 628.515 | 695.664 | 756.963 | 827.99 | 901.272 | 980.584 | 1068.861 | 1152.663 | 1250.886 | 1376.397 | 1564.796 | 1849.802 | 2242.373 | 2637.976 | 3025.318 | 3417.391 | 3804.474 | 4156.403 | 4515.496 | 4885.609 | 5264.222 | 5651.264
Falling Behind | Lct_BB009 | Number | Electricity North West | Ormonde (Heysham) |  | 0 | 0 | 0 | 0 | 0 | 0 | 0 | 0 | 0 | 0 | 0 | 0 | 0 | 0 | 0 | 0 | 0 | 0 | 0 | 0 | 0 | 0 | 0 | 0 | 0 | 0 | 0
Falling Behind | Lct_BB009 | Number | Electricity North West | Padiham |  | 1123.405 | 1417.168 | 1685.954 | 1970.386 | 2261.618 | 2556.832 | 2857.934 | 3148.263 | 3487.329 | 3844.588 | 4235.873 | 4674.465 | 5094.152 | 5588.543 | 6220.717 | 7162.321 | 8584.61 | 10307.84 | 12001.89 | 13618.36 | 15216.58 | 16754.33 | 18261.52 | 19791.84 | 21361.68 | 22960.99 | 24587.2
Falling Behind | Lct_BB009 | Number | Electricity North West | Penwortham East |  | 842.555 | 1064.183 | 1259.471 | 1464.144 | 1671.857 | 1880.238 | 2090.74 | 2287.353 | 2515.951 | 2754.186 | 3013.653 | 3303.663 | 3588.818 | 3923.815 | 4351.232 | 4988.082 | 5949.409 | 7189.118 | 8427.707 | 9629.9 | 10837.21 | 12019.1 | 13130.9 | 14264.94 | 15433.33 | 16628.44 | 17849.45
Falling Behind | Lct_BB009 | Number | Electricity North West | Penwortham West |  | 628.468 | 793.593 | 938.749 | 1090.945 | 1245.053 | 1399.556 | 1555.443 | 1700.518 | 1869.457 | 2045.381 | 2236.436 | 2449.264 | 2659.897 | 2907.897 | 3225.46 | 3700.308 | 4418.641 | 5345.601 | 6271.466 | 7170.406 | 8073.056 | 8956.687 | 9788.36 | 10636.77 | 11510.84 | 12405.3 | 13318.86
Falling Behind | Lct_BB009 | Number | Electricity North West | Robin Rigg (Harker) |  | 0 | 0 | 0 | 0 | 0 | 0 | 0 | 0 | 0 | 0 | 0 | 0 | 0 | 0 | 0 | 0 | 0 | 0 | 0 | 0 | 0 | 0 | 0 | 0 | 0 | 0 | 0
Falling Behind | Lct_BB009 | Number | Electricity North West | Rochdale |  | 586.723 | 740.296 | 874.764 | 1015.244 | 1157.307 | 1299.27 | 1442.106 | 1574.894 | 1729.148 | 1889.37 | 2063.302 | 2257.065 | 2445.153 | 2666.227 | 2949.037 | 3372.383 | 4012.787 | 4844.105 | 5672.47 | 6474.327 | 7277.611 | 8061.864 | 8805.35 | 9563.32 | 10343.84 | 11141.91 | 11956.77
Falling Behind | Lct_BB009 | Number | Electricity North West | South Manchester |  | 1626.324 | 2069.57 | 2475.681 | 2904.872 | 3351.446 | 3806.391 | 4273.992 | 4732.732 | 5263.654 | 5825.139 | 6446.818 | 7150.918 | 7811.08 | 8582.8 | 9557.484 | 10991.45 | 13143.71 | 15651.84 | 18095.13 | 20397.55 | 22651.61 | 24794.8 | 26947.43 | 29125.33 | 31353.29 | 33612.7 | 35905.57
Falling Behind | Lct_BB009 | Number | Electricity North West | Stalybridge |  | 617.035 | 777.765 | 915.403 | 1058.68 | 1201.999 | 1344.203 | 1486.097 | 1614.693 | 1764.403 | 1918.646 | 2084.432 | 2267.47 | 2444.888 | 2654.082 | 2923.864 | 3332.242 | 3953.284 | 4806.126 | 5664.474 | 6505.01 | 7355.066 | 8193.794 | 8963.188 | 9749.059 | 10559.56 | 11390.12 | 12239.18
Falling Behind | Lct_BB009 | Number | Electricity North West | Stanah |  | 393.837 | 497.314 | 588.278 | 683.653 | 780.227 | 877.048 | 974.736 | 1065.649 | 1171.517 | 1281.761 | 1401.488 | 1534.859 | 1666.855 | 1822.267 | 2021.271 | 2318.84 | 2768.991 | 3349.882 | 3930.086 | 4493.417 | 5059.072 | 5612.81 | 6133.987 | 6665.654 | 7213.401 | 7773.924 | 8346.414
Falling Behind | Lct_BB009 | Number | Electricity North West | Walney 2 (Heysham) |  | 0 | 0 | 0 | 0 | 0 | 0 | 0 | 0 | 0 | 0 | 0 | 0 | 0 | 0 | 0 | 0 | 0 | 0 | 0 | 0 | 0 | 0 | 0 | 0 | 0 | 0 | 0
Falling Behind | Lct_BB009 | Number | Electricity North West | Washway Farm |  | 150.54 | 190.186 | 223.726 | 258.616 | 293.469 | 328.013 | 362.44 | 393.784 | 430.301 | 467.938 | 508.418 | 553.169 | 596.617 | 647.82 | 713.772 | 813.44 | 964.829 | 1169.825 | 1375.239 | 1575.409 | 1777.017 | 1975.045 | 2159.072 | 2346.862 | 2540.38 | 2738.483 | 2940.857
Falling Behind | Lct_BB009 | Number | Electricity North West | Whitegate |  | 666.572 | 841.271 | 994.384 | 1154.277 | 1316.209 | 1478.075 | 1641.051 | 1792.91 | 1969.119 | 2152.22 | 2351.354 | 2573.671 | 2788.758 | 3041.185 | 3363.307 | 3844.323 | 4570.886 | 5513.517 | 6452.976 | 7362.178 | 8273.08 | 9162.407 | 10005.19 | 10864.32 | 11749.03 | 12653.36 | 13576.91
Falling Behind | Lct_BB009 | Number | NGED East Midlands | Berkswell |  | 1231.646 | 1449.224 | 1723.174 | 2011.72 | 2307.801 | 2607.197 | 2912.282 | 3217.659 | 3572.825 | 3947.931 | 4360.834 | 4825.653 | 5277.192 | 5807.712 | 6482.529 | 7481.087 | 8985.605 | 10746.5 | 12469.27 | 14103.34 | 15710.99 | 17248.79 | 18771.22 | 20313.25 | 21891.69 | 23495.84 | 25123.42
Falling Behind | Lct_BB009 | Number | NGED East Midlands | Bicker Fen |  | 471.813 | 576.802 | 677.807 | 782.647 | 887.148 | 990.456 | 1093.158 | 1185.234 | 1292.314 | 1402.159 | 1519.842 | 1649.455 | 1762.144 | 1894.83 | 2066.909 | 2331.081 | 2734.757 | 3318.355 | 3905.255 | 4479.31 | 5059.453 | 5631.349 | 6137.283 | 6650.794 | 7177.354 | 7713.734 | 8258.806
Falling Behind | Lct_BB009 | Number | NGED East Midlands | Chesterfield |  | 1290.129 | 1661.911 | 1963.534 | 2279.816 | 2598.827 | 2918.191 | 3239.729 | 3536.958 | 3883.862 | 4244.594 | 4635.195 | 5069.166 | 5450.998 | 5900.841 | 6481.495 | 7363.406 | 8706.077 | 10575.9 | 12455.76 | 14294.16 | 16151.43 | 17981.83 | 19576.28 | 21191.36 | 22844.5 | 24524.86 | 26229.49
Falling Behind | Lct_BB009 | Number | NGED East Midlands | Coventry |  | 1539.953 | 1822.01 | 2152.912 | 2499.534 | 2849.509 | 3199.739 | 3552.363 | 3893.187 | 4290.886 | 4706.756 | 5159.028 | 5662.834 | 6146.492 | 6716.908 | 7449.602 | 8548.975 | 10215.7 | 12320.47 | 14407.21 | 16418.03 | 18423.19 | 20371.24 | 22217.54 | 24093.42 | 26018.64 | 27982.07 | 29978.82
Falling Behind | Lct_BB009 | Number | NGED East Midlands | Drakelow |  | 404.948 | 518.93 | 611.841 | 708.836 | 806.327 | 903.473 | 1000.869 | 1089.362 | 1192.382 | 1298.902 | 1414.011 | 1541.899 | 1649.602 | 1776.053 | 1939.143 | 2187.96 | 2566.995 | 3120.787 | 3680.283 | 4229.858 | 4787.467 | 5339.472 | 5811.916 | 6290.599 | 6780.771 | 7278.92 | 7784.67
Falling Behind | Lct_BB009 | Number | NGED East Midlands | Enderby |  | 1492.589 | 1783.821 | 2094.664 | 2415.483 | 2735.734 | 3051.146 | 3364.006 | 3648.454 | 3977.267 | 4314.108 | 4676.609 | 5078.049 | 5455.865 | 5898.629 | 6466.106 | 7323.513 | 8624.41 | 10493.14 | 12389.07 | 14258.92 | 16163.21 | 18055.69 | 19734.29 | 21447.91 | 23214.8 | 25023.33 | 26872.68
Falling Behind | Lct_BB009 | Number | NGED East Midlands | Grendon |  | 1961.435 | 2370.466 | 2798.921 | 3246.834 | 3698.726 | 4150.159 | 4604.045 | 5028.611 | 5522.718 | 6036.323 | 6593.285 | 7212.864 | 7776.373 | 8439.368 | 9292.174 | 10581 | 12539.95 | 15135.13 | 17718.04 | 20216.22 | 22716.41 | 25154.88 | 27403.82 | 29684.89 | 32022.54 | 34402.02 | 36818.72
Falling Behind | Lct_BB009 | Number | NGED East Midlands | Ratcliffe |  | 1302.141 | 1642.381 | 1963.885 | 2305.074 | 2658.838 | 3019.856 | 3391.051 | 3771.133 | 4213.994 | 4685.568 | 5208.006 | 5799.194 | 6400.685 | 7107.605 | 8002.275 | 9311.369 | 11272.36 | 13517.64 | 15727.99 | 17838.58 | 19927.92 | 21940.61 | 23844 | 25767.18 | 27731.53 | 29722.5 | 31738.42
Falling Behind | Lct_BB009 | Number | NGED East Midlands | Staythorpe |  | 428.435 | 542.737 | 646.678 | 756.733 | 869.984 | 985.07 | 1102.848 | 1220.253 | 1357.182 | 1502.228 | 1662.167 | 1842.597 | 2017.844 | 2223.775 | 2485.249 | 2870.702 | 3449.616 | 4137.401 | 4814.82 | 5461.97 | 6102.904 | 6720.642 | 7302.16 | 7889.436 | 8489.018 | 9096.368 | 9711.094
Falling Behind | Lct_BB009 | Number | NGED East Midlands | Stoke Bardolph |  | 603.233 | 787.278 | 947.951 | 1119.972 | 1300.408 | 1486.433 | 1679.582 | 1882.449 | 2119.23 | 2373.43 | 2656.578 | 2978.1 | 3309.156 | 3698.602 | 4190.793 | 4907.506 | 5979.264 | 7151.963 | 8298.57 | 9385.329 | 10453.76 | 11474.98 | 12448.42 | 13428.46 | 14426.09 | 15433.79 | 16450.35
Falling Behind | Lct_BB009 | Number | NGED East Midlands | Walpole (_B) |  | 620.046 | 753.475 | 886.218 | 1024.366 | 1162.274 | 1298.976 | 1435.208 | 1559.332 | 1704.01 | 1853.126 | 2013.315 | 2190.08 | 2346.225 | 2530.339 | 2769.051 | 3134.388 | 3692.379 | 4479.569 | 5269.545 | 6040.77 | 6818.706 | 7584.084 | 8268.499 | 8963.409 | 9676.155 | 10402.55 | 11140.81
Falling Behind | Lct_BB009 | Number | NGED East Midlands | West Burton |  | 613.227 | 740.785 | 870.734 | 1005.806 | 1140.507 | 1273.859 | 1406.605 | 1525.711 | 1664.363 | 1806.783 | 1959.547 | 2128.05 | 2292.301 | 2485.881 | 2735.541 | 3113.814 | 3689.2 | 4527.213 | 5385.717 | 6242.026 | 7121.707 | 8004.223 | 8763.523 | 9540.077 | 10341.86 | 11164.55 | 12006.46
Falling Behind | Lct_BB009 | Number | NGED East Midlands | Willington |  | 1337.355 | 1725.738 | 2060.11 | 2415.063 | 2781.443 | 3154.824 | 3537.944 | 3921.579 | 4369.323 | 4844.624 | 5369.154 | 5960.859 | 6538.11 | 7217.06 | 8079.669 | 9350.773 | 11260.13 | 13501.96 | 15705.39 | 17806 | 19882.14 | 21878.61 | 23754.46 | 25646 | 27574.39 | 29525.04 | 31496.19
Falling Behind | Lct_BB009 | Number | NGED South Wales | Aberthaw |  | 551.918 | 784.266 | 946.904 | 1121.793 | 1305.831 | 1496.336 | 1694.805 | 1891.882 | 2121.734 | 2367.419 | 2639.885 | 2947.949 | 3207.59 | 3512.73 | 3902.225 | 4482.568 | 5359.688 | 6266.28 | 7100.186 | 7834.357 | 8505.679 | 9091.857 | 9820.339 | 10547 | 11280.32 | 12014.16 | 12747.44
Falling Behind | Lct_BB009 | Number | NGED South Wales | Alpha Steel (Uskmouth) |  | 0 | 0 | 0 | 0 | 0 | 0 | 0 | 0 | 0 | 0 | 0 | 0 | 0 | 0 | 0 | 0 | 0 | 0 | 0 | 0 | 0 | 0 | 0 | 0 | 0 | 0 | 0
Falling Behind | Lct_BB009 | Number | NGED South Wales | Cardiff East |  | 484.154 | 687.768 | 830.455 | 983.835 | 1145.317 | 1312.461 | 1486.61 | 1659.511 | 1861.056 | 2076.459 | 2315.44 | 2585.778 | 2813.565 | 3081.123 | 3422.37 | 3930.455 | 4698.04 | 5491.374 | 6221.184 | 6863.668 | 7451.206 | 7964.257 | 8601.782 | 9237.701 | 9879.462 | 10521.6 | 11163.33
Falling Behind | Lct_BB009 | Number | NGED South Wales | Margam (Grange 66kV) |  | 81.69 | 112.938 | 132.948 | 153.816 | 174.661 | 195.357 | 216.005 | 234.31 | 255.659 | 277.592 | 301.018 | 326.691 | 348.553 | 374.419 | 408.268 | 460.741 | 541.401 | 645.161 | 744.859 | 837.663 | 927.256 | 1011.125 | 1098.621 | 1186.844 | 1276.74 | 1367.772 | 1459.627
Falling Behind | Lct_BB009 | Number | NGED South Wales | Pembroke |  | 251.309 | 350.562 | 413.147 | 478.469 | 543.991 | 609.208 | 674.486 | 732.34 | 799.686 | 868.982 | 943.385 | 1025.466 | 1100.953 | 1189.914 | 1304.914 | 1480.027 | 1746.814 | 2082.327 | 2406.667 | 2710.334 | 3005.36 | 3283.537 | 3574.897 | 3870.046 | 4172.172 | 4479.281 | 4790.857
Falling Behind | Lct_BB009 | Number | NGED South Wales | Pyle |  | 177.644 | 245.152 | 288.986 | 334.631 | 380.529 | 426.178 | 471.88 | 513.044 | 560.819 | 610.056 | 663.174 | 722.076 | 771.552 | 829.584 | 904.404 | 1018.673 | 1192.749 | 1415.452 | 1629.575 | 1828.537 | 2020.636 | 2200.366 | 2387.837 | 2576.717 | 2769.142 | 2963.575 | 3159.944
Falling Behind | Lct_BB009 | Number | NGED South Wales | Rassau |  | 488.699 | 675.668 | 795.855 | 921.175 | 1046.685 | 1171.431 | 1296.09 | 1407.487 | 1537.222 | 1670.756 | 1814.036 | 1971.918 | 2106.291 | 2264.71 | 2470.639 | 2787.539 | 3272.579 | 3893.832 | 4491.208 | 5047.18 | 5584.226 | 6087.171 | 6612.163 | 7141.582 | 7681.224 | 8227.426 | 8779.025
Falling Behind | Lct_BB009 | Number | NGED South Wales | Swansea North |  | 1515.658 | 2153.122 | 2590.284 | 3059.143 | 3549.332 | 4054.738 | 4579.086 | 5093.358 | 5693.655 | 6333.151 | 7039.974 | 7837.148 | 8523.42 | 9330.791 | 10363.37 | 11905.29 | 14238.77 | 16710.18 | 19005.79 | 21053.26 | 22950.32 | 24636.39 | 26660.09 | 28686.26 | 30737.97 | 32799.45 | 34866.77
Falling Behind | Lct_BB009 | Number | NGED South Wales | Upper Boat 132kV |  | 778.098 | 1107.727 | 1336.834 | 1583.758 | 1842.823 | 2111.105 | 2390.434 | 2668.075 | 2992.974 | 3340.506 | 3724.948 | 4158.289 | 4524.097 | 4955.453 | 5508.813 | 6337.009 | 7591.978 | 8889.53 | 10082.24 | 11132.7 | 12092.71 | 12930.66 | 13972.78 | 15012.43 | 16061.45 | 17111.98 | 18161.05
Falling Behind | Lct_BB009 | Number | NGED South Wales | Upper Boat 33kV |  | 168.356 | 239.678 | 289.249 | 342.676 | 398.73 | 456.778 | 517.216 | 577.289 | 647.587 | 722.782 | 805.963 | 899.725 | 978.874 | 1072.206 | 1191.936 | 1371.132 | 1642.668 | 1923.418 | 2181.484 | 2408.772 | 2616.488 | 2797.793 | 3023.277 | 3248.223 | 3475.199 | 3702.501 | 3929.487
Falling Behind | Lct_BB009 | Number | NGED South Wales | Uskmouth |  | 580.682 | 822.947 | 994.253 | 1177.87 | 1371.917 | 1572.663 | 1781.979 | 1989.54 | 2230.465 | 2487.718 | 2774.046 | 3099.198 | 3372.622 | 3692.424 | 4097.703 | 4697.641 | 5600.923 | 6534.113 | 7393.347 | 8149.39 | 8841.273 | 9445.734 | 10196.13 | 10944.51 | 11699.91 | 12455.04 | 13210.31
Falling Behind | Lct_BB009 | Number | NGED South West | Abham |  | 1677.064 | 1995.256 | 2372.045 | 2769.174 | 3176.259 | 3587.933 | 4007.322 | 4416.403 | 4892.247 | 5393.238 | 5943.134 | 6560.8 | 7139.352 | 7819.079 | 8686.328 | 9978.016 | 11929.98 | 14279.07 | 16580.26 | 18766.38 | 20920.04 | 22983.37 | 25001.46 | 27043.73 | 29132.46 | 31253.51 | 33403.54
Falling Behind | Lct_BB009 | Number | NGED South West | Alverdiscott |  | 666.216 | 787.045 | 923.095 | 1063.779 | 1203.467 | 1340.952 | 1477.049 | 1601.593 | 1746.349 | 1894.866 | 2054.203 | 2230.043 | 2399.21 | 2598.335 | 2854.917 | 3243.828 | 3835.278 | 4676.645 | 5530.739 | 6374.399 | 7234.225 | 8089.535 | 8856.116 | 9640.206 | 10449.89 | 11280.72 | 12131.15
Falling Behind | Lct_BB009 | Number | NGED South West | Axminster |  | 326.445 | 390.134 | 457.801 | 527.862 | 597.472 | 666.066 | 734.034 | 795.593 | 867.173 | 940.55 | 1019.122 | 1105.627 | 1186.266 | 1281.279 | 1404.178 | 1591.613 | 1877.479 | 2288.215 | 2704.166 | 3114.107 | 3531.026 | 3944.854 | 4313.119 | 4688.926 | 5076.171 | 5472.699 | 5877.671
Falling Behind | Lct_BB009 | Number | NGED South West | Bridgwater |  | 568.423 | 673.064 | 789.28 | 909.53 | 1028.776 | 1146.132 | 1262.242 | 1367.845 | 1490.724 | 1616.671 | 1751.433 | 1899.677 | 2041.887 | 2209.596 | 2426.479 | 2756.568 | 3259.682 | 3978.74 | 4708.345 | 5429.009 | 6163.235 | 6893.422 | 7546.035 | 8213.253 | 8901.912 | 9608.392 | 10331.06
Falling Behind | Lct_BB009 | Number | NGED South West | Exeter |  | 917.27 | 1088.717 | 1277.371 | 1472.688 | 1666.74 | 1857.97 | 2047.488 | 2220.361 | 2421.413 | 2627.777 | 2849.164 | 3093.454 | 3324.463 | 3596.44 | 3947.319 | 4480.29 | 5291.553 | 6450.994 | 7626.692 | 8786.758 | 9967.894 | 11141.63 | 12191.18 | 13263.7 | 14370.31 | 15504.74 | 16665
Falling Behind | Lct_BB009 | Number | NGED South West | Indian Queens |  | 1393.195 | 1641.821 | 1926.152 | 2218.051 | 2509.376 | 2795.055 | 3077.449 | 3336.501 | 3634.572 | 3939.184 | 4267.448 | 4631.582 | 4993.273 | 5416.156 | 5954.548 | 6760.22 | 7976.468 | 9685.476 | 11421.38 | 13134.34 | 14880.59 | 16617.49 | 18179.28 | 19777.23 | 21428.35 | 23121.87 | 24857.42
Falling Behind | Lct_BB009 | Number | NGED South West | Iron Acton |  | 2858.826 | 3386.347 | 4064.071 | 4785.878 | 5539.412 | 6312.18 | 7110.706 | 7925.595 | 8874.015 | 9885.685 | 11007.85 | 12277.71 | 13500.48 | 14937.21 | 16759.75 | 19440.56 | 23469.92 | 27875.28 | 32116.27 | 36064.7 | 39882.98 | 43462.44 | 47143.37 | 50848.9 | 54620.55 | 58430.62 | 62273.26
Falling Behind | Lct_BB009 | Number | NGED South West | Landulph |  | 778.028 | 926.832 | 1107.929 | 1300.523 | 1499.638 | 1702.898 | 1911.728 | 2121.446 | 2366.362 | 2626.62 | 2913.434 | 3236.043 | 3541.983 | 3902.606 | 4363.308 | 5047.277 | 6079.998 | 7237.468 | 8352.684 | 9393.083 | 10400.36 | 11346.22 | 12315.87 | 13292.57 | 14287 | 15292.66 | 16306.81
Falling Behind | Lct_BB009 | Number | NGED South West | Sandford |  | 188.932 | 223.713 | 262.34 | 302.309 | 341.944 | 380.951 | 419.543 | 454.643 | 495.486 | 537.348 | 582.14 | 631.413 | 678.681 | 734.424 | 806.512 | 916.226 | 1083.451 | 1322.451 | 1564.957 | 1804.49 | 2048.532 | 2291.231 | 2508.146 | 2729.916 | 2958.812 | 3193.631 | 3433.831
Falling Behind | Lct_BB009 | Number | NGED South West | Seabank |  | 953.537 | 1126.656 | 1334.298 | 1551.796 | 1772.974 | 1994.924 | 2219.273 | 2435.812 | 2687.429 | 2950.746 | 3238.286 | 3559.871 | 3871.044 | 4236.881 | 4704.119 | 5400.742 | 6453.487 | 7766.731 | 9068.034 | 10320.24 | 11568.09 | 12779.24 | 13930.35 | 15099.68 | 16299.75 | 17522.97 | 18767.33
Falling Behind | Lct_BB009 | Number | NGED South West | Taunton |  | 392.114 | 469.931 | 551.468 | 636.037 | 719.993 | 802.813 | 884.927 | 959.419 | 1046.241 | 1135.375 | 1230.807 | 1335.857 | 1432.03 | 1545.478 | 1692.591 | 1917.645 | 2261.411 | 2757.299 | 3259.283 | 3753.939 | 4256.862 | 4755.924 | 5199.037 | 5650.982 | 6116.431 | 6592.861 | 7079.111
Falling Behind | Lct_BB009 | Number | NGED West Midlands | Bishops Wood |  | 1492.545 | 1840.513 | 2165.868 | 2503.822 | 2842.33 | 3177.863 | 3512.603 | 3813.118 | 4161.803 | 4520.136 | 4905.887 | 5333.07 | 5710.333 | 6153.022 | 6723.019 | 7590.525 | 8910.449 | 10823.02 | 12756.44 | 14656.53 | 16585.57 | 18496.27 | 20163.55 | 21857.56 | 23596.58 | 25369 | 27172.91
Falling Behind | Lct_BB009 | Number | NGED West Midlands | Bushbury |  | 451.432 | 581.235 | 685.491 | 794.294 | 903.762 | 1012.857 | 1122.268 | 1221.685 | 1337.317 | 1456.865 | 1586.105 | 1729.731 | 1852.713 | 1997.068 | 2183.021 | 2466.109 | 2897.071 | 3527.317 | 4165.818 | 4794.821 | 5434.601 | 6069.635 | 6609.882 | 7157.8 | 7719.375 | 8290.64 | 8871.163
Falling Behind | Lct_BB009 | Number | NGED West Midlands | Bustleholme |  | 920.47 | 1136.931 | 1356.155 | 1588.261 | 1827.383 | 2070.366 | 2318.944 | 2564.934 | 2851.708 | 3155.144 | 3488.785 | 3863.58 | 4213.509 | 4625.491 | 5151.909 | 5935.496 | 7119.473 | 8524.645 | 9898.114 | 11200.25 | 12480.2 | 13703.52 | 14879.04 | 16064.12 | 17271.83 | 18493.83 | 19727.68
Falling Behind | Lct_BB009 | Number | NGED West Midlands | Cellarhead |  | 1247.963 | 1597.017 | 1883.55 | 2181.973 | 2482.701 | 2782.139 | 3082.4 | 3355.088 | 3671.286 | 3997.794 | 4351.284 | 4744.825 | 5091.543 | 5497.642 | 6018.229 | 6805.896 | 8001.399 | 9732.697 | 11487.74 | 13216.92 | 14976.53 | 16723.73 | 18226.4 | 19753.06 | 21320.45 | 22917.13 | 24542.92
Falling Behind | Lct_BB009 | Number | NGED West Midlands | Feckenham |  | 1121.328 | 1357.026 | 1594.318 | 1840.513 | 2085.941 | 2328.532 | 2569.728 | 2788.095 | 3042.003 | 3302.867 | 3583.103 | 3892.77 | 4168.103 | 4491.843 | 4909.992 | 5548.166 | 6520.889 | 7921.619 | 9335.053 | 10722.12 | 12128.15 | 13518.64 | 14753.27 | 16009.6 | 17300.94 | 18619.32 | 19962.62
Falling Behind | Lct_BB009 | Number | NGED West Midlands | Hams Hall (Lea Marston 132kV) |  | 700.163 | 863.745 | 1020.901 | 1185.229 | 1351.417 | 1517.592 | 1684.857 | 1842.142 | 2025.097 | 2215.551 | 2422.449 | 2652.956 | 2855.757 | 3094.13 | 3400.66 | 3864.458 | 4569.517 | 5508.03 | 6440.212 | 7339.585 | 8237.856 | 9111.945 | 9909.692 | 10716.56 | 11541.38 | 12378.51 | 13226.64
Falling Behind | Lct_BB009 | Number | NGED West Midlands | Ironbridge |  | 393.261 | 509.407 | 601.149 | 696.786 | 793.274 | 889.457 | 986.013 | 1073.817 | 1175.671 | 1280.962 | 1395.055 | 1522.175 | 1628.589 | 1753.129 | 1913.014 | 2156.015 | 2525.405 | 3064.701 | 3609.57 | 4144.442 | 4687.095 | 5224.162 | 5680.472 | 6142.241 | 6614.628 | 7094.004 | 7580.303
Falling Behind | Lct_BB009 | Number | NGED West Midlands | Kitwell |  | 994.983 | 1193.916 | 1435.29 | 1693.395 | 1962.842 | 2239.835 | 2526.385 | 2824.567 | 3173.106 | 3546.392 | 3960.034 | 4426.888 | 4868.438 | 5389.232 | 6053.717 | 7036.403 | 8518.454 | 10092.44 | 11588.48 | 12962.26 | 14272.03 | 15479.43 | 16760.92 | 18045.05 | 19346.13 | 20655.2 | 21968.3
Falling Behind | Lct_BB009 | Number | NGED West Midlands | Nechells |  | 3176.63 | 3789.188 | 4569.92 | 5397.921 | 6273.897 | 7173.524 | 8106.721 | 9087.802 | 10220.94 | 11433.53 | 12789.76 | 14335.56 | 15776.54 | 17460.15 | 19578.99 | 22674.42 | 27313.36 | 32065.32 | 36533.89 | 40571.21 | 44368.29 | 47806.33 | 51625.21 | 55438.93 | 59293.27 | 63151.98 | 67016.55
Falling Behind | Lct_BB009 | Number | NGED West Midlands | Ocker Hill |  | 263.306 | 340.113 | 402.668 | 467.498 | 533.905 | 600.223 | 667.188 | 728.161 | 797.872 | 869.892 | 949.062 | 1038.752 | 1122.306 | 1218.844 | 1339.385 | 1516.325 | 1780.554 | 2167.742 | 2566.915 | 2965.825 | 3377.48 | 3792.018 | 4133.015 | 4480.456 | 4838.363 | 5203.346 | 5576.78
Falling Behind | Lct_BB009 | Number | NGED West Midlands | Oldbury |  | 412.428 | 532.74 | 630.542 | 731.953 | 835.677 | 939.233 | 1043.729 | 1138.513 | 1247.006 | 1359.02 | 1481.894 | 1620.766 | 1751.151 | 1902.067 | 2091.048 | 2369.211 | 2785.353 | 3396.489 | 4027.043 | 4657.993 | 5309.59 | 5966.326 | 6505.408 | 7054.851 | 7620.942 | 8198.574 | 8789.541
Falling Behind | Lct_BB009 | Number | NGED West Midlands | Penn |  | 396.224 | 509.186 | 600.87 | 696.123 | 792.421 | 888.244 | 984.366 | 1071.585 | 1172.287 | 1276.14 | 1388.838 | 1514.632 | 1624.313 | 1752.32 | 1915.67 | 2162.089 | 2535.43 | 3078.436 | 3629.089 | 4171.435 | 4723.443 | 5271.583 | 5739.219 | 6213.762 | 6700.517 | 7195.648 | 7699.46
Falling Behind | Lct_BB009 | Number | NGED West Midlands | Rugeley |  | 280.392 | 363.903 | 429.182 | 497.402 | 565.963 | 634.327 | 702.889 | 765.182 | 837.784 | 912.898 | 993.994 | 1083.964 | 1158.134 | 1245.336 | 1358.213 | 1531.263 | 1795.573 | 2184.003 | 2576.118 | 2961.099 | 3351.453 | 3737.643 | 4064.753 | 4395.592 | 4733.788 | 5076.985 | 5424.716
Falling Behind | Lct_BB009 | Number | NGED West Midlands | Shrewsbury |  | 288.487 | 371.329 | 438.533 | 508.382 | 579.21 | 649.807 | 720.787 | 785.707 | 860.587 | 937.993 | 1022.382 | 1117.082 | 1199.294 | 1294.935 | 1416.172 | 1597.624 | 1871.106 | 2265.047 | 2664.077 | 3056.215 | 3454.855 | 3850.098 | 4188.676 | 4532.066 | 4884.196 | 5241.98 | 5606.108
Falling Behind | Lct_BB009 | Number | NGED West Midlands | Walham |  | 1127.391 | 1334.309 | 1564.76 | 1803.251 | 2039.783 | 2272.614 | 2503.029 | 2712.756 | 2956.817 | 3207.048 | 3474.899 | 3769.69 | 4052.123 | 4385.144 | 4815.734 | 5470.998 | 6469.765 | 7900.8 | 9353.744 | 10789.81 | 12253.68 | 13710.36 | 15010.46 | 16339.91 | 17712.34 | 19120.44 | 20561.15
Falling Behind | Lct_BB009 | Number | NGED West Midlands | Willenhall |  | 662.853 | 850.107 | 1003.324 | 1162.515 | 1323.563 | 1483.878 | 1644.782 | 1790.983 | 1959.729 | 2133.831 | 2322.969 | 2534.364 | 2720.639 | 2937.898 | 3214.599 | 3630.777 | 4260.338 | 5175.85 | 6105.892 | 7023.419 | 7958.708 | 8888.917 | 9681.63 | 10486.77 | 11313.35 | 12154.75 | 13011.78
Falling Behind | Lct_BB009 | Number | NPg Northeast | Blyth 132kV |  | 162.729 | 204.602 | 240.888 | 278.595 | 316.407 | 353.914 | 391.361 | 425.466 | 465.052 | 505.844 | 549.836 | 598.601 | 646.639 | 703.113 | 775.511 | 884.335 | 1049.203 | 1271.744 | 1495.339 | 1713.732 | 1934.228 | 2151.347 | 2353.721 | 2560.611 | 2774.187 | 2993.164 | 3217.292
Falling Behind | Lct_BB009 | Number | NPg Northeast | Blyth 66kV |  | 435.308 | 547.224 | 644.172 | 744.937 | 845.904 | 946.039 | 1045.977 | 1136.878 | 1242.455 | 1351.22 | 1468.401 | 1598.139 | 1726.147 | 1876.756 | 2070.092 | 2361.096 | 2802.322 | 3398.377 | 3997.238 | 4582.27 | 5172.94 | 5754.6 | 6296.723 | 6850.975 | 7423.138 | 8009.86 | 8610.337
Falling Behind | Lct_BB009 | Number | NPg Northeast | Fourstones |  | 11.308 | 14.244 | 16.758 | 19.375 | 21.989 | 24.582 | 27.168 | 29.531 | 32.285 | 35.127 | 38.186 | 41.57 | 44.876 | 48.771 | 53.786 | 61.356 | 72.848 | 88.424 | 104.062 | 119.333 | 134.743 | 149.909 | 163.995 | 178.386 | 193.233 | 208.448 | 224.009
Falling Behind | Lct_BB009 | Number | NPg Northeast | HartMoor |  | 375.126 | 473.311 | 559.917 | 650.471 | 742.387 | 834.443 | 927.331 | 1014.194 | 1114.971 | 1219.873 | 1334.23 | 1462.224 | 1584.667 | 1728.207 | 1911.058 | 2183.651 | 2595.011 | 3126.014 | 3654.53 | 4165.138 | 4676.026 | 5174.05 | 5647.884 | 6130.692 | 6627.702 | 7135.43 | 7653.825
Falling Behind | Lct_BB009 | Number | NPg Northeast | Hawthorn Pit |  | 374.675 | 472.599 | 558.757 | 648.897 | 740.155 | 831.493 | 923.534 | 1009.266 | 1108.921 | 1212.573 | 1325.205 | 1450.79 | 1571.699 | 1713.812 | 1895.626 | 2167.825 | 2579.646 | 3111.776 | 3641.245 | 4152.97 | 4664.9 | 5163.938 | 5638.98 | 6123.08 | 6621.398 | 7130.732 | 7650.573
Falling Behind | Lct_BB009 | Number | NPg Northeast | Knaresborough |  | 413.767 | 519.338 | 611.406 | 707.192 | 803.188 | 898.482 | 993.673 | 1081.017 | 1182.595 | 1287.497 | 1400.81 | 1526.671 | 1651.048 | 1797.271 | 1984.532 | 2265.41 | 2690.425 | 3266.464 | 3846.803 | 4415.234 | 4990.534 | 5558.524 | 6084.044 | 6621.679 | 7177.068 | 7746.794 | 8330.399
Falling Behind | Lct_BB009 | Number | NPg Northeast | Lackenby |  | 173.262 | 222.563 | 267.966 | 316.838 | 367.899 | 420.661 | 475.467 | 529.802 | 593.451 | 661.451 | 736.578 | 821.213 | 898.007 | 988.636 | 1104.695 | 1277.497 | 1538.833 | 1826.836 | 2101.735 | 2355.484 | 2598.599 | 2824.069 | 3062.494 | 3302.098 | 3545.517 | 3791.135 | 4038.228
Falling Behind | Lct_BB009 | Number | NPg Northeast | Norton |  | 1168.302 | 1473.754 | 1742.668 | 2023.972 | 2308.943 | 2594.209 | 2881.765 | 3149.868 | 3461.367 | 3785.422 | 4137.827 | 4531.128 | 4909.19 | 5353.273 | 5920.818 | 6769.631 | 8053.037 | 9710.975 | 11360.75 | 12955.09 | 14550.12 | 16104.99 | 17584.91 | 19093 | 20645.4 | 22231.92 | 23851.31
Falling Behind | Lct_BB009 | Number | NPg Northeast | Offerton |  | 135.746 | 171.237 | 202.481 | 235.165 | 268.275 | 301.418 | 334.827 | 365.975 | 402.166 | 439.814 | 480.756 | 526.447 | 570.37 | 621.964 | 687.905 | 786.53 | 935.654 | 1128.297 | 1319.992 | 1505.245 | 1690.579 | 1871.247 | 2043.206 | 2218.439 | 2398.82 | 2583.167 | 2771.332
Falling Behind | Lct_BB009 | Number | NPg Northeast | Osbaldwick |  | 673.556 | 850.17 | 1003.095 | 1162.343 | 1322.962 | 1482.912 | 1643.33 | 1791.361 | 1963.042 | 2140.752 | 2333.416 | 2547.995 | 2756.49 | 3001.191 | 3313.804 | 3781.695 | 4489.047 | 5422.614 | 6355.76 | 7261.74 | 8171.94 | 9063.308 | 9900.519 | 10754.49 | 11634.37 | 12534.3 | 13453.84
Falling Behind | Lct_BB009 | Number | NPg Northeast | Poppleton |  | 174.218 | 219.073 | 257.961 | 298.409 | 338.977 | 379.252 | 419.493 | 456.297 | 499.058 | 543.187 | 590.843 | 643.754 | 695.549 | 756.422 | 834.401 | 951.496 | 1128.766 | 1368.697 | 1609.875 | 1845.527 | 2083.532 | 2317.983 | 2535.929 | 2758.736 | 2988.752 | 3224.533 | 3465.91
Falling Behind | Lct_BB009 | Number | NPg Northeast | Saltholme |  | 355.647 | 456.822 | 550.037 | 650.363 | 755.204 | 863.539 | 976.079 | 1087.651 | 1218.326 | 1357.931 | 1512.195 | 1686.02 | 1843.677 | 2029.701 | 2267.857 | 2622.367 | 3158.433 | 3749.208 | 4313.121 | 4833.635 | 5332.344 | 5794.861 | 6283.946 | 6775.446 | 7274.775 | 7778.596 | 8285.459
Falling Behind | Lct_BB009 | Number | NPg Northeast | South Shields |  | 237.246 | 299.014 | 352.992 | 409.558 | 466.425 | 523.24 | 580.287 | 632.852 | 694.277 | 758.025 | 826.68 | 902.42 | 976.653 | 1064.538 | 1178.293 | 1350.539 | 1612.909 | 1952.818 | 2290.745 | 2617.677 | 2944.61 | 3263.309 | 3567.09 | 3876.767 | 4195.502 | 4521.732 | 4854.37
Falling Behind | Lct_BB009 | Number | NPg Northeast | Spennymoor |  | 729.91 | 918.43 | 1081.392 | 1250.33 | 1419.985 | 1588.045 | 1755.722 | 1908.065 | 2084.32 | 2265.602 | 2461.191 | 2678.094 | 2892.718 | 3144.615 | 3466.837 | 3950.399 | 4682.394 | 5669.287 | 6660.694 | 7628.528 | 8605.487 | 9567.184 | 10464.09 | 11380.86 | 12327.17 | 13297.17 | 14290
Falling Behind | Lct_BB009 | Number | NPg Northeast | Stella North |  | 683.81 | 860.871 | 1014.554 | 1173.997 | 1334.68 | 1494.209 | 1653.845 | 1800.29 | 1969.561 | 2144.203 | 2333.709 | 2545.282 | 2752.211 | 2994.248 | 3301.859 | 3760.153 | 4450.694 | 5384.03 | 6322.856 | 7239.683 | 8165.998 | 9078.593 | 9925.128 | 10790.37 | 11683.69 | 12598.58 | 13535.81
Falling Behind | Lct_BB009 | Number | NPg Northeast | Stella South |  | 454.355 | 571.656 | 673.357 | 778.928 | 885.06 | 990.362 | 1095.598 | 1191.796 | 1303.193 | 1418.035 | 1542.272 | 1680.484 | 1816.017 | 1974.926 | 2177.764 | 2481.371 | 2940.173 | 3558.954 | 4180.843 | 4788.031 | 5401.139 | 6004.846 | 6567.111 | 7141.842 | 7735.158 | 8343.163 | 8965.677
Falling Behind | Lct_BB009 | Number | NPg Northeast | Tynemouth 11kV |  | 107.923 | 136.098 | 160.838 | 186.734 | 212.897 | 239.07 | 265.416 | 289.88 | 318.361 | 347.965 | 380.051 | 415.718 | 450.234 | 490.887 | 543.074 | 621.464 | 740.302 | 893.976 | 1046.844 | 1194.633 | 1342.464 | 1486.572 | 1623.805 | 1763.669 | 1907.635 | 2054.844 | 2205.047
Falling Behind | Lct_BB009 | Number | NPg Northeast | Tynemouth 132kV |  | 481.716 | 607.473 | 717.9 | 833.487 | 950.267 | 1067.088 | 1184.686 | 1293.882 | 1421.005 | 1553.142 | 1696.358 | 1855.56 | 2009.619 | 2191.075 | 2424.012 | 2773.908 | 3304.341 | 3990.266 | 4672.592 | 5332.25 | 5992.092 | 6635.319 | 7247.858 | 7872.141 | 8514.736 | 9171.803 | 9842.235
Falling Behind | Lct_BB009 | Number | NPg Northeast | West Boldon |  | 702.576 | 885.935 | 1046.854 | 1215.315 | 1385.418 | 1555.559 | 1726.782 | 1885.634 | 2070.642 | 2262.916 | 2471.161 | 2702.459 | 2926.599 | 3190.752 | 3530.162 | 4040.455 | 4814.464 | 5815.58 | 6811.376 | 7774.167 | 8737.198 | 9675.978 | 10570.07 | 11481.32 | 12419.3 | 13378.5 | 14357.14
Falling Behind | Lct_BB009 | Number | NPg Yorkshire | Bradford West |  | 1365.364 | 1720.09 | 2026.949 | 2345.167 | 2665.517 | 2983.248 | 3300.754 | 3591.037 | 3926.625 | 4272.38 | 4646.332 | 5061.981 | 5471.804 | 5952.317 | 6565.712 | 7483.927 | 8872.062 | 10731.39 | 12596.71 | 14414.55 | 16247.07 | 18048.28 | 19730.63 | 21449.23 | 23222.43 | 25038.56 | 26896.94
Falling Behind | Lct_BB009 | Number | NPg Yorkshire | Camblesforth 66kV (Drax) |  | 89.028 | 112.264 | 132.501 | 153.608 | 174.897 | 196.123 | 217.43 | 237.085 | 259.911 | 283.557 | 309.168 | 337.647 | 365.486 | 398.214 | 440.112 | 502.907 | 597.936 | 722.355 | 846.551 | 967.008 | 1087.885 | 1206.119 | 1317.709 | 1431.525 | 1548.773 | 1668.719 | 1791.229
Falling Behind | Lct_BB009 | Number | NPg Yorkshire | Creyke Beck |  | 1371.603 | 1739.729 | 2071.602 | 2421.933 | 2782.214 | 3147.38 | 3520.253 | 3876.486 | 4290.42 | 4725.638 | 5203.23 | 5739.762 | 6248.735 | 6846.2 | 7606.444 | 8734.406 | 10433.38 | 12482.28 | 14490.75 | 16399.05 | 18279.95 | 20082.8 | 21863.39 | 23669.03 | 25519.59 | 27401.71 | 29314.38
Falling Behind | Lct_BB009 | Number | NPg Yorkshire | Drax 132kV |  | 125.884 | 158.732 | 186.696 | 215.786 | 244.823 | 273.593 | 302.25 | 328.272 | 358.6 | 389.836 | 423.375 | 460.373 | 496.601 | 539.349 | 594.514 | 678.02 | 805.014 | 977.038 | 1149.532 | 1317.803 | 1487.407 | 1654.142 | 1809.222 | 1967.581 | 2130.857 | 2298.148 | 2469.107
Falling Behind | Lct_BB009 | Number | NPg Yorkshire | Elland |  | 1040.339 | 1313.678 | 1560.466 | 1820.199 | 2085.831 | 2353.89 | 2626.326 | 2888.44 | 3193.372 | 3513.562 | 3864.18 | 4257.334 | 4637.733 | 5084.861 | 5654.94 | 6502.199 | 7780.339 | 9342.247 | 10882.07 | 12355.19 | 13815.67 | 15225.05 | 16599.55 | 17996.56 | 19431.13 | 20893.7 | 22382.75
Falling Behind | Lct_BB009 | Number | NPg Yorkshire | Ferrybridge A |  | 1023.624 | 1294.242 | 1535.537 | 1788.638 | 2047.056 | 2307.011 | 2570.475 | 2821.093 | 3111.935 | 3416.144 | 3748.526 | 4120.511 | 4481.554 | 4905.66 | 5446.593 | 6252.049 | 7468.448 | 8971.042 | 10454.43 | 11875.64 | 13286.59 | 14650.25 | 15974.61 | 17321.05 | 18704.07 | 20114.55 | 21550.94
Falling Behind | Lct_BB009 | Number | NPg Yorkshire | Ferrybridge B |  | 640.665 | 808.682 | 954.18 | 1105.687 | 1258.526 | 1410.734 | 1563.401 | 1704.327 | 1867.744 | 2036.909 | 2220.354 | 2424.723 | 2623.212 | 2856.126 | 3153.588 | 3598.659 | 4271.384 | 5159.166 | 6046.566 | 6908.108 | 7773.671 | 8621.324 | 9417.442 | 10229.49 | 11066.17 | 11921.9 | 12796.28
Falling Behind | Lct_BB009 | Number | NPg Yorkshire | Grimsby West |  | 453 | 572.901 | 685.379 | 805.081 | 929.174 | 1056.068 | 1186.732 | 1314.577 | 1463.559 | 1621.502 | 1795.735 | 1992.191 | 2178.554 | 2397.597 | 2676.26 | 3088.51 | 3709.305 | 4427.839 | 5127.303 | 5786.955 | 6432.526 | 7046.316 | 7663.792 | 8288.586 | 8927.568 | 9576.215 | 10233.81
Falling Behind | Lct_BB009 | Number | NPg Yorkshire | Jordanthorpe |  | 197.731 | 254.108 | 304.138 | 357.523 | 412.733 | 469.222 | 527.34 | 584.25 | 650.833 | 721.488 | 799.097 | 886.09 | 965.816 | 1059.97 | 1180.859 | 1361.636 | 1635.478 | 1952.497 | 2259.061 | 2546.427 | 2825.775 | 3089.394 | 3354.909 | 3622.498 | 3895.064 | 4170.896 | 4449.154
Falling Behind | Lct_BB009 | Number | NPg Yorkshire | Keadby |  | 595.604 | 749.736 | 892.188 | 1042.752 | 1197.21 | 1353.766 | 1513.533 | 1665.916 | 1843.381 | 2029.988 | 2234.402 | 2463.627 | 2672.234 | 2917.439 | 3230.963 | 3699.717 | 4408.697 | 5276.465 | 6126.106 | 6932.771 | 7727.018 | 8487.478 | 9223.529 | 9966.98 | 10726.03 | 11495.32 | 12273.73
Falling Behind | Lct_BB009 | Number | NPg Yorkshire | Kirkstall B |  | 717.575 | 907.266 | 1070.207 | 1237.22 | 1407.14 | 1574.867 | 1742.367 | 1897.112 | 2073.095 | 2253.703 | 2451.368 | 2674.173 | 2892.845 | 3145.697 | 3461.561 | 3924.942 | 4617.03 | 5544.5 | 6477.122 | 7384.912 | 8301.377 | 9202.841 | 10040.25 | 10895.25 | 11777.68 | 12679.38 | 13603.72
Falling Behind | Lct_BB009 | Number | NPg Yorkshire | Neepsend |  | 274.803 | 352.279 | 423.454 | 499.534 | 579.015 | 660.735 | 745.317 | 829.478 | 927.601 | 1032.146 | 1147.77 | 1278.214 | 1399.219 | 1541.612 | 1723.037 | 1991.692 | 2396.679 | 2845.728 | 3276.408 | 3675.808 | 4060.458 | 4419.34 | 4795 | 5173.277 | 5558.387 | 5947.56 | 6340.12
Falling Behind | Lct_BB009 | Number | NPg Yorkshire | Norton Lees |  | 327.612 | 419.824 | 504.37 | 595.033 | 689.38 | 786.458 | 886.877 | 986.773 | 1103.769 | 1228.532 | 1366.032 | 1520.498 | 1664.434 | 1834.522 | 2052.58 | 2377.279 | 2868.361 | 3412.886 | 3934.788 | 4419.055 | 4885.243 | 5320.131 | 5775.925 | 6234.993 | 6702.312 | 7174.992 | 7651.474
Falling Behind | Lct_BB009 | Number | NPg Yorkshire | Pitsmoor |  | 166.175 | 213.195 | 256.577 | 302.623 | 351.14 | 400.94 | 452.553 | 503.933 | 563.251 | 626.328 | 696.627 | 776.672 | 850.202 | 935.939 | 1043.681 | 1201.224 | 1436.924 | 1698.251 | 1949.278 | 2181.769 | 2405.892 | 2615.077 | 2833.405 | 3053.143 | 3276.895 | 3502.531 | 3730.476
Falling Behind | Lct_BB009 | Number | NPg Yorkshire | Saltend North |  | 211.337 | 268.292 | 319.765 | 374.239 | 430.297 | 487.23 | 545.451 | 601.24 | 666.187 | 734.591 | 809.615 | 893.787 | 973.542 | 1067.34 | 1187.006 | 1364.922 | 1633.307 | 1953.552 | 2266.521 | 2563.029 | 2854.402 | 3132.76 | 3409.766 | 3690.439 | 3977.842 | 4270.001 | 4566.557
Falling Behind | Lct_BB009 | Number | NPg Yorkshire | Sheffield City |  | 166.372 | 213.762 | 257.831 | 304.008 | 353.426 | 404 | 456.541 | 508.887 | 568.243 | 631.129 | 702.222 | 784.526 | 858.809 | 943.962 | 1048.172 | 1196.758 | 1415.623 | 1658.253 | 1892.072 | 2108.04 | 2316.657 | 2511.517 | 2713.664 | 2916.902 | 3123.94 | 3331.796 | 3542.45
Falling Behind | Lct_BB009 | Number | NPg Yorkshire | Skelton Grange |  | 1590.022 | 2007.609 | 2376.466 | 2760.872 | 3152.151 | 3543.369 | 3937.779 | 4309.166 | 4738.345 | 5184.718 | 5671.687 | 6216.541 | 6749.869 | 7374.647 | 8168.972 | 9349.66 | 11129.75 | 13385.04 | 15624.73 | 17782.93 | 19937.66 | 22032.97 | 24039.1 | 26082.06 | 28184.05 | 30330.37 | 32520.55
Falling Behind | Lct_BB009 | Number | NPg Yorkshire | Templeborough |  | 97.601 | 122.956 | 145.073 | 168.027 | 191.265 | 214.391 | 237.611 | 259.176 | 284.06 | 309.823 | 337.975 | 369.662 | 400.059 | 435.453 | 480.086 | 546.047 | 644.938 | 777.772 | 911.395 | 1041.727 | 1173.384 | 1303.027 | 1423.574 | 1546.751 | 1673.928 | 1804.064 | 1937.445
Falling Behind | Lct_BB009 | Number | NPg Yorkshire | Thorpe Marsh |  | 241.62 | 305.128 | 360.218 | 417.543 | 475.518 | 533.286 | 591.3 | 645.095 | 707.357 | 771.864 | 842.047 | 920.536 | 996.322 | 1085.021 | 1197.804 | 1365.81 | 1619.066 | 1952.841 | 2286.572 | 2610.448 | 2935.878 | 3254.568 | 3553.702 | 3858.779 | 4173.121 | 4494.445 | 4822.893
Falling Behind | Lct_BB009 | Number | NPg Yorkshire | Thurcroft |  | 492.471 | 622.782 | 735.584 | 853.579 | 972.575 | 1091.457 | 1210.936 | 1321.316 | 1449.865 | 1583.272 | 1727.493 | 1887.349 | 2041.727 | 2223.794 | 2458.15 | 2811.361 | 3347.734 | 4046.074 | 4740.985 | 5413.284 | 6086.042 | 6742.196 | 7362.69 | 7994.658 | 8644.717 | 9309.144 | 9986.49
Falling Behind | Lct_BB009 | Number | NPg Yorkshire | West Melton |  | 970.156 | 1228.28 | 1454.977 | 1692.552 | 1934.199 | 2176.788 | 2422.075 | 2652.64 | 2920.422 | 3199.763 | 3504.213 | 3844.409 | 4170.717 | 4554.045 | 5043.702 | 5775.076 | 6880.71 | 8274.912 | 9654.563 | 10979.85 | 12298.62 | 13576.54 | 14806.14 | 16056.5 | 17341.08 | 18651.37 | 19986.03
Falling Behind | Lct_BB009 | Number | NPg Yorkshire | Wincobank |  | 53.497 | 68.049 | 81.168 | 94.928 | 109.208 | 123.664 | 138.448 | 152.689 | 169.075 | 186.286 | 205.326 | 226.906 | 247.109 | 270.625 | 300.184 | 343.575 | 408.563 | 486.347 | 562.519 | 634.637 | 705.608 | 773.473 | 840.758 | 908.919 | 978.746 | 1049.608 | 1121.657
Falling Behind | Lct_BB009 | Number | SPEN | Ayr |  | 201.029 | 266.927 | 322.129 | 381.918 | 444.414 | 509.263 | 576.799 | 637.747 | 709.259 | 785.015 | 867.85 | 960.256 | 1030.613 | 1113.934 | 1222.669 | 1389.958 | 1646.84 | 2005.32 | 2365.431 | 2717.855 | 3073.777 | 3424.519 | 3719.157 | 4015.856 | 4317.755 | 4623.267 | 4930.925
Falling Behind | Lct_BB009 | Number | SPEN | Bainsford |  | 100.946 | 134.367 | 161.81 | 191.448 | 222.329 | 254.275 | 287.452 | 316.91 | 351.443 | 387.884 | 427.616 | 471.843 | 505.562 | 545.487 | 597.668 | 678.201 | 802.04 | 980.877 | 1161.97 | 1340.694 | 1522.499 | 1703.055 | 1851.671 | 2001.657 | 2154.585 | 2309.68 | 2466.21
Falling Behind | Lct_BB009 | Number | SPEN | Bathgate |  | 152.238 | 202.642 | 244.051 | 288.762 | 335.371 | 383.587 | 433.668 | 478.153 | 530.272 | 585.27 | 645.268 | 712.098 | 762.979 | 823.184 | 901.798 | 1023.045 | 1209.432 | 1478.586 | 1751.133 | 2020.078 | 2293.654 | 2565.335 | 2788.999 | 3014.718 | 3244.865 | 3478.252 | 3713.808
Falling Behind | Lct_BB009 | Number | SPEN | Berwick |  | 142.896 | 189.739 | 228.997 | 271.505 | 315.957 | 362.082 | 410.125 | 453.492 | 504.352 | 558.227 | 617.163 | 682.946 | 732.982 | 792.202 | 869.427 | 988.167 | 1170.447 | 1424.805 | 1680.32 | 1930.354 | 2182.864 | 2431.687 | 2640.741 | 2851.252 | 3065.452 | 3282.198 | 3500.477
Falling Behind | Lct_BB009 | Number | SPEN | Bonnybridge |  | 229.09 | 304.939 | 367.218 | 434.481 | 504.564 | 577.065 | 652.358 | 719.214 | 797.585 | 880.287 | 970.459 | 1070.833 | 1147.355 | 1237.964 | 1356.383 | 1539.142 | 1820.177 | 2226.024 | 2636.989 | 3042.576 | 3455.157 | 3864.902 | 4202.165 | 4542.537 | 4889.586 | 5241.552 | 5596.773
Falling Behind | Lct_BB009 | Number | SPEN | Braehead Park |  | 149.946 | 199.101 | 240.316 | 284.932 | 331.61 | 380.044 | 430.498 | 476.053 | 529.452 | 586.016 | 647.923 | 717.061 | 769.593 | 831.729 | 912.688 | 1037.09 | 1228.003 | 1494.392 | 1761.993 | 2023.822 | 2288.238 | 2548.781 | 2767.717 | 2988.173 | 3212.492 | 3439.456 | 3668.037
Falling Behind | Lct_BB009 | Number | SPEN | Broxburn |  | 225.592 | 299.544 | 361.541 | 428.659 | 498.869 | 571.72 | 647.607 | 716.119 | 796.442 | 881.526 | 974.632 | 1078.594 | 1157.613 | 1251.099 | 1372.938 | 1560.2 | 1847.608 | 2248.65 | 2651.517 | 3045.71 | 3443.802 | 3836.068 | 4165.674 | 4497.571 | 4835.283 | 5176.99 | 5521.124
Falling Behind | Lct_BB009 | Number | SPEN | Carntyne |  | 63.285 | 84.032 | 101.434 | 120.267 | 139.979 | 160.432 | 181.741 | 200.984 | 223.532 | 247.415 | 273.564 | 302.782 | 324.963 | 351.186 | 385.328 | 437.766 | 518.218 | 630.471 | 743.234 | 853.555 | 964.964 | 1074.736 | 1166.991 | 1259.883 | 1354.404 | 1450.033 | 1546.346
Falling Behind | Lct_BB009 | Number | SPEN | Carsfad |  | 0 | 0 | 0 | 0 | 0 | 0 | 0 | 0 | 0 | 0 | 0 | 0 | 0 | 0 | 0 | 0 | 0 | 0 | 0 | 0 | 0 | 0 | 0 | 0 | 0 | 0 | 0
Falling Behind | Lct_BB009 | Number | SPEN | Chapelcross |  | 187.346 | 248.759 | 300.219 | 355.946 | 414.212 | 474.67 | 537.64 | 594.475 | 661.142 | 731.763 | 809.005 | 895.202 | 960.79 | 1038.435 | 1139.714 | 1295.475 | 1534.611 | 1868.316 | 2203.539 | 2531.584 | 2862.88 | 3189.345 | 3463.616 | 3739.801 | 4020.825 | 4305.199 | 4591.578
Falling Behind | Lct_BB009 | Number | SPEN | Charlotte Street |  | 192.912 | 256.152 | 309.187 | 366.591 | 426.66 | 488.987 | 553.917 | 612.549 | 681.263 | 754.048 | 833.723 | 922.724 | 990.321 | 1070.259 | 1174.38 | 1334.338 | 1579.788 | 1922.268 | 2266.307 | 2602.91 | 2942.837 | 3277.778 | 3559.248 | 3842.669 | 4131.056 | 4422.836 | 4716.698
Falling Behind | Lct_BB009 | Number | SPEN | Clyde's Mill |  | 305.284 | 405.361 | 489.247 | 580.069 | 675.063 | 773.63 | 876.301 | 968.987 | 1077.667 | 1192.79 | 1318.75 | 1459.373 | 1566.291 | 1692.805 | 1857.73 | 2111.258 | 2500.407 | 3043.424 | 3588.913 | 4122.675 | 4661.718 | 5192.882 | 5639.178 | 6088.578 | 6545.854 | 7008.55 | 7474.526 | GSP also referred to as Westburn Road
Falling Behind | Lct_BB009 | Number | SPEN | Coatbridge |  | 261.728 | 347.525 | 419.416 | 497.268 | 578.668 | 663.131 | 751.101 | 830.503 | 923.638 | 1022.299 | 1130.209 | 1250.63 | 1342.259 | 1450.731 | 1592.22 | 1809.822 | 2143.901 | 2610.093 | 3078.407 | 3536.692 | 3999.52 | 4455.599 | 4838.761 | 5224.597 | 5617.194 | 6014.47 | 6414.548
Falling Behind | Lct_BB009 | Number | SPEN | Cockenzie |  | 194.404 | 258.131 | 311.52 | 369.341 | 429.787 | 492.508 | 557.83 | 616.784 | 685.948 | 759.216 | 839.338 | 928.731 | 996.777 | 1077.35 | 1182.481 | 1344.202 | 1592.519 | 1939.04 | 2287.139 | 2627.798 | 2971.837 | 3310.865 | 3595.673 | 3882.471 | 4174.296 | 4469.608 | 4766.997
Falling Behind | Lct_BB009 | Number | SPEN | Coylton |  | 201.542 | 267.607 | 322.921 | 382.848 | 445.458 | 510.425 | 578.074 | 639.109 | 710.76 | 786.666 | 869.622 | 962.106 | 1032.603 | 1116.146 | 1225.269 | 1393.266 | 1651.323 | 2011.464 | 2373.244 | 2727.347 | 3084.971 | 3437.41 | 3733.423 | 4031.515 | 4334.831 | 4641.807 | 4950.922
Falling Behind | Lct_BB009 | Number | SPEN | Crookston A |  | 165.136 | 219.267 | 264.589 | 313.691 | 364.991 | 418.222 | 473.651 | 523.66 | 582.368 | 644.562 | 712.533 | 788.31 | 846.073 | 914.524 | 1003.936 | 1141.588 | 1353.033 | 1648.123 | 1944.555 | 2234.698 | 2527.726 | 2816.505 | 3059.05 | 3303.299 | 3551.828 | 3803.356 | 4056.636
Falling Behind | Lct_BB009 | Number | SPEN | Crookston B |  | 108.442 | 143.989 | 173.752 | 205.996 | 239.684 | 274.64 | 311.039 | 343.879 | 382.432 | 423.274 | 467.909 | 517.671 | 555.603 | 600.554 | 659.269 | 749.663 | 888.516 | 1082.296 | 1276.959 | 1467.491 | 1659.918 | 1849.555 | 2008.83 | 2169.225 | 2332.43 | 2497.604 | 2663.93
Falling Behind | Lct_BB009 | Number | SPEN | Cumbernauld |  | 189.465 | 252.194 | 303.705 | 359.336 | 417.304 | 477.272 | 539.55 | 594.853 | 659.676 | 728.08 | 802.669 | 885.706 | 948.998 | 1023.933 | 1121.854 | 1272.963 | 1505.317 | 1840.862 | 2180.637 | 2515.959 | 2857.063 | 3195.819 | 3474.658 | 3756.068 | 4042.997 | 4333.987 | 4627.67
Falling Behind | Lct_BB009 | Number | SPEN | Cupar |  | 216.96 | 288.793 | 347.772 | 411.472 | 477.841 | 546.499 | 617.8 | 681.11 | 755.327 | 833.645 | 919.034 | 1014.078 | 1086.546 | 1172.358 | 1284.516 | 1457.622 | 1723.82 | 2108.242 | 2497.512 | 2881.691 | 3272.496 | 3660.617 | 3980.076 | 4302.481 | 4631.21 | 4964.599 | 5301.07
Falling Behind | Lct_BB009 | Number | SPEN | Currie |  | 47.651 | 63.271 | 76.367 | 90.544 | 105.374 | 120.762 | 136.791 | 151.263 | 168.229 | 186.201 | 205.868 | 227.827 | 244.518 | 264.265 | 290 | 329.554 | 390.26 | 474.968 | 560.062 | 643.324 | 727.409 | 810.263 | 879.883 | 949.986 | 1021.318 | 1093.493 | 1166.181
Falling Behind | Lct_BB009 | Number | SPEN | Dalmarnock |  | 117.498 | 156.017 | 188.323 | 223.288 | 259.88 | 297.848 | 337.403 | 373.123 | 414.98 | 459.317 | 507.857 | 562.084 | 603.261 | 651.948 | 715.353 | 812.745 | 962.179 | 1170.685 | 1380.139 | 1585.061 | 1792.005 | 1995.912 | 2167.273 | 2339.82 | 2515.391 | 2693.023 | 2871.926
Falling Behind | Lct_BB009 | Number | SPEN | Devol Moor |  | 110.459 | 146.667 | 176.992 | 209.84 | 244.167 | 279.787 | 316.881 | 350.352 | 389.634 | 431.248 | 476.739 | 527.472 | 566.121 | 611.905 | 671.68 | 763.674 | 904.959 | 1102.127 | 1300.193 | 1494.044 | 1689.819 | 1882.751 | 2044.809 | 2208.002 | 2374.055 | 2542.104 | 2711.328
Falling Behind | Lct_BB009 | Number | SPEN | Devonside |  | 149.948 | 199.589 | 240.491 | 284.59 | 330.678 | 378.357 | 427.917 | 472.021 | 523.553 | 577.925 | 637.403 | 703.873 | 754.133 | 813.397 | 890.424 | 1008.821 | 1190.528 | 1452.872 | 1718.514 | 1980.471 | 2246.903 | 2511.412 | 2729.39 | 2949.336 | 3173.596 | 3400.903 | 3630.385
Falling Behind | Lct_BB009 | Number | SPEN | Dewar Place |  | 311.082 | 413.06 | 498.552 | 591.105 | 687.923 | 788.383 | 893.029 | 987.506 | 1098.269 | 1215.597 | 1343.988 | 1487.35 | 1596.316 | 1725.229 | 1893.239 | 2151.459 | 2547.775 | 3100.782 | 3656.306 | 4199.868 | 4748.805 | 5289.71 | 5744.212 | 6201.873 | 6667.553 | 7138.741 | 7613.275
Falling Behind | Lct_BB009 | Number | SPEN | Drumchapel |  | 240.985 | 320.771 | 386.322 | 457.097 | 530.879 | 607.205 | 686.484 | 756.906 | 839.411 | 926.472 | 1021.452 | 1127.249 | 1207.792 | 1303.094 | 1427.529 | 1619.441 | 1914.454 | 2340.468 | 2771.853 | 3197.534 | 3630.544 | 4060.554 | 4414.567 | 4771.833 | 5136.107 | 5505.506 | 5878.342
Falling Behind | Lct_BB009 | Number | SPEN | Drumcross |  | 48.926 | 65.124 | 78.435 | 92.806 | 107.79 | 123.291 | 139.393 | 153.698 | 170.453 | 188.134 | 207.427 | 228.924 | 245.28 | 264.627 | 289.88 | 328.815 | 388.66 | 475.078 | 562.585 | 648.93 | 736.761 | 823.982 | 895.793 | 968.264 | 1042.156 | 1117.085 | 1192.712
Falling Behind | Lct_BB009 | Number | SPEN | Dumfries 33 |  | 237.36 | 315.168 | 380.338 | 450.928 | 524.706 | 601.26 | 680.985 | 752.927 | 837.351 | 926.785 | 1024.564 | 1133.624 | 1216.685 | 1315.066 | 1443.486 | 1641.092 | 1944.554 | 2368.042 | 2793.457 | 3209.805 | 3630.287 | 4044.655 | 4392.727 | 4743.237 | 5099.889 | 5460.818 | 5824.278
Falling Behind | Lct_BB009 | Number | SPEN | Dumfries ICI |  | 1.504 | 2.001 | 2.495 | 2.982 | 3.576 | 4.189 | 4.855 | 5.502 | 6.156 | 6.84 | 7.704 | 8.826 | 9.46 | 10.059 | 10.576 | 11.064 | 11.58 | 12.241 | 12.904 | 13.431 | 13.943 | 14.394 | 14.913 | 15.411 | 15.918 | 16.352 | 16.834
Falling Behind | Lct_BB009 | Number | SPEN | Dunbar A |  | 102.869 | 136.59 | 164.842 | 195.438 | 227.425 | 260.616 | 295.183 | 326.382 | 362.981 | 401.753 | 444.153 | 491.462 | 527.47 | 570.105 | 625.73 | 711.292 | 842.667 | 1025.996 | 1210.16 | 1390.387 | 1572.4 | 1751.762 | 1902.441 | 2054.174 | 2208.564 | 2364.799 | 2522.134
Falling Behind | Lct_BB009 | Number | SPEN | Dunbar B |  | 46.882 | 62.25 | 75.126 | 89.07 | 103.648 | 118.774 | 134.528 | 148.747 | 165.427 | 183.097 | 202.421 | 223.981 | 240.392 | 259.822 | 285.173 | 324.168 | 384.041 | 467.593 | 551.524 | 633.662 | 716.613 | 798.357 | 867.028 | 936.179 | 1006.542 | 1077.745 | 1149.449
Falling Behind | Lct_BB009 | Number | SPEN | Dunfermline |  | 195.209 | 259.84 | 312.91 | 370.226 | 429.946 | 491.726 | 555.886 | 612.857 | 679.639 | 750.112 | 826.951 | 912.486 | 977.693 | 1054.901 | 1155.803 | 1311.524 | 1550.979 | 1896.779 | 2246.94 | 2592.516 | 2944.051 | 3293.17 | 3580.533 | 3870.545 | 4166.246 | 4466.135 | 4768.798
Falling Behind | Lct_BB009 | Number | SPEN | Earlstoun |  | 0 | 0 | 0 | 0 | 0 | 0 | 0 | 0 | 0 | 0 | 0 | 0 | 0 | 0 | 0 | 0 | 0 | 0 | 0 | 0 | 0 | 0 | 0 | 0 | 0 | 0 | 0
Falling Behind | Lct_BB009 | Number | SPEN | East Kilbride |  | 258.784 | 343.605 | 414.496 | 491.378 | 571.564 | 654.771 | 741.371 | 819.427 | 911.234 | 1008.506 | 1114.622 | 1232.666 | 1323.01 | 1430.32 | 1570.922 | 1787.885 | 2121.539 | 2587.279 | 3055.14 | 3513.272 | 3975.995 | 4432.094 | 4814.942 | 5200.521 | 5592.854 | 5990.053 | 6389.945
Falling Behind | Lct_BB009 | Number | SPEN | East Kilbride South |  | 109.741 | 145.712 | 175.786 | 208.395 | 242.417 | 277.72 | 314.467 | 347.595 | 386.544 | 427.811 | 472.846 | 522.966 | 561.293 | 606.796 | 666.378 | 758.276 | 899.568 | 1096.786 | 1294.902 | 1488.881 | 1684.801 | 1877.909 | 2040.023 | 2203.289 | 2369.416 | 2537.592 | 2706.914
Falling Behind | Lct_BB009 | Number | SPEN | Easterhouse |  | 354.471 | 470.669 | 568.041 | 673.482 | 783.734 | 898.134 | 1017.286 | 1124.835 | 1250.981 | 1384.609 | 1530.772 | 1693.891 | 1817.996 | 1964.903 | 2156.51 | 2451.17 | 2903.54 | 3534.799 | 4168.93 | 4789.475 | 5416.168 | 6033.719 | 6552.547 | 7074.995 | 7606.597 | 8144.53 | 8686.259
Falling Behind | Lct_BB009 | Number | SPEN | Eccles |  | 80.78 | 107.259 | 129.434 | 153.455 | 178.557 | 204.603 | 231.727 | 256.201 | 284.926 | 315.356 | 348.62 | 385.713 | 413.975 | 447.458 | 491.178 | 558.468 | 661.818 | 806.049 | 950.936 | 1092.741 | 1235.955 | 1377.09 | 1495.637 | 1615.015 | 1736.485 | 1859.416 | 1983.207
Falling Behind | Lct_BB009 | Number | SPEN | Elderslie |  | 118.623 | 157.509 | 190.102 | 225.391 | 262.299 | 300.595 | 340.485 | 376.494 | 418.72 | 463.449 | 512.386 | 567.015 | 608.556 | 657.716 | 721.809 | 820.343 | 971.593 | 1182.649 | 1394.665 | 1602.127 | 1811.643 | 2018.097 | 2191.561 | 2366.232 | 2543.964 | 2723.804 | 2904.919
Falling Behind | Lct_BB009 | Number | SPEN | Erskine |  | 74.421 | 98.817 | 119.268 | 141.408 | 164.567 | 188.596 | 213.626 | 236.223 | 262.718 | 290.783 | 321.492 | 355.776 | 381.841 | 412.682 | 452.884 | 514.681 | 609.532 | 741.887 | 874.845 | 1004.943 | 1136.328 | 1265.792 | 1374.572 | 1484.108 | 1595.564 | 1708.34 | 1821.916
Falling Behind | Lct_BB009 | Number | SPEN | Finnieston |  | 116.54 | 155.123 | 186.85 | 221.091 | 256.813 | 293.767 | 332.16 | 366.282 | 406.226 | 448.375 | 494.395 | 545.706 | 584.69 | 630.77 | 690.854 | 783.427 | 925.664 | 1131.05 | 1339.024 | 1544.207 | 1752.916 | 1960.16 | 2130.827 | 2303.055 | 2478.661 | 2656.713 | 2836.435
Falling Behind | Lct_BB009 | Number | SPEN | Galashiels |  | 177.818 | 236.105 | 284.891 | 337.755 | 392.968 | 450.26 | 509.913 | 563.723 | 626.915 | 693.861 | 767.001 | 848.509 | 910.685 | 984.399 | 1080.737 | 1229.118 | 1457.09 | 1775.257 | 2094.872 | 2407.73 | 2723.703 | 3035.106 | 3296.624 | 3559.984 | 3827.959 | 4099.184 | 4372.29
Falling Behind | Lct_BB009 | Number | SPEN | Giffnock |  | 421.126 | 559.159 | 674.558 | 799.687 | 930.23 | 1065.69 | 1206.686 | 1333.792 | 1483.242 | 1641.586 | 1814.377 | 2006.66 | 2153.725 | 2328.343 | 2557.02 | 2909.76 | 3452.117 | 4209.157 | 4969.642 | 5714.263 | 6466.335 | 7207.62 | 7829.912 | 8456.63 | 9094.329 | 9739.902 | 10389.87
Falling Behind | Lct_BB009 | Number | SPEN | Glenlee |  | 0 | 0 | 0 | 0 | 0 | 0 | 0 | 0 | 0 | 0 | 0 | 0 | 0 | 0 | 0 | 0 | 0 | 0 | 0 | 0 | 0 | 0 | 0 | 0 | 0 | 0 | 0
Falling Behind | Lct_BB009 | Number | SPEN | Glenluce |  | 73.809 | 98.005 | 118.282 | 140.238 | 163.198 | 187.022 | 211.837 | 234.236 | 260.505 | 288.333 | 318.773 | 352.75 | 378.594 | 409.183 | 449.072 | 510.408 | 604.567 | 735.958 | 867.948 | 997.106 | 1127.544 | 1256.077 | 1364.067 | 1472.809 | 1583.457 | 1695.42 | 1808.175
Falling Behind | Lct_BB009 | Number | SPEN | Glenniston |  | 74.454 | 99.105 | 119.344 | 141.204 | 163.98 | 187.541 | 212.009 | 233.735 | 259.204 | 286.08 | 315.383 | 347.999 | 372.868 | 402.316 | 440.805 | 500.209 | 591.559 | 723.48 | 857.065 | 988.903 | 1123.015 | 1256.205 | 1365.833 | 1476.472 | 1589.282 | 1703.69 | 1819.156
Falling Behind | Lct_BB009 | Number | SPEN | Glenrothes |  | 106.734 | 142.072 | 171.086 | 202.424 | 235.074 | 268.85 | 303.926 | 335.071 | 371.583 | 410.111 | 452.118 | 498.875 | 534.526 | 576.741 | 631.917 | 717.076 | 848.032 | 1037.149 | 1228.65 | 1417.647 | 1609.903 | 1800.839 | 1957.997 | 2116.604 | 2278.323 | 2442.333 | 2607.86
Falling Behind | Lct_BB009 | Number | SPEN | Gorgie |  | 119.271 | 158.369 | 191.147 | 226.633 | 263.754 | 302.27 | 342.392 | 378.615 | 421.082 | 466.067 | 515.292 | 570.258 | 612.036 | 661.462 | 725.878 | 824.881 | 976.831 | 1188.857 | 1401.848 | 1610.252 | 1820.718 | 2028.104 | 2202.362 | 2377.832 | 2556.377 | 2737.033 | 2918.972
Falling Behind | Lct_BB009 | Number | SPEN | Govan |  | 157.489 | 209.118 | 252.424 | 299.293 | 348.348 | 399.247 | 452.276 | 500.165 | 556.278 | 615.713 | 680.789 | 753.503 | 808.702 | 873.958 | 958.922 | 1089.41 | 1289.61 | 1568.944 | 1849.549 | 2124.074 | 2401.306 | 2674.466 | 2904.036 | 3135.193 | 3370.401 | 3608.366 | 3848.035
Falling Behind | Lct_BB009 | Number | SPEN | Grangemouth A |  | 154.366 | 204.969 | 247.367 | 293.282 | 341.286 | 391.096 | 442.974 | 489.796 | 544.722 | 602.907 | 666.541 | 737.547 | 791.584 | 855.562 | 939.025 | 1067.398 | 1264.497 | 1539.543 | 1815.84 | 2086.226 | 2359.293 | 2628.38 | 2854.441 | 3082.079 | 3313.707 | 3548.099 | 3784.142
Falling Behind | Lct_BB009 | Number | SPEN | Grangemouth C |  | 114.273 | 151.732 | 183.118 | 217.107 | 252.643 | 289.516 | 327.92 | 362.581 | 403.241 | 446.313 | 493.419 | 545.983 | 585.985 | 633.346 | 695.131 | 790.161 | 936.068 | 1139.675 | 1344.21 | 1544.368 | 1746.511 | 1945.707 | 2113.053 | 2281.567 | 2453.034 | 2626.547 | 2801.282
Falling Behind | Lct_BB009 | Number | SPEN | Haggs Road |  | 72.862 | 96.748 | 116.782 | 138.465 | 161.157 | 184.703 | 209.233 | 231.385 | 257.343 | 284.838 | 314.94 | 348.572 | 374.108 | 404.299 | 443.613 | 503.999 | 596.649 | 725.924 | 855.786 | 982.837 | 1111.142 | 1237.563 | 1343.807 | 1450.787 | 1559.641 | 1669.772 | 1780.692
Falling Behind | Lct_BB009 | Number | SPEN | Hawick |  | 95.211 | 126.421 | 152.542 | 180.847 | 210.41 | 241.085 | 273.024 | 301.834 | 335.669 | 371.514 | 410.673 | 454.312 | 487.602 | 527.072 | 578.659 | 658.117 | 780.197 | 950.579 | 1121.736 | 1289.276 | 1458.485 | 1625.247 | 1765.292 | 1906.325 | 2049.829 | 2195.074 | 2341.326
Falling Behind | Lct_BB009 | Number | SPEN | Helensburgh |  | 81.02 | 107.845 | 129.853 | 153.632 | 178.391 | 204.003 | 230.596 | 254.197 | 281.884 | 311.102 | 342.935 | 378.336 | 405.377 | 437.427 | 479.368 | 544.156 | 643.828 | 787.774 | 933.537 | 1077.418 | 1223.786 | 1369.159 | 1488.784 | 1609.517 | 1732.618 | 1857.479 | 1983.486
Falling Behind | Lct_BB009 | Number | SPEN | Hunterston Farm |  | 17.357 | 23.046 | 27.817 | 32.982 | 38.386 | 43.993 | 49.834 | 55.108 | 61.29 | 67.838 | 75.005 | 83.01 | 89.091 | 96.283 | 105.653 | 120.049 | 142.139 | 172.964 | 203.928 | 234.224 | 264.819 | 294.965 | 320.299 | 345.808 | 371.763 | 398.025 | 424.474
Falling Behind | Lct_BB009 | Number | SPEN | Inverkeithing |  | 149.689 | 199.249 | 239.941 | 283.89 | 329.68 | 377.05 | 426.244 | 469.923 | 521.129 | 575.163 | 634.076 | 699.651 | 749.649 | 808.854 | 886.236 | 1005.668 | 1189.327 | 1454.553 | 1723.124 | 1988.182 | 2257.812 | 2525.59 | 2745.995 | 2968.434 | 3195.235 | 3425.252 | 3657.394
Falling Behind | Lct_BB009 | Number | SPEN | Johnstone |  | 187.994 | 249.621 | 301.268 | 357.191 | 415.672 | 476.353 | 539.557 | 596.609 | 663.518 | 734.396 | 811.931 | 898.47 | 964.297 | 1042.208 | 1143.807 | 1300.028 | 1539.848 | 1874.5 | 2210.675 | 2539.638 | 2871.86 | 3199.232 | 3474.279 | 3751.243 | 4033.06 | 4318.228 | 4605.411
Falling Behind | Lct_BB009 | Number | SPEN | Kaimes |  | 436.636 | 579.768 | 699.683 | 829.551 | 965.317 | 1106.191 | 1252.908 | 1385.323 | 1540.668 | 1705.231 | 1885.191 | 2085.975 | 2238.81 | 2419.779 | 2655.901 | 3019.121 | 3576.827 | 4355.095 | 5136.906 | 5902.007 | 6674.697 | 7436.132 | 8075.796 | 8719.929 | 9375.35 | 10038.6 | 10706.52
Falling Behind | Lct_BB009 | Number | SPEN | Kendoon |  | 0 | 0 | 0 | 0 | 0 | 0 | 0 | 0 | 0 | 0 | 0 | 0 | 0 | 0 | 0 | 0 | 0 | 0 | 0 | 0 | 0 | 0 | 0 | 0 | 0 | 0 | 0
Falling Behind | Lct_BB009 | Number | SPEN | Kilbowie 11 |  | 31.328 | 41.701 | 50.218 | 59.417 | 69.002 | 78.918 | 89.215 | 98.36 | 109.078 | 120.389 | 132.722 | 146.452 | 156.917 | 169.308 | 185.5 | 210.487 | 248.909 | 304.394 | 360.579 | 416.027 | 472.432 | 528.448 | 574.557 | 621.091 | 668.537 | 716.655 | 765.218
Falling Behind | Lct_BB009 | Number | SPEN | Kilbowie 33 |  | 74.023 | 98.532 | 118.657 | 140.391 | 163.039 | 186.468 | 210.8 | 232.406 | 257.732 | 284.457 | 313.598 | 346.039 | 370.767 | 400.044 | 438.302 | 497.342 | 588.126 | 719.227 | 851.982 | 982.997 | 1116.271 | 1248.628 | 1357.574 | 1467.525 | 1579.632 | 1693.326 | 1808.072
Falling Behind | Lct_BB009 | Number | SPEN | Killermont |  | 250.395 | 333.3 | 401.327 | 474.821 | 551.353 | 630.525 | 712.731 | 785.693 | 871.277 | 961.592 | 1060.003 | 1169.463 | 1253.047 | 1352.096 | 1481.684 | 1681.834 | 1989.726 | 2434.379 | 2884.643 | 3329.08 | 3781.195 | 4230.233 | 4599.754 | 4972.696 | 5352.953 | 5738.639 | 6127.869
Falling Behind | Lct_BB009 | Number | SPEN | Kilmarnock South |  | 99.844 | 132.573 | 159.986 | 189.679 | 220.712 | 252.913 | 286.448 | 316.709 | 352.22 | 389.839 | 430.968 | 476.84 | 511.779 | 553.162 | 607.183 | 690.308 | 817.966 | 996.114 | 1175.074 | 1350.22 | 1527.105 | 1701.418 | 1847.842 | 1995.291 | 2145.324 | 2297.157 | 2450.054
Falling Behind | Lct_BB009 | Number | SPEN | Kilmarnock Town |  | 300.186 | 398.588 | 481.009 | 570.284 | 663.591 | 760.41 | 861.238 | 952.226 | 1058.996 | 1172.104 | 1295.766 | 1433.698 | 1538.746 | 1663.167 | 1825.574 | 2075.474 | 2459.241 | 2994.797 | 3532.789 | 4059.313 | 4591.065 | 5115.085 | 5555.266 | 5998.53 | 6449.562 | 6906.002 | 7365.642
Falling Behind | Lct_BB009 | Number | SPEN | Kilwinning |  | 109.265 | 145.085 | 175.121 | 207.633 | 241.652 | 276.95 | 313.721 | 346.923 | 385.839 | 427.061 | 472.181 | 522.576 | 560.86 | 606.137 | 665.122 | 755.748 | 894.818 | 1088.866 | 1283.798 | 1474.521 | 1667.127 | 1856.911 | 2016.392 | 2176.979 | 2340.38 | 2505.706 | 2672.211
Falling Behind | Lct_BB009 | Number | SPEN | Leven |  | 155.338 | 206.768 | 248.996 | 294.604 | 342.122 | 391.279 | 442.329 | 487.657 | 540.794 | 596.868 | 658.004 | 726.054 | 777.939 | 839.378 | 919.68 | 1043.62 | 1234.211 | 1509.446 | 1788.154 | 2063.216 | 2343.022 | 2620.906 | 2849.63 | 3080.464 | 3315.825 | 3554.523 | 3795.427
Falling Behind | Lct_BB009 | Number | SPEN | Linnmill |  | 279.962 | 371.727 | 448.453 | 531.643 | 618.442 | 708.511 | 802.264 | 886.787 | 986.155 | 1091.436 | 1206.337 | 1334.218 | 1431.999 | 1548.081 | 1700.068 | 1934.474 | 2294.857 | 2797.885 | 3303.202 | 3797.962 | 4297.672 | 4790.207 | 5203.696 | 5620.124 | 6043.847 | 6472.793 | 6904.666
Falling Behind | Lct_BB009 | Number | SPEN | Livingston East |  | 222.062 | 294.858 | 355.884 | 421.952 | 491.062 | 562.772 | 637.469 | 704.907 | 783.972 | 867.723 | 959.369 | 1061.699 | 1139.481 | 1231.504 | 1351.442 | 1535.784 | 1818.715 | 2213.51 | 2610.102 | 2998.157 | 3390.049 | 3776.208 | 4100.68 | 4427.408 | 4759.861 | 5096.247 | 5435.021
Falling Behind | Lct_BB009 | Number | SPEN | Maybole |  | 87.161 | 115.732 | 139.668 | 165.591 | 192.689 | 220.807 | 250.091 | 276.518 | 307.525 | 340.372 | 376.289 | 416.359 | 446.865 | 482.99 | 530.132 | 602.656 | 714.019 | 869.426 | 1025.54 | 1178.32 | 1332.616 | 1484.666 | 1612.396 | 1741.02 | 1871.897 | 2004.34 | 2137.714
Falling Behind | Lct_BB009 | Number | SPEN | Newarthill |  | 371.782 | 493.653 | 595.742 | 706.313 | 821.889 | 941.814 | 1066.71 | 1179.42 | 1311.67 | 1451.768 | 1604.952 | 1775.832 | 1905.946 | 2060.039 | 2261.146 | 2570.56 | 3045.693 | 3708.744 | 4374.813 | 5026.67 | 5684.995 | 6333.742 | 6878.712 | 7427.496 | 7985.896 | 8550.983 | 9120.037
Falling Behind | Lct_BB009 | Number | SPEN | Newton Stewart |  | 33.862 | 44.962 | 54.265 | 64.338 | 74.873 | 85.804 | 97.19 | 107.468 | 119.521 | 132.289 | 146.257 | 161.849 | 173.706 | 187.74 | 206.037 | 234.168 | 277.35 | 337.608 | 398.14 | 457.372 | 517.19 | 576.135 | 625.66 | 675.53 | 726.273 | 777.62 | 829.329
Falling Behind | Lct_BB009 | Number | SPEN | Paisley |  | 142.948 | 189.809 | 229.09 | 271.618 | 316.101 | 362.257 | 410.336 | 453.74 | 504.631 | 558.54 | 617.525 | 683.38 | 733.447 | 792.686 | 869.905 | 988.603 | 1170.791 | 1425.015 | 1680.396 | 1930.284 | 2182.644 | 2431.315 | 2640.256 | 2850.65 | 3064.731 | 3281.349 | 3499.502
Falling Behind | Lct_BB009 | Number | SPEN | Partick |  | 134.734 | 179.341 | 216.021 | 255.608 | 296.907 | 339.631 | 384.017 | 423.466 | 469.647 | 518.376 | 571.58 | 630.903 | 675.973 | 729.246 | 798.71 | 905.736 | 1070.18 | 1307.631 | 1548.074 | 1785.291 | 2026.583 | 2266.183 | 2463.495 | 2662.611 | 2865.633 | 3071.482 | 3279.263
Falling Behind | Lct_BB009 | Number | SPEN | Port Dundas |  | 121.859 | 162.204 | 195.378 | 231.182 | 268.535 | 307.176 | 347.321 | 383 | 424.768 | 468.84 | 516.96 | 570.614 | 611.377 | 659.559 | 722.386 | 819.185 | 967.915 | 1182.678 | 1400.146 | 1614.697 | 1832.933 | 2049.638 | 2228.097 | 2408.188 | 2591.81 | 2777.99 | 2965.917
Falling Behind | Lct_BB009 | Number | SPEN | Portobello |  | 384.23 | 510.184 | 615.734 | 730.028 | 849.541 | 973.55 | 1102.713 | 1219.298 | 1356.039 | 1500.89 | 1659.333 | 1836.164 | 1970.691 | 2129.931 | 2337.614 | 2656.982 | 3147.277 | 3831.455 | 4518.747 | 5191.309 | 5870.534 | 6539.848 | 7102.17 | 7668.413 | 8244.579 | 8827.603 | 9414.743
Falling Behind | Lct_BB009 | Number | SPEN | Ravenscraig |  | 3.244 | 4.317 | 5.383 | 6.433 | 7.713 | 9.038 | 10.475 | 11.869 | 13.279 | 14.755 | 16.62 | 19.041 | 20.408 | 21.7 | 22.814 | 23.868 | 24.982 | 26.407 | 27.838 | 28.975 | 30.078 | 31.052 | 32.172 | 33.246 | 34.341 | 35.276 | 36.315
Falling Behind | Lct_BB009 | Number | SPEN | Redhouse |  | 162.859 | 216.78 | 261.052 | 308.868 | 358.687 | 410.225 | 463.747 | 511.269 | 566.98 | 625.768 | 689.865 | 761.209 | 815.607 | 880.021 | 964.211 | 1094.152 | 1293.971 | 1582.534 | 1874.736 | 2163.117 | 2456.471 | 2747.811 | 2987.61 | 3229.62 | 3476.378 | 3726.633 | 3979.202
Falling Behind | Lct_BB009 | Number | SPEN | Saltcoats A |  | 126.984 | 168.611 | 203.517 | 241.301 | 280.833 | 321.852 | 364.584 | 403.167 | 448.391 | 496.295 | 548.727 | 607.286 | 651.776 | 704.396 | 772.95 | 878.286 | 1039.933 | 1265.486 | 1492.064 | 1713.753 | 1937.632 | 2158.23 | 2343.603 | 2530.263 | 2720.193 | 2912.362 | 3105.9
Falling Behind | Lct_BB009 | Number | SPEN | Saltcoats B |  | 112.771 | 149.739 | 180.738 | 214.293 | 249.401 | 285.829 | 323.777 | 358.042 | 398.205 | 440.747 | 487.31 | 539.316 | 578.826 | 625.556 | 686.438 | 779.984 | 923.538 | 1123.845 | 1325.064 | 1521.94 | 1720.762 | 1916.669 | 2081.294 | 2247.062 | 2415.734 | 2586.394 | 2758.271
Falling Behind | Lct_BB009 | Number | SPEN | Shrubhill |  | 244.811 | 325.064 | 392.343 | 465.18 | 541.372 | 620.43 | 702.783 | 777.133 | 864.3 | 956.633 | 1057.672 | 1170.493 | 1256.245 | 1357.696 | 1489.914 | 1693.125 | 2005.011 | 2440.209 | 2877.387 | 3305.151 | 3737.146 | 4162.819 | 4520.497 | 4880.66 | 5247.135 | 5617.943 | 5991.386
Falling Behind | Lct_BB009 | Number | SPEN | Sighthill |  | 388.605 | 515.997 | 622.794 | 738.413 | 859.358 | 984.852 | 1115.577 | 1233.599 | 1371.964 | 1518.531 | 1678.918 | 1858.007 | 1994.127 | 2155.167 | 2365.045 | 2687.616 | 3182.696 | 3873.516 | 4567.479 | 5246.501 | 5932.237 | 6607.938 | 7175.705 | 7747.417 | 8329.149 | 8917.759 | 9510.55
Falling Behind | Lct_BB009 | Number | SPEN | Spango Valley |  | 147.05 | 195.253 | 235.625 | 279.355 | 325.058 | 372.481 | 421.867 | 466.431 | 518.729 | 574.132 | 634.7 | 702.251 | 753.706 | 814.656 | 894.224 | 1016.67 | 1204.716 | 1467.141 | 1730.76 | 1988.765 | 2249.331 | 2506.111 | 2721.803 | 2939.007 | 3160.016 | 3383.68 | 3608.909
Falling Behind | Lct_BB009 | Number | SPEN | St Andrews Cross |  | 151.718 | 201.455 | 243.175 | 288.327 | 335.584 | 384.618 | 435.703 | 481.838 | 535.895 | 593.152 | 655.844 | 725.893 | 779.069 | 841.934 | 923.785 | 1049.492 | 1242.356 | 1511.454 | 1781.777 | 2046.242 | 2313.317 | 2576.467 | 2797.624 | 3020.312 | 3246.901 | 3476.146 | 3707.033
Falling Behind | Lct_BB009 | Number | SPEN | Stirling |  | 262.025 | 348.777 | 420.065 | 497.027 | 577.273 | 660.287 | 746.516 | 823.122 | 912.855 | 1007.542 | 1110.861 | 1225.975 | 1313.568 | 1417.186 | 1552.436 | 1760.978 | 2081.517 | 2544.387 | 3013.09 | 3475.575 | 3946.019 | 4413.193 | 4797.829 | 5185.995 | 5581.775 | 5983.11 | 6388.186
Falling Behind | Lct_BB009 | Number | SPEN | Strathaven |  | 319.314 | 423.978 | 511.491 | 606.375 | 705.378 | 808.111 | 915.046 | 1011.454 | 1124.793 | 1244.875 | 1375.932 | 1521.8 | 1633.328 | 1765.726 | 1939.069 | 2206.405 | 2617.411 | 3191.095 | 3767.391 | 4331.644 | 4901.54 | 5463.254 | 5934.822 | 6409.742 | 6892.982 | 7382.175 | 7874.708
Falling Behind | Lct_BB009 | Number | SPEN | Strathleven |  | 144.129 | 191.847 | 231.056 | 273.387 | 317.521 | 363.177 | 410.601 | 452.729 | 502.08 | 554.157 | 610.976 | 674.274 | 722.451 | 779.447 | 853.856 | 968.599 | 1144.975 | 1399.67 | 1657.575 | 1912.065 | 2170.935 | 2428.008 | 2639.656 | 2853.247 | 3071.028 | 3291.869 | 3514.767
Falling Behind | Lct_BB009 | Number | SPEN | Telford Road |  | 105.934 | 140.661 | 169.774 | 201.291 | 234.261 | 268.471 | 304.106 | 336.279 | 373.997 | 413.951 | 457.673 | 506.492 | 543.599 | 587.498 | 644.711 | 732.644 | 867.602 | 1055.92 | 1245.094 | 1430.195 | 1617.127 | 1801.323 | 1956.096 | 2111.945 | 2270.525 | 2430.98 | 2592.575
Falling Behind | Lct_BB009 | Number | SPEN | Tongland |  | 105.759 | 140.429 | 169.487 | 200.949 | 233.854 | 267.997 | 303.56 | 335.664 | 373.31 | 413.189 | 456.818 | 505.521 | 542.557 | 586.386 | 643.53 | 731.381 | 866.236 | 1054.412 | 1243.445 | 1428.418 | 1615.222 | 1799.297 | 1953.956 | 2109.693 | 2268.158 | 2428.504 | 2589.985
Falling Behind | Lct_BB009 | Number | SPEN | West George Street |  | 166.067 | 221.048 | 266.257 | 315.05 | 365.953 | 418.613 | 473.321 | 521.945 | 578.865 | 638.926 | 704.503 | 777.621 | 833.172 | 898.834 | 984.453 | 1116.368 | 1319.053 | 1611.725 | 1908.083 | 2200.466 | 2497.871 | 2793.19 | 3036.388 | 3281.809 | 3532.044 | 3785.765 | 4041.865
Falling Behind | Lct_BB009 | Number | SPEN | Westfield |  | 109.225 | 145.388 | 175.08 | 207.149 | 240.561 | 275.126 | 311.022 | 342.894 | 380.257 | 419.685 | 462.673 | 510.521 | 547.004 | 590.205 | 646.669 | 733.816 | 867.829 | 1061.36 | 1257.332 | 1450.74 | 1647.485 | 1842.878 | 2003.704 | 2166.014 | 2331.507 | 2499.347 | 2668.737
Falling Behind | Lct_BB009 | Number | SPEN | Whitehouse |  | 236.183 | 313.608 | 378.516 | 448.785 | 522.293 | 598.564 | 678.015 | 749.745 | 833.839 | 922.918 | 1020.396 | 1129.241 | 1211.971 | 1309.846 | 1437.404 | 1633.454 | 1934.35 | 2354.212 | 2775.984 | 3188.674 | 3605.446 | 4016.119 | 4361.193 | 4708.664 | 5062.224 | 5419.966 | 5780.248
Falling Behind | Lct_BB009 | Number | SPEN | Wishaw |  | 326.616 | 433.679 | 523.314 | 620.428 | 721.884 | 827.158 | 936.779 | 1035.676 | 1151.784 | 1274.788 | 1409.208 | 1559.055 | 1673.294 | 1808.683 | 1985.547 | 2257.855 | 2676.158 | 3259.94 | 3846.379 | 4420.382 | 5000.095 | 5571.406 | 6051.239 | 6534.445 | 7026.118 | 7523.73 | 8024.806
Falling Behind | Lct_BB009 | Number | SPEN Manweb | Birkenhead |  | 883.508 | 1115.954 | 1315.359 | 1523.071 | 1731.732 | 1939.217 | 2146.817 | 2336.652 | 2557.294 | 2785.172 | 3030.886 | 3302.843 | 3567.825 | 3879.946 | 4281.318 | 4886.4 | 5804.863 | 7020.585 | 8233.651 | 9410.32 | 10590.77 | 11745.21 | 12838.33 | 13953.74 | 15103.13 | 16279.74 | 17481.62
Falling Behind | Lct_BB009 | Number | SPEN Manweb | Capenhurst |  | 558.048 | 712.729 | 854.277 | 1004.716 | 1161.508 | 1321.98 | 1487.517 | 1650.091 | 1838.929 | 2039.279 | 2261.136 | 2512.306 | 2740.982 | 3008.754 | 3347.883 | 3848.254 | 4600.006 | 5459.256 | 6288.521 | 7061.872 | 7811.524 | 8516.107 | 9242.162 | 9974.392 | 10721.17 | 11476.26 | 12239.93
Falling Behind | Lct_BB009 | Number | SPEN Manweb | Connah's Quay |  | 489.257 | 661.028 | 778.939 | 901.803 | 1025.06 | 1147.58 | 1270.077 | 1380.478 | 1508.86 | 1641.125 | 1783.239 | 1939.944 | 2051.032 | 2181.674 | 2352.837 | 2621.568 | 3035.592 | 3548.744 | 4019.597 | 4432.889 | 4809.513 | 5136.89 | 5540.764 | 5942.114 | 6345.694 | 6747.88 | 7148.222
Falling Behind | Lct_BB009 | Number | SPEN Manweb | Fiddlers Ferry (Cuerdley 132kV) |  | 727.638 | 922.026 | 1100.351 | 1288.825 | 1483.842 | 1682.159 | 1885.502 | 2083.91 | 2314.119 | 2557.268 | 2825.867 | 3129.646 | 3416.53 | 3752.287 | 4177.137 | 4803.341 | 5743.893 | 6857.93 | 7948.576 | 8982.496 | 10000.04 | 10973.48 | 11940.52 | 12920.74 | 13925.11 | 14945.69 | 15982.98
Falling Behind | Lct_BB009 | Number | SPEN Manweb | Frodsham |  | 888.784 | 1125.88 | 1335.149 | 1555.157 | 1779.162 | 2004.643 | 2233.108 | 2448.555 | 2699.388 | 2961.689 | 3247.542 | 3566.688 | 3869.941 | 4226.837 | 4683.828 | 5367.648 | 6402.331 | 7697.367 | 8975.669 | 10200.71 | 11416.83 | 12592.24 | 13729.66 | 14885.49 | 16072.09 | 17281.9 | 18513.07
Falling Behind | Lct_BB009 | Number | SPEN Manweb | Imperial Park |  | 13.571 | 19.321 | 23.855 | 28.832 | 34.243 | 39.981 | 46.101 | 52.484 | 59.928 | 68.018 | 77.132 | 87.57 | 96.326 | 106.582 | 119.533 | 138.503 | 166.951 | 193.461 | 217.281 | 237.577 | 255.507 | 270.41 | 291.027 | 311.436 | 331.889 | 352.175 | 372.302
Falling Behind | Lct_BB009 | Number | SPEN Manweb | Kirkby SPEN |  | 535.432 | 678.915 | 810.683 | 950.535 | 1094.876 | 1241.919 | 1392.707 | 1540.791 | 1713.527 | 1896.413 | 2097.66 | 2323.987 | 2540.136 | 2794.564 | 3119.02 | 3600.171 | 4325.615 | 5169.655 | 5991.62 | 6767.482 | 7527.151 | 8249.921 | 8974.544 | 9707.789 | 10457.66 | 11219.02 | 11990.77
Falling Behind | Lct_BB009 | Number | SPEN Manweb | Legacy |  | 586.642 | 785.075 | 925.06 | 1070.696 | 1216.985 | 1362.314 | 1507.629 | 1638.53 | 1790.401 | 1946.763 | 2115.191 | 2301.591 | 2443.232 | 2609.288 | 2824.786 | 3158.553 | 3669.792 | 4340.843 | 4980.342 | 5568.347 | 6130.368 | 6649.836 | 7197.548 | 7746.459 | 8302.931 | 8862.189 | 9424.057
Falling Behind | Lct_BB009 | Number | SPEN Manweb | Lister Drive |  | 1942.122 | 2482.112 | 2978.518 | 3506.922 | 4058.168 | 4623.031 | 5206.163 | 5784.109 | 6456.222 | 7170.513 | 7960.64 | 8852.899 | 9695.579 | 10685.24 | 11941.27 | 13792.8 | 16574.81 | 19692.53 | 22698 | 25499.42 | 28212.07 | 30758.95 | 33384.4 | 36031.73 | 38730.79 | 41460.67 | 44219.68
Falling Behind | Lct_BB009 | Number | SPEN Manweb | Pentir |  | 375.971 | 509.625 | 599.527 | 692.988 | 786.363 | 878.862 | 971.004 | 1053.274 | 1148.937 | 1247.122 | 1352.251 | 1467.846 | 1544.937 | 1635.573 | 1755.015 | 1944.779 | 2238.261 | 2607.889 | 2943.611 | 3234.323 | 3495.426 | 3717.851 | 4003.435 | 4286.067 | 4569.158 | 4850.009 | 5128.354
Falling Behind | Lct_BB009 | Number | SPEN Manweb | Rainhill |  | 417.586 | 529.439 | 630.77 | 738.243 | 848.488 | 960.48 | 1074.903 | 1185.931 | 1315.747 | 1452.804 | 1602.851 | 1770.737 | 1931.92 | 2122.192 | 2366.103 | 2729.949 | 3280.218 | 3928.921 | 4561.579 | 5160.249 | 5747.435 | 6307.328 | 6864.307 | 7428.013 | 8004.489 | 8590.173 | 9183.604
Falling Behind | Lct_BB009 | Number | SPEN Manweb | St Asaph (Bodelwyddan) |  | 0 | 0 | 0 | 0 | 0 | 0 | 0 | 0 | 0 | 0 | 0 | 0 | 0 | 0 | 0 | 0 | 0 | 0 | 0 | 0 | 0 | 0 | 0 | 0 | 0 | 0 | 0
Falling Behind | Lct_BB009 | Number | SPEN Manweb | Trawsfynydd |  | 302.318 | 412.498 | 485.658 | 561.768 | 638.013 | 713.674 | 789.206 | 856.866 | 935.475 | 1016.297 | 1103.133 | 1199.003 | 1270.566 | 1354.579 | 1463.974 | 1634.183 | 1895.203 | 2222.962 | 2527.815 | 2799.904 | 3052.352 | 3277.079 | 3542.008 | 3806.621 | 4074.022 | 4341.819 | 4609.934
Falling Behind | Lct_BB009 | Number | SPEN Manweb | Wylfa |  | 89.897 | 121.873 | 143.26 | 165.524 | 187.678 | 209.609 | 231.415 | 250.792 | 273.407 | 296.601 | 321.312 | 348.323 | 365.995 | 386.903 | 414.801 | 459.715 | 529.681 | 618.427 | 698.912 | 768.61 | 831.116 | 884.283 | 952.727 | 1020.461 | 1088.275 | 1155.623 | 1222.279
Falling Behind | Lct_BB009 | Number | SSEN (SHEPD) | Abernethy |  | 79.011 | 104.048 | 124.268 | 145.924 | 168.134 | 190.849 | 214.159 | 234.12 | 257.554 | 282.001 | 308.331 | 337.331 | 360.095 | 387.153 | 422.826 | 478.48 | 564.457 | 700.315 | 840.758 | 982.398 | 1129.057 | 1277.459 | 1393.628 | 1511.541 | 1632.388 | 1755.662 | 1880.73
Falling Behind | Lct_BB009 | Number | SSEN (SHEPD) | Alness |  | 68.449 | 81.282 | 96.217 | 111.967 | 127.877 | 143.878 | 160.045 | 174.328 | 191.037 | 208.351 | 226.959 | 247.454 | 260.792 | 276.571 | 297.587 | 331.283 | 383.886 | 465.884 | 547.786 | 627.441 | 707.459 | 785.853 | 853.435 | 921.492 | 990.745 | 1060.821 | 1131.4
Falling Behind | Lct_BB009 | Number | SSEN (SHEPD) | Arbroath |  | 134.996 | 177.892 | 212.461 | 249.483 | 287.455 | 326.29 | 366.146 | 400.38 | 440.571 | 482.518 | 527.723 | 577.541 | 616.696 | 663.225 | 724.529 | 820.098 | 967.691 | 1201.126 | 1442.644 | 1686.42 | 1939.007 | 2194.775 | 2394.649 | 2597.572 | 2805.593 | 3017.834 | 3233.219
Falling Behind | Lct_BB009 | Number | SSEN (SHEPD) | Ardkinglas |  | 0 | 0 | 0 | 0 | 0 | 0 | 0 | 0 | 0 | 0 | 0 | 0 | 0 | 0 | 0 | 0 | 0 | 0 | 0 | 0 | 0 | 0 | 0 | 0 | 0 | 0 | 0
Falling Behind | Lct_BB009 | Number | SSEN (SHEPD) | Ardmore |  | 115.205 | 146.005 | 173.758 | 203.32 | 233.441 | 264.054 | 295.278 | 322.251 | 353.903 | 386.827 | 422.194 | 461.053 | 490.081 | 524.602 | 570.354 | 642.426 | 754.205 | 930.088 | 1110.119 | 1289.896 | 1474.516 | 1659.741 | 1808.492 | 1959.139 | 2113.215 | 2270.055 | 2428.825
Falling Behind | Lct_BB009 | Number | SSEN (SHEPD) | Beauly |  | 70.226 | 89.02 | 106 | 124.083 | 142.55 | 161.333 | 180.516 | 197.166 | 216.675 | 236.989 | 258.882 | 283.032 | 300.903 | 322.089 | 350.045 | 393.932 | 461.883 | 568.705 | 678.042 | 787.166 | 899.217 | 1011.61 | 1101.959 | 1193.45 | 1287.024 | 1382.242 | 1478.653
Falling Behind | Lct_BB009 | Number | SSEN (SHEPD) | Berryburn |  | 0 | 0 | 0 | 0 | 0 | 0 | 0 | 0 | 0 | 0 | 0 | 0 | 0 | 0 | 0 | 0 | 0 | 0 | 0 | 0 | 0 | 0 | 0 | 0 | 0 | 0 | 0
Falling Behind | Lct_BB009 | Number | SSEN (SHEPD) | Boat of Garten |  | 60.575 | 76.789 | 91.447 | 107.056 | 123.003 | 139.227 | 155.8 | 170.197 | 187.062 | 204.627 | 223.569 | 244.48 | 259.925 | 278.225 | 302.35 | 340.198 | 398.779 | 490.854 | 585.095 | 679.143 | 775.711 | 872.569 | 950.446 | 1029.305 | 1109.96 | 1192.026 | 1275.123
Falling Behind | Lct_BB009 | Number | SSEN (SHEPD) | Braco West |  | 111.261 | 146.505 | 175.066 | 205.657 | 237.089 | 269.261 | 302.317 | 330.753 | 364.104 | 398.934 | 436.555 | 478.134 | 510.395 | 548.649 | 598.919 | 677.17 | 797.925 | 988.698 | 1185.897 | 1384.692 | 1590.509 | 1798.732 | 1961.874 | 2127.45 | 2297.148 | 2470.205 | 2645.809
Falling Behind | Lct_BB009 | Number | SSEN (SHEPD) | Bridge of Dun |  | 96.506 | 127.162 | 151.913 | 178.419 | 205.632 | 233.475 | 262.066 | 286.674 | 315.545 | 345.691 | 378.226 | 414.146 | 442.233 | 475.566 | 519.401 | 587.641 | 692.955 | 859.452 | 1031.698 | 1205.502 | 1385.57 | 1567.877 | 1710.428 | 1855.143 | 2003.493 | 2154.825 | 2308.411
Falling Behind | Lct_BB009 | Number | SSEN (SHEPD) | Broadford |  | 36.687 | 46.506 | 55.376 | 64.823 | 74.471 | 84.283 | 94.305 | 103.003 | 113.195 | 123.808 | 135.245 | 147.861 | 157.197 | 168.265 | 182.87 | 205.797 | 241.296 | 297.102 | 354.222 | 411.231 | 469.768 | 528.484 | 575.684 | 623.481 | 672.366 | 722.109 | 772.476
Falling Behind | Lct_BB009 | Number | SSEN (SHEPD) | Brora |  | 16.987 | 20.171 | 23.878 | 27.786 | 31.735 | 35.706 | 39.718 | 43.262 | 47.409 | 51.706 | 56.323 | 61.41 | 64.72 | 68.635 | 73.851 | 82.213 | 95.267 | 115.616 | 135.942 | 155.709 | 175.567 | 195.022 | 211.793 | 228.683 | 245.869 | 263.259 | 280.775
Falling Behind | Lct_BB009 | Number | SSEN (SHEPD) | Burghmuir |  | 197.841 | 260.517 | 311.315 | 365.713 | 421.619 | 478.839 | 537.633 | 588.213 | 647.514 | 709.441 | 776.345 | 850.308 | 907.778 | 975.899 | 1065.358 | 1204.512 | 1419.159 | 1758.104 | 2108.469 | 2461.647 | 2827.301 | 3197.219 | 3487.062 | 3781.226 | 4082.714 | 4390.153 | 4702.129
Falling Behind | Lct_BB009 | Number | SSEN (SHEPD) | Cairnford |  | 0 | 0 | 0 | 0 | 0 | 0 | 0 | 0 | 0 | 0 | 0 | 0 | 0 | 0 | 0 | 0 | 0 | 0 | 0 | 0 | 0 | 0 | 0 | 0 | 0 | 0 | 0
Falling Behind | Lct_BB009 | Number | SSEN (SHEPD) | Carradale |  | 15.831 | 20.841 | 24.941 | 29.333 | 33.869 | 38.523 | 43.321 | 47.502 | 52.392 | 57.514 | 63.091 | 69.312 | 73.974 | 79.466 | 86.619 | 97.69 | 114.729 | 141.642 | 169.453 | 197.454 | 226.435 | 255.736 | 278.756 | 302.114 | 326.052 | 350.445 | 375.207
Falling Behind | Lct_BB009 | Number | SSEN (SHEPD) | Cassley |  | 5.141 | 6.105 | 7.227 | 8.41 | 9.605 | 10.807 | 12.022 | 13.094 | 14.35 | 15.65 | 17.048 | 18.587 | 19.589 | 20.774 | 22.353 | 24.884 | 28.835 | 34.994 | 41.146 | 47.13 | 53.14 | 59.029 | 64.105 | 69.217 | 74.419 | 79.683 | 84.984
Falling Behind | Lct_BB009 | Number | SSEN (SHEPD) | Ceannacroc |  | 8.228 | 10.43 | 12.419 | 14.538 | 16.701 | 18.902 | 21.149 | 23.1 | 25.386 | 27.766 | 30.331 | 33.16 | 35.254 | 37.736 | 41.011 | 46.153 | 54.115 | 66.63 | 79.44 | 92.225 | 105.353 | 118.521 | 129.106 | 139.825 | 150.789 | 161.944 | 173.24
Falling Behind | Lct_BB009 | Number | SSEN (SHEPD) | Charleston |  | 63.623 | 83.792 | 100.07 | 117.501 | 135.376 | 153.653 | 172.407 | 188.461 | 207.307 | 226.965 | 248.132 | 271.437 | 289.803 | 311.637 | 340.419 | 385.304 | 454.622 | 564.133 | 677.356 | 791.561 | 909.825 | 1029.509 | 1123.163 | 1218.228 | 1315.663 | 1415.057 | 1515.903
Falling Behind | Lct_BB009 | Number | SSEN (SHEPD) | Clachan |  | 6.663 | 8.773 | 10.487 | 12.323 | 14.212 | 16.147 | 18.136 | 19.854 | 21.867 | 23.971 | 26.249 | 28.772 | 30.708 | 33 | 36.007 | 40.684 | 47.899 | 59.302 | 71.088 | 82.966 | 95.262 | 107.7 | 117.453 | 127.35 | 137.493 | 147.835 | 158.33
Falling Behind | Lct_BB009 | Number | SSEN (SHEPD) | Clayhills |  | 79.857 | 105.207 | 125.717 | 147.657 | 170.217 | 193.295 | 217 | 237.409 | 261.308 | 286.254 | 313.217 | 343.036 | 366.461 | 394.203 | 430.551 | 486.924 | 573.728 | 710.604 | 852.174 | 994.93 | 1142.792 | 1292.438 | 1409.55 | 1528.423 | 1650.275 | 1774.527 | 1900.65
Falling Behind | Lct_BB009 | Number | SSEN (SHEPD) | Coupar Angus |  | 78.197 | 102.98 | 123.036 | 144.514 | 166.572 | 189.143 | 212.324 | 232.242 | 255.607 | 279.999 | 306.324 | 335.391 | 358.058 | 384.952 | 420.317 | 475.381 | 560.361 | 694.605 | 833.389 | 973.326 | 1118.225 | 1264.838 | 1379.652 | 1496.185 | 1615.623 | 1737.436 | 1861.042
Falling Behind | Lct_BB009 | Number | SSEN (SHEPD) | Craig Murrail |  | 0 | 0 | 0 | 0 | 0 | 0 | 0 | 0 | 0 | 0 | 0 | 0 | 0 | 0 | 0 | 0 | 0 | 0 | 0 | 0 | 0 | 0 | 0 | 0 | 0 | 0 | 0
Falling Behind | Lct_BB009 | Number | SSEN (SHEPD) | Craigiebuckler |  | 82.764 | 109.037 | 130.291 | 153.028 | 176.405 | 200.318 | 224.881 | 246.025 | 270.786 | 296.632 | 324.563 | 355.451 | 379.721 | 408.465 | 446.133 | 504.56 | 594.534 | 736.415 | 883.161 | 1031.14 | 1184.412 | 1339.534 | 1460.929 | 1584.148 | 1710.456 | 1839.253 | 1969.989
Falling Behind | Lct_BB009 | Number | SSEN (SHEPD) | Dallas |  | 0 | 0 | 0 | 0 | 0 | 0 | 0 | 0 | 0 | 0 | 0 | 0 | 0 | 0 | 0 | 0 | 0 | 0 | 0 | 0 | 0 | 0 | 0 | 0 | 0 | 0 | 0
Falling Behind | Lct_BB009 | Number | SSEN (SHEPD) | Dounreay |  | 28.562 | 33.917 | 40.149 | 46.721 | 53.36 | 60.037 | 66.783 | 72.743 | 79.715 | 86.94 | 94.705 | 103.257 | 108.822 | 115.406 | 124.176 | 138.236 | 160.187 | 194.402 | 228.578 | 261.816 | 295.206 | 327.918 | 356.118 | 384.517 | 413.414 | 442.656 | 472.107
Falling Behind | Lct_BB009 | Number | SSEN (SHEPD) | Dudhope |  | 178.779 | 235.426 | 281.397 | 330.604 | 381.232 | 433.056 | 486.328 | 532.231 | 585.992 | 642.142 | 702.89 | 770.157 | 822.572 | 884.606 | 965.834 | 1091.796 | 1285.741 | 1591.584 | 1907.765 | 2226.418 | 2556.337 | 2890.093 | 3151.646 | 3417.094 | 3689.171 | 3966.55 | 4248.094
Falling Behind | Lct_BB009 | Number | SSEN (SHEPD) | Dunbeath |  | 0 | 0 | 0 | 0 | 0 | 0 | 0 | 0 | 0 | 0 | 0 | 0 | 0 | 0 | 0 | 0 | 0 | 0 | 0 | 0 | 0 | 0 | 0 | 0 | 0 | 0 | 0
Falling Behind | Lct_BB009 | Number | SSEN (SHEPD) | Dunoon |  | 87.924 | 117.036 | 140.894 | 166.686 | 193.513 | 221.266 | 250.073 | 275.621 | 305.623 | 337.285 | 371.745 | 410.017 | 439.33 | 474.12 | 519.725 | 590.266 | 698.854 | 855.688 | 1014.504 | 1171.309 | 1330.831 | 1489.287 | 1619.629 | 1751.186 | 1885.323 | 2021.403 | 2158.718
Falling Behind | Lct_BB009 | Number | SSEN (SHEPD) | Dunvegan |  | 44.073 | 55.867 | 66.524 | 77.872 | 89.462 | 101.25 | 113.289 | 123.738 | 135.982 | 148.73 | 162.47 | 177.626 | 188.842 | 202.138 | 219.682 | 247.225 | 289.87 | 356.91 | 425.528 | 494.012 | 564.334 | 634.869 | 691.571 | 748.989 | 807.715 | 867.472 | 927.977
Falling Behind | Lct_BB009 | Number | SSEN (SHEPD) | Dyce |  | 104.549 | 137.739 | 164.571 | 193.278 | 222.781 | 252.957 | 283.946 | 310.6 | 341.826 | 374.414 | 409.611 | 448.507 | 479.106 | 515.368 | 562.927 | 636.75 | 750.476 | 929.859 | 1115.393 | 1302.505 | 1496.312 | 1692.468 | 1845.95 | 2001.741 | 2161.438 | 2324.293 | 2489.592
Falling Behind | Lct_BB009 | Number | SSEN (SHEPD) | Eday (Orkney) |  | 0 | 0 | 0 | 0 | 0 | 0 | 0 | 0 | 0 | 0 | 0 | 0 | 0 | 0 | 0 | 0 | 0 | 0 | 0 | 0 | 0 | 0 | 0 | 0 | 0 | 0 | 0
Falling Behind | Lct_BB009 | Number | SSEN (SHEPD) | Elgin |  | 89.24 | 113.135 | 134.757 | 157.782 | 181.325 | 205.281 | 229.766 | 251.073 | 276.018 | 302.008 | 330.069 | 361.09 | 383.927 | 410.951 | 446.524 | 502.26 | 588.475 | 723.937 | 862.585 | 1000.92 | 1142.957 | 1285.408 | 1399.985 | 1516.002 | 1634.662 | 1755.381 | 1877.627
Falling Behind | Lct_BB009 | Number | SSEN (SHEPD) | Errochty |  | 0 | 0 | 0 | 0 | 0 | 0 | 0 | 0 | 0 | 0 | 0 | 0 | 0 | 0 | 0 | 0 | 0 | 0 | 0 | 0 | 0 | 0 | 0 | 0 | 0 | 0 | 0
Falling Behind | Lct_BB009 | Number | SSEN (SHEPD) | Fasnakyle |  | 49.061 | 62.191 | 74.053 | 86.687 | 99.588 | 112.71 | 126.112 | 137.744 | 151.373 | 165.565 | 180.86 | 197.731 | 210.216 | 225.017 | 244.548 | 275.208 | 322.68 | 397.308 | 473.693 | 549.929 | 628.21 | 706.729 | 769.849 | 833.766 | 899.139 | 965.66 | 1033.014
Falling Behind | Lct_BB009 | Number | SSEN (SHEPD) | Fetteresso |  | 0 | 0 | 0 | 0 | 0 | 0 | 0 | 0 | 0 | 0 | 0 | 0 | 0 | 0 | 0 | 0 | 0 | 0 | 0 | 0 | 0 | 0 | 0 | 0 | 0 | 0 | 0
Falling Behind | Lct_BB009 | Number | SSEN (SHEPD) | Fiddes |  | 57.656 | 75.96 | 90.735 | 106.546 | 122.778 | 139.376 | 156.413 | 171.037 | 188.184 | 206.072 | 225.364 | 246.647 | 263.442 | 283.372 | 309.567 | 350.301 | 413.112 | 512.248 | 614.785 | 718.219 | 825.359 | 933.808 | 1018.631 | 1104.734 | 1192.994 | 1283.016 | 1374.379
Falling Behind | Lct_BB009 | Number | SSEN (SHEPD) | Finstown (Orkney) |  | 0 | 0 | 0 | 0 | 0 | 0 | 0 | 0 | 0 | 0 | 0 | 0 | 0 | 0 | 0 | 0 | 0 | 0 | 0 | 0 | 0 | 0 | 0 | 0 | 0 | 0 | 0
Falling Behind | Lct_BB009 | Number | SSEN (SHEPD) | Fort Augustus |  | 8.777 | 11.126 | 13.248 | 15.509 | 17.817 | 20.164 | 22.562 | 24.643 | 27.081 | 29.62 | 32.357 | 35.375 | 37.609 | 40.256 | 43.751 | 49.236 | 57.729 | 71.08 | 84.746 | 98.385 | 112.389 | 126.437 | 137.729 | 149.164 | 160.86 | 172.76 | 184.81
Falling Behind | Lct_BB009 | Number | SSEN (SHEPD) | Fort William |  | 74.321 | 94.211 | 112.181 | 131.319 | 150.862 | 170.741 | 191.043 | 208.663 | 229.31 | 250.808 | 273.978 | 299.536 | 318.449 | 340.87 | 370.456 | 416.903 | 488.816 | 601.868 | 717.581 | 833.069 | 951.654 | 1070.601 | 1166.219 | 1263.045 | 1362.077 | 1462.847 | 1564.88
Falling Behind | Lct_BB009 | Number | SSEN (SHEPD) | Fraserburgh |  | 61.638 | 81.206 | 97 | 113.903 | 131.255 | 148.999 | 167.212 | 182.845 | 201.175 | 220.297 | 240.921 | 263.672 | 281.625 | 302.932 | 330.935 | 374.482 | 441.631 | 547.615 | 657.234 | 767.813 | 882.355 | 998.295 | 1088.976 | 1181.027 | 1275.384 | 1371.624 | 1469.297
Falling Behind | Lct_BB009 | Number | SSEN (SHEPD) | Glenfarclas |  | 0 | 0 | 0 | 0 | 0 | 0 | 0 | 0 | 0 | 0 | 0 | 0 | 0 | 0 | 0 | 0 | 0 | 0 | 0 | 0 | 0 | 0 | 0 | 0 | 0 | 0 | 0
Falling Behind | Lct_BB009 | Number | SSEN (SHEPD) | Gremista (Shetland) |  | 147.552 | 149.489 | 173.813 | 198.665 | 222.655 | 245.746 | 268.006 | 288.708 | 312.928 | 337.467 | 363.207 | 390.915 | 399.94 | 410.755 | 426.961 | 457.925 | 509.394 | 586.025 | 650.81 | 701.686 | 742.02 | 770.009 | 822.753 | 873.637 | 923.274 | 971.296 | 1017.255
Falling Behind | Lct_BB009 | Number | SSEN (SHEPD) | Grudie Bridge |  | 17.207 | 21.811 | 25.972 | 30.403 | 34.927 | 39.529 | 44.23 | 48.309 | 53.089 | 58.067 | 63.431 | 69.348 | 73.727 | 78.917 | 85.767 | 96.52 | 113.169 | 139.343 | 166.132 | 192.87 | 220.324 | 247.862 | 269.999 | 292.416 | 315.344 | 338.674 | 362.296
Falling Behind | Lct_BB009 | Number | SSEN (SHEPD) | Harris |  | 0 | 0 | 0 | 0 | 0 | 0 | 0 | 0 | 0 | 0 | 0 | 0 | 0 | 0 | 0 | 0 | 0 | 0 | 0 | 0 | 0 | 0 | 0 | 0 | 0 | 0 | 0
Falling Behind | Lct_BB009 | Number | SSEN (SHEPD) | Inverness |  | 180.083 | 228.276 | 271.818 | 318.19 | 365.545 | 413.712 | 462.904 | 505.599 | 555.626 | 607.719 | 663.859 | 725.788 | 771.615 | 825.943 | 897.631 | 1010.172 | 1184.421 | 1458.349 | 1738.725 | 2018.556 | 2305.892 | 2594.103 | 2825.789 | 3060.402 | 3300.358 | 3544.528 | 3791.756
Falling Behind | Lct_BB009 | Number | SSEN (SHEPD) | Keith |  | 119.959 | 121.183 | 144.311 | 168.943 | 194.106 | 219.704 | 245.853 | 268.567 | 295.175 | 322.886 | 352.767 | 385.752 | 410.121 | 438.995 | 477.066 | 536.797 | 629.25 | 774.569 | 923.307 | 1071.742 | 1224.155 | 1377.026 | 1499.936 | 1624.397 | 1751.693 | 1881.216 | 2012.366
Falling Behind | Lct_BB009 | Number | SSEN (SHEPD) | Killin |  | 9.21 | 12.125 | 14.51 | 17.064 | 19.702 | 22.408 | 25.197 | 27.626 | 30.465 | 33.437 | 36.673 | 40.283 | 43.011 | 46.222 | 50.399 | 56.851 | 66.768 | 82.409 | 98.575 | 114.85 | 131.696 | 148.728 | 162.106 | 175.681 | 189.594 | 203.769 | 218.161
Falling Behind | Lct_BB009 | Number | SSEN (SHEPD) | Kinlochleven |  | 7.995 | 10.134 | 12.067 | 14.126 | 16.228 | 18.367 | 20.55 | 22.446 | 24.667 | 26.979 | 29.472 | 32.221 | 34.255 | 36.667 | 39.85 | 44.846 | 52.582 | 64.743 | 77.19 | 89.613 | 102.369 | 115.164 | 125.449 | 135.865 | 146.518 | 157.357 | 168.333
Falling Behind | Lct_BB009 | Number | SSEN (SHEPD) | Kintore |  | 311.869 | 387.786 | 463.249 | 543.999 | 626.929 | 711.735 | 798.797 | 873.579 | 961.235 | 1052.692 | 1151.377 | 1260.303 | 1346.173 | 1448.032 | 1581.813 | 1789.729 | 2110.232 | 2615.989 | 3139.091 | 3666.73 | 4213.268 | 4766.463 | 5199.195 | 5638.454 | 6088.719 | 6547.946 | 7014.027
Falling Behind | Lct_BB009 | Number | SSEN (SHEPD) | Lairg |  | 4.321 | 5.131 | 6.073 | 7.067 | 8.072 | 9.082 | 10.102 | 11.004 | 12.058 | 13.151 | 14.326 | 15.62 | 16.461 | 17.457 | 18.784 | 20.911 | 24.231 | 29.407 | 34.577 | 39.605 | 44.656 | 49.604 | 53.87 | 58.166 | 62.537 | 66.96 | 71.415
Falling Behind | Lct_BB009 | Number | SSEN (SHEPD) | Lunanhead |  | 89.965 | 118.548 | 141.622 | 166.332 | 191.701 | 217.656 | 244.31 | 267.255 | 294.177 | 322.289 | 352.628 | 386.123 | 412.313 | 443.396 | 484.277 | 547.922 | 646.148 | 801.464 | 962.153 | 1124.307 | 1292.314 | 1462.42 | 1595.412 | 1730.426 | 1868.831 | 2010.025 | 2153.322
Falling Behind | Lct_BB009 | Number | SSEN (SHEPD) | Lyndhurst |  | 113.262 | 149.157 | 178.153 | 209.2 | 241.052 | 273.626 | 307.057 | 335.691 | 369.294 | 404.347 | 442.113 | 483.725 | 516.489 | 555.417 | 606.68 | 686.555 | 809.848 | 1004.544 | 1205.826 | 1408.813 | 1619.001 | 1831.687 | 1998.173 | 2167.159 | 2340.357 | 2517.016 | 2696.267
Falling Behind | Lct_BB009 | Number | SSEN (SHEPD) | Macduff |  | 55.671 | 70.565 | 84.012 | 98.333 | 112.949 | 127.811 | 142.985 | 156.137 | 171.554 | 187.602 | 204.882 | 223.923 | 238.05 | 254.813 | 276.959 | 311.761 | 365.67 | 450.441 | 537.208 | 623.82 | 712.757 | 801.972 | 873.669 | 946.274 | 1020.532 | 1096.103 | 1172.615
Falling Behind | Lct_BB009 | Number | SSEN (SHEPD) | Milton of Craigie |  | 218.213 | 287.404 | 343.193 | 402.937 | 464.172 | 526.777 | 590.994 | 645.918 | 710.419 | 777.68 | 850.057 | 929.677 | 992.574 | 1067.396 | 1166.109 | 1320.151 | 1558.126 | 1934.17 | 2322.987 | 2715.238 | 3121.462 | 3532.598 | 3854.217 | 4180.691 | 4515.309 | 4856.684 | 5203.04
Falling Behind | Lct_BB009 | Number | SSEN (SHEPD) | Mybster |  | 24.336 | 28.899 | 34.209 | 39.808 | 45.464 | 51.154 | 56.902 | 61.979 | 67.92 | 74.076 | 80.692 | 87.978 | 92.72 | 98.33 | 105.802 | 117.782 | 136.485 | 165.638 | 194.757 | 223.077 | 251.526 | 279.397 | 303.425 | 327.622 | 352.243 | 377.158 | 402.251
Falling Behind | Lct_BB009 | Number | SSEN (SHEPD) | Nairn |  | 85.448 | 108.321 | 129.002 | 151.025 | 173.529 | 196.424 | 219.814 | 240.14 | 263.948 | 288.745 | 315.492 | 345.027 | 366.829 | 392.654 | 426.691 | 480.076 | 562.695 | 692.543 | 825.447 | 958.073 | 1094.252 | 1230.837 | 1340.664 | 1451.875 | 1565.619 | 1681.349 | 1798.535
Falling Behind | Lct_BB009 | Number | SSEN (SHEPD) | Orrin |  | 0 | 0 | 0 | 0 | 0 | 0 | 0 | 0 | 0 | 0 | 0 | 0 | 0 | 0 | 0 | 0 | 0 | 0 | 0 | 0 | 0 | 0 | 0 | 0 | 0 | 0 | 0
Falling Behind | Lct_BB009 | Number | SSEN (SHEPD) | Persley |  | 141.25 | 186.09 | 222.366 | 261.175 | 301.077 | 341.896 | 383.825 | 419.922 | 462.194 | 506.317 | 554.006 | 606.749 | 648.181 | 697.249 | 761.54 | 861.253 | 1014.793 | 1256.903 | 1507.313 | 1759.823 | 2021.364 | 2286.062 | 2493.212 | 2703.476 | 2919.011 | 3138.79 | 3361.879
Falling Behind | Lct_BB009 | Number | SSEN (SHEPD) | Peterhead Grange |  | 91.842 | 121 | 144.534 | 169.72 | 195.576 | 222.015 | 249.153 | 272.447 | 299.759 | 328.252 | 358.983 | 392.882 | 419.633 | 451.381 | 493.107 | 557.994 | 658.049 | 815.969 | 979.306 | 1144.073 | 1314.745 | 1487.501 | 1622.62 | 1759.779 | 1900.375 | 2043.777 | 2189.314
Falling Behind | Lct_BB009 | Number | SSEN (SHEPD) | Peterhead Shell |  | 21.401 | 28.196 | 33.68 | 39.549 | 45.574 | 51.735 | 58.058 | 63.486 | 69.851 | 76.49 | 83.651 | 91.551 | 97.784 | 105.182 | 114.905 | 130.026 | 153.341 | 190.14 | 228.201 | 266.596 | 306.366 | 346.622 | 378.108 | 410.07 | 442.832 | 476.248 | 510.161
Falling Behind | Lct_BB009 | Number | SSEN (SHEPD) | Port Ann |  | 41.424 | 54.542 | 65.198 | 76.614 | 88.358 | 100.386 | 112.756 | 123.433 | 135.949 | 149.032 | 163.191 | 178.876 | 190.912 | 205.162 | 223.857 | 252.933 | 297.791 | 368.685 | 441.96 | 515.806 | 592.253 | 669.581 | 730.211 | 791.742 | 854.803 | 919.103 | 984.352
Falling Behind | Lct_BB009 | Number | SSEN (SHEPD) | Quoich |  | 1.496 | 1.896 | 2.258 | 2.643 | 3.036 | 3.436 | 3.845 | 4.2 | 4.615 | 5.048 | 5.514 | 6.029 | 6.409 | 6.861 | 7.456 | 8.391 | 9.838 | 12.114 | 14.442 | 16.767 | 19.154 | 21.548 | 23.472 | 25.421 | 27.414 | 29.442 | 31.496
Falling Behind | Lct_BB009 | Number | SSEN (SHEPD) | Rannoch |  | 0.885 | 1.164 | 1.395 | 1.642 | 1.899 | 2.163 | 2.435 | 2.675 | 2.955 | 3.249 | 3.571 | 3.933 | 4.198 | 4.509 | 4.91 | 5.527 | 6.474 | 7.968 | 9.512 | 11.065 | 12.672 | 14.295 | 15.574 | 16.871 | 18.2 | 19.553 | 20.928
Falling Behind | Lct_BB009 | Number | SSEN (SHEPD) | Redmoss |  | 89.793 | 118.298 | 141.35 | 166.013 | 191.365 | 217.298 | 243.933 | 266.851 | 293.696 | 321.715 | 351.987 | 385.453 | 411.762 | 442.93 | 483.788 | 547.183 | 644.823 | 798.811 | 958.079 | 1118.691 | 1285.05 | 1453.42 | 1585.173 | 1718.908 | 1855.995 | 1995.787 | 2137.681
Falling Behind | Lct_BB009 | Number | SSEN (SHEPD) | Rothienorman |  | 0 | 53.976 | 64.364 | 75.45 | 86.802 | 98.376 | 110.224 | 120.466 | 132.467 | 144.976 | 158.468 | 173.36 | 184.685 | 198.109 | 215.778 | 243.381 | 286.029 | 353.182 | 422.238 | 491.488 | 562.877 | 634.779 | 691.872 | 749.748 | 809.003 | 869.359 | 930.538
Falling Behind | Lct_BB009 | Number | SSEN (SHEPD) | Shin |  | 6.428 | 7.633 | 9.036 | 10.515 | 12.009 | 13.512 | 15.03 | 16.371 | 17.941 | 19.567 | 21.314 | 23.239 | 24.491 | 25.973 | 27.947 | 31.111 | 36.051 | 43.752 | 51.443 | 58.924 | 66.439 | 73.801 | 80.147 | 86.539 | 93.042 | 99.623 | 106.251
Falling Behind | Lct_BB009 | Number | SSEN (SHEPD) | Sloy |  | 5.235 | 6.892 | 8.245 | 9.695 | 11.192 | 12.726 | 14.308 | 15.683 | 17.292 | 18.977 | 20.809 | 22.849 | 24.386 | 26.199 | 28.564 | 32.227 | 37.869 | 46.781 | 55.991 | 65.266 | 74.866 | 84.573 | 92.196 | 99.931 | 107.858 | 115.937 | 124.137
Falling Behind | Lct_BB009 | Number | SSEN (SHEPD) | St Fergus Gas Terminal |  | 12.845 | 16.923 | 20.215 | 23.737 | 27.353 | 31.051 | 34.847 | 38.105 | 41.925 | 45.91 | 50.208 | 54.949 | 58.69 | 63.131 | 68.967 | 78.042 | 92.035 | 114.122 | 136.967 | 160.011 | 183.882 | 208.044 | 226.941 | 246.125 | 265.789 | 285.845 | 306.2
Falling Behind | Lct_BB009 | Number | SSEN (SHEPD) | St Fillans |  | 8.69 | 11.443 | 13.679 | 16.073 | 18.536 | 21.058 | 23.652 | 25.89 | 28.511 | 31.25 | 34.214 | 37.499 | 40.036 | 43.037 | 46.971 | 53.078 | 62.489 | 77.345 | 92.7 | 108.175 | 124.194 | 140.399 | 153.103 | 165.995 | 179.209 | 192.681 | 206.353
Falling Behind | Lct_BB009 | Number | SSEN (SHEPD) | Stannahs Gate |  | 0 | 0 | 0 | 0 | 0 | 0 | 0 | 0 | 0 | 0 | 0 | 0 | 0 | 0 | 0 | 0 | 0 | 0 | 0 | 0 | 0 | 0 | 0 | 0 | 0 | 0 | 0
Falling Behind | Lct_BB009 | Number | SSEN (SHEPD) | Stornoway |  | 0 | 0 | 0 | 0 | 0 | 0 | 0 | 0 | 0 | 0 | 0 | 0 | 0 | 0 | 0 | 0 | 0 | 0 | 0 | 0 | 0 | 0 | 0 | 0 | 0 | 0 | 0
Falling Behind | Lct_BB009 | Number | SSEN (SHEPD) | Strichen |  | 105.314 | 138.748 | 165.735 | 194.614 | 224.263 | 254.58 | 285.698 | 312.41 | 343.728 | 376.401 | 411.638 | 450.51 | 481.185 | 517.59 | 565.436 | 639.841 | 754.571 | 935.656 | 1122.952 | 1311.887 | 1507.592 | 1705.688 | 1860.626 | 2017.904 | 2179.122 | 2343.559 | 2510.443
Falling Behind | Lct_BB009 | Number | SSEN (SHEPD) | Tarland |  | 88.874 | 117.089 | 139.864 | 164.236 | 189.258 | 214.844 | 241.106 | 263.65 | 290.082 | 317.658 | 347.399 | 380.209 | 406.099 | 436.822 | 477.201 | 539.99 | 636.807 | 789.616 | 947.666 | 1107.099 | 1272.244 | 1439.406 | 1570.152 | 1702.871 | 1838.915 | 1977.675 | 2118.501
Falling Behind | Lct_BB009 | Number | SSEN (SHEPD) | Taynuilt |  | 62.838 | 82.736 | 98.902 | 116.221 | 134.038 | 152.287 | 171.054 | 187.255 | 206.246 | 226.098 | 247.584 | 271.387 | 289.648 | 311.266 | 339.625 | 383.73 | 451.772 | 559.306 | 670.451 | 782.461 | 898.415 | 1015.706 | 1107.672 | 1201.003 | 1296.656 | 1394.186 | 1493.157
Falling Behind | Lct_BB009 | Number | SSEN (SHEPD) | Thurso |  | 135.538 | 160.855 | 190.299 | 221.35 | 252.643 | 284.085 | 315.802 | 343.668 | 376.315 | 410.097 | 446.269 | 485.933 | 511.963 | 542.876 | 584.277 | 650.947 | 755.245 | 918.022 | 1080.605 | 1238.824 | 1397.777 | 1553.544 | 1687.693 | 1822.801 | 1960.281 | 2099.459 | 2239.594
Falling Behind | Lct_BB009 | Number | SSEN (SHEPD) | Tummel Bridge |  | 24.166 | 31.817 | 38.076 | 44.775 | 51.697 | 58.795 | 66.112 | 72.48 | 79.922 | 87.712 | 96.194 | 105.657 | 112.826 | 121.263 | 132.234 | 149.167 | 175.185 | 216.193 | 258.578 | 301.247 | 345.411 | 390.066 | 425.139 | 460.727 | 497.201 | 534.363 | 572.093
Falling Behind | Lct_BB009 | Number | SSEN (SHEPD) | Willowdale |  | 80.852 | 106.519 | 127.283 | 149.498 | 172.339 | 195.704 | 219.705 | 240.367 | 264.565 | 289.822 | 317.12 | 347.311 | 371.028 | 399.116 | 435.917 | 492.992 | 580.878 | 719.46 | 862.794 | 1007.329 | 1157.034 | 1308.545 | 1427.117 | 1547.471 | 1670.842 | 1796.642 | 1924.337
Falling Behind | Lct_BB009 | Number | SSEN (SHEPD) | Woodhill |  | 108.974 | 143.568 | 171.556 | 201.496 | 232.281 | 263.773 | 296.122 | 323.971 | 356.584 | 390.625 | 427.418 | 468.109 | 500.075 | 537.931 | 587.532 | 664.46 | 782.915 | 969.701 | 1162.892 | 1357.701 | 1559.479 | 1763.691 | 1923.507 | 2085.724 | 2252.008 | 2421.566 | 2593.678
Falling Behind | Lct_BB009 | Number | SSEN South | Acton Lane 66kV |  | 196.595 | 230.382 | 279.483 | 332.577 | 388.83 | 447.41 | 508.778 | 573.671 | 649.574 | 731.508 | 822.927 | 926.692 | 1029.68 | 1151.096 | 1305.227 | 1530.862 | 1869.735 | 2216.008 | 2545.661 | 2848.912 | 3138.561 | 3406.157 | 3692.961 | 3981.177 | 4273.996 | 4569.438 | 4866.686
Falling Behind | Lct_BB009 | Number | SSEN South | Axminster H |  | 310.626 | 371.285 | 435.735 | 502.462 | 568.796 | 634.175 | 698.981 | 757.737 | 826.035 | 896.068 | 971.118 | 1053.821 | 1130.824 | 1221.5 | 1338.673 | 1517.191 | 1789.29 | 2180.007 | 2575.692 | 2965.617 | 3362.177 | 3755.784 | 4106.113 | 4463.607 | 4831.987 | 5209.161 | 5594.393
Falling Behind | Lct_BB009 | Number | SSEN South | Botley Wood |  | 627.683 | 741.494 | 885.81 | 1039.785 | 1198.329 | 1360.299 | 1526.61 | 1694.942 | 1892.502 | 2102.858 | 2334.132 | 2593.502 | 2844.143 | 3140.709 | 3521.299 | 4087.886 | 4945.011 | 5915.154 | 6855.634 | 7740.267 | 8602.656 | 9419.299 | 10240.17 | 11068.73 | 11913.8 | 12770.6 | 13635.89
Falling Behind | Lct_BB009 | Number | SSEN South | Bramley |  | 534.878 | 638.214 | 749.542 | 864.772 | 979.728 | 1093.191 | 1205.924 | 1309.067 | 1428.704 | 1551.657 | 1684.169 | 1831.171 | 1968.183 | 2128.879 | 2334.927 | 2646.112 | 3118.009 | 3790.57 | 4472.257 | 5143.935 | 5827.437 | 6506.106 | 7111.774 | 7730.087 | 8367.599 | 9020.248 | 9687.516
Falling Behind | Lct_BB009 | Number | SSEN South | Canal Bank (Willesden 66kV) |  | 271.421 | 318.067 | 385.856 | 459.158 | 536.822 | 617.699 | 702.424 | 792.016 | 896.807 | 1009.926 | 1136.141 | 1279.399 | 1421.585 | 1589.214 | 1802.008 | 2113.522 | 2581.373 | 3059.441 | 3514.563 | 3933.234 | 4333.126 | 4702.571 | 5098.535 | 5496.449 | 5900.718 | 6308.607 | 6718.991
Falling Behind | Lct_BB009 | Number | SSEN South | Chickerell |  | 339.861 | 406.088 | 476.453 | 549.309 | 621.648 | 692.911 | 763.493 | 827.338 | 901.605 | 977.708 | 1059.121 | 1148.649 | 1232.233 | 1330.785 | 1458.424 | 1653.336 | 1950.83 | 2378.603 | 2811.795 | 3238.787 | 3673.05 | 4104.112 | 4487.633 | 4879.019 | 5282.314 | 5695.325 | 6117.095
Falling Behind | Lct_BB009 | Number | SSEN South | Cowley |  | 1704.975 | 2041.27 | 2418.409 | 2814.018 | 3216.85 | 3621.82 | 4031.986 | 4425.541 | 4882.829 | 5361.554 | 5885.182 | 6472.294 | 7020.501 | 7663.825 | 8484.72 | 9710.325 | 11563.24 | 13892.05 | 16195.64 | 18407.16 | 20607.03 | 22737.7 | 24761.8 | 26814.61 | 28918.44 | 31058.98 | 33233.72
Falling Behind | Lct_BB009 | Number | SSEN South | Ealing |  | 1474.118 | 1727.784 | 2096.116 | 2494.255 | 2916.246 | 3355.649 | 3815.983 | 4302.564 | 4871.433 | 5485.426 | 6170.69 | 6948.761 | 7720.331 | 8629.64 | 9783.412 | 11471.82 | 14007.07 | 16598.11 | 19064.9 | 21333.99 | 23501.36 | 25503.72 | 27649.69 | 29806.18 | 31997.12 | 34207.51 | 36431.54
Falling Behind | Lct_BB009 | Number | SSEN South | East Claydon |  | 807.49 | 953.091 | 1118.411 | 1289.159 | 1459.201 | 1626.626 | 1792.573 | 1944.607 | 2120.767 | 2301.486 | 2495.965 | 2711.355 | 2919.897 | 3164.644 | 3478.358 | 3951.21 | 4668.067 | 5686.331 | 6721.099 | 7743.651 | 8786.63 | 9824.863 | 10755.06 | 11706.86 | 12690.22 | 13699.17 | 14732.79
Falling Behind | Lct_BB009 | Number | SSEN South | Fawley |  | 575.926 | 681.632 | 799.232 | 920.91 | 1041.513 | 1160.174 | 1277.533 | 1384.128 | 1508.184 | 1635.285 | 1771.171 | 1920.506 | 2064.049 | 2233.417 | 2452.649 | 2786.635 | 3295.995 | 4024.049 | 4762.643 | 5492.138 | 6235.255 | 6974.193 | 7635.135 | 8310.909 | 9008.418 | 9724.062 | 10456.09
Falling Behind | Lct_BB009 | Number | SSEN South | Fleet |  | 3299.253 | 3961.21 | 4652.1 | 5368.186 | 6081.446 | 6785.643 | 7484.984 | 8116.804 | 8851.002 | 9604.31 | 10412.59 | 11304.57 | 12135 | 13112.11 | 14372.89 | 16290.54 | 19210.81 | 23421.13 | 27693.38 | 31911.37 | 36208.5 | 40481.27 | 44252.19 | 48099.87 | 52064.52 | 56123.05 | 60268.41
Falling Behind | Lct_BB009 | Number | SSEN South | Greenford (Willesden 66kV) |  | 256.063 | 300.069 | 364.023 | 433.177 | 506.446 | 582.746 | 662.677 | 747.2 | 846.062 | 952.78 | 1071.853 | 1207.005 | 1341.145 | 1499.288 | 1700.042 | 1993.929 | 2435.306 | 2886.323 | 3315.692 | 3710.673 | 4087.937 | 4436.477 | 4810.035 | 5185.434 | 5566.827 | 5951.636 | 6338.798
Falling Behind | Lct_BB009 | Number | SSEN South | Iver 132kV |  | 802.17 | 955.408 | 1135.664 | 1325.646 | 1520.343 | 1717.222 | 1917.778 | 2116.047 | 2346.835 | 2590.264 | 2857.856 | 3158.854 | 3440.107 | 3770.501 | 4191.746 | 4818.365 | 5764.734 | 6896.911 | 8005.196 | 9057.13 | 10092.66 | 11083.87 | 12053.23 | 13033.57 | 14035.62 | 15052.47 | 16082.61
Falling Behind | Lct_BB009 | Number | SSEN South | Iver 66kV |  | 432.315 | 510.988 | 604.708 | 703.047 | 802.669 | 902.612 | 1003.5 | 1100.643 | 1213.945 | 1332.53 | 1461.606 | 1605.451 | 1746.228 | 1912.269 | 2125.279 | 2444.01 | 2926.668 | 3532.337 | 4133.578 | 4713.745 | 5292.979 | 5856.479 | 6390.037 | 6932.573 | 7489.789 | 8058.469 | 8637.263
Falling Behind | Lct_BB009 | Number | SSEN South | Laleham |  | 586.587 | 693.753 | 827.815 | 970.061 | 1116.684 | 1265.967 | 1418.963 | 1570.695 | 1747.771 | 1935.393 | 2141.876 | 2374.058 | 2598.289 | 2862.418 | 3199.643 | 3700.225 | 4456.236 | 5336.183 | 6196.154 | 7011.557 | 7813.033 | 8579.039 | 9336.444 | 10103.15 | 10887.38 | 11684.28 | 12491.92
Falling Behind | Lct_BB009 | Number | SSEN South | Loudwater (Amersham) |  | 181.473 | 212.991 | 249.539 | 287.311 | 324.661 | 361.338 | 397.533 | 430.459 | 468.797 | 508.032 | 549.895 | 595.796 | 641.245 | 694.942 | 764.514 | 870.457 | 1032.088 | 1262.705 | 1497.169 | 1729.343 | 1966.318 | 2202.471 | 2414.075 | 2630.795 | 2854.814 | 3085.06 | 3320.897
Falling Behind | Lct_BB009 | Number | SSEN South | Lovedean |  | 2254.543 | 2705.477 | 3229.205 | 3785.092 | 4358.393 | 4942.34 | 5541.068 | 6130.458 | 6818.028 | 7545.968 | 8346.548 | 9246.123 | 10093.45 | 11091.38 | 12366.81 | 14265.02 | 17134.38 | 20483.62 | 23745.3 | 26825.35 | 29841.63 | 32712.11 | 35540.62 | 38394.92 | 41306.14 | 44255.26 | 47235.12
Falling Behind | Lct_BB009 | Number | SSEN South | Mannington |  | 2324.8 | 2779.223 | 3262.044 | 3761.91 | 4259.094 | 4749.233 | 5235.24 | 5676.341 | 6188.906 | 6714.642 | 7278.481 | 7900.378 | 8478.726 | 9159.375 | 10038.04 | 11375.36 | 13412.48 | 16335.83 | 19296.43 | 22213.6 | 25180.4 | 28125 | 30746.28 | 33421.11 | 36177.41 | 38999.23 | 41881.55
Falling Behind | Lct_BB009 | Number | SSEN South | Melksham |  | 1415.602 | 1674.687 | 1965.274 | 2264.723 | 2563.279 | 2856.823 | 3147.519 | 3413.241 | 3720.234 | 4034.582 | 4372.894 | 4747.596 | 5113.154 | 5541.588 | 6089.518 | 6913.627 | 8161.263 | 9926.827 | 11719.96 | 13490.23 | 15294.86 | 17090.06 | 18698.52 | 20343.59 | 22042.63 | 23785.07 | 25569.6
Falling Behind | Lct_BB009 | Number | SSEN South | Minety |  | 870.045 | 1028.044 | 1205.712 | 1389.208 | 1571.499 | 1750.778 | 1928.164 | 2090.024 | 2277.834 | 2470.257 | 2676.642 | 2904.329 | 3126.18 | 3387.158 | 3723.017 | 4231.316 | 5003.775 | 6110.065 | 7236.283 | 8351.892 | 9491.676 | 10628.42 | 11638.47 | 12672.12 | 13740.03 | 14836.24 | 15958.96
Falling Behind | Lct_BB009 | Number | SSEN South | North Hyde |  | 504.067 | 599.628 | 723.511 | 856.328 | 996.245 | 1140.858 | 1291.434 | 1445.773 | 1625.484 | 1818.057 | 2032.523 | 2276.034 | 2510.363 | 2785.581 | 3134.179 | 3645.596 | 4413.943 | 5233.177 | 6018.134 | 6744.913 | 7444.042 | 8095.323 | 8777.313 | 9463.225 | 10160.78 | 10864.76 | 11574.12
Falling Behind | Lct_BB009 | Number | SSEN South | Nursling |  | 1360.019 | 1613.886 | 1932.937 | 2272.093 | 2625.053 | 2986.206 | 3358.629 | 3733.697 | 4169.944 | 4634.001 | 5148.184 | 5730.082 | 6278.189 | 6921.396 | 7737.735 | 8942.455 | 10756.47 | 12801.77 | 14782.55 | 16639.23 | 18446.38 | 20153.47 | 21877.14 | 23614.95 | 25386.29 | 27178.2 | 28988.28
Falling Behind | Lct_BB009 | Number | SSEN South | Perivale (Willesden 66kV) |  | 130.442 | 152.859 | 185.438 | 220.666 | 257.99 | 296.858 | 337.576 | 380.633 | 430.994 | 485.358 | 546.015 | 614.864 | 683.196 | 763.757 | 866.023 | 1015.733 | 1240.576 | 1470.33 | 1689.056 | 1890.264 | 2082.447 | 2259.998 | 2450.293 | 2641.526 | 2835.812 | 3031.839 | 3229.064
Falling Behind | Lct_BB009 | Number | SSEN South | Wesley Avenue (Willesden 66kV) |  | 58.535 | 68.594 | 83.214 | 99.022 | 115.771 | 133.213 | 151.485 | 170.806 | 193.405 | 217.8 | 245.02 | 275.915 | 306.579 | 342.729 | 388.62 | 455.801 | 556.698 | 659.798 | 757.95 | 848.24 | 934.481 | 1014.155 | 1099.548 | 1185.362 | 1272.547 | 1360.512 | 1449.015
Falling Behind | Lct_BB009 | Number | UKPN Eastern | Amersham Main |  | 711.768 | 849.236 | 996.746 | 1149.453 | 1301.353 | 1451.103 | 1599.603 | 1734.63 | 1891.522 | 2052.495 | 2225.228 | 2415.872 | 2594.181 | 2803.97 | 3074.502 | 3485.56 | 4111.117 | 5004.699 | 5909.44 | 6800.584 | 7706.677 | 8605.738 | 9408.897 | 10228.7 | 11073.7 | 11939 | 12823.11
Falling Behind | Lct_BB009 | Number | UKPN Eastern | Barking (Eastern) |  | 495.044 | 584.87 | 709.212 | 844.496 | 987.017 | 1135.742 | 1291.509 | 1456.799 | 1651.509 | 1862.143 | 2096.148 | 2360.366 | 2621.041 | 2929.991 | 3325.169 | 3907.609 | 4785.311 | 5669.305 | 6503.618 | 7264.468 | 7984.125 | 8641.311 | 9361.682 | 10083.48 | 10814.52 | 11550.58 | 12288.11
Falling Behind | Lct_BB009 | Number | UKPN Eastern | Braintree |  | 945.308 | 1124.505 | 1320.364 | 1523.439 | 1725.518 | 1925.006 | 2123.046 | 2304.173 | 2514.942 | 2731.628 | 2964.218 | 3220.833 | 3462.84 | 3747.995 | 4116.233 | 4675.869 | 5528.216 | 6730.089 | 7944.926 | 9139.845 | 10353.07 | 11555.12 | 12635.95 | 13739.22 | 14876.36 | 16041.07 | 17230.86
Falling Behind | Lct_BB009 | Number | UKPN Eastern | Bramford |  | 1998.902 | 2374.337 | 2796.049 | 3235.292 | 3675.567 | 4113.026 | 4550.32 | 4955.688 | 5427.526 | 5915.666 | 6442.528 | 7026.3 | 7593.887 | 8262.68 | 9123.164 | 10420.85 | 12392.03 | 15071.86 | 17775.31 | 20429.11 | 23118.87 | 25778.89 | 28186.38 | 30643.27 | 33175 | 35767.65 | 38415.46
Falling Behind | Lct_BB009 | Number | UKPN Eastern | Brimsdown |  | 689.389 | 817.25 | 981.222 | 1156.512 | 1339.285 | 1527.137 | 1721.492 | 1919.446 | 2150.575 | 2397.437 | 2670.867 | 2979.746 | 3274.752 | 3622.147 | 4064.495 | 4717.743 | 5702.02 | 6769.939 | 7793.32 | 8741.768 | 9654.455 | 10505.22 | 11396.11 | 12292.55 | 13204.45 | 14125.56 | 15053.67
Falling Behind | Lct_BB009 | Number | UKPN Eastern | Burwell Main |  | 1179.799 | 1424.926 | 1683.538 | 1953.943 | 2227.397 | 2500.89 | 2776.322 | 3034.655 | 3334.927 | 3647.344 | 3986.996 | 4365.916 | 4709.831 | 5113.708 | 5631.527 | 6411.442 | 7594.675 | 9154.028 | 10705.26 | 12204.1 | 13703.32 | 15164.46 | 16516.83 | 17888.47 | 19294.21 | 20724.69 | 22177.94
Falling Behind | Lct_BB009 | Number | UKPN Eastern | Clacton (Bramford) |  | 0 | 0 | 0 | 0 | 0 | 0 | 0 | 0 | 0 | 0 | 0 | 0 | 0 | 0 | 0 | 0 | 0 | 0 | 0 | 0 | 0 | 0 | 0 | 0 | 0 | 0 | 0
Falling Behind | Lct_BB009 | Number | UKPN Eastern | Eaton Socon |  | 1471.798 | 1763.397 | 2090.705 | 2433.797 | 2783.986 | 3136.147 | 3493.108 | 3837.887 | 4237.874 | 4656.964 | 5116.189 | 5631.85 | 6105.994 | 6661.719 | 7369.901 | 8426.62 | 10023.78 | 12011.85 | 13970.33 | 15841.43 | 17695 | 19481.8 | 21192.21 | 22923.72 | 24695.41 | 26494.61 | 28319.66
Falling Behind | Lct_BB009 | Number | UKPN Eastern | Elstree |  | 929.542 | 1090.656 | 1280.022 | 1475.927 | 1670.834 | 1862.895 | 2053.295 | 2228.307 | 2431.581 | 2640.403 | 2864.765 | 3112.609 | 3361.04 | 3653.503 | 4029.427 | 4596.172 | 5456.442 | 6669.872 | 7906.162 | 9132.048 | 10385.41 | 11636.44 | 12752.85 | 13896.67 | 15079.63 | 16295.31 | 17541.63
Falling Behind | Lct_BB009 | Number | UKPN Eastern | Mill Hill |  | 2111.593 | 2510.016 | 3022.14 | 3569.653 | 4144.341 | 4736.371 | 5350.824 | 5978.771 | 6709.796 | 7491.583 | 8360.636 | 9345.762 | 10288.18 | 11395.32 | 12799.25 | 14863.17 | 17966.35 | 21302.8 | 24499 | 27457.77 | 30303.34 | 32953.5 | 35728.8 | 38519.92 | 41358.29 | 44222.7 | 47108.84
Falling Behind | Lct_BB009 | Number | UKPN Eastern | Norwich Main |  | 2498.755 | 3019.125 | 3583.52 | 4177.784 | 4784.426 | 5396.485 | 6018.287 | 6613.58 | 7306.512 | 8033.373 | 8827.9 | 9717.157 | 10548.97 | 11527.38 | 12779.65 | 14653.4 | 17490.89 | 21018.05 | 24498.46 | 27832.87 | 31142.14 | 34339.59 | 37365.36 | 40428.04 | 43560.74 | 46743.24 | 49969.03
Falling Behind | Lct_BB009 | Number | UKPN Eastern | Pelham |  | 462.396 | 561.831 | 660.104 | 762.067 | 863.697 | 964.141 | 1063.985 | 1153.995 | 1258.653 | 1366.091 | 1481.356 | 1608.522 | 1720.687 | 1852.656 | 2023.402 | 2284.621 | 2683.177 | 3257.122 | 3835.161 | 4401.334 | 4974.257 | 5539.815 | 6042.115 | 6552.679 | 7076.935 | 7611.65 | 8155.856
Falling Behind | Lct_BB009 | Number | UKPN Eastern | Rayleigh |  | 1814.76 | 2151.066 | 2557.614 | 2986.869 | 3426.422 | 3871.301 | 4324.613 | 4771.078 | 5291.68 | 5840.884 | 6443.277 | 7118.906 | 7750.24 | 8493.615 | 9444.902 | 10865.02 | 13014.19 | 15569.06 | 18061.87 | 20420.83 | 22735.54 | 24943.38 | 27125.27 | 29331.03 | 31584.53 | 33871.32 | 36186.13
Falling Behind | Lct_BB009 | Number | UKPN Eastern | Rye House |  | 679.21 | 795.843 | 933.589 | 1076.246 | 1217.876 | 1357.441 | 1495.727 | 1621.358 | 1767.548 | 1917.513 | 2078.236 | 2255.428 | 2439.167 | 2655.781 | 2934.465 | 3354.341 | 3991.657 | 4907.377 | 5848.335 | 6789.858 | 7759.592 | 8735.092 | 9588.848 | 10465.56 | 11374.04 | 12309.79 | 13270.87
Falling Behind | Lct_BB009 | Number | UKPN Eastern | Sheringham Shoal (Norwich) |  | 0 | 0 | 0 | 0 | 0 | 0 | 0 | 0 | 0 | 0 | 0 | 0 | 0 | 0 | 0 | 0 | 0 | 0 | 0 | 0 | 0 | 0 | 0 | 0 | 0 | 0 | 0
Falling Behind | Lct_BB009 | Number | UKPN Eastern | Sundon |  | 1291.296 | 1522.56 | 1785.452 | 2057.032 | 2326.656 | 2591.801 | 2854.082 | 3093.216 | 3370.839 | 3655.242 | 3960.027 | 4295.939 | 4623.578 | 5009.279 | 5506.249 | 6259.298 | 7404.579 | 9036.384 | 10694.46 | 12334 | 14006.34 | 15671.42 | 17162.03 | 18687.45 | 20263.4 | 21881.23 | 23538.03
Falling Behind | Lct_BB009 | Number | UKPN Eastern | Tilbury |  | 251.08 | 294.414 | 344.701 | 396.674 | 447.907 | 498.147 | 547.617 | 592.38 | 644.592 | 697.935 | 754.596 | 816.391 | 878.11 | 951.257 | 1046.532 | 1192.386 | 1415.608 | 1735.202 | 2060.107 | 2382.043 | 2710.658 | 3038.209 | 3331.431 | 3631.784 | 3942.248 | 4261.499 | 4588.4
Falling Behind | Lct_BB009 | Number | UKPN Eastern | Tottenham |  | 2331.447 | 2755.931 | 3342.433 | 3979.825 | 4652.227 | 5353.712 | 6088.582 | 6867.297 | 7783.243 | 8773.672 | 9875.072 | 11120.19 | 12345.59 | 13796.15 | 15648.52 | 18374.96 | 22480.35 | 26615.96 | 30519.81 | 34079.13 | 37446.05 | 40520.7 | 43890.63 | 47267 | 50686.68 | 54128.87 | 57578.6
Falling Behind | Lct_BB009 | Number | UKPN Eastern | Walpole (_A) |  | 727.057 | 854.865 | 1002.565 | 1155.525 | 1307.17 | 1456.496 | 1604.289 | 1739.884 | 1897.87 | 2060.116 | 2233.805 | 2424.867 | 2612.135 | 2833.251 | 3119.214 | 3553.544 | 4215.217 | 5146.105 | 6089.9 | 7021.607 | 7970.233 | 8913.042 | 9762.459 | 10631.54 | 11529.11 | 12450.69 | 13393.87
Falling Behind | Lct_BB009 | Number | UKPN Eastern | Warley |  | 1192.181 | 1415.377 | 1670.205 | 1936.428 | 2204.509 | 2471.959 | 2740.428 | 2994.905 | 3291.375 | 3599.883 | 3934.226 | 4305.627 | 4663.889 | 5086.293 | 5629.443 | 6446.622 | 7687.013 | 9296.988 | 10902.29 | 12458.78 | 14019.38 | 15544.72 | 16967.95 | 18416.17 | 19904.53 | 21424.57 | 22972.66
Falling Behind | Lct_BB009 | Number | UKPN Eastern | Watford South |  | 1134.703 | 1344.671 | 1577.215 | 1817.799 | 2056.627 | 2291.752 | 2524.528 | 2736.4 | 2982.742 | 3235.303 | 3505.869 | 3803.931 | 4088.261 | 4423.235 | 4855.9 | 5513.891 | 6516.434 | 7953.103 | 9411.5 | 10852.44 | 12321.01 | 13782 | 15085.74 | 16418.62 | 17794.37 | 19205.49 | 20649.13
Falling Behind | Lct_BB009 | Number | UKPN Eastern | West Thurrock |  | 185.862 | 220.428 | 267.641 | 318.586 | 372.788 | 429.243 | 488.469 | 550.684 | 623.169 | 701.332 | 788.8 | 888.446 | 984.982 | 1098.368 | 1241.61 | 1450.569 | 1763.589 | 2079.321 | 2377.686 | 2649.324 | 2906.435 | 3141.225 | 3398.391 | 3655.931 | 3916.811 | 4178.933 | 4441.956
Falling Behind | Lct_BB009 | Number | UKPN Eastern | Wymondley |  | 870.591 | 1037.881 | 1217.436 | 1403.35 | 1587.788 | 1769.422 | 1949.229 | 2112.113 | 2301.704 | 2496.003 | 2703.771 | 2932.142 | 3146.543 | 3399.482 | 3727.255 | 4227.859 | 4992.108 | 6090.606 | 7203.657 | 8301.58 | 9418.797 | 10528.45 | 11516.62 | 12525.58 | 13565.69 | 14631.45 | 15720.25
Falling Behind | Lct_BB009 | Number | UKPN London | Acton Lane 22kV |  | 245.195 | 287.617 | 348.994 | 415.237 | 485.562 | 558.757 | 635.453 | 716.385 | 810.823 | 912.691 | 1026.518 | 1155.95 | 1283.827 | 1434.305 | 1624.859 | 1903.278 | 2320.979 | 2748.17 | 3154.962 | 3529.055 | 3886.421 | 4216.582 | 4570.337 | 4925.796 | 5286.942 | 5651.171 | 6017.73
Falling Behind | Lct_BB009 | Number | UKPN London | Barking (London) |  | 34.096 | 40.442 | 49.106 | 58.453 | 68.4 | 78.76 | 89.63 | 101.044 | 114.337 | 128.67 | 144.714 | 162.996 | 180.697 | 201.482 | 227.728 | 266.001 | 323.323 | 381.145 | 435.788 | 485.534 | 532.621 | 575.619 | 622.715 | 669.878 | 717.653 | 765.651 | 813.818
Falling Behind | Lct_BB009 | Number | UKPN London | Barking West |  | 1212.635 | 1435.551 | 1741.946 | 2073.854 | 2425.343 | 2791.765 | 3175.871 | 3581.298 | 4056.132 | 4568.947 | 5140.827 | 5789.573 | 6423.546 | 7171.407 | 8121.867 | 9515.321 | 11608.77 | 13718.84 | 15711.6 | 17527.34 | 19245.4 | 20814.3 | 22533.37 | 24255.39 | 25999.6 | 27753.89 | 29512.99
Falling Behind | Lct_BB009 | Number | UKPN London | Beddington LPN |  | 1641.547 | 1915.302 | 2255.239 | 2608.564 | 2962.591 | 3313.625 | 3663.799 | 3989.266 | 4367.613 | 4758.516 | 5179.554 | 5644.543 | 6154.195 | 6755.959 | 7528.054 | 8681.449 | 10427.29 | 12801.64 | 15230.76 | 17651.36 | 20135.33 | 22624.71 | 24818.88 | 27069.57 | 29399.44 | 31797.26 | 34257.09
Falling Behind | Lct_BB009 | Number | UKPN London | City Road |  | 1483.532 | 1779.143 | 2169.315 | 2573.388 | 3021.555 | 3482.744 | 3968.322 | 4457.527 | 4997.64 | 5569.924 | 6232.406 | 7017.615 | 7713.091 | 8492.859 | 9415.397 | 10689.11 | 12538.07 | 14480.12 | 16344.06 | 18041.79 | 19670.82 | 21176.33 | 22774.94 | 24375.92 | 26003.97 | 27624.96 | 29270.52
Falling Behind | Lct_BB009 | Number | UKPN London | Hackney 132kV |  | 685.626 | 813.478 | 987.856 | 1175.847 | 1376.075 | 1584.581 | 1803.358 | 2032.929 | 2300.068 | 2588.034 | 2910.542 | 3278.306 | 3633.883 | 4051.104 | 4577.448 | 5344.368 | 6492.424 | 7650.625 | 8745.277 | 9741.682 | 10684.88 | 11546.18 | 12489.5 | 13434.12 | 14391.02 | 15352.23 | 16316.91
Falling Behind | Lct_BB009 | Number | UKPN London | Hackney 66kV |  | 1040.862 | 1230.941 | 1493.141 | 1777.804 | 2078.465 | 2392.058 | 2720.64 | 3068.401 | 3476.9 | 3918.449 | 4409.9 | 4966.081 | 5512.247 | 6158.077 | 6981.579 | 8192.197 | 10013.83 | 11849.2 | 13581.96 | 15161.5 | 16655.78 | 18020.34 | 19515.81 | 21014.05 | 22531.53 | 24058.64 | 25589.34
Falling Behind | Lct_BB009 | Number | UKPN London | Hurst |  | 698.179 | 827.532 | 994.021 | 1172.117 | 1358.014 | 1549.25 | 1747.299 | 1951.411 | 2189.761 | 2444.759 | 2727.567 | 3047.336 | 3360.102 | 3728.515 | 4197.247 | 4887.838 | 5927.917 | 7042.968 | 8112.514 | 9105.04 | 10061.2 | 10953.71 | 11889.68 | 12832.42 | 13792.25 | 14762.83 | 15741.63
Falling Behind | Lct_BB009 | Number | UKPN London | Islington |  | 1001.237 | 1175.194 | 1426.173 | 1696.734 | 1984.324 | 2283.554 | 2597.139 | 2927.61 | 3312.655 | 3727.803 | 4192.121 | 4720.685 | 5241.399 | 5853.426 | 6627.233 | 7756.46 | 9449.433 | 11181.83 | 12831.77 | 14348.78 | 15798.1 | 17137.09 | 18571.49 | 20012.71 | 21477.02 | 22953.43 | 24439.55
Falling Behind | Lct_BB009 | Number | UKPN London | Littlebrook LPN |  | 109.324 | 128.622 | 151.329 | 174.906 | 198.535 | 221.959 | 245.341 | 267.176 | 292.52 | 318.721 | 347.085 | 378.647 | 409.029 | 444.7 | 490.378 | 559.028 | 663.103 | 805.162 | 948.559 | 1089.298 | 1231.999 | 1373.157 | 1502.212 | 1634.1 | 1770.202 | 1909.704 | 2052.431
Falling Behind | Lct_BB009 | Number | UKPN London | Lodge Road (St John's Wood) |  | 1349.404 | 1589.279 | 1930.156 | 2295.256 | 2686.012 | 3091.85 | 3517.481 | 3962.804 | 4477.385 | 5030.753 | 5652.877 | 6365.533 | 7056.415 | 7863.05 | 8873.826 | 10338.46 | 12525.6 | 14770.84 | 16911.28 | 18876.96 | 20755.94 | 22491.95 | 24349.65 | 26215.41 | 28111.27 | 30019.86 | 31943
Falling Behind | Lct_BB009 | Number | UKPN London | New Cross 66kV |  | 1808.051 | 2128.232 | 2557.768 | 3015.145 | 3493.963 | 3985.321 | 4493.501 | 5011.372 | 5613.37 | 6255.604 | 6968.482 | 7775.517 | 8592.252 | 9552.035 | 10767.2 | 12546.62 | 15216.83 | 18183.79 | 21078.71 | 23816.24 | 26501.9 | 29062.62 | 31601.37 | 34169.33 | 36794.76 | 39459.28 | 42159.46
Falling Behind | Lct_BB009 | Number | UKPN London | Redbridge |  | 801.233 | 947.498 | 1149.301 | 1368.419 | 1599.817 | 1841.175 | 2094.064 | 2361.752 | 2676.245 | 3016.198 | 3394.531 | 3822.638 | 4243.149 | 4740.459 | 5374.696 | 6307.215 | 7710.51 | 9124.355 | 10459.14 | 11675.91 | 12827 | 13878.16 | 15030.18 | 16184.34 | 17353.32 | 18529.75 | 19708.92
Falling Behind | Lct_BB009 | Number | UKPN London | St John's Wood |  | 2602.141 | 3071.359 | 3731.907 | 4436.512 | 5193.905 | 5979.638 | 6804.088 | 7662.753 | 8649.71 | 9709.28 | 10904.48 | 12279.1 | 13598.01 | 15131.17 | 17040.97 | 19795.15 | 23896.89 | 28116.77 | 32142.28 | 35836.22 | 39368.51 | 42632.13 | 46121.91 | 49625.89 | 53186.65 | 56767.57 | 60378.33
Falling Behind | Lct_BB009 | Number | UKPN London | West Ham |  | 1459.848 | 1735.342 | 2108.689 | 2509.556 | 2938.578 | 3384.932 | 3853.643 | 4343.065 | 4909.457 | 5519.034 | 6204.219 | 6989.004 | 7740.929 | 8619.156 | 9719.95 | 11315.16 | 13695.5 | 16098.81 | 18371.79 | 20438.91 | 22396.37 | 24183.88 | 26140.77 | 28099.81 | 30084.49 | 32075.88 | 34076
Falling Behind | Lct_BB009 | Number | UKPN London | Willesden 132kV |  | 1803.589 | 2114.021 | 2564.709 | 3051.839 | 3568.189 | 4105.832 | 4669.091 | 5264.424 | 5960.381 | 6711.524 | 7549.9 | 8501.876 | 9445.753 | 10558.06 | 11969.29 | 14034.32 | 17134.98 | 20303.96 | 23321.01 | 26096.23 | 28747.06 | 31196.06 | 33820.68 | 36458.17 | 39137.79 | 41841.15 | 44561.23
Falling Behind | Lct_BB009 | Number | UKPN London | Willesden 66kV |  | 530.42 | 622.061 | 754.771 | 898.061 | 1050.116 | 1208.395 | 1374.236 | 1549.314 | 1753.712 | 1974.225 | 2220.552 | 2500.538 | 2777.43 | 3103.389 | 3516.374 | 4120.036 | 5025.891 | 5952.157 | 6834.144 | 7645.289 | 8420.142 | 9136.004 | 9903.073 | 10673.86 | 11456.96 | 12246.83 | 13041.7
Falling Behind | Lct_BB009 | Number | UKPN London | Wimbledon North |  | 607.588 | 714.078 | 857.871 | 1011.403 | 1171.647 | 1336.215 | 1506.359 | 1679.887 | 1882.337 | 2098.514 | 2337.861 | 2607.991 | 2883.112 | 3207.37 | 3619.593 | 4225.307 | 5136.06 | 6147.138 | 7133.303 | 8066.297 | 8981.443 | 9854.022 | 10719.67 | 11595.43 | 12490.76 | 13399.99 | 14321.01
Falling Behind | Lct_BB009 | Number | UKPN London | Wimbledon South |  | 3095.289 | 3636.958 | 4369.08 | 5151.106 | 5966.954 | 6804.908 | 7671.218 | 8554.862 | 9586.334 | 10687.89 | 11907.06 | 13282.39 | 14684.47 | 16337.67 | 18440.61 | 21532.19 | 26182.05 | 31343.46 | 36377.42 | 41140.29 | 45811.93 | 50266.28 | 54685.66 | 59156.78 | 63727.78 | 68370.19 | 73072.48
Falling Behind | Lct_BB009 | Number | UKPN South East | Beddington SPN |  | 2282.542 | 2699.092 | 3165.642 | 3647.085 | 4125.553 | 4595.842 | 5060.978 | 5484.262 | 5974.827 | 6476.889 | 7015.077 | 7608.385 | 8184.627 | 8862.322 | 9734.746 | 11056.53 | 13066.57 | 15940.2 | 18859.71 | 21745.63 | 24688.83 | 27618.63 | 30234.49 | 32910.29 | 35673.78 | 38509.18 | 41412.18
Falling Behind | Lct_BB009 | Number | UKPN South East | Bolney |  | 3522.651 | 4137.899 | 4916.461 | 5737.318 | 6576.799 | 7425.122 | 8288.241 | 9144.979 | 10143.86 | 11197.72 | 12353.79 | 13650.48 | 14891.4 | 16352.73 | 18220.12 | 20999.08 | 25197.23 | 30168.57 | 35029.8 | 39641.01 | 44175.86 | 48512.43 | 52796.92 | 57135.12 | 61573.81 | 66084.75 | 70658.32
Falling Behind | Lct_BB009 | Number | UKPN South East | Canterbury |  | 503.718 | 591.583 | 693.325 | 798.502 | 902.643 | 1004.993 | 1106.11 | 1198.354 | 1305.699 | 1415.67 | 1533.253 | 1662.501 | 1789.832 | 1940.074 | 2134.28 | 2429.291 | 2878.688 | 3519.204 | 4170.425 | 4815.096 | 5473.075 | 6128.701 | 6716.209 | 7317.858 | 7939.759 | 8578.757 | 9233.358
Falling Behind | Lct_BB009 | Number | UKPN South East | Chessington |  | 1641.534 | 1924.427 | 2255.994 | 2598.461 | 2938.179 | 3272.111 | 3602.271 | 3904.696 | 4255.982 | 4616.057 | 5002.136 | 5427.941 | 5850.114 | 6347.149 | 6986.96 | 7954.372 | 9424.452 | 11524.68 | 13665.31 | 15788.8 | 17960.58 | 20129.11 | 22063.68 | 24046.17 | 26096.88 | 28204.65 | 30366.01
Falling Behind | Lct_BB009 | Number | UKPN South East | Kemsley |  | 455.291 | 536.635 | 629.359 | 725.331 | 820.523 | 914.237 | 1006.988 | 1091.739 | 1190.386 | 1291.597 | 1399.959 | 1519.211 | 1635.002 | 1771.596 | 1948.16 | 2216.476 | 2625.282 | 3204.666 | 3792.394 | 4372.812 | 4964.024 | 5551.86 | 6079.944 | 6620.166 | 7178.039 | 7750.69 | 8336.753
Falling Behind | Lct_BB009 | Number | UKPN South East | Kingsnorth |  | 1357.54 | 1614.733 | 1938.771 | 2285.03 | 2646.19 | 3017.322 | 3401.284 | 3790.875 | 4245.523 | 4730.875 | 5268.57 | 5876.271 | 6443.47 | 7110.893 | 7961.081 | 9219.327 | 11117.49 | 13185.31 | 15162.67 | 16990.45 | 18745.05 | 20375.76 | 22093.11 | 23819.49 | 25574.11 | 27344.71 | 29127.14
Falling Behind | Lct_BB009 | Number | UKPN South East | Littlebrook SPN |  | 513.683 | 615.669 | 723.532 | 835.281 | 946.883 | 1057.152 | 1166.807 | 1266.894 | 1383.006 | 1502.352 | 1630.798 | 1772.938 | 1904.267 | 2058.548 | 2257.083 | 2558.226 | 3016.221 | 3663.14 | 4315.989 | 4956.627 | 5606.054 | 6248.322 | 6824.662 | 7412.081 | 8016.793 | 8635.065 | 9266.052
Falling Behind | Lct_BB009 | Number | UKPN South East | Ninfield |  | 1425.989 | 1693.193 | 1985.665 | 2288.425 | 2588.598 | 2884.083 | 3176.457 | 3441.721 | 3750.529 | 4066.998 | 4405.346 | 4777.187 | 5130.81 | 5548.089 | 6088.584 | 6913.01 | 8170.965 | 9974.998 | 11804.38 | 13610.46 | 15449.56 | 17277.61 | 18908.36 | 20574.68 | 22293.66 | 24056.28 | 25858.28
Falling Behind | Lct_BB009 | Number | UKPN South East | Northfleet East |  | 960.777 | 1165.907 | 1392.175 | 1632.812 | 1880.982 | 2134.123 | 2393.939 | 2649.602 | 2948.31 | 3264.864 | 3612.95 | 4003.989 | 4354.956 | 4768.473 | 5298.487 | 6091.426 | 7292.786 | 8684.628 | 10026.86 | 11280.32 | 12495.06 | 13637.03 | 14784.25 | 15936.75 | 17107.27 | 18287.82 | 19475.21
Falling Behind | Lct_BB009 | Number | UKPN South East | Richborough |  | 768.984 | 902.583 | 1057.65 | 1217.974 | 1376.605 | 1532.476 | 1686.407 | 1826.782 | 1990.232 | 2157.662 | 2336.544 | 2532.994 | 2726.605 | 2955.206 | 3251.058 | 3701.053 | 4387.105 | 5366.301 | 6361.98 | 7347.929 | 8354.359 | 9357.368 | 10256.04 | 11176.45 | 12127.91 | 13105.7 | 14107.39
Falling Behind | Lct_BB009 | Number | UKPN South East | Sellindge |  | 606.028 | 728.413 | 855.321 | 986.838 | 1117.777 | 1247.014 | 1375.315 | 1491.633 | 1626.841 | 1765.627 | 1914.575 | 2078.983 | 2228.77 | 2404.99 | 2632.545 | 2979.318 | 3507.679 | 4266.082 | 5032.438 | 5785.705 | 6550.243 | 7307.4 | 7982.008 | 8669.493 | 9377.09 | 10100.55 | 10838.68
Falling Behind | Lct_BB009 | Number | UKPN South East | West Weybridge |  | 1014.555 | 1196.04 | 1402.873 | 1616.875 | 1829.397 | 2038.694 | 2246.006 | 2436.016 | 2656.957 | 2883.805 | 3127.362 | 3396.387 | 3655.292 | 3959.999 | 4352.459 | 4946.95 | 5850.87 | 7138.41 | 8446.396 | 9739.372 | 11057.96 | 12370.5 | 13547.27 | 14751.49 | 15995.58 | 17272.6 | 18580.42
Falling Behind | Srg_BB001 | MW | Electricity North West | Bredbury | 0 | 0 | 0 | 0 | 0 | 0 | 0 | 75.7 | 75.7 | 75.7 | 75.7 | 75.7 | 75.7 | 75.7 | 75.7 | 75.7 | 75.7 | 75.7 | 75.7 | 75.7 | 75.7 | 75.7 | 75.7 | 75.7 | 75.7 | 75.7 | 75.7 | 75.7
Falling Behind | Srg_BB001 | MW | Electricity North West | Carrington | 0 | 12 | 12 | 12 | 12 | 12 | 12 | 12 | 12 | 12 | 12 | 12 | 12 | 14.85 | 26.85 | 26.85 | 41.85 | 41.85 | 41.85 | 41.85 | 41.85 | 41.85 | 41.85 | 41.85 | 41.85 | 41.85 | 41.85 | 41.85
Falling Behind | Srg_BB001 | MW | Electricity North West | Harker | 0 | 57 | 57 | 57 | 57 | 57 | 57 | 57 | 57 | 57 | 57 | 57 | 57 | 78.15 | 78.15 | 78.15 | 108.15 | 108.15 | 108.15 | 126.15 | 126.15 | 126.15 | 126.15 | 126.15 | 126.15 | 126.15 | 126.15 | 126.15
Falling Behind | Srg_BB001 | MW | Electricity North West | Heysham (NGET) | 0 | 0 | 0 | 0 | 0 | 0 | 0 | 75 | 75 | 75 | 75 | 75 | 75 | 75 | 75 | 75 | 75 | 75 | 75 | 75 | 75 | 75 | 75 | 75 | 75 | 75 | 75 | 75
Falling Behind | Srg_BB001 | MW | Electricity North West | Hutton | 0 | 59 | 59 | 59 | 59 | 59 | 59 | 59 | 59 | 59 | 59 | 59 | 59 | 59 | 59 | 59 | 59 | 59 | 59 | 59 | 59 | 59 | 59 | 59 | 59 | 59 | 59 | 59
Falling Behind | Srg_BB001 | MW | Electricity North West | Kearsley 132kV | 0 | 23.275 | 58.275 | 58.275 | 58.275 | 58.275 | 88.275 | 88.275 | 88.275 | 88.275 | 88.275 | 88.275 | 88.275 | 95.275 | 106.275 | 106.275 | 106.275 | 121.275 | 121.275 | 121.275 | 121.275 | 121.275 | 121.275 | 121.275 | 121.275 | 121.275 | 121.275 | 121.275
Falling Behind | Srg_BB001 | MW | Electricity North West | Kearsley 33kV | 0 | 0 | 7 | 7 | 7 | 7 | 7 | 7 | 7 | 7 | 7 | 7 | 7 | 7 | 7 | 7 | 7 | 7 | 7 | 7 | 7 | 7 | 7 | 7 | 7 | 7 | 7 | 7
Falling Behind | Srg_BB001 | MW | Electricity North West | Macclesfield | 0 | 19 | 19 | 19 | 19 | 19 | 19 | 19 | 19 | 19 | 19 | 19 | 19 | 19 | 19 | 19 | 19 | 19 | 19 | 19 | 19 | 19 | 19 | 19 | 19 | 19 | 19 | 19
Falling Behind | Srg_BB001 | MW | Electricity North West | Padiham | 0 | 8 | 8 | 8 | 8 | 8 | 8 | 8 | 8 | 8 | 8 | 8 | 8 | 14.02 | 14.02 | 14.02 | 14.02 | 14.02 | 14.02 | 14.02 | 14.02 | 14.02 | 14.02 | 14.02 | 14.02 | 14.02 | 14.02 | 14.02
Falling Behind | Srg_BB001 | MW | Electricity North West | Penwortham East | 0 | 98.83 | 148.03 | 148.03 | 148.03 | 148.03 | 148.03 | 148.03 | 148.03 | 148.03 | 148.03 | 148.03 | 148.03 | 148.03 | 148.03 | 148.03 | 148.03 | 148.03 | 148.03 | 148.03 | 148.03 | 148.03 | 148.03 | 148.03 | 148.03 | 148.03 | 148.03 | 148.03
Falling Behind | Srg_BB001 | MW | Electricity North West | Penwortham West | 0 | 25.3 | 45.3 | 45.3 | 45.3 | 45.3 | 45.3 | 45.3 | 45.3 | 45.3 | 45.3 | 45.3 | 45.3 | 69.095 | 69.095 | 69.095 | 69.095 | 69.095 | 69.095 | 69.095 | 69.095 | 69.095 | 69.095 | 69.095 | 69.095 | 69.095 | 69.095 | 69.095
Falling Behind | Srg_BB001 | MW | Electricity North West | Rochdale | 0 | 18 | 18 | 18 | 18 | 18 | 18 | 95 | 95 | 95 | 95 | 95 | 95 | 95 | 95 | 95 | 95 | 95 | 95 | 95 | 95 | 95 | 95 | 95 | 95 | 95 | 95 | 95
Falling Behind | Srg_BB001 | MW | Electricity North West | Stalybridge | 0 | 16 | 30 | 102.5 | 102.5 | 102.5 | 102.5 | 102.5 | 102.5 | 102.5 | 102.5 | 102.5 | 102.5 | 102.5 | 112 | 112 | 112 | 112 | 112 | 112 | 112 | 112 | 112 | 112 | 112 | 112 | 112 | 112
Falling Behind | Srg_BB001 | MW | Electricity North West | Washway Farm | 0 | 119.8 | 119.8 | 119.8 | 169.7 | 169.7 | 169.7 | 239.7 | 239.7 | 239.7 | 239.7 | 239.7 | 239.7 | 239.7 | 239.7 | 239.7 | 239.7 | 239.7 | 239.7 | 239.7 | 239.7 | 239.7 | 239.7 | 239.7 | 239.7 | 239.7 | 239.7 | 239.7
Falling Behind | Srg_BB001 | MW | Electricity North West | Whitegate | 0 | 20 | 20 | 50 | 50 | 50 | 50 | 50 | 50 | 50 | 50 | 50 | 50 | 61.4 | 61.4 | 61.4 | 61.4 | 61.4 | 61.4 | 61.4 | 61.4 | 61.4 | 61.4 | 61.4 | 61.4 | 61.4 | 61.4 | 61.4
Falling Behind | Srg_BB001 | MW | NGED East Midlands | Berkswell | 0 | 0 | 20 | 20 | 60 | 105.5 | 105.5 | 204.5 | 204.5 | 204.5 | 204.5 | 204.5 | 204.5 | 204.5 | 204.5 | 204.5 | 204.5 | 204.5 | 204.5 | 204.5 | 204.5 | 204.5 | 204.5 | 204.5 | 204.5 | 204.5 | 204.5 | 204.5
Falling Behind | Srg_BB001 | MW | NGED East Midlands | Bicker Fen | 0 | 6.65 | 106.55 | 106.55 | 106.55 | 106.55 | 106.55 | 106.55 | 106.55 | 106.55 | 106.55 | 106.55 | 106.55 | 106.55 | 106.55 | 106.55 | 106.55 | 106.55 | 106.55 | 106.55 | 106.55 | 106.55 | 106.55 | 106.55 | 106.55 | 106.55 | 106.55 | 106.55
Falling Behind | Srg_BB001 | MW | NGED East Midlands | Chesterfield | 0 | 83.802 | 176.702 | 211.702 | 211.702 | 211.702 | 211.702 | 211.702 | 211.702 | 211.702 | 211.702 | 311.602 | 311.602 | 311.602 | 311.602 | 311.602 | 311.602 | 311.602 | 311.602 | 311.602 | 311.602 | 311.602 | 311.602 | 311.602 | 311.602 | 311.602 | 311.602 | 311.602
Falling Behind | Srg_BB001 | MW | NGED East Midlands | Coventry | 0 | 5.035 | 5.035 | 5.035 | 5.035 | 5.035 | 5.035 | 5.035 | 5.035 | 5.035 | 5.035 | 5.035 | 5.035 | 9.035 | 9.035 | 9.035 | 9.035 | 9.035 | 9.035 | 9.035 | 9.035 | 9.035 | 9.035 | 9.035 | 9.035 | 9.035 | 9.035 | 9.035
Falling Behind | Srg_BB001 | MW | NGED East Midlands | Drakelow | 0 | 9.5 | 26.5 | 26.5 | 26.5 | 26.5 | 51.5 | 51.5 | 51.5 | 51.5 | 51.5 | 141.5 | 141.5 | 141.5 | 141.5 | 141.5 | 141.5 | 141.5 | 141.5 | 141.5 | 141.5 | 141.5 | 141.5 | 141.5 | 141.5 | 141.5 | 141.5 | 141.5
Falling Behind | Srg_BB001 | MW | NGED East Midlands | Enderby | 0 | 56.905 | 76.905 | 76.905 | 76.905 | 76.905 | 76.905 | 76.905 | 76.905 | 76.905 | 76.905 | 76.905 | 76.905 | 76.905 | 76.905 | 76.905 | 76.905 | 76.905 | 76.905 | 76.905 | 76.905 | 76.905 | 76.905 | 76.905 | 76.905 | 76.905 | 76.905 | 76.905
Falling Behind | Srg_BB001 | MW | NGED East Midlands | Grendon | 0 | 21.93 | 21.93 | 21.93 | 61.93 | 61.93 | 111.93 | 111.93 | 111.93 | 111.93 | 111.93 | 111.93 | 111.93 | 115.93 | 124.93 | 124.93 | 124.93 | 124.93 | 124.93 | 124.93 | 124.93 | 124.93 | 124.93 | 124.93 | 124.93 | 124.93 | 124.93 | 124.93
Falling Behind | Srg_BB001 | MW | NGED East Midlands | Ratcliffe | 0 | 21 | 21 | 71 | 71 | 71 | 71 | 71 | 71 | 71 | 71 | 271 | 271 | 271 | 271 | 271 | 271 | 271 | 271 | 271 | 271 | 271 | 271 | 271 | 271 | 271 | 271 | 271
Falling Behind | Srg_BB001 | MW | NGED East Midlands | Staythorpe | 0 | 49.99 | 49.99 | 75.29 | 75.29 | 105.29 | 155.19 | 155.19 | 155.19 | 155.19 | 155.19 | 155.19 | 155.19 | 155.19 | 155.19 | 155.19 | 155.19 | 155.19 | 155.19 | 155.19 | 155.19 | 155.19 | 155.19 | 155.19 | 155.19 | 155.19 | 155.19 | 155.19
Falling Behind | Srg_BB001 | MW | NGED East Midlands | Stoke Bardolph | 0 | 0 | 1.3 | 1.3 | 1.3 | 1.3 | 1.3 | 1.3 | 1.3 | 1.3 | 1.3 | 1.3 | 1.3 | 1.3 | 1.3 | 1.3 | 1.3 | 1.3 | 1.3 | 1.3 | 1.3 | 1.3 | 1.3 | 1.3 | 1.3 | 1.3 | 1.3 | 1.3
Falling Behind | Srg_BB001 | MW | NGED East Midlands | West Burton | 0 | 36.6 | 36.6 | 36.6 | 36.6 | 36.6 | 36.6 | 36.6 | 36.6 | 36.6 | 36.6 | 36.6 | 36.6 | 37.757 | 37.757 | 37.757 | 37.757 | 37.757 | 37.757 | 37.757 | 37.757 | 37.757 | 37.757 | 37.757 | 37.757 | 37.757 | 37.757 | 37.757
Falling Behind | Srg_BB001 | MW | NGED East Midlands | Willington | 0 | 0 | 0 | 0 | 0 | 0 | 0 | 0 | 0 | 0 | 0 | 0 | 0 | 6.2 | 6.2 | 6.2 | 6.2 | 6.2 | 6.2 | 6.2 | 6.2 | 6.2 | 6.2 | 6.2 | 6.2 | 6.2 | 6.2 | 6.2
Falling Behind | Srg_BB001 | MW | NGED South Wales | Aberthaw | 0 | 20 | 20 | 20 | 20 | 20 | 20 | 20 | 20 | 20 | 20 | 20 | 20 | 20 | 20 | 20 | 20 | 20 | 20 | 20 | 20 | 20 | 20 | 20 | 20 | 20 | 20 | 20
Falling Behind | Srg_BB001 | MW | NGED South Wales | Cardiff East | 0 | 0 | 0 | 0 | 0 | 0 | 0 | 0 | 0 | 0 | 49.9 | 49.9 | 49.9 | 49.9 | 49.9 | 59.9 | 59.9 | 59.9 | 59.9 | 59.9 | 59.9 | 59.9 | 59.9 | 59.9 | 59.9 | 59.9 | 59.9 | 59.9
Falling Behind | Srg_BB001 | MW | NGED South Wales | Pyle | 0 | 0 | 0 | 0 | 0 | 0 | 0 | 0 | 0 | 0 | 0 | 0 | 0 | 7 | 7 | 17 | 17 | 17 | 17 | 17 | 17 | 17 | 17 | 17 | 17 | 17 | 17 | 17
Falling Behind | Srg_BB001 | MW | NGED South Wales | Rassau | 0 | 0 | 12.5 | 12.5 | 12.5 | 12.5 | 12.5 | 12.5 | 12.5 | 12.5 | 12.5 | 12.5 | 12.5 | 12.5 | 12.5 | 12.5 | 12.5 | 12.5 | 12.5 | 12.5 | 12.5 | 12.5 | 12.5 | 12.5 | 12.5 | 12.5 | 12.5 | 12.5
Falling Behind | Srg_BB001 | MW | NGED South Wales | Swansea North | 0 | 63.916 | 63.916 | 63.916 | 63.916 | 63.916 | 63.916 | 63.916 | 63.916 | 63.916 | 63.916 | 63.916 | 63.916 | 63.916 | 63.916 | 63.916 | 63.916 | 63.916 | 63.916 | 63.916 | 63.916 | 63.916 | 63.916 | 63.916 | 63.916 | 63.916 | 63.916 | 63.916
Falling Behind | Srg_BB001 | MW | NGED South Wales | Uskmouth | 0 | 19.999 | 19.999 | 19.999 | 19.999 | 19.999 | 19.999 | 19.999 | 19.999 | 19.999 | 19.999 | 19.999 | 19.999 | 19.999 | 19.999 | 19.999 | 19.999 | 19.999 | 19.999 | 19.999 | 19.999 | 19.999 | 19.999 | 19.999 | 19.999 | 19.999 | 19.999 | 19.999
Falling Behind | Srg_BB001 | MW | NGED South West | Abham | 0 | 80.024 | 98.424 | 98.424 | 98.424 | 151.582 | 201.482 | 201.482 | 201.482 | 201.482 | 201.482 | 201.482 | 201.482 | 205.602 | 205.602 | 215.602 | 215.602 | 215.602 | 215.602 | 215.602 | 215.602 | 215.602 | 215.602 | 215.602 | 215.602 | 215.602 | 215.602 | 215.602
Falling Behind | Srg_BB001 | MW | NGED South West | Alverdiscott | 0 | 56.65 | 71.65 | 71.65 | 71.65 | 71.65 | 71.65 | 71.65 | 71.65 | 71.65 | 71.65 | 71.65 | 71.65 | 71.65 | 71.65 | 71.65 | 71.65 | 71.65 | 71.65 | 71.65 | 71.65 | 71.65 | 71.65 | 71.65 | 71.65 | 71.65 | 71.65 | 71.65
Falling Behind | Srg_BB001 | MW | NGED South West | Axminster | 0 | 0 | 0 | 0 | 0 | 0 | 0 | 0 | 0 | 0 | 0 | 0 | 0 | 0 | 8.04 | 20.672 | 20.672 | 20.672 | 20.672 | 20.672 | 20.672 | 20.672 | 20.672 | 20.672 | 20.672 | 20.672 | 20.672 | 20.672
Falling Behind | Srg_BB001 | MW | NGED South West | Bridgwater | 0 | 0 | 6 | 6 | 6 | 145.9 | 145.9 | 195.8 | 195.8 | 195.8 | 195.8 | 195.8 | 195.8 | 200.8 | 200.8 | 200.8 | 200.8 | 200.8 | 220.8 | 220.8 | 220.8 | 220.8 | 220.8 | 220.8 | 220.8 | 220.8 | 220.8 | 220.8
Falling Behind | Srg_BB001 | MW | NGED South West | Indian Queens | 0 | 47.5 | 119.6 | 119.6 | 119.6 | 169.1 | 169.1 | 169.1 | 169.1 | 169.1 | 169.1 | 169.1 | 169.1 | 180.1 | 188.1 | 208.1 | 208.1 | 208.1 | 208.1 | 208.1 | 208.1 | 208.1 | 208.1 | 208.1 | 208.1 | 208.1 | 208.1 | 208.1
Falling Behind | Srg_BB001 | MW | NGED South West | Iron Acton | 0 | 67.437 | 89.437 | 89.437 | 89.437 | 139.437 | 188.937 | 188.937 | 188.937 | 188.937 | 188.937 | 387.737 | 387.737 | 402.137 | 402.137 | 402.137 | 402.137 | 402.137 | 402.137 | 402.137 | 402.137 | 402.137 | 402.137 | 402.137 | 402.137 | 402.137 | 402.137 | 402.137
Falling Behind | Srg_BB001 | MW | NGED South West | Landulph | 0 | 62.899 | 62.899 | 62.899 | 62.899 | 62.899 | 62.899 | 112.799 | 112.799 | 112.799 | 112.799 | 112.799 | 112.799 | 118.799 | 118.799 | 118.799 | 118.799 | 118.799 | 118.799 | 118.799 | 118.799 | 118.799 | 118.799 | 118.799 | 118.799 | 118.799 | 118.799 | 118.799
Falling Behind | Srg_BB001 | MW | NGED South West | Seabank | 0 | 0 | 3.5 | 3.5 | 3.5 | 3.5 | 3.5 | 3.5 | 3.5 | 3.5 | 3.5 | 3.5 | 3.5 | 6 | 6 | 26 | 26 | 26 | 26 | 26 | 26 | 26 | 26 | 26 | 26 | 26 | 26 | 26
Falling Behind | Srg_BB001 | MW | NGED South West | Taunton | 0 | 29.999 | 45.399 | 45.399 | 45.399 | 45.399 | 45.399 | 45.399 | 45.399 | 45.399 | 45.399 | 45.399 | 45.399 | 45.399 | 45.399 | 45.399 | 45.399 | 45.399 | 45.399 | 45.399 | 45.399 | 45.399 | 45.399 | 45.399 | 45.399 | 45.399 | 45.399 | 45.399
Falling Behind | Srg_BB001 | MW | NGED West Midlands | Bishops Wood | 0 | 44.793 | 44.793 | 109.793 | 109.793 | 109.793 | 109.793 | 109.793 | 109.793 | 109.793 | 109.793 | 209.193 | 209.193 | 216.193 | 216.193 | 216.193 | 216.193 | 216.193 | 216.193 | 216.193 | 216.193 | 216.193 | 216.193 | 216.193 | 216.193 | 216.193 | 216.193 | 216.193
Falling Behind | Srg_BB001 | MW | NGED West Midlands | Bushbury | 0 | 0 | 7 | 7 | 7 | 56.5 | 106.4 | 106.4 | 106.4 | 106.4 | 106.4 | 106.4 | 106.4 | 106.4 | 106.4 | 106.4 | 106.4 | 106.4 | 106.4 | 106.4 | 106.4 | 106.4 | 106.4 | 106.4 | 106.4 | 106.4 | 106.4 | 106.4
Falling Behind | Srg_BB001 | MW | NGED West Midlands | Bustleholme | 0 | 41 | 41 | 41 | 41 | 41 | 90.35 | 90.35 | 90.35 | 90.35 | 90.35 | 90.35 | 90.35 | 90.35 | 90.35 | 90.35 | 90.35 | 90.35 | 90.35 | 90.35 | 90.35 | 90.35 | 90.35 | 90.35 | 90.35 | 90.35 | 90.35 | 90.35
Falling Behind | Srg_BB001 | MW | NGED West Midlands | Cellarhead | 0 | 5.18 | 5.18 | 35.18 | 75.18 | 75.18 | 124.53 | 124.53 | 124.53 | 124.53 | 124.53 | 124.53 | 124.53 | 124.53 | 124.53 | 124.53 | 124.53 | 137.53 | 137.53 | 137.53 | 137.53 | 137.53 | 137.53 | 137.53 | 137.53 | 137.53 | 137.53 | 137.53
Falling Behind | Srg_BB001 | MW | NGED West Midlands | Feckenham | 0 | 1 | 1 | 1 | 1 | 1 | 1 | 1 | 1 | 1 | 1 | 1 | 1 | 1 | 1 | 1 | 1 | 1 | 1 | 1 | 1 | 1 | 1 | 1 | 1 | 1 | 1 | 1
Falling Behind | Srg_BB001 | MW | NGED West Midlands | Hams Hall (Lea Marston 132kV) | 0 | 0 | 0 | 0 | 0 | 0 | 0 | 0 | 0 | 0 | 0 | 0 | 0 | 1 | 9 | 9 | 9 | 9 | 9 | 9 | 9 | 9 | 9 | 9 | 9 | 9 | 9 | 9
Falling Behind | Srg_BB001 | MW | NGED West Midlands | Ironbridge | 0 | 3.661 | 3.661 | 3.661 | 3.661 | 46.84 | 46.84 | 46.84 | 46.84 | 46.84 | 46.84 | 46.84 | 46.84 | 46.84 | 46.84 | 46.84 | 46.84 | 46.84 | 46.84 | 46.84 | 46.84 | 46.84 | 46.84 | 46.84 | 46.84 | 46.84 | 46.84 | 46.84
Falling Behind | Srg_BB001 | MW | NGED West Midlands | Kitwell | 0 | 0 | 20 | 20 | 20 | 20 | 20 | 20 | 20 | 20 | 20 | 20 | 20 | 20 | 20 | 20 | 20 | 20 | 20 | 20 | 20 | 20 | 20 | 20 | 20 | 20 | 20 | 20
Falling Behind | Srg_BB001 | MW | NGED West Midlands | Nechells | 0 | 0 | 0 | 0 | 0 | 0 | 0 | 0 | 0 | 0 | 49.9 | 49.9 | 49.9 | 49.9 | 49.9 | 49.9 | 49.9 | 49.9 | 49.9 | 49.9 | 49.9 | 49.9 | 49.9 | 49.9 | 49.9 | 49.9 | 49.9 | 49.9
Falling Behind | Srg_BB001 | MW | NGED West Midlands | Ocker Hill | 0 | 19.418 | 19.418 | 19.418 | 19.418 | 19.418 | 19.418 | 19.418 | 19.418 | 19.418 | 19.418 | 19.418 | 19.418 | 19.418 | 118.818 | 118.818 | 118.818 | 118.818 | 118.818 | 118.818 | 118.818 | 118.818 | 118.818 | 118.818 | 118.818 | 118.818 | 118.818 | 118.818
Falling Behind | Srg_BB001 | MW | NGED West Midlands | Penn | 0 | 0 | 0 | 0 | 0 | 128.8 | 278.2 | 329.6 | 329.6 | 329.6 | 329.6 | 428.6 | 428.6 | 428.6 | 428.6 | 428.6 | 428.6 | 428.6 | 428.6 | 428.6 | 428.6 | 428.6 | 428.6 | 428.6 | 428.6 | 428.6 | 428.6 | 428.6
Falling Behind | Srg_BB001 | MW | NGED West Midlands | Rugeley | 0 | 0 | 0 | 0 | 0 | 0 | 99.89 | 99.89 | 99.89 | 99.89 | 99.89 | 99.89 | 99.89 | 99.89 | 99.89 | 99.89 | 99.89 | 99.89 | 99.89 | 99.89 | 99.89 | 99.89 | 99.89 | 99.89 | 99.89 | 99.89 | 99.89 | 99.89
Falling Behind | Srg_BB001 | MW | NGED West Midlands | Shrewsbury | 0 | 0 | 10.625 | 10.625 | 10.625 | 10.625 | 10.625 | 110.525 | 110.525 | 110.525 | 110.525 | 110.525 | 110.525 | 110.525 | 118.525 | 118.525 | 118.525 | 118.525 | 118.525 | 118.525 | 118.525 | 118.525 | 118.525 | 118.525 | 118.525 | 118.525 | 118.525 | 118.525
Falling Behind | Srg_BB001 | MW | NGED West Midlands | Walham | 0 | 4.574 | 4.574 | 4.574 | 44.574 | 44.574 | 44.574 | 44.574 | 44.574 | 44.574 | 44.574 | 44.574 | 44.574 | 54.999 | 54.999 | 54.999 | 54.999 | 54.999 | 54.999 | 54.999 | 54.999 | 54.999 | 54.999 | 54.999 | 54.999 | 54.999 | 54.999 | 54.999
Falling Behind | Srg_BB001 | MW | NGED West Midlands | Willenhall | 0 | 56.895 | 56.895 | 56.895 | 56.895 | 56.895 | 56.895 | 56.895 | 56.895 | 56.895 | 56.895 | 56.895 | 56.895 | 56.895 | 56.895 | 56.895 | 56.895 | 56.895 | 56.895 | 56.895 | 56.895 | 56.895 | 56.895 | 56.895 | 56.895 | 56.895 | 56.895 | 56.895
Falling Behind | Srg_BB001 | MW | NGET | Direct(NGET) | 0 | 1062.3 | 1628.18 | 2343.08 | 2791.98 | 3627.88 | 4427.58 | 6929.58 | 7329.58 | 7729.58 | 7807.58 | 8082.58 | 8180.075 | 8180.075 | 8180.075 | 8358.875 | 8458.775 | 8458.775 | 8808.675 | 8808.675 | 8998.675 | 8998.675 | 8998.675 | 8998.675 | 8998.675 | 9198.675 | 9284.175 | 9284.175
Falling Behind | Srg_BB001 | MW | NPg Northeast | Blyth 132kV | 0 | 0 | 0 | 0 | 0 | 0 | 0 | 0 | 0 | 0 | 0 | 0 | 0 | 3.5 | 3.5 | 3.5 | 3.5 | 3.5 | 3.5 | 3.5 | 3.5 | 3.5 | 3.5 | 3.5 | 3.5 | 3.5 | 3.5 | 3.5
Falling Behind | Srg_BB001 | MW | NPg Northeast | Fourstones | 0 | 20 | 20 | 20 | 20 | 20 | 20 | 20 | 20 | 20 | 20 | 20 | 20 | 20 | 20 | 20 | 20 | 20 | 20 | 20 | 20 | 20 | 20 | 20 | 20 | 20 | 20 | 20
Falling Behind | Srg_BB001 | MW | NPg Northeast | HartMoor | 0 | 1.25 | 1.25 | 1.25 | 1.25 | 1.25 | 1.25 | 1.25 | 1.25 | 1.25 | 1.25 | 1.25 | 1.25 | 7.25 | 7.25 | 7.25 | 7.25 | 7.25 | 7.25 | 7.25 | 7.25 | 7.25 | 7.25 | 7.25 | 7.25 | 7.25 | 7.25 | 7.25
Falling Behind | Srg_BB001 | MW | NPg Northeast | Knaresborough | 0 | 0 | 8 | 8 | 8 | 8 | 8 | 8 | 8 | 8 | 8 | 8 | 8 | 8 | 8 | 8 | 8 | 8 | 8 | 8 | 8 | 8 | 8 | 8 | 8 | 8 | 8 | 8
Falling Behind | Srg_BB001 | MW | NPg Northeast | Lackenby | 0 | 6 | 6 | 6 | 6 | 6 | 6 | 6 | 6 | 6 | 6 | 6 | 6 | 6 | 6 | 6 | 6 | 6 | 6 | 6 | 6 | 6 | 6 | 6 | 6 | 6 | 6 | 6
Falling Behind | Srg_BB001 | MW | NPg Northeast | Norton | 0 | 5.415 | 5.415 | 5.415 | 55.415 | 55.415 | 55.415 | 55.415 | 55.415 | 55.415 | 55.415 | 55.415 | 55.415 | 55.415 | 55.415 | 55.415 | 55.415 | 55.415 | 55.415 | 55.415 | 55.415 | 55.415 | 55.415 | 55.415 | 55.415 | 55.415 | 55.415 | 55.415
Falling Behind | Srg_BB001 | MW | NPg Northeast | Osbaldwick | 0 | 56.75 | 56.75 | 56.75 | 56.75 | 96.75 | 96.75 | 96.75 | 96.75 | 96.75 | 96.75 | 96.75 | 96.75 | 96.75 | 96.75 | 96.75 | 96.75 | 96.75 | 96.75 | 96.75 | 96.75 | 96.75 | 96.75 | 96.75 | 96.75 | 96.75 | 96.75 | 96.75
Falling Behind | Srg_BB001 | MW | NPg Northeast | South Shields | 0 | 35 | 35 | 35 | 35 | 35 | 35 | 35 | 35 | 35 | 35 | 35 | 35 | 35 | 35 | 35 | 35 | 35 | 35 | 35 | 35 | 35 | 35 | 35 | 35 | 35 | 35 | 35
Falling Behind | Srg_BB001 | MW | NPg Northeast | Spennymoor | 0 | 51.8 | 51.8 | 51.8 | 101.8 | 101.8 | 101.8 | 171.8 | 171.8 | 171.8 | 171.8 | 171.8 | 171.8 | 176.3 | 176.3 | 176.3 | 176.3 | 176.3 | 176.3 | 176.3 | 176.3 | 176.3 | 176.3 | 176.3 | 176.3 | 176.3 | 176.3 | 176.3
Falling Behind | Srg_BB001 | MW | NPg Northeast | Stella North | 0 | 0 | 0 | 0 | 49.9 | 49.9 | 49.9 | 49.9 | 49.9 | 49.9 | 49.9 | 49.9 | 49.9 | 49.9 | 49.9 | 49.9 | 49.9 | 49.9 | 49.9 | 49.9 | 49.9 | 49.9 | 49.9 | 49.9 | 49.9 | 49.9 | 49.9 | 49.9
Falling Behind | Srg_BB001 | MW | NPg Northeast | Stella South | 0 | 0 | 0 | 0 | 0 | 0 | 0 | 0 | 0 | 0 | 0 | 0 | 0 | 5.7 | 5.7 | 5.7 | 5.7 | 5.7 | 5.7 | 5.7 | 5.7 | 5.7 | 5.7 | 5.7 | 5.7 | 5.7 | 5.7 | 5.7
Falling Behind | Srg_BB001 | MW | NPg Northeast | Tynemouth 11kV | 0 | 25 | 25 | 25 | 25 | 25 | 25 | 25 | 25 | 25 | 25 | 25 | 25 | 25 | 25 | 25 | 25 | 25 | 25 | 25 | 25 | 25 | 25 | 25 | 25 | 25 | 25 | 25
Falling Behind | Srg_BB001 | MW | NPg Northeast | Tynemouth 132kV | 0 | 17.5 | 17.5 | 17.5 | 17.5 | 17.5 | 17.5 | 17.5 | 17.5 | 17.5 | 17.5 | 17.5 | 17.5 | 17.5 | 17.5 | 17.5 | 17.5 | 17.5 | 17.5 | 17.5 | 17.5 | 17.5 | 17.5 | 17.5 | 17.5 | 17.5 | 17.5 | 17.5
Falling Behind | Srg_BB001 | MW | NPg Northeast | West Boldon | 0 | 6.555 | 6.555 | 6.555 | 6.555 | 6.555 | 6.555 | 6.555 | 6.555 | 6.555 | 6.555 | 6.555 | 6.555 | 12.555 | 12.555 | 12.555 | 12.555 | 12.555 | 12.555 | 12.555 | 12.555 | 12.555 | 12.555 | 12.555 | 12.555 | 12.555 | 12.555 | 12.555
Falling Behind | Srg_BB001 | MW | NPg Yorkshire | Bradford West | 0 | 0 | 0 | 0 | 0 | 0 | 0 | 0 | 0 | 0 | 0 | 0 | 0 | 0 | 12 | 12 | 12 | 12 | 12 | 12 | 12 | 12 | 12 | 12 | 12 | 12 | 12 | 12
Falling Behind | Srg_BB001 | MW | NPg Yorkshire | Camblesforth 66kV (Drax) | 0 | 0 | 0 | 35 | 35 | 35 | 35 | 35 | 35 | 35 | 35 | 35 | 35 | 35 | 35 | 35 | 35 | 35 | 35 | 35 | 35 | 35 | 35 | 35 | 35 | 35 | 35 | 35
Falling Behind | Srg_BB001 | MW | NPg Yorkshire | Creyke Beck | 0 | 199.65 | 199.65 | 199.65 | 199.65 | 199.65 | 199.65 | 199.65 | 199.65 | 199.65 | 199.65 | 199.65 | 199.65 | 199.65 | 199.65 | 199.65 | 199.65 | 199.65 | 199.65 | 199.65 | 199.65 | 199.65 | 199.65 | 199.65 | 199.65 | 199.65 | 199.65 | 199.65
Falling Behind | Srg_BB001 | MW | NPg Yorkshire | Ferrybridge B | 0 | 2.4 | 2.4 | 2.4 | 52.3 | 52.3 | 52.3 | 52.3 | 52.3 | 52.3 | 52.3 | 52.3 | 52.3 | 53.5 | 64.3 | 64.3 | 64.3 | 64.3 | 64.3 | 64.3 | 64.3 | 64.3 | 64.3 | 64.3 | 64.3 | 64.3 | 64.3 | 64.3
Falling Behind | Srg_BB001 | MW | NPg Yorkshire | Grimsby West | 0 | 0 | 0 | 0 | 49.99 | 49.99 | 49.99 | 129.99 | 129.99 | 129.99 | 129.99 | 129.99 | 129.99 | 129.99 | 129.99 | 129.99 | 129.99 | 129.99 | 129.99 | 129.99 | 129.99 | 129.99 | 129.99 | 129.99 | 129.99 | 129.99 | 129.99 | 129.99
Falling Behind | Srg_BB001 | MW | NPg Yorkshire | Jordanthorpe | 0 | 0 | 0 | 45 | 45 | 45 | 45 | 45 | 45 | 45 | 45 | 45 | 45 | 45 | 45 | 45 | 45 | 45 | 45 | 45 | 45 | 45 | 45 | 45 | 45 | 45 | 45 | 45
Falling Behind | Srg_BB001 | MW | NPg Yorkshire | Keadby | 0 | 99 | 99 | 99 | 148.9 | 148.9 | 148.9 | 228.9 | 228.9 | 228.9 | 228.9 | 228.9 | 228.9 | 228.9 | 228.9 | 228.9 | 228.9 | 228.9 | 228.9 | 228.9 | 228.9 | 228.9 | 228.9 | 228.9 | 228.9 | 228.9 | 228.9 | 228.9
Falling Behind | Srg_BB001 | MW | NPg Yorkshire | Kirkstall B | 0 | 0 | 0 | 0 | 0 | 0 | 0 | 0 | 0 | 0 | 0 | 0 | 0 | 6 | 6 | 6 | 6 | 6 | 6 | 6 | 6 | 6 | 6 | 6 | 6 | 6 | 6 | 6
Falling Behind | Srg_BB001 | MW | NPg Yorkshire | Pitsmoor | 0 | 0 | 0 | 0 | 89.5 | 89.5 | 89.5 | 89.5 | 89.5 | 89.5 | 89.5 | 89.5 | 89.5 | 89.5 | 89.5 | 89.5 | 89.5 | 89.5 | 89.5 | 89.5 | 89.5 | 89.5 | 89.5 | 89.5 | 89.5 | 89.5 | 89.5 | 89.5
Falling Behind | Srg_BB001 | MW | NPg Yorkshire | Saltend North | 0 | 3.6 | 3.6 | 3.6 | 3.6 | 3.6 | 3.6 | 3.6 | 3.6 | 3.6 | 3.6 | 3.6 | 3.6 | 9.6 | 19.6 | 19.6 | 19.6 | 19.6 | 19.6 | 19.6 | 19.6 | 19.6 | 19.6 | 19.6 | 19.6 | 19.6 | 19.6 | 19.6
Falling Behind | Srg_BB001 | MW | NPg Yorkshire | Thorpe Marsh | 0 | 0 | 0 | 0 | 0 | 0 | 0 | 0 | 0 | 0 | 0 | 0 | 0 | 0 | 0 | 0 | 0 | 0 | 0 | 0 | 0 | 0 | 0 | 0 | 0 | 0 | 0 | 0
Falling Behind | Srg_BB001 | MW | NPg Yorkshire | Thurcroft | 0 | 49.9 | 49.9 | 49.9 | 99.8 | 99.8 | 99.8 | 99.8 | 99.8 | 99.8 | 99.8 | 99.8 | 99.8 | 99.8 | 99.8 | 99.8 | 99.8 | 99.8 | 99.8 | 99.8 | 99.8 | 99.8 | 99.8 | 99.8 | 99.8 | 99.8 | 99.8 | 99.8
Falling Behind | Srg_BB001 | MW | NPg Yorkshire | West Melton | 0 | 143.2 | 169.2 | 169.2 | 209.2 | 259.1 | 259.1 | 259.1 | 259.1 | 259.1 | 259.1 | 259.1 | 259.1 | 259.1 | 259.1 | 259.1 | 274.1 | 290.6 | 290.6 | 290.6 | 290.6 | 290.6 | 290.6 | 290.6 | 290.6 | 290.6 | 290.6 | 290.6
Falling Behind | Srg_BB001 | MW | NPg Yorkshire | Wincobank | 0 | 0 | 0 | 0 | 0 | 0 | 0 | 0 | 0 | 0 | 0 | 0 | 0 | 2.599 | 2.599 | 2.599 | 2.599 | 2.599 | 2.599 | 2.599 | 2.599 | 2.599 | 2.599 | 2.599 | 2.599 | 2.599 | 2.599 | 2.599
Falling Behind | Srg_BB001 | MW | SHETL | Direct(SHETL) | 0 | 258 | 258 | 258 | 358 | 358 | 395.3 | 395.3 | 395.3 | 395.3 | 436.7 | 436.7 | 436.7 | 586.7 | 586.7 | 586.7 | 586.7 | 686.7 | 686.7 | 686.7 | 686.7 | 686.7 | 686.7 | 686.7 | 686.7 | 686.7 | 686.7 | 686.7
Falling Behind | Srg_BB001 | MW | SPEN | Ayr | 0 | 0 | 0 | 0 | 0 | 0 | 49.9 | 49.9 | 49.9 | 49.9 | 49.9 | 49.9 | 49.9 | 49.9 | 49.9 | 49.9 | 49.9 | 49.9 | 49.9 | 49.9 | 49.9 | 49.9 | 49.9 | 49.9 | 49.9 | 49.9 | 49.9 | 49.9
Falling Behind | Srg_BB001 | MW | SPEN | Bainsford | 0 | 0 | 0 | 43 | 43 | 43 | 43 | 43 | 43 | 43 | 43 | 43 | 43 | 43 | 43 | 43 | 43 | 43 | 43 | 43 | 43 | 43 | 43 | 43 | 43 | 43 | 43 | 43
Falling Behind | Srg_BB001 | MW | SPEN | Bathgate | 0 | 0 | 0 | 0 | 0 | 0 | 0 | 0 | 0 | 0 | 0 | 0 | 0 | 0 | 0 | 0 | 0 | 0 | 0 | 0 | 0 | 0 | 0 | 0 | 0 | 0 | 0 | 0
Falling Behind | Srg_BB001 | MW | SPEN | Berwick | 0 | 1 | 1 | 1 | 1 | 1 | 1 | 1 | 1 | 1 | 1 | 1 | 1 | 1 | 1 | 1 | 1 | 1 | 1 | 1 | 1 | 1 | 1 | 1 | 1 | 1 | 1 | 1
Falling Behind | Srg_BB001 | MW | SPEN | Bonnybridge | 0 | 0 | 0 | 0 | 0 | 0 | 0 | 0 | 0 | 0 | 0 | 0 | 0 | 0 | 0 | 0 | 0 | 0 | 0 | 0 | 0 | 0 | 0 | 0 | 0 | 0 | 0 | 0
Falling Behind | Srg_BB001 | MW | SPEN | Braehead Park | 0 | 0 | 0 | 0 | 0 | 49.9 | 49.9 | 49.9 | 49.9 | 49.9 | 49.9 | 49.9 | 49.9 | 49.9 | 49.9 | 49.9 | 49.9 | 49.9 | 49.9 | 49.9 | 49.9 | 49.9 | 49.9 | 49.9 | 49.9 | 49.9 | 49.9 | 49.9
Falling Behind | Srg_BB001 | MW | SPEN | Broxburn | 0 | 69.9 | 69.9 | 69.9 | 69.9 | 69.9 | 69.9 | 69.9 | 69.9 | 69.9 | 69.9 | 69.9 | 69.9 | 69.9 | 69.9 | 69.9 | 69.9 | 69.9 | 69.9 | 69.9 | 69.9 | 69.9 | 69.9 | 69.9 | 69.9 | 69.9 | 69.9 | 69.9
Falling Behind | Srg_BB001 | MW | SPEN | Carntyne | 0 | 0 | 0 | 0 | 0 | 0 | 0 | 0 | 0 | 0 | 0 | 0 | 0 | 0 | 0 | 0 | 0 | 0 | 0 | 0 | 0 | 0 | 0 | 0 | 0 | 0 | 0 | 0
Falling Behind | Srg_BB001 | MW | SPEN | Clyde's Mill | 0 | 0 | 0 | 0 | 0 | 0 | 0 | 0 | 0 | 0 | 0 | 0 | 0 | 0 | 0 | 0 | 0 | 0 | 0 | 0 | 0 | 0 | 0 | 0 | 0 | 0 | 0 | 0 | GSP also referred to as Westburn Road
Falling Behind | Srg_BB001 | MW | SPEN | Coatbridge | 0 | 0 | 0 | 0 | 0 | 0 | 0 | 0 | 0 | 0 | 0 | 0 | 0 | 0 | 10 | 10 | 10 | 10 | 10 | 10 | 10 | 10 | 10 | 10 | 10 | 10 | 10 | 10
Falling Behind | Srg_BB001 | MW | SPEN | Cockenzie | 0 | 0 | 0 | 0 | 0 | 0 | 0 | 0 | 0 | 0 | 0 | 0 | 0 | 0 | 0 | 0 | 15 | 15 | 15 | 15 | 15 | 15 | 15 | 15 | 15 | 15 | 15 | 15
Falling Behind | Srg_BB001 | MW | SPEN | Cupar | 0 | 49.9 | 49.9 | 49.9 | 49.9 | 49.9 | 49.9 | 49.9 | 49.9 | 49.9 | 49.9 | 49.9 | 49.9 | 49.9 | 49.9 | 62.4 | 62.4 | 62.4 | 62.4 | 62.4 | 62.4 | 62.4 | 62.4 | 62.4 | 62.4 | 62.4 | 62.4 | 62.4
Falling Behind | Srg_BB001 | MW | SPEN | Dalmarnock | 0 | 0 | 0 | 40 | 40 | 40 | 40 | 40 | 40 | 40 | 40 | 40 | 40 | 45.9 | 45.9 | 45.9 | 45.9 | 45.9 | 45.9 | 45.9 | 45.9 | 45.9 | 45.9 | 45.9 | 45.9 | 45.9 | 45.9 | 45.9
Falling Behind | Srg_BB001 | MW | SPEN | Devonside | 0 | 0 | 0 | 0 | 0 | 0 | 0 | 0 | 0 | 0 | 0 | 0 | 0 | 7.9 | 7.9 | 7.9 | 7.9 | 7.9 | 7.9 | 7.9 | 7.9 | 7.9 | 7.9 | 7.9 | 7.9 | 7.9 | 7.9 | 7.9
Falling Behind | Srg_BB001 | MW | SPEN | Drumchapel | 0 | 0 | 0 | 0 | 0 | 0 | 0 | 0 | 0 | 0 | 0 | 0 | 0 | 0 | 0 | 0 | 0 | 0 | 0 | 0 | 0 | 0 | 0 | 0 | 0 | 0 | 0 | 0
Falling Behind | Srg_BB001 | MW | SPEN | Drumcross | 0 | 29.9 | 29.9 | 29.9 | 29.9 | 29.9 | 29.9 | 29.9 | 29.9 | 29.9 | 29.9 | 29.9 | 59.8 | 59.8 | 59.8 | 59.8 | 59.8 | 59.8 | 59.8 | 59.8 | 59.8 | 59.8 | 59.8 | 59.8 | 59.8 | 59.8 | 59.8 | 59.8
Falling Behind | Srg_BB001 | MW | SPEN | Dumfries 33 | 0 | 0 | 0 | 0 | 0 | 0 | 0 | 0 | 0 | 0 | 0 | 0 | 0 | 6 | 6 | 6 | 6 | 6 | 6 | 6 | 6 | 6 | 6 | 6 | 6 | 6 | 6 | 6
Falling Behind | Srg_BB001 | MW | SPEN | Dunbar B | 0 | 0 | 0 | 0 | 0 | 0 | 0 | 0 | 0 | 0 | 0 | 0 | 0 | 0 | 0 | 0 | 49.9 | 49.9 | 49.9 | 49.9 | 49.9 | 49.9 | 49.9 | 49.9 | 49.9 | 49.9 | 49.9 | 49.9
Falling Behind | Srg_BB001 | MW | SPEN | Dunfermline | 0 | 0 | 0 | 0 | 0 | 0 | 0 | 0 | 0 | 0 | 0 | 0 | 0 | 0 | 0 | 0 | 0 | 0 | 0 | 0 | 0 | 0 | 0 | 0 | 0 | 0 | 0 | 0
Falling Behind | Srg_BB001 | MW | SPEN | East Kilbride | 0 | 0 | 0 | 0 | 49.9 | 49.9 | 49.9 | 49.9 | 49.9 | 49.9 | 49.9 | 49.9 | 49.9 | 49.9 | 49.9 | 49.9 | 49.9 | 49.9 | 49.9 | 49.9 | 49.9 | 49.9 | 49.9 | 49.9 | 49.9 | 49.9 | 49.9 | 49.9
Falling Behind | Srg_BB001 | MW | SPEN | East Kilbride South | 0 | 0 | 0 | 0 | 0 | 0 | 0 | 0 | 0 | 0 | 0 | 0 | 0 | 0 | 0 | 13.4 | 13.4 | 29.9 | 29.9 | 29.9 | 29.9 | 29.9 | 29.9 | 29.9 | 29.9 | 29.9 | 29.9 | 29.9
Falling Behind | Srg_BB001 | MW | SPEN | Elderslie | 0 | 0 | 0 | 0 | 0 | 0 | 0 | 0 | 0 | 0 | 0 | 0 | 0 | 0 | 0 | 0 | 0 | 0 | 0 | 0 | 0 | 0 | 0 | 0 | 0 | 0 | 0 | 0
Falling Behind | Srg_BB001 | MW | SPEN | Erskine | 0 | 0 | 0 | 29.9 | 29.9 | 29.9 | 69.9 | 69.9 | 69.9 | 69.9 | 69.9 | 69.9 | 69.9 | 69.9 | 69.9 | 69.9 | 69.9 | 69.9 | 69.9 | 69.9 | 69.9 | 69.9 | 69.9 | 69.9 | 69.9 | 69.9 | 69.9 | 69.9
Falling Behind | Srg_BB001 | MW | SPEN | Finnieston | 0 | 0 | 0 | 0 | 0 | 0 | 0 | 0 | 0 | 0 | 0 | 0 | 0 | 0 | 0 | 0 | 0 | 0 | 0 | 0 | 0 | 0 | 0 | 0 | 0 | 0 | 0 | 0
Falling Behind | Srg_BB001 | MW | SPEN | Galashiels | 0 | 0 | 0 | 0 | 0 | 0 | 0 | 0 | 0 | 0 | 0 | 0 | 0 | 0 | 0 | 0 | 0 | 0 | 0 | 0 | 0 | 0 | 0 | 0 | 0 | 0 | 0 | 0
Falling Behind | Srg_BB001 | MW | SPEN | Giffnock | 0 | 0 | 0 | 0 | 0 | 0 | 0 | 0 | 0 | 0 | 0 | 0 | 0 | 0 | 0 | 0 | 0 | 0 | 0 | 0 | 0 | 0 | 0 | 0 | 0 | 0 | 0 | 0
Falling Behind | Srg_BB001 | MW | SPEN | Glenluce | 0 | 0 | 0 | 0 | 0 | 0 | 0 | 0 | 0 | 0 | 0 | 0 | 0 | 0 | 0 | 0 | 0 | 0 | 0 | 0 | 0 | 0 | 0 | 0 | 0 | 0 | 0 | 0
Falling Behind | Srg_BB001 | MW | SPEN | Glenniston | 0 | 99.95 | 99.95 | 99.95 | 99.95 | 99.95 | 99.95 | 99.95 | 99.95 | 99.95 | 99.95 | 99.95 | 99.95 | 99.95 | 109.95 | 109.95 | 109.95 | 109.95 | 109.95 | 109.95 | 109.95 | 109.95 | 109.95 | 109.95 | 109.95 | 109.95 | 109.95 | 109.95
Falling Behind | Srg_BB001 | MW | SPEN | Glenrothes | 0 | 0 | 49.9 | 49.9 | 49.9 | 49.9 | 99.89 | 99.89 | 99.89 | 99.89 | 99.89 | 99.89 | 99.89 | 99.89 | 99.89 | 99.89 | 99.89 | 99.89 | 99.89 | 99.89 | 99.89 | 99.89 | 99.89 | 99.89 | 99.89 | 99.89 | 99.89 | 99.89
Falling Behind | Srg_BB001 | MW | SPEN | Govan | 0 | 0 | 0 | 0 | 0 | 0 | 0 | 0 | 0 | 0 | 0 | 0 | 0 | 0 | 0 | 0 | 0 | 0 | 0 | 0 | 0 | 0 | 0 | 0 | 0 | 0 | 0 | 0
Falling Behind | Srg_BB001 | MW | SPEN | Haggs Road | 0 | 0 | 0 | 0 | 0 | 0 | 0 | 0 | 0 | 0 | 0 | 0 | 0 | 0 | 0 | 0 | 0 | 0 | 0 | 0 | 0 | 0 | 0 | 0 | 0 | 0 | 0 | 0
Falling Behind | Srg_BB001 | MW | SPEN | Helensburgh | 0 | 0 | 0 | 0 | 0 | 0 | 39.9 | 39.9 | 39.9 | 39.9 | 39.9 | 39.9 | 39.9 | 39.9 | 39.9 | 39.9 | 39.9 | 39.9 | 39.9 | 39.9 | 39.9 | 39.9 | 39.9 | 39.9 | 39.9 | 39.9 | 39.9 | 39.9
Falling Behind | Srg_BB001 | MW | SPEN | Inverkeithing | 0 | 0 | 42 | 42 | 42 | 42 | 42 | 42 | 42 | 42 | 42 | 42 | 42 | 42 | 42 | 42 | 42 | 42 | 42 | 42 | 42 | 42 | 42 | 42 | 42 | 42 | 42 | 42
Falling Behind | Srg_BB001 | MW | SPEN | Kaimes | 0 | 0 | 0 | 0 | 0 | 0 | 0 | 0 | 0 | 0 | 0 | 0 | 0 | 0 | 0 | 0 | 0 | 0 | 0 | 0 | 0 | 0 | 0 | 0 | 0 | 0 | 0 | 0
Falling Behind | Srg_BB001 | MW | SPEN | Killermont | 0 | 0 | 0 | 0 | 0 | 0 | 0 | 0 | 0 | 0 | 0 | 0 | 0 | 0 | 0 | 0 | 0 | 0 | 0 | 0 | 0 | 0 | 0 | 0 | 0 | 0 | 0 | 0
Falling Behind | Srg_BB001 | MW | SPEN | Kilmarnock Town | 0 | 0 | 0 | 0 | 0 | 0 | 0 | 0 | 0 | 0 | 0 | 0 | 0 | 0 | 0 | 0 | 0 | 0 | 0 | 0 | 0 | 0 | 0 | 0 | 0 | 0 | 0 | 0
Falling Behind | Srg_BB001 | MW | SPEN | Kilwinning | 0 | 0 | 0 | 0 | 27 | 27 | 27 | 27 | 27 | 27 | 27 | 27 | 27 | 27 | 27 | 27 | 27 | 27 | 27 | 27 | 27 | 27 | 27 | 27 | 27 | 27 | 27 | 27
Falling Behind | Srg_BB001 | MW | SPEN | Linnmill | 0 | 20 | 20 | 20 | 20 | 20 | 20 | 20 | 20 | 20 | 20 | 20 | 20 | 24 | 24 | 24 | 24 | 24 | 24 | 24 | 24 | 24 | 24 | 24 | 24 | 24 | 24 | 24
Falling Behind | Srg_BB001 | MW | SPEN | Newarthill | 0 | 0 | 0 | 0 | 0 | 0 | 0 | 0 | 0 | 0 | 0 | 0 | 0 | 0 | 0 | 0 | 0 | 0 | 0 | 0 | 0 | 0 | 0 | 0 | 0 | 0 | 0 | 0
Falling Behind | Srg_BB001 | MW | SPEN | Newton Stewart | 0 | 0 | 0 | 0 | 0 | 0 | 0 | 0 | 0 | 0 | 0 | 0 | 0 | 0 | 0 | 0 | 0 | 16 | 16 | 16 | 16 | 16 | 16 | 16 | 16 | 16 | 16 | 16
Falling Behind | Srg_BB001 | MW | SPEN | Paisley | 0 | 1.814 | 1.814 | 1.814 | 1.814 | 1.814 | 1.814 | 1.814 | 1.814 | 1.814 | 1.814 | 1.814 | 1.814 | 1.814 | 1.814 | 1.814 | 1.814 | 1.814 | 1.814 | 1.814 | 1.814 | 1.814 | 1.814 | 1.814 | 1.814 | 1.814 | 1.814 | 1.814
Falling Behind | Srg_BB001 | MW | SPEN | Partick | 0 | 0 | 0 | 0 | 0 | 0 | 0 | 0 | 0 | 0 | 0 | 0 | 0 | 0 | 0 | 0 | 0 | 0 | 0 | 0 | 0 | 0 | 0 | 0 | 0 | 0 | 0 | 0
Falling Behind | Srg_BB001 | MW | SPEN | Port Dundas | 0 | 0 | 0 | 0 | 0 | 0 | 0 | 0 | 0 | 0 | 0 | 0 | 0 | 0 | 9.5 | 9.5 | 9.5 | 9.5 | 9.5 | 9.5 | 9.5 | 9.5 | 9.5 | 9.5 | 9.5 | 9.5 | 9.5 | 9.5
Falling Behind | Srg_BB001 | MW | SPEN | Redhouse | 0 | 32 | 32 | 32 | 32 | 32 | 32 | 32 | 32 | 32 | 32 | 32 | 32 | 32 | 32 | 32 | 32 | 32 | 32 | 32 | 32 | 32 | 32 | 32 | 32 | 32 | 32 | 32
Falling Behind | Srg_BB001 | MW | SPEN | Saltcoats A | 0 | 0 | 0 | 0 | 0 | 0 | 0 | 0 | 0 | 0 | 0 | 0 | 0 | 0 | 10 | 10 | 10 | 10 | 10 | 10 | 10 | 10 | 10 | 10 | 10 | 10 | 10 | 10
Falling Behind | Srg_BB001 | MW | SPEN | Spango Valley | 0 | 0 | 0 | 0 | 0 | 0 | 0 | 0 | 0 | 0 | 0 | 0 | 0 | 5 | 5 | 5 | 5 | 5 | 5 | 5 | 5 | 5 | 5 | 5 | 5 | 5 | 5 | 5
Falling Behind | Srg_BB001 | MW | SPEN | Stirling | 0 | 0 | 0 | 0 | 0 | 0 | 0 | 0 | 0 | 0 | 0 | 0 | 0 | 0 | 0 | 0 | 0 | 0 | 0 | 0 | 0 | 0 | 0 | 0 | 0 | 0 | 0 | 0
Falling Behind | Srg_BB001 | MW | SPEN | Strathaven | 0 | 0 | 0 | 0 | 0 | 0 | 0 | 0 | 0 | 0 | 0 | 0 | 0 | 0 | 0 | 0 | 0 | 0 | 0 | 0 | 0 | 0 | 0 | 0 | 0 | 0 | 0 | 0
Falling Behind | Srg_BB001 | MW | SPEN | Tongland | 0 | 0 | 0 | 0 | 0 | 0 | 0 | 0 | 0 | 0 | 0 | 0 | 0 | 0 | 0 | 0 | 0 | 0 | 0 | 0 | 0 | 0 | 0 | 0 | 0 | 0 | 0 | 0
Falling Behind | Srg_BB001 | MW | SPEN | Westfield | 0 | 25.1 | 25.1 | 25.1 | 25.1 | 25.1 | 25.1 | 25.1 | 25.1 | 25.1 | 25.1 | 25.1 | 25.1 | 25.1 | 25.1 | 25.1 | 25.1 | 25.1 | 25.1 | 25.1 | 25.1 | 25.1 | 25.1 | 25.1 | 25.1 | 25.1 | 25.1 | 25.1
Falling Behind | Srg_BB001 | MW | SPEN Manweb | Birkenhead | 0 | 2 | 2 | 2 | 2 | 2 | 2 | 2 | 2 | 2 | 2 | 2 | 2 | 8 | 8 | 8 | 8 | 8 | 8 | 8 | 8 | 8 | 8 | 8 | 8 | 8 | 8 | 8
Falling Behind | Srg_BB001 | MW | SPEN Manweb | Capenhurst | 0 | 19.02 | 19.02 | 19.02 | 19.02 | 19.02 | 19.02 | 19.02 | 19.02 | 19.02 | 19.02 | 19.02 | 19.02 | 26.02 | 26.02 | 26.02 | 41.02 | 41.02 | 41.02 | 41.02 | 41.02 | 41.02 | 41.02 | 41.02 | 41.02 | 41.02 | 41.02 | 41.02
Falling Behind | Srg_BB001 | MW | SPEN Manweb | Connah's Quay | 0 | 0 | 0 | 0 | 0 | 0 | 0 | 0 | 0 | 0 | 0 | 0 | 0 | 6.1 | 6.1 | 6.1 | 6.1 | 6.1 | 6.1 | 6.1 | 6.1 | 6.1 | 6.1 | 6.1 | 6.1 | 6.1 | 6.1 | 6.1
Falling Behind | Srg_BB001 | MW | SPEN Manweb | Frodsham | 0 | 31 | 31 | 31 | 31 | 31 | 31 | 31 | 31 | 31 | 31 | 31 | 31 | 31 | 31 | 31 | 31 | 31 | 31 | 31 | 31 | 31 | 31 | 31 | 31 | 31 | 31 | 31
Falling Behind | Srg_BB001 | MW | SPEN Manweb | Kirkby SPEN | 0 | 0 | 0 | 0 | 0 | 0 | 0 | 0 | 0 | 0 | 0 | 0 | 0 | 2 | 2 | 2 | 2 | 2 | 2 | 2 | 2 | 2 | 2 | 2 | 2 | 2 | 2 | 2
Falling Behind | Srg_BB001 | MW | SPEN Manweb | Legacy | 0 | 0 | 0 | 0 | 0 | 0 | 0 | 0 | 0 | 0 | 0 | 0 | 0 | 6 | 6 | 6 | 6 | 6 | 6 | 6 | 6 | 6 | 6 | 6 | 6 | 6 | 6 | 6
Falling Behind | Srg_BB001 | MW | SPEN Manweb | Lister Drive | 0 | 44 | 44 | 44 | 44 | 44 | 44 | 44 | 44 | 44 | 44 | 44 | 44 | 44 | 44 | 44 | 44 | 44 | 44 | 44 | 44 | 44 | 44 | 44 | 44 | 44 | 44 | 44
Falling Behind | Srg_BB001 | MW | SPEN Manweb | Rainhill | 0 | 0 | 0 | 0 | 0 | 0 | 0 | 0 | 0 | 0 | 0 | 0 | 0 | 8.1 | 8.1 | 21.5 | 21.5 | 21.5 | 21.5 | 21.5 | 21.5 | 21.5 | 21.5 | 21.5 | 21.5 | 21.5 | 21.5 | 21.5
Falling Behind | Srg_BB001 | MW | SPTL | Direct(SPTL) | 0 | 149.95 | 259.95 | 259.95 | 259.95 | 1248.25 | 1248.25 | 1498.25 | 1498.25 | 1498.25 | 1538.25 | 1552.35 | 1552.35 | 1552.35 | 1552.35 | 1552.35 | 1622.35 | 1692.35 | 1692.35 | 1962.35 | 1962.35 | 2112.35 | 2312.35 | 2312.35 | 2312.35 | 2312.35 | 2312.35 | 2312.35
Falling Behind | Srg_BB001 | MW | SSEN (SHEPD) | Abernethy | 0 | 49 | 49 | 49 | 49 | 49 | 49 | 49 | 49 | 49 | 49 | 49 | 49 | 49 | 49 | 49 | 49 | 49 | 49 | 49 | 49 | 49 | 49 | 49 | 49 | 49 | 49 | 49
Falling Behind | Srg_BB001 | MW | SSEN (SHEPD) | Alness | 0 | 0 | 0 | 0 | 0 | 0 | 49.9 | 49.9 | 49.9 | 49.9 | 49.9 | 49.9 | 49.9 | 49.9 | 49.9 | 49.9 | 49.9 | 49.9 | 49.9 | 49.9 | 49.9 | 49.9 | 49.9 | 49.9 | 49.9 | 49.9 | 49.9 | 49.9
Falling Behind | Srg_BB001 | MW | SSEN (SHEPD) | Arbroath | 0 | 35 | 35 | 35 | 35 | 35 | 35 | 35 | 35 | 35 | 35 | 35 | 35 | 40 | 40 | 40 | 40 | 40 | 40 | 40 | 40 | 40 | 40 | 40 | 40 | 40 | 40 | 40
Falling Behind | Srg_BB001 | MW | SSEN (SHEPD) | Beauly | 0 | 0 | 0 | 0 | 0 | 0 | 0 | 0 | 0 | 0 | 0 | 0 | 0 | 0 | 0 | 0 | 0 | 0 | 0 | 0 | 0 | 0 | 0 | 0 | 0 | 0 | 0 | 0
Falling Behind | Srg_BB001 | MW | SSEN (SHEPD) | Boat of Garten | 0 | 0 | 0 | 49.9 | 49.9 | 49.9 | 49.9 | 49.9 | 49.9 | 49.9 | 49.9 | 49.9 | 49.9 | 49.9 | 49.9 | 49.9 | 49.9 | 49.9 | 49.9 | 49.9 | 49.9 | 49.9 | 49.9 | 49.9 | 49.9 | 49.9 | 49.9 | 49.9
Falling Behind | Srg_BB001 | MW | SSEN (SHEPD) | Braco West | 0 | 9.999 | 9.999 | 9.999 | 9.999 | 59.899 | 59.899 | 59.899 | 59.899 | 59.899 | 59.899 | 59.899 | 109.799 | 109.799 | 129.599 | 129.599 | 129.599 | 129.599 | 129.599 | 129.599 | 129.599 | 129.599 | 129.599 | 129.599 | 129.599 | 129.599 | 129.599 | 129.599
Falling Behind | Srg_BB001 | MW | SSEN (SHEPD) | Bridge of Dun | 0 | 0 | 0 | 0 | 0 | 0 | 0 | 0 | 0 | 0 | 0 | 0 | 0 | 0 | 9.49 | 9.49 | 9.49 | 9.49 | 9.49 | 9.49 | 9.49 | 9.49 | 9.49 | 9.49 | 9.49 | 9.49 | 9.49 | 9.49
Falling Behind | Srg_BB001 | MW | SSEN (SHEPD) | Brora | 0 | 0 | 0 | 0 | 0 | 0 | 0 | 0 | 0 | 0 | 0 | 0 | 0 | 0 | 0 | 0 | 0 | 0 | 0 | 0 | 0 | 0 | 0 | 0 | 0 | 0 | 0 | 0
Falling Behind | Srg_BB001 | MW | SSEN (SHEPD) | Burghmuir | 0 | 1.366 | 1.366 | 1.366 | 1.366 | 51.266 | 51.266 | 51.266 | 51.266 | 51.266 | 51.266 | 51.266 | 51.266 | 51.266 | 51.266 | 51.266 | 51.266 | 51.266 | 51.266 | 51.266 | 51.266 | 51.266 | 51.266 | 51.266 | 51.266 | 51.266 | 51.266 | 51.266
Falling Behind | Srg_BB001 | MW | SSEN (SHEPD) | Cairnford | 0 | 0 | 0 | 0 | 0 | 0 | 0 | 0 | 0 | 0 | 0 | 0 | 0 | 0 | 0 | 0 | 0 | 0 | 0 | 0 | 0 | 0 | 0 | 0 | 0 | 0 | 0 | 0
Falling Behind | Srg_BB001 | MW | SSEN (SHEPD) | Carradale | 0 | 0 | 0 | 0 | 0 | 0 | 0 | 0 | 0 | 0 | 0 | 0 | 0 | 0 | 0 | 69.9 | 69.9 | 69.9 | 69.9 | 69.9 | 69.9 | 69.9 | 69.9 | 69.9 | 69.9 | 69.9 | 69.9 | 69.9
Falling Behind | Srg_BB001 | MW | SSEN (SHEPD) | Charleston | 0 | 49.9 | 49.9 | 49.9 | 49.9 | 49.9 | 49.9 | 49.9 | 49.9 | 49.9 | 49.9 | 49.9 | 99.8 | 99.8 | 99.8 | 99.8 | 99.8 | 99.8 | 99.8 | 99.8 | 99.8 | 99.8 | 99.8 | 99.8 | 99.8 | 99.8 | 99.8 | 99.8
Falling Behind | Srg_BB001 | MW | SSEN (SHEPD) | Coupar Angus | 0 | 40 | 40 | 40 | 40 | 40 | 40 | 40 | 40 | 40 | 40 | 40 | 40 | 40 | 40 | 40 | 40 | 40 | 40 | 40 | 40 | 40 | 40 | 40 | 40 | 40 | 40 | 40
Falling Behind | Srg_BB001 | MW | SSEN (SHEPD) | Dounreay | 0 | 0 | 0 | 0 | 0 | 0 | 0 | 0 | 0 | 0 | 0 | 0 | 0 | 0 | 0 | 0 | 0 | 0 | 0 | 0 | 0 | 0 | 0 | 0 | 0 | 0 | 0 | 0
Falling Behind | Srg_BB001 | MW | SSEN (SHEPD) | Dunoon | 0 | 0 | 45 | 45 | 45 | 45 | 45 | 45 | 45 | 45 | 45 | 45 | 45 | 48.5 | 48.5 | 48.5 | 48.5 | 48.5 | 48.5 | 48.5 | 48.5 | 48.5 | 48.5 | 48.5 | 48.5 | 48.5 | 48.5 | 48.5
Falling Behind | Srg_BB001 | MW | SSEN (SHEPD) | Dunvegan | 0 | 0 | 0 | 0 | 0 | 0 | 0 | 0 | 0 | 0 | 0 | 0 | 0 | 1.032 | 1.032 | 1.032 | 1.032 | 1.032 | 1.032 | 1.032 | 1.032 | 1.032 | 1.032 | 1.032 | 1.032 | 1.032 | 1.032 | 1.032
Falling Behind | Srg_BB001 | MW | SSEN (SHEPD) | Dyce | 0 | 0 | 0 | 0 | 30 | 30 | 30 | 30 | 30 | 30 | 30 | 30 | 30 | 30 | 30 | 30 | 30 | 30 | 30 | 30 | 30 | 30 | 30 | 30 | 30 | 30 | 30 | 30
Falling Behind | Srg_BB001 | MW | SSEN (SHEPD) | Elgin | 0 | 0 | 0 | 0 | 0 | 0 | 0 | 0 | 0 | 0 | 0 | 0 | 0 | 0 | 0 | 0 | 0 | 0 | 0 | 0 | 0 | 0 | 0 | 0 | 0 | 0 | 0 | 0
Falling Behind | Srg_BB001 | MW | SSEN (SHEPD) | Fasnakyle | 0 | 0 | 0 | 0 | 0 | 0 | 0 | 0 | 0 | 0 | 0 | 0 | 0 | 0 | 0 | 0 | 0 | 0 | 0 | 0 | 0 | 0 | 0 | 0 | 0 | 0 | 0 | 0
Falling Behind | Srg_BB001 | MW | SSEN (SHEPD) | Fetteresso | 0 | 0 | 0 | 0 | 0 | 0 | 0 | 0 | 0 | 0 | 0 | 0 | 0 | 0 | 0 | 0 | 0 | 0 | 0 | 0 | 0 | 0 | 0 | 0 | 0 | 0 | 0 | 0
Falling Behind | Srg_BB001 | MW | SSEN (SHEPD) | Fiddes | 0 | 0 | 0 | 0 | 0 | 0 | 0 | 0 | 0 | 0 | 0 | 0 | 0 | 52.999 | 52.999 | 52.999 | 52.999 | 52.999 | 52.999 | 52.999 | 52.999 | 52.999 | 52.999 | 52.999 | 52.999 | 52.999 | 52.999 | 52.999
Falling Behind | Srg_BB001 | MW | SSEN (SHEPD) | Fort Augustus | 0 | 0 | 49.9 | 49.9 | 49.9 | 49.9 | 49.9 | 49.9 | 49.9 | 49.9 | 49.9 | 49.9 | 49.9 | 49.9 | 49.9 | 49.9 | 49.9 | 49.9 | 49.9 | 49.9 | 49.9 | 49.9 | 49.9 | 49.9 | 49.9 | 49.9 | 49.9 | 49.9
Falling Behind | Srg_BB001 | MW | SSEN (SHEPD) | Fort William | 0 | 0 | 0 | 0 | 0 | 0 | 0 | 0 | 0 | 0 | 0 | 0 | 0 | 1.5 | 1.5 | 1.5 | 1.5 | 1.5 | 1.5 | 1.5 | 1.5 | 1.5 | 1.5 | 1.5 | 1.5 | 1.5 | 1.5 | 1.5
Falling Behind | Srg_BB001 | MW | SSEN (SHEPD) | Fraserburgh | 0 | 1 | 1 | 1 | 86 | 86 | 86 | 86 | 86 | 86 | 86 | 86 | 86 | 86 | 86 | 86 | 86 | 86 | 86 | 86 | 86 | 86 | 86 | 86 | 86 | 86 | 86 | 86
Falling Behind | Srg_BB001 | MW | SSEN (SHEPD) | Grudie Bridge | 0 | 0 | 0 | 0 | 0 | 0 | 0 | 0 | 0 | 0 | 0 | 0 | 0 | 0 | 0 | 0 | 0 | 0 | 0 | 0 | 0 | 0 | 0 | 0 | 0 | 0 | 0 | 0
Falling Behind | Srg_BB001 | MW | SSEN (SHEPD) | Inverness | 0 | 0 | 0 | 0 | 0 | 0 | 0 | 0 | 0 | 0 | 0 | 0 | 0 | 0 | 0 | 0 | 0 | 0 | 0 | 0 | 0 | 0 | 0 | 0 | 0 | 0 | 0 | 0
Falling Behind | Srg_BB001 | MW | SSEN (SHEPD) | Keith | 0 | 0 | 0 | 0 | 0 | 49.9 | 49.9 | 49.9 | 49.9 | 49.9 | 49.9 | 49.9 | 49.9 | 49.9 | 49.9 | 49.9 | 49.9 | 49.9 | 49.9 | 49.9 | 49.9 | 49.9 | 49.9 | 49.9 | 49.9 | 49.9 | 49.9 | 49.9
Falling Behind | Srg_BB001 | MW | SSEN (SHEPD) | Killin | 0 | 0 | 0 | 0 | 0 | 0 | 0 | 0 | 0 | 0 | 0 | 0 | 0 | 4.842 | 4.842 | 4.842 | 4.842 | 4.842 | 4.842 | 4.842 | 4.842 | 4.842 | 4.842 | 4.842 | 4.842 | 4.842 | 4.842 | 4.842
Falling Behind | Srg_BB001 | MW | SSEN (SHEPD) | Kintore | 0 | 49.9 | 49.9 | 49.9 | 49.9 | 49.9 | 49.9 | 49.9 | 49.9 | 49.9 | 99.8 | 99.8 | 99.8 | 99.8 | 99.8 | 99.8 | 139.8 | 139.8 | 139.8 | 139.8 | 139.8 | 139.8 | 139.8 | 139.8 | 139.8 | 139.8 | 139.8 | 139.8
Falling Behind | Srg_BB001 | MW | SSEN (SHEPD) | Lairg | 0 | 0 | 0 | 0 | 0 | 0 | 0 | 0 | 0 | 0 | 0 | 0 | 0 | 0 | 0 | 0 | 20 | 20 | 20 | 20 | 20 | 20 | 20 | 20 | 20 | 20 | 20 | 20
Falling Behind | Srg_BB001 | MW | SSEN (SHEPD) | Lunanhead | 0 | 0 | 0 | 49.9 | 49.9 | 49.9 | 49.9 | 49.9 | 49.9 | 49.9 | 49.9 | 49.9 | 49.9 | 49.9 | 49.9 | 59.89 | 59.89 | 59.89 | 59.89 | 59.89 | 59.89 | 59.89 | 59.89 | 59.89 | 59.89 | 59.89 | 59.89 | 59.89
Falling Behind | Srg_BB001 | MW | SSEN (SHEPD) | Lyndhurst | 0 | 49.9 | 49.9 | 49.9 | 49.9 | 49.9 | 49.9 | 49.9 | 49.9 | 49.9 | 49.9 | 49.9 | 49.9 | 49.9 | 49.9 | 49.9 | 79.9 | 79.9 | 79.9 | 79.9 | 79.9 | 79.9 | 79.9 | 79.9 | 79.9 | 79.9 | 79.9 | 79.9
Falling Behind | Srg_BB001 | MW | SSEN (SHEPD) | Macduff | 0 | 0 | 0 | 0 | 0 | 0 | 0 | 0 | 0 | 0 | 0 | 0 | 0 | 49.9 | 49.9 | 49.9 | 49.9 | 49.9 | 49.9 | 49.9 | 49.9 | 49.9 | 49.9 | 49.9 | 49.9 | 49.9 | 49.9 | 49.9
Falling Behind | Srg_BB001 | MW | SSEN (SHEPD) | Milton of Craigie | 0 | 0 | 0 | 0 | 0 | 0 | 0 | 0 | 0 | 0 | 0 | 0 | 0 | 49.9 | 49.9 | 49.9 | 49.9 | 49.9 | 49.9 | 49.9 | 49.9 | 49.9 | 49.9 | 49.9 | 49.9 | 49.9 | 49.9 | 49.9
Falling Behind | Srg_BB001 | MW | SSEN (SHEPD) | Mybster | 0 | 0 | 0 | 0 | 0 | 0 | 0 | 0 | 0 | 0 | 0 | 0 | 0 | 0 | 0 | 0 | 0 | 0 | 0 | 0 | 0 | 0 | 0 | 0 | 0 | 0 | 0 | 0
Falling Behind | Srg_BB001 | MW | SSEN (SHEPD) | Nairn | 0 | 0 | 0 | 0 | 0 | 0 | 49.9 | 49.9 | 49.9 | 49.9 | 49.9 | 49.9 | 99.8 | 99.8 | 99.8 | 99.8 | 99.8 | 99.8 | 99.8 | 99.8 | 99.8 | 129.16 | 129.16 | 129.16 | 129.16 | 129.16 | 129.16 | 129.16
Falling Behind | Srg_BB001 | MW | SSEN (SHEPD) | Persley | 0 | 0 | 0 | 0 | 0 | 0 | 0 | 0 | 0 | 0 | 0 | 0 | 0 | 0 | 0 | 0 | 0 | 0 | 0 | 0 | 0 | 0 | 0 | 0 | 0 | 0 | 0 | 0
Falling Behind | Srg_BB001 | MW | SSEN (SHEPD) | Peterhead Grange | 0 | 30 | 30 | 30 | 30 | 30 | 30 | 30 | 30 | 30 | 30 | 30 | 30 | 30 | 30 | 30 | 30 | 30 | 30 | 30 | 30 | 30 | 30 | 30 | 30 | 30 | 30 | 30
Falling Behind | Srg_BB001 | MW | SSEN (SHEPD) | Peterhead Shell | 0 | 1 | 1 | 1 | 1 | 1 | 1 | 1 | 1 | 1 | 1 | 1 | 1 | 1 | 1 | 1 | 1 | 1 | 1 | 1 | 1 | 1 | 1 | 1 | 1 | 1 | 1 | 1
Falling Behind | Srg_BB001 | MW | SSEN (SHEPD) | Rannoch | 0 | 0 | 0 | 0 | 0 | 0 | 0 | 0 | 0 | 0 | 0 | 0 | 0 | 0 | 0 | 0 | 0 | 0 | 0 | 0 | 0 | 0 | 0 | 0 | 0 | 0 | 0 | 0
Falling Behind | Srg_BB001 | MW | SSEN (SHEPD) | Redmoss | 0 | 0 | 0 | 0 | 0 | 0 | 0 | 0 | 0 | 0 | 0 | 0 | 0 | 5 | 5 | 5 | 5 | 5 | 5 | 5 | 5 | 5 | 5 | 5 | 5 | 5 | 5 | 5
Falling Behind | Srg_BB001 | MW | SSEN (SHEPD) | Rothienorman | 0 | 0 | 0 | 49.9 | 49.9 | 49.9 | 99.8 | 99.8 | 99.8 | 99.8 | 99.8 | 99.8 | 99.8 | 99.8 | 99.8 | 99.8 | 99.8 | 99.8 | 99.8 | 99.8 | 99.8 | 99.8 | 99.8 | 99.8 | 99.8 | 99.8 | 99.8 | 99.8
Falling Behind | Srg_BB001 | MW | SSEN (SHEPD) | Shin | 0 | 0 | 0 | 0 | 0 | 0 | 0 | 0 | 0 | 0 | 0 | 0 | 0 | 0 | 0 | 0 | 0 | 0 | 0 | 0 | 0 | 0 | 0 | 0 | 0 | 0 | 0 | 0
Falling Behind | Srg_BB001 | MW | SSEN (SHEPD) | Stornoway | 0 | 0 | 0 | 0 | 0 | 0 | 0 | 0 | 0 | 0 | 0 | 0 | 0 | 0 | 0 | 0 | 0 | 0 | 0 | 0 | 0 | 0 | 0 | 0 | 0 | 0 | 0 | 0
Falling Behind | Srg_BB001 | MW | SSEN (SHEPD) | Strichen | 0 | 0 | 42.1 | 42.1 | 42.1 | 42.1 | 42.1 | 42.1 | 42.1 | 42.1 | 42.1 | 42.1 | 92 | 92 | 111.4 | 111.4 | 111.4 | 111.4 | 111.4 | 111.4 | 111.4 | 111.4 | 111.4 | 111.4 | 111.4 | 111.4 | 111.4 | 111.4
Falling Behind | Srg_BB001 | MW | SSEN (SHEPD) | Tarland | 0 | 0 | 0 | 0 | 0 | 0 | 0 | 0 | 0 | 0 | 0 | 0 | 0 | 0 | 0 | 20 | 20 | 20 | 20 | 20 | 20 | 20 | 20 | 20 | 20 | 20 | 20 | 20
Falling Behind | Srg_BB001 | MW | SSEN (SHEPD) | Thurso | 0 | 3 | 3 | 3 | 3 | 3 | 3 | 3 | 3 | 3 | 3 | 3 | 3 | 3 | 3 | 3 | 3 | 52.9 | 52.9 | 52.9 | 52.9 | 52.9 | 52.9 | 52.9 | 52.9 | 52.9 | 52.9 | 52.9
Falling Behind | Srg_BB001 | MW | SSEN (SHEPD) | Willowdale | 0 | 0 | 0 | 0 | 0 | 0 | 0 | 0 | 0 | 0 | 0 | 0 | 0 | 2.105 | 2.105 | 2.105 | 2.105 | 2.105 | 2.105 | 2.105 | 2.105 | 2.105 | 2.105 | 2.105 | 2.105 | 2.105 | 2.105 | 2.105
Falling Behind | Srg_BB001 | MW | SSEN South | Botley Wood | 0 | 0 | 0 | 0 | 0 | 55.291 | 55.291 | 55.291 | 55.291 | 55.291 | 55.291 | 55.291 | 55.291 | 56.355 | 56.355 | 56.355 | 56.355 | 72.144 | 72.144 | 72.144 | 72.144 | 72.144 | 72.144 | 72.144 | 72.144 | 72.144 | 72.144 | 72.144
Falling Behind | Srg_BB001 | MW | SSEN South | Bramley | 0 | 21 | 21 | 21 | 21 | 21 | 21 | 21 | 21 | 21 | 21 | 21 | 21 | 42.904 | 42.904 | 42.904 | 42.904 | 42.904 | 42.904 | 42.904 | 42.904 | 42.904 | 42.904 | 42.904 | 42.904 | 42.904 | 42.904 | 42.904
Falling Behind | Srg_BB001 | MW | SSEN South | Chickerell | 0 | 0 | 0 | 0 | 0 | 0 | 0 | 0 | 0 | 0 | 0 | 0 | 0 | 6.5 | 6.5 | 6.5 | 6.5 | 6.5 | 6.5 | 6.5 | 6.5 | 6.5 | 6.5 | 6.5 | 6.5 | 6.5 | 6.5 | 6.5
Falling Behind | Srg_BB001 | MW | SSEN South | Cowley | 0 | 0 | 0 | 0 | 0 | 0 | 0 | 0 | 0 | 0 | 0 | 0 | 0 | 10 | 20.526 | 47.026 | 47.026 | 47.026 | 47.026 | 47.026 | 47.026 | 47.026 | 47.026 | 47.026 | 47.026 | 47.026 | 47.026 | 47.026
Falling Behind | Srg_BB001 | MW | SSEN South | East Claydon | 0 | 77.405 | 77.405 | 77.405 | 77.405 | 77.405 | 77.405 | 77.405 | 77.405 | 77.405 | 77.405 | 77.405 | 77.405 | 79.305 | 79.305 | 79.305 | 79.305 | 79.305 | 79.305 | 79.305 | 79.305 | 79.305 | 79.305 | 79.305 | 79.305 | 79.305 | 79.305 | 79.305
Falling Behind | Srg_BB001 | MW | SSEN South | Iver 132kV | 0 | 20 | 20 | 20 | 20 | 20 | 20 | 20 | 20 | 20 | 20 | 20 | 20 | 26.316 | 26.316 | 26.316 | 26.316 | 26.316 | 26.316 | 26.316 | 26.316 | 26.316 | 26.316 | 26.316 | 26.316 | 26.316 | 26.316 | 26.316
Falling Behind | Srg_BB001 | MW | SSEN South | Laleham | 0 | 0 | 0 | 0 | 0 | 0 | 0 | 0 | 0 | 0 | 0 | 0 | 0 | 0 | 0 | 0 | 0 | 0 | 0 | 0 | 0 | 0 | 0 | 0 | 0 | 0 | 0 | 0
Falling Behind | Srg_BB001 | MW | SSEN South | Lovedean | 0 | 4 | 4 | 4 | 4 | 4 | 4 | 4 | 4 | 4 | 4 | 4 | 4 | 16.187 | 16.187 | 16.187 | 16.187 | 16.187 | 16.187 | 16.187 | 16.187 | 16.187 | 16.187 | 16.187 | 16.187 | 16.187 | 16.187 | 16.187
Falling Behind | Srg_BB001 | MW | SSEN South | Mannington | 0 | 52.125 | 72.125 | 72.125 | 72.125 | 72.125 | 72.125 | 72.125 | 72.125 | 72.125 | 72.125 | 72.125 | 72.125 | 78.055 | 99.529 | 99.529 | 99.529 | 99.529 | 99.529 | 99.529 | 99.529 | 99.529 | 99.529 | 99.529 | 99.529 | 99.529 | 99.529 | 99.529
Falling Behind | Srg_BB001 | MW | SSEN South | Melksham | 0 | 82.8 | 124.906 | 167.011 | 167.011 | 167.011 | 167.011 | 167.011 | 167.011 | 167.011 | 167.011 | 167.011 | 167.011 | 187.834 | 197.834 | 197.834 | 197.834 | 197.834 | 197.834 | 197.834 | 197.834 | 197.834 | 197.834 | 197.834 | 197.834 | 197.834 | 197.834 | 197.834
Falling Behind | Srg_BB001 | MW | SSEN South | Minety | 0 | 176.345 | 188.345 | 188.345 | 188.345 | 240.871 | 240.871 | 240.871 | 290.771 | 290.771 | 290.771 | 290.771 | 290.771 | 300.469 | 310.469 | 310.469 | 310.469 | 310.469 | 310.469 | 310.469 | 310.469 | 310.469 | 310.469 | 310.469 | 310.469 | 310.469 | 310.469 | 310.469
Falling Behind | Srg_BB001 | MW | SSEN South | Nursling | 0 | 19 | 19 | 19 | 19 | 19 | 19 | 19 | 19 | 19 | 19 | 19 | 19 | 24.537 | 24.537 | 24.537 | 24.537 | 24.537 | 24.537 | 24.537 | 24.537 | 24.537 | 24.537 | 24.537 | 24.537 | 24.537 | 24.537 | 24.537
Falling Behind | Srg_BB001 | MW | UKPN Eastern | Amersham Main | 0 | 211.3 | 211.3 | 211.3 | 211.3 | 211.3 | 211.3 | 211.3 | 211.3 | 211.3 | 211.3 | 211.3 | 211.3 | 218.879 | 218.879 | 218.879 | 218.879 | 218.879 | 218.879 | 218.879 | 218.879 | 218.879 | 218.879 | 218.879 | 218.879 | 218.879 | 218.879 | 218.879
Falling Behind | Srg_BB001 | MW | UKPN Eastern | Braintree | 0 | 16.7 | 16.7 | 16.7 | 16.7 | 16.7 | 16.7 | 16.7 | 16.7 | 16.7 | 16.7 | 16.7 | 16.7 | 16.7 | 16.7 | 16.7 | 16.7 | 16.7 | 16.7 | 16.7 | 16.7 | 16.7 | 16.7 | 16.7 | 16.7 | 16.7 | 16.7 | 16.7
Falling Behind | Srg_BB001 | MW | UKPN Eastern | Bramford | 0 | 257.804 | 257.804 | 257.804 | 257.804 | 257.804 | 257.804 | 257.804 | 257.804 | 257.804 | 257.804 | 257.804 | 257.804 | 262.804 | 272.804 | 272.804 | 272.804 | 272.804 | 272.804 | 272.804 | 272.804 | 272.804 | 272.804 | 272.804 | 272.804 | 272.804 | 272.804 | 272.804
Falling Behind | Srg_BB001 | MW | UKPN Eastern | Burwell Main | 0 | 49.9 | 49.9 | 49.9 | 49.9 | 49.9 | 49.9 | 49.9 | 49.9 | 49.9 | 49.9 | 49.9 | 49.9 | 55.9 | 65.9 | 65.9 | 65.9 | 65.9 | 65.9 | 65.9 | 65.9 | 65.9 | 65.9 | 65.9 | 65.9 | 65.9 | 65.9 | 65.9
Falling Behind | Srg_BB001 | MW | UKPN Eastern | Eaton Socon | 0 | 0 | 0 | 0 | 0 | 0 | 0 | 0 | 9.4 | 9.4 | 9.4 | 9.4 | 9.4 | 9.4 | 9.4 | 24.4 | 40.4 | 40.4 | 59.2 | 79.2 | 79.2 | 79.2 | 79.2 | 79.2 | 79.2 | 79.2 | 79.2 | 79.2
Falling Behind | Srg_BB001 | MW | UKPN Eastern | Elstree | 0 | 5.058 | 5.058 | 5.058 | 5.058 | 5.058 | 5.058 | 5.058 | 5.058 | 5.058 | 5.058 | 5.058 | 5.058 | 5.058 | 5.058 | 5.058 | 5.058 | 5.058 | 5.058 | 5.058 | 5.058 | 5.058 | 5.058 | 5.058 | 5.058 | 5.058 | 5.058 | 5.058
Falling Behind | Srg_BB001 | MW | UKPN Eastern | Norwich Main | 0 | 58.76 | 58.76 | 58.76 | 58.76 | 58.76 | 58.76 | 58.76 | 58.76 | 58.76 | 58.76 | 58.76 | 58.76 | 163.76 | 163.76 | 163.76 | 163.76 | 163.76 | 163.76 | 163.76 | 163.76 | 163.76 | 163.76 | 163.76 | 163.76 | 163.76 | 163.76 | 163.76
Falling Behind | Srg_BB001 | MW | UKPN Eastern | Pelham | 0 | 109.6 | 109.6 | 109.6 | 109.6 | 109.6 | 109.6 | 109.6 | 109.6 | 109.6 | 109.6 | 109.6 | 109.6 | 109.6 | 120 | 130 | 130 | 130 | 130 | 130 | 130 | 130 | 130 | 130 | 130 | 130 | 130 | 130
Falling Behind | Srg_BB001 | MW | UKPN Eastern | Rayleigh | 0 | 218.1 | 236.85 | 236.85 | 276.85 | 276.85 | 326.75 | 326.75 | 326.75 | 326.75 | 326.75 | 326.75 | 326.75 | 332.75 | 332.75 | 332.75 | 332.75 | 332.75 | 332.75 | 332.75 | 349.75 | 349.75 | 349.75 | 349.75 | 349.75 | 349.75 | 349.75 | 349.75
Falling Behind | Srg_BB001 | MW | UKPN Eastern | Rye House | 0 | 0 | 0 | 0 | 0 | 0 | 0 | 0 | 0 | 0 | 0 | 0 | 0 | 7.215 | 7.215 | 7.215 | 7.215 | 7.215 | 7.215 | 7.215 | 7.215 | 7.215 | 7.215 | 7.215 | 7.215 | 7.215 | 7.215 | 7.215
Falling Behind | Srg_BB001 | MW | UKPN Eastern | Sundon | 0 | 206.808 | 206.808 | 206.808 | 206.808 | 206.808 | 206.808 | 206.808 | 206.808 | 206.808 | 206.808 | 206.808 | 206.808 | 211.608 | 211.608 | 211.608 | 211.608 | 211.608 | 211.608 | 211.608 | 211.608 | 211.608 | 211.608 | 211.608 | 211.608 | 211.608 | 211.608 | 211.608
Falling Behind | Srg_BB001 | MW | UKPN Eastern | Tilbury | 0 | 28 | 48 | 48 | 48 | 48 | 48 | 48 | 48 | 48 | 48 | 48 | 48 | 48 | 48 | 48 | 48 | 48 | 48 | 48 | 48 | 48 | 48 | 48 | 48 | 48 | 48 | 48
Falling Behind | Srg_BB001 | MW | UKPN Eastern | Tottenham | 0 | 5.2 | 5.2 | 5.2 | 5.2 | 5.2 | 5.2 | 5.2 | 5.2 | 5.2 | 5.2 | 5.2 | 5.2 | 6.32 | 6.32 | 6.32 | 6.32 | 6.32 | 6.32 | 6.32 | 6.32 | 6.32 | 6.32 | 6.32 | 6.32 | 6.32 | 6.32 | 6.32
Falling Behind | Srg_BB001 | MW | UKPN Eastern | Walpole (_A) | 0 | 91.07 | 98.57 | 98.57 | 98.57 | 98.57 | 98.57 | 98.57 | 98.57 | 98.57 | 98.57 | 98.57 | 98.57 | 101.57 | 101.57 | 101.57 | 128.57 | 128.57 | 128.57 | 128.57 | 128.57 | 128.57 | 128.57 | 128.57 | 128.57 | 128.57 | 128.57 | 128.57
Falling Behind | Srg_BB001 | MW | UKPN Eastern | Warley | 0 | 199 | 199 | 199 | 199 | 199 | 199 | 199 | 199 | 199 | 199 | 199 | 199 | 199 | 199 | 199 | 199 | 199 | 199 | 199 | 199 | 199 | 199 | 199 | 199 | 199 | 199 | 199
Falling Behind | Srg_BB001 | MW | UKPN Eastern | Wymondley | 0 | 0 | 0 | 0 | 0 | 0 | 0 | 0 | 0 | 0 | 0 | 0 | 0 | 6 | 6 | 6 | 6 | 6 | 6 | 6 | 6 | 6 | 6 | 6 | 6 | 6 | 6 | 6
Falling Behind | Srg_BB001 | MW | UKPN London | Islington | 0 | 2.85 | 2.85 | 2.85 | 2.85 | 2.85 | 2.85 | 2.85 | 2.85 | 2.85 | 2.85 | 2.85 | 2.85 | 2.85 | 2.85 | 2.85 | 2.85 | 2.85 | 2.85 | 2.85 | 2.85 | 2.85 | 2.85 | 2.85 | 2.85 | 2.85 | 2.85 | 2.85
Falling Behind | Srg_BB001 | MW | UKPN London | Littlebrook LPN | 0 | 12.8 | 12.8 | 12.8 | 12.8 | 12.8 | 12.8 | 12.8 | 12.8 | 12.8 | 12.8 | 12.8 | 12.8 | 14.3 | 14.3 | 14.3 | 14.3 | 14.3 | 14.3 | 14.3 | 14.3 | 14.3 | 14.3 | 14.3 | 14.3 | 14.3 | 14.3 | 14.3
Falling Behind | Srg_BB001 | MW | UKPN London | New Cross 66kV | 0 | 1 | 1 | 1 | 1 | 1 | 1 | 1 | 1 | 1 | 1 | 1 | 1 | 1 | 1 | 1 | 1 | 1 | 1 | 1 | 1 | 1 | 1 | 1 | 1 | 1 | 1 | 1
Falling Behind | Srg_BB001 | MW | UKPN London | Willesden 66kV | 0 | 0 | 0 | 0 | 0 | 0 | 0 | 0 | 0 | 0 | 0 | 0 | 0 | 5.614 | 5.614 | 5.614 | 5.614 | 5.614 | 5.614 | 5.614 | 5.614 | 5.614 | 5.614 | 5.614 | 5.614 | 5.614 | 5.614 | 5.614
Falling Behind | Srg_BB001 | MW | UKPN South East | Beddington SPN | 0 | 0 | 0 | 0 | 0 | 12 | 12 | 12 | 12 | 12 | 12 | 12 | 12 | 12 | 12 | 12 | 12 | 12 | 12 | 12 | 12 | 12 | 12 | 12 | 12 | 12 | 12 | 12
Falling Behind | Srg_BB001 | MW | UKPN South East | Bolney | 0 | 79.8 | 79.8 | 79.8 | 79.8 | 79.8 | 79.8 | 79.8 | 79.8 | 79.8 | 79.8 | 79.8 | 79.8 | 87 | 87 | 87 | 87 | 87 | 87 | 87 | 87 | 87 | 87 | 87 | 87 | 87 | 87 | 87
Falling Behind | Srg_BB001 | MW | UKPN South East | Canterbury | 0 | 0 | 0 | 0 | 0 | 0 | 49.9 | 49.9 | 49.9 | 49.9 | 49.9 | 49.9 | 49.9 | 49.9 | 49.9 | 49.9 | 49.9 | 75.4 | 75.4 | 75.4 | 75.4 | 75.4 | 75.4 | 75.4 | 75.4 | 75.4 | 75.4 | 75.4
Falling Behind | Srg_BB001 | MW | UKPN South East | Chessington | 0 | 0 | 0 | 0 | 0 | 0 | 0 | 0 | 0 | 0 | 0 | 0 | 0 | 0 | 0 | 0 | 0 | 0 | 0 | 0 | 0 | 0 | 0 | 0 | 0 | 0 | 0 | 0
Falling Behind | Srg_BB001 | MW | UKPN South East | Kemsley | 0 | 50.152 | 50.152 | 50.152 | 50.152 | 100.052 | 100.052 | 100.052 | 100.052 | 100.052 | 100.052 | 100.052 | 100.052 | 100.052 | 100.052 | 100.052 | 100.052 | 100.052 | 100.052 | 100.052 | 100.052 | 100.052 | 100.052 | 100.052 | 100.052 | 100.052 | 100.052 | 100.052
Falling Behind | Srg_BB001 | MW | UKPN South East | Kingsnorth | 0 | 0 | 5.058 | 54.558 | 54.558 | 54.558 | 54.558 | 54.558 | 54.558 | 54.558 | 54.558 | 54.558 | 54.558 | 54.558 | 54.558 | 54.558 | 54.558 | 54.558 | 54.558 | 54.558 | 54.558 | 54.558 | 54.558 | 54.558 | 54.558 | 54.558 | 54.558 | 54.558
Falling Behind | Srg_BB001 | MW | UKPN South East | Ninfield | 0 | 101.48 | 101.48 | 101.48 | 101.48 | 101.48 | 101.48 | 101.48 | 101.48 | 101.48 | 101.48 | 101.48 | 101.48 | 112.69 | 112.69 | 112.69 | 112.69 | 112.69 | 129.69 | 146.69 | 146.69 | 146.69 | 146.69 | 146.69 | 146.69 | 146.69 | 146.69 | 146.69
Falling Behind | Srg_BB001 | MW | UKPN South East | Northfleet East | 0 | 91.84 | 91.84 | 91.84 | 91.84 | 91.84 | 91.84 | 91.84 | 91.84 | 91.84 | 91.84 | 91.84 | 91.84 | 94.84 | 94.84 | 94.84 | 94.84 | 94.84 | 94.84 | 94.84 | 109.39 | 109.39 | 109.39 | 109.39 | 109.39 | 109.39 | 109.39 | 109.39
Falling Behind | Srg_BB001 | MW | UKPN South East | Richborough | 0 | 0 | 0 | 0 | 0 | 0 | 0 | 0 | 0 | 0 | 0 | 0 | 0 | 0 | 0 | 0 | 0 | 0 | 0 | 0 | 0 | 0 | 0 | 0 | 0 | 0 | 0 | 0
Falling Behind | Srg_BB001 | MW | UKPN South East | Sellindge | 0 | 0 | 0 | 0 | 0 | 0 | 0 | 0 | 0 | 0 | 0 | 0 | 0 | 0 | 10.5 | 10.5 | 10.5 | 10.5 | 10.5 | 10.5 | 10.5 | 10.5 | 10.5 | 10.5 | 10.5 | 10.5 | 10.5 | 10.5
Falling Behind | Srg_BB001 | MW | UKPN South East | West Weybridge | 0 | 6 | 6 | 6 | 6 | 6 | 6 | 6 | 6 | 6 | 6 | 6 | 6 | 6 | 6 | 6 | 6 | 6 | 6 | 6 | 6 | 6 | 6 | 6 | 6 | 6 | 6 | 6
Falling Behind | Srg_BB002 | MW | Electricity North West | Bredbury | 0 | 0.735 | 0.84 | 0.897 | 0.962 | 1.243 | 1.349 | 1.433 | 1.525 | 1.623 | 1.727 | 1.837 | 1.953 | 2.074 | 2.201 | 2.338 | 2.476 | 2.621 | 2.771 | 2.927 | 3.089 | 3.257 | 3.43 | 3.609 | 3.794 | 3.985 | 4.181 | 4.384
Falling Behind | Srg_BB002 | MW | Electricity North West | Carrington | 0 | 0.364 | 0.416 | 0.444 | 0.476 | 0.615 | 0.667 | 0.709 | 0.755 | 0.803 | 0.855 | 0.909 | 0.966 | 1.026 | 1.089 | 1.157 | 1.225 | 1.297 | 1.371 | 1.448 | 1.528 | 1.611 | 1.697 | 1.786 | 1.877 | 1.972 | 2.069 | 2.169
Falling Behind | Srg_BB002 | MW | Electricity North West | Harker | 0 | 1.283 | 1.466 | 1.566 | 1.679 | 2.169 | 2.354 | 2.5 | 2.662 | 2.833 | 3.014 | 3.206 | 3.408 | 3.619 | 3.841 | 4.08 | 4.321 | 4.574 | 4.836 | 5.108 | 5.391 | 5.683 | 5.986 | 6.299 | 6.622 | 6.955 | 7.297 | 7.651
Falling Behind | Srg_BB002 | MW | Electricity North West | Heysham (NGET) | 0 | 0.373 | 0.426 | 0.455 | 0.487 | 0.63 | 0.684 | 0.726 | 0.773 | 0.823 | 0.875 | 0.931 | 0.99 | 1.051 | 1.115 | 1.185 | 1.255 | 1.328 | 1.404 | 1.483 | 1.566 | 1.65 | 1.738 | 1.829 | 1.923 | 2.019 | 2.119 | 2.222
Falling Behind | Srg_BB002 | MW | Electricity North West | Hutton | 0 | 0.725 | 0.828 | 0.884 | 0.948 | 1.225 | 1.329 | 1.411 | 1.503 | 1.599 | 1.702 | 1.81 | 1.924 | 2.043 | 2.169 | 2.303 | 2.44 | 2.582 | 2.731 | 2.884 | 3.044 | 3.209 | 3.38 | 3.556 | 3.739 | 3.927 | 4.12 | 4.32
Falling Behind | Srg_BB002 | MW | Electricity North West | Kearsley 132kV | 0 | 1.557 | 1.778 | 1.9 | 2.036 | 2.632 | 2.855 | 3.033 | 3.229 | 3.436 | 3.657 | 3.889 | 4.134 | 4.39 | 4.66 | 4.949 | 5.242 | 5.548 | 5.867 | 6.197 | 6.54 | 6.894 | 7.262 | 7.641 | 8.033 | 8.436 | 8.852 | 9.281
Falling Behind | Srg_BB002 | MW | Electricity North West | Kirkby ENW | 0 | 0.479 | 0.547 | 0.585 | 0.627 | 0.81 | 0.879 | 0.933 | 0.994 | 1.057 | 1.125 | 1.197 | 1.272 | 1.351 | 1.434 | 1.523 | 1.613 | 1.707 | 1.805 | 1.907 | 2.012 | 2.122 | 2.235 | 2.351 | 2.472 | 2.596 | 2.724 | 2.856
Falling Behind | Srg_BB002 | MW | Electricity North West | Macclesfield | 0 | 0.228 | 0.26 | 0.278 | 0.298 | 0.385 | 0.417 | 0.443 | 0.472 | 0.502 | 0.535 | 0.569 | 0.604 | 0.642 | 0.681 | 0.724 | 0.766 | 0.811 | 0.858 | 0.906 | 0.956 | 1.008 | 1.062 | 1.117 | 1.174 | 1.233 | 1.294 | 1.357
Falling Behind | Srg_BB002 | MW | Electricity North West | Padiham | 0 | 0.758 | 0.865 | 0.925 | 0.991 | 1.281 | 1.39 | 1.476 | 1.572 | 1.672 | 1.78 | 1.893 | 2.012 | 2.137 | 2.268 | 2.409 | 2.551 | 2.701 | 2.856 | 3.016 | 3.183 | 3.356 | 3.535 | 3.719 | 3.91 | 4.106 | 4.309 | 4.517
Falling Behind | Srg_BB002 | MW | Electricity North West | Penwortham East | 0 | 1.015 | 1.159 | 1.239 | 1.328 | 1.716 | 1.862 | 1.978 | 2.105 | 2.241 | 2.384 | 2.536 | 2.695 | 2.863 | 3.038 | 3.227 | 3.418 | 3.618 | 3.826 | 4.041 | 4.265 | 4.496 | 4.735 | 4.982 | 5.238 | 5.501 | 5.772 | 6.052
Falling Behind | Srg_BB002 | MW | Electricity North West | Penwortham West | 0 | 0.897 | 1.025 | 1.095 | 1.174 | 1.517 | 1.646 | 1.748 | 1.861 | 1.981 | 2.108 | 2.242 | 2.383 | 2.531 | 2.686 | 2.853 | 3.022 | 3.198 | 3.382 | 3.572 | 3.77 | 3.974 | 4.186 | 4.405 | 4.631 | 4.863 | 5.103 | 5.35
Falling Behind | Srg_BB002 | MW | Electricity North West | Rochdale | 0 | 0.762 | 0.87 | 0.93 | 0.997 | 1.288 | 1.397 | 1.484 | 1.58 | 1.682 | 1.79 | 1.903 | 2.023 | 2.149 | 2.281 | 2.422 | 2.566 | 2.715 | 2.871 | 3.033 | 3.201 | 3.374 | 3.554 | 3.74 | 3.931 | 4.129 | 4.332 | 4.542
Falling Behind | Srg_BB002 | MW | Electricity North West | South Manchester | 0 | 0.686 | 0.783 | 0.837 | 0.897 | 1.159 | 1.258 | 1.336 | 1.422 | 1.514 | 1.611 | 1.713 | 1.821 | 1.934 | 2.052 | 2.18 | 2.309 | 2.444 | 2.584 | 2.73 | 2.881 | 3.037 | 3.199 | 3.366 | 3.538 | 3.716 | 3.899 | 4.088
Falling Behind | Srg_BB002 | MW | Electricity North West | Stalybridge | 0 | 0.96 | 1.096 | 1.171 | 1.255 | 1.623 | 1.761 | 1.87 | 1.991 | 2.119 | 2.255 | 2.398 | 2.549 | 2.707 | 2.873 | 3.051 | 3.232 | 3.421 | 3.617 | 3.821 | 4.032 | 4.251 | 4.478 | 4.711 | 4.953 | 5.202 | 5.458 | 5.722
Falling Behind | Srg_BB002 | MW | Electricity North West | Stanah | 0 | 0.496 | 0.566 | 0.605 | 0.648 | 0.838 | 0.909 | 0.965 | 1.028 | 1.094 | 1.164 | 1.238 | 1.316 | 1.397 | 1.483 | 1.575 | 1.669 | 1.766 | 1.867 | 1.973 | 2.082 | 2.195 | 2.312 | 2.432 | 2.557 | 2.685 | 2.818 | 2.954
Falling Behind | Srg_BB002 | MW | Electricity North West | Washway Farm | 0 | 0.099 | 0.113 | 0.121 | 0.129 | 0.167 | 0.182 | 0.193 | 0.205 | 0.218 | 0.232 | 0.247 | 0.263 | 0.279 | 0.296 | 0.315 | 0.333 | 0.353 | 0.373 | 0.394 | 0.416 | 0.438 | 0.462 | 0.486 | 0.511 | 0.536 | 0.563 | 0.59
Falling Behind | Srg_BB002 | MW | Electricity North West | Whitegate | 0 | 0.975 | 1.113 | 1.189 | 1.275 | 1.648 | 1.788 | 1.899 | 2.021 | 2.151 | 2.289 | 2.435 | 2.588 | 2.749 | 2.917 | 3.098 | 3.282 | 3.474 | 3.673 | 3.88 | 4.094 | 4.316 | 4.547 | 4.784 | 5.029 | 5.282 | 5.542 | 5.811
Falling Behind | Srg_BB002 | MW | NGED East Midlands | Berkswell | 0 | 0.868 | 0.992 | 1.06 | 1.136 | 1.468 | 1.593 | 1.692 | 1.801 | 1.917 | 2.04 | 2.169 | 2.306 | 2.449 | 2.599 | 2.76 | 2.924 | 3.095 | 3.272 | 3.457 | 3.648 | 3.846 | 4.051 | 4.262 | 4.481 | 4.706 | 4.938 | 5.177
Falling Behind | Srg_BB002 | MW | NGED East Midlands | Bicker Fen | 0 | 0.825 | 0.943 | 1.007 | 1.08 | 1.395 | 1.514 | 1.608 | 1.712 | 1.822 | 1.939 | 2.062 | 2.192 | 2.328 | 2.471 | 2.624 | 2.78 | 2.942 | 3.111 | 3.286 | 3.468 | 3.656 | 3.851 | 4.051 | 4.259 | 4.473 | 4.694 | 4.921
Falling Behind | Srg_BB002 | MW | NGED East Midlands | Chesterfield | 0 | 2.433 | 2.779 | 2.969 | 3.183 | 4.113 | 4.463 | 4.74 | 5.046 | 5.371 | 5.715 | 6.078 | 6.461 | 6.862 | 7.283 | 7.735 | 8.193 | 8.672 | 9.17 | 9.685 | 10.222 | 10.776 | 11.35 | 11.942 | 12.555 | 13.186 | 13.836 | 14.506
Falling Behind | Srg_BB002 | MW | NGED East Midlands | Coventry | 0 | 1.516 | 1.732 | 1.851 | 1.983 | 2.563 | 2.781 | 2.954 | 3.145 | 3.347 | 3.562 | 3.788 | 4.026 | 4.276 | 4.539 | 4.82 | 5.106 | 5.404 | 5.715 | 6.036 | 6.37 | 6.715 | 7.073 | 7.443 | 7.825 | 8.218 | 8.622 | 9.04
Falling Behind | Srg_BB002 | MW | NGED East Midlands | Drakelow | 0 | 0.867 | 0.99 | 1.058 | 1.134 | 1.466 | 1.59 | 1.689 | 1.798 | 1.914 | 2.037 | 2.166 | 2.302 | 2.445 | 2.595 | 2.756 | 2.92 | 3.09 | 3.268 | 3.452 | 3.643 | 3.84 | 4.045 | 4.256 | 4.474 | 4.699 | 4.931 | 5.17
Falling Behind | Srg_BB002 | MW | NGED East Midlands | Enderby | 0 | 1.791 | 2.046 | 2.186 | 2.343 | 3.028 | 3.286 | 3.49 | 3.715 | 3.954 | 4.208 | 4.475 | 4.757 | 5.052 | 5.362 | 5.695 | 6.032 | 6.385 | 6.751 | 7.131 | 7.526 | 7.934 | 8.357 | 8.793 | 9.244 | 9.708 | 10.187 | 10.68
Falling Behind | Srg_BB002 | MW | NGED East Midlands | Grendon | 0 | 3.104 | 3.546 | 3.788 | 4.06 | 5.247 | 5.694 | 6.047 | 6.438 | 6.852 | 7.291 | 7.754 | 8.242 | 8.754 | 9.291 | 9.868 | 10.453 | 11.063 | 11.698 | 12.356 | 13.04 | 13.747 | 14.48 | 15.236 | 16.018 | 16.822 | 17.651 | 18.506
Falling Behind | Srg_BB002 | MW | NGED East Midlands | Ratcliffe | 0 | 1.625 | 1.856 | 1.983 | 2.125 | 2.747 | 2.98 | 3.165 | 3.37 | 3.587 | 3.817 | 4.059 | 4.315 | 4.582 | 4.864 | 5.166 | 5.472 | 5.791 | 6.124 | 6.468 | 6.826 | 7.196 | 7.58 | 7.976 | 8.385 | 8.806 | 9.24 | 9.687
Falling Behind | Srg_BB002 | MW | NGED East Midlands | Staythorpe | 0 | 1.263 | 1.442 | 1.541 | 1.651 | 2.134 | 2.316 | 2.46 | 2.619 | 2.787 | 2.966 | 3.154 | 3.353 | 3.561 | 3.779 | 4.014 | 4.251 | 4.5 | 4.758 | 5.026 | 5.304 | 5.592 | 5.89 | 6.197 | 6.515 | 6.842 | 7.179 | 7.527
Falling Behind | Srg_BB002 | MW | NGED East Midlands | Stoke Bardolph | 0 | 1.061 | 1.212 | 1.295 | 1.388 | 1.794 | 1.947 | 2.067 | 2.201 | 2.342 | 2.493 | 2.651 | 2.818 | 2.993 | 3.177 | 3.374 | 3.574 | 3.782 | 4 | 4.224 | 4.458 | 4.7 | 4.951 | 5.209 | 5.476 | 5.751 | 6.035 | 6.327
Falling Behind | Srg_BB002 | MW | NGED East Midlands | Walpole (_B) | 0 | 2.019 | 2.306 | 2.464 | 2.641 | 3.414 | 3.704 | 3.934 | 4.188 | 4.457 | 4.743 | 5.044 | 5.362 | 5.695 | 6.044 | 6.419 | 6.8 | 7.197 | 7.61 | 8.038 | 8.483 | 8.943 | 9.42 | 9.911 | 10.42 | 10.943 | 11.482 | 12.039
Falling Behind | Srg_BB002 | MW | NGED East Midlands | West Burton | 0 | 1.706 | 1.949 | 2.082 | 2.232 | 2.884 | 3.129 | 3.324 | 3.538 | 3.766 | 4.007 | 4.262 | 4.53 | 4.811 | 5.107 | 5.424 | 5.745 | 6.081 | 6.43 | 6.791 | 7.167 | 7.556 | 7.959 | 8.374 | 8.804 | 9.246 | 9.701 | 10.171
Falling Behind | Srg_BB002 | MW | NGED East Midlands | Willington | 0 | 2.096 | 2.394 | 2.558 | 2.741 | 3.543 | 3.844 | 4.083 | 4.347 | 4.626 | 4.923 | 5.236 | 5.565 | 5.911 | 6.274 | 6.663 | 7.058 | 7.47 | 7.899 | 8.343 | 8.805 | 9.282 | 9.777 | 10.287 | 10.815 | 11.359 | 11.918 | 12.496
Falling Behind | Srg_BB002 | MW | NGED South Wales | Aberthaw | 0 | 0.54 | 0.617 | 0.659 | 0.707 | 0.913 | 0.991 | 1.052 | 1.12 | 1.192 | 1.269 | 1.349 | 1.434 | 1.523 | 1.617 | 1.717 | 1.819 | 1.925 | 2.036 | 2.15 | 2.269 | 2.392 | 2.52 | 2.651 | 2.787 | 2.927 | 3.071 | 3.22
Falling Behind | Srg_BB002 | MW | NGED South Wales | Cardiff East | 0 | 0.526 | 0.601 | 0.642 | 0.688 | 0.89 | 0.965 | 1.025 | 1.092 | 1.162 | 1.236 | 1.315 | 1.398 | 1.484 | 1.575 | 1.673 | 1.772 | 1.876 | 1.983 | 2.095 | 2.211 | 2.331 | 2.455 | 2.583 | 2.716 | 2.852 | 2.993 | 3.138
Falling Behind | Srg_BB002 | MW | NGED South Wales | Margam (Grange 66kV) | 0 | 0.051 | 0.059 | 0.063 | 0.067 | 0.087 | 0.094 | 0.1 | 0.107 | 0.113 | 0.121 | 0.128 | 0.136 | 0.145 | 0.154 | 0.163 | 0.173 | 0.183 | 0.194 | 0.205 | 0.216 | 0.228 | 0.24 | 0.252 | 0.265 | 0.278 | 0.292 | 0.306
Falling Behind | Srg_BB002 | MW | NGED South Wales | Pembroke | 0 | 0.8 | 0.914 | 0.977 | 1.047 | 1.353 | 1.468 | 1.559 | 1.66 | 1.767 | 1.88 | 1.999 | 2.125 | 2.257 | 2.396 | 2.544 | 2.695 | 2.852 | 3.016 | 3.186 | 3.362 | 3.544 | 3.733 | 3.928 | 4.13 | 4.337 | 4.551 | 4.771
Falling Behind | Srg_BB002 | MW | NGED South Wales | Pyle | 0 | 0.391 | 0.447 | 0.477 | 0.511 | 0.661 | 0.717 | 0.762 | 0.811 | 0.863 | 0.918 | 0.977 | 1.038 | 1.102 | 1.17 | 1.243 | 1.316 | 1.393 | 1.473 | 1.556 | 1.642 | 1.731 | 1.824 | 1.919 | 2.017 | 2.119 | 2.223 | 2.331
Falling Behind | Srg_BB002 | MW | NGED South Wales | Rassau | 0 | 1.195 | 1.365 | 1.459 | 1.563 | 2.02 | 2.192 | 2.328 | 2.479 | 2.638 | 2.807 | 2.985 | 3.174 | 3.37 | 3.577 | 3.799 | 4.024 | 4.26 | 4.504 | 4.758 | 5.021 | 5.293 | 5.575 | 5.866 | 6.167 | 6.477 | 6.796 | 7.125
Falling Behind | Srg_BB002 | MW | NGED South Wales | Swansea North | 0 | 2.781 | 3.176 | 3.394 | 3.638 | 4.701 | 5.101 | 5.418 | 5.768 | 6.138 | 6.532 | 6.947 | 7.384 | 7.843 | 8.324 | 8.841 | 9.364 | 9.912 | 10.481 | 11.07 | 11.683 | 12.316 | 12.973 | 13.65 | 14.35 | 15.071 | 15.814 | 16.58
Falling Behind | Srg_BB002 | MW | NGED South Wales | Upper Boat 132kV | 0 | 0.893 | 1.02 | 1.09 | 1.168 | 1.51 | 1.638 | 1.74 | 1.852 | 1.971 | 2.098 | 2.231 | 2.371 | 2.519 | 2.673 | 2.839 | 3.007 | 3.183 | 3.366 | 3.555 | 3.752 | 3.955 | 4.166 | 4.383 | 4.608 | 4.84 | 5.078 | 5.324
Falling Behind | Srg_BB002 | MW | NGED South Wales | Uskmouth | 0 | 1.102 | 1.258 | 1.344 | 1.441 | 1.862 | 2.021 | 2.146 | 2.285 | 2.432 | 2.588 | 2.752 | 2.925 | 3.107 | 3.297 | 3.502 | 3.709 | 3.926 | 4.152 | 4.385 | 4.628 | 4.879 | 5.139 | 5.407 | 5.684 | 5.97 | 6.264 | 6.567
Falling Behind | Srg_BB002 | MW | NGED South West | Abham | 0 | 2.697 | 3.08 | 3.291 | 3.527 | 4.559 | 4.946 | 5.253 | 5.593 | 5.952 | 6.334 | 6.736 | 7.16 | 7.605 | 8.072 | 8.572 | 9.08 | 9.611 | 10.163 | 10.734 | 11.329 | 11.943 | 12.579 | 13.236 | 13.915 | 14.614 | 15.334 | 16.077
Falling Behind | Srg_BB002 | MW | NGED South West | Alverdiscott | 0 | 2.325 | 2.655 | 2.837 | 3.04 | 3.93 | 4.264 | 4.528 | 4.821 | 5.131 | 5.46 | 5.807 | 6.172 | 6.555 | 6.958 | 7.39 | 7.827 | 8.285 | 8.76 | 9.253 | 9.765 | 10.295 | 10.844 | 11.409 | 11.995 | 12.597 | 13.218 | 13.858
Falling Behind | Srg_BB002 | MW | NGED South West | Axminster | 0 | 1.337 | 1.527 | 1.632 | 1.749 | 2.26 | 2.452 | 2.605 | 2.773 | 2.951 | 3.14 | 3.34 | 3.55 | 3.77 | 4.002 | 4.25 | 4.502 | 4.765 | 5.039 | 5.322 | 5.617 | 5.921 | 6.237 | 6.562 | 6.899 | 7.245 | 7.603 | 7.971
Falling Behind | Srg_BB002 | MW | NGED South West | Bridgwater | 0 | 2.069 | 2.363 | 2.525 | 2.707 | 3.498 | 3.795 | 4.031 | 4.292 | 4.567 | 4.861 | 5.169 | 5.495 | 5.835 | 6.194 | 6.578 | 6.968 | 7.375 | 7.798 | 8.237 | 8.693 | 9.164 | 9.653 | 10.156 | 10.678 | 11.214 | 11.766 | 12.336
Falling Behind | Srg_BB002 | MW | NGED South West | Exeter | 0 | 2.438 | 2.785 | 2.975 | 3.189 | 4.121 | 4.472 | 4.749 | 5.056 | 5.381 | 5.727 | 6.09 | 6.474 | 6.875 | 7.297 | 7.75 | 8.209 | 8.689 | 9.188 | 9.705 | 10.242 | 10.797 | 11.373 | 11.966 | 12.58 | 13.212 | 13.863 | 14.535
Falling Behind | Srg_BB002 | MW | NGED South West | Indian Queens | 0 | 3.648 | 4.166 | 4.451 | 4.771 | 6.166 | 6.69 | 7.106 | 7.565 | 8.051 | 8.568 | 9.111 | 9.685 | 10.286 | 10.918 | 11.595 | 12.282 | 13 | 13.746 | 14.52 | 15.323 | 16.154 | 17.015 | 17.903 | 18.822 | 19.767 | 20.741 | 21.746
Falling Behind | Srg_BB002 | MW | NGED South West | Iron Acton | 0 | 2.423 | 2.767 | 2.957 | 3.169 | 4.096 | 4.444 | 4.72 | 5.025 | 5.348 | 5.691 | 6.052 | 6.433 | 6.832 | 7.252 | 7.702 | 8.158 | 8.635 | 9.131 | 9.644 | 10.178 | 10.73 | 11.302 | 11.891 | 12.502 | 13.13 | 13.777 | 14.444
Falling Behind | Srg_BB002 | MW | NGED South West | Landulph | 0 | 1.389 | 1.587 | 1.695 | 1.817 | 2.348 | 2.548 | 2.706 | 2.881 | 3.066 | 3.263 | 3.47 | 3.689 | 3.917 | 4.158 | 4.416 | 4.678 | 4.951 | 5.235 | 5.53 | 5.836 | 6.152 | 6.48 | 6.818 | 7.168 | 7.528 | 7.899 | 8.282
Falling Behind | Srg_BB002 | MW | NGED South West | Seabank | 0 | 1.468 | 1.676 | 1.791 | 1.92 | 2.481 | 2.692 | 2.859 | 3.044 | 3.24 | 3.447 | 3.666 | 3.897 | 4.139 | 4.393 | 4.666 | 4.942 | 5.231 | 5.531 | 5.842 | 6.166 | 6.5 | 6.846 | 7.204 | 7.573 | 7.954 | 8.346 | 8.75
Falling Behind | Srg_BB002 | MW | NGED South West | Taunton | 0 | 0.875 | 1 | 1.068 | 1.145 | 1.48 | 1.606 | 1.705 | 1.815 | 1.932 | 2.056 | 2.186 | 2.324 | 2.468 | 2.62 | 2.783 | 2.947 | 3.12 | 3.299 | 3.484 | 3.677 | 3.876 | 4.083 | 4.296 | 4.517 | 4.744 | 4.977 | 5.218
Falling Behind | Srg_BB002 | MW | NGED West Midlands | Bishops Wood | 0 | 3.834 | 4.379 | 4.679 | 5.015 | 6.481 | 7.032 | 7.469 | 7.951 | 8.462 | 9.005 | 9.577 | 10.18 | 10.812 | 11.476 | 12.188 | 12.91 | 13.664 | 14.449 | 15.261 | 16.106 | 16.979 | 17.884 | 18.818 | 19.783 | 20.777 | 21.801 | 22.857
Falling Behind | Srg_BB002 | MW | NGED West Midlands | Bushbury | 0 | 0.736 | 0.841 | 0.898 | 0.963 | 1.245 | 1.35 | 1.434 | 1.527 | 1.625 | 1.729 | 1.839 | 1.955 | 2.076 | 2.204 | 2.34 | 2.479 | 2.624 | 2.774 | 2.931 | 3.093 | 3.26 | 3.434 | 3.613 | 3.799 | 3.99 | 4.186 | 4.389
Falling Behind | Srg_BB002 | MW | NGED West Midlands | Bustleholme | 0 | 0.537 | 0.613 | 0.655 | 0.702 | 0.908 | 0.985 | 1.046 | 1.114 | 1.185 | 1.261 | 1.341 | 1.426 | 1.514 | 1.607 | 1.707 | 1.808 | 1.914 | 2.024 | 2.138 | 2.256 | 2.378 | 2.505 | 2.636 | 2.771 | 2.91 | 3.054 | 3.202
Falling Behind | Srg_BB002 | MW | NGED West Midlands | Cellarhead | 0 | 2.224 | 2.54 | 2.714 | 2.909 | 3.759 | 4.079 | 4.332 | 4.612 | 4.908 | 5.223 | 5.555 | 5.905 | 6.271 | 6.656 | 7.069 | 7.488 | 7.925 | 8.38 | 8.852 | 9.342 | 9.848 | 10.373 | 10.915 | 11.475 | 12.051 | 12.645 | 13.257
Falling Behind | Srg_BB002 | MW | NGED West Midlands | Feckenham | 0 | 2.157 | 2.464 | 2.632 | 2.821 | 3.646 | 3.956 | 4.202 | 4.474 | 4.761 | 5.067 | 5.388 | 5.728 | 6.083 | 6.456 | 6.857 | 7.263 | 7.688 | 8.129 | 8.586 | 9.062 | 9.553 | 10.062 | 10.587 | 11.13 | 11.689 | 12.265 | 12.86
Falling Behind | Srg_BB002 | MW | NGED West Midlands | Hams Hall (Lea Marston 132kV) | 0 | 0.946 | 1.08 | 1.154 | 1.237 | 1.599 | 1.735 | 1.843 | 1.962 | 2.088 | 2.222 | 2.363 | 2.512 | 2.668 | 2.831 | 3.007 | 3.185 | 3.371 | 3.565 | 3.765 | 3.974 | 4.189 | 4.412 | 4.643 | 4.881 | 5.126 | 5.379 | 5.639
Falling Behind | Srg_BB002 | MW | NGED West Midlands | Ironbridge | 0 | 0.659 | 0.753 | 0.804 | 0.862 | 1.114 | 1.209 | 1.284 | 1.367 | 1.455 | 1.548 | 1.647 | 1.75 | 1.859 | 1.973 | 2.095 | 2.22 | 2.349 | 2.484 | 2.624 | 2.769 | 2.919 | 3.075 | 3.235 | 3.401 | 3.572 | 3.748 | 3.93
Falling Behind | Srg_BB002 | MW | NGED West Midlands | Kitwell | 0 | 0.577 | 0.659 | 0.704 | 0.754 | 0.975 | 1.058 | 1.123 | 1.196 | 1.273 | 1.355 | 1.441 | 1.531 | 1.626 | 1.726 | 1.833 | 1.942 | 2.055 | 2.173 | 2.296 | 2.423 | 2.554 | 2.69 | 2.831 | 2.976 | 3.125 | 3.279 | 3.438
Falling Behind | Srg_BB002 | MW | NGED West Midlands | Nechells | 0 | 0.998 | 1.14 | 1.218 | 1.305 | 1.687 | 1.83 | 1.944 | 2.069 | 2.202 | 2.343 | 2.492 | 2.649 | 2.814 | 2.986 | 3.172 | 3.36 | 3.556 | 3.76 | 3.971 | 4.191 | 4.418 | 4.654 | 4.897 | 5.148 | 5.407 | 5.673 | 5.948
Falling Behind | Srg_BB002 | MW | NGED West Midlands | Ocker Hill | 0 | 0.243 | 0.278 | 0.297 | 0.318 | 0.411 | 0.446 | 0.474 | 0.505 | 0.537 | 0.572 | 0.608 | 0.646 | 0.686 | 0.728 | 0.774 | 0.819 | 0.867 | 0.917 | 0.969 | 1.022 | 1.078 | 1.135 | 1.194 | 1.256 | 1.319 | 1.384 | 1.451
Falling Behind | Srg_BB002 | MW | NGED West Midlands | Oldbury | 0 | 0.342 | 0.39 | 0.417 | 0.447 | 0.578 | 0.627 | 0.666 | 0.709 | 0.754 | 0.803 | 0.854 | 0.907 | 0.964 | 1.023 | 1.086 | 1.151 | 1.218 | 1.288 | 1.36 | 1.436 | 1.513 | 1.594 | 1.677 | 1.763 | 1.852 | 1.943 | 2.037
Falling Behind | Srg_BB002 | MW | NGED West Midlands | Penn | 0 | 0.167 | 0.191 | 0.204 | 0.219 | 0.283 | 0.307 | 0.326 | 0.347 | 0.37 | 0.393 | 0.418 | 0.445 | 0.472 | 0.501 | 0.532 | 0.564 | 0.597 | 0.631 | 0.667 | 0.703 | 0.742 | 0.781 | 0.822 | 0.864 | 0.907 | 0.952 | 0.998
Falling Behind | Srg_BB002 | MW | NGED West Midlands | Rugeley | 0 | 0.48 | 0.548 | 0.586 | 0.628 | 0.811 | 0.88 | 0.935 | 0.995 | 1.059 | 1.127 | 1.199 | 1.274 | 1.353 | 1.436 | 1.525 | 1.616 | 1.71 | 1.808 | 1.91 | 2.016 | 2.125 | 2.239 | 2.355 | 2.476 | 2.601 | 2.729 | 2.861
Falling Behind | Srg_BB002 | MW | NGED West Midlands | Shrewsbury | 0 | 1.412 | 1.613 | 1.724 | 1.847 | 2.388 | 2.591 | 2.751 | 2.929 | 3.117 | 3.318 | 3.528 | 3.75 | 3.983 | 4.228 | 4.49 | 4.756 | 5.034 | 5.323 | 5.622 | 5.933 | 6.255 | 6.588 | 6.932 | 7.288 | 7.654 | 8.031 | 8.42
Falling Behind | Srg_BB002 | MW | NGED West Midlands | Walham | 0 | 1.216 | 1.389 | 1.484 | 1.59 | 2.056 | 2.23 | 2.369 | 2.522 | 2.684 | 2.856 | 3.037 | 3.229 | 3.429 | 3.64 | 3.865 | 4.094 | 4.334 | 4.582 | 4.84 | 5.108 | 5.385 | 5.672 | 5.968 | 6.274 | 6.59 | 6.914 | 7.249
Falling Behind | Srg_BB002 | MW | NGED West Midlands | Willenhall | 0 | 0.639 | 0.73 | 0.78 | 0.836 | 1.081 | 1.173 | 1.246 | 1.326 | 1.411 | 1.502 | 1.597 | 1.698 | 1.803 | 1.914 | 2.033 | 2.153 | 2.279 | 2.41 | 2.545 | 2.686 | 2.832 | 2.983 | 3.138 | 3.299 | 3.465 | 3.636 | 3.812
Falling Behind | Srg_BB002 | MW | NPg Northeast | Blyth 132kV | 0 | 0.273 | 0.311 | 0.333 | 0.357 | 0.461 | 0.5 | 0.531 | 0.565 | 0.602 | 0.64 | 0.681 | 0.724 | 0.769 | 0.816 | 0.867 | 0.918 | 0.972 | 1.027 | 1.085 | 1.145 | 1.207 | 1.272 | 1.338 | 1.407 | 1.477 | 1.55 | 1.625
Falling Behind | Srg_BB002 | MW | NPg Northeast | Blyth 66kV | 0 | 0.953 | 1.088 | 1.163 | 1.246 | 1.611 | 1.748 | 1.856 | 1.976 | 2.103 | 2.238 | 2.38 | 2.53 | 2.687 | 2.852 | 3.029 | 3.208 | 3.396 | 3.591 | 3.793 | 4.003 | 4.22 | 4.445 | 4.677 | 4.916 | 5.163 | 5.418 | 5.68
Falling Behind | Srg_BB002 | MW | NPg Northeast | Fourstones | 0 | 0.016 | 0.019 | 0.02 | 0.021 | 0.027 | 0.03 | 0.032 | 0.034 | 0.036 | 0.038 | 0.041 | 0.043 | 0.046 | 0.049 | 0.052 | 0.055 | 0.058 | 0.061 | 0.065 | 0.068 | 0.072 | 0.076 | 0.08 | 0.084 | 0.088 | 0.093 | 0.097
Falling Behind | Srg_BB002 | MW | NPg Northeast | HartMoor | 0 | 0.315 | 0.36 | 0.384 | 0.412 | 0.533 | 0.578 | 0.614 | 0.653 | 0.695 | 0.74 | 0.787 | 0.837 | 0.888 | 0.943 | 1.001 | 1.061 | 1.123 | 1.187 | 1.254 | 1.323 | 1.395 | 1.47 | 1.546 | 1.626 | 1.707 | 1.791 | 1.878
Falling Behind | Srg_BB002 | MW | NPg Northeast | Hawthorn Pit | 0 | 0.742 | 0.847 | 0.905 | 0.97 | 1.254 | 1.36 | 1.445 | 1.538 | 1.637 | 1.742 | 1.852 | 1.969 | 2.091 | 2.22 | 2.357 | 2.497 | 2.643 | 2.795 | 2.952 | 3.115 | 3.284 | 3.459 | 3.64 | 3.826 | 4.019 | 4.217 | 4.421
Falling Behind | Srg_BB002 | MW | NPg Northeast | Knaresborough | 0 | 0.435 | 0.497 | 0.531 | 0.569 | 0.736 | 0.798 | 0.848 | 0.903 | 0.961 | 1.022 | 1.087 | 1.156 | 1.227 | 1.303 | 1.383 | 1.465 | 1.551 | 1.64 | 1.732 | 1.828 | 1.927 | 2.03 | 2.136 | 2.246 | 2.358 | 2.475 | 2.594
Falling Behind | Srg_BB002 | MW | NPg Northeast | Lackenby | 0 | 0.546 | 0.624 | 0.667 | 0.714 | 0.923 | 1.002 | 1.064 | 1.133 | 1.206 | 1.283 | 1.364 | 1.45 | 1.54 | 1.635 | 1.736 | 1.839 | 1.947 | 2.058 | 2.174 | 2.295 | 2.419 | 2.548 | 2.681 | 2.818 | 2.96 | 3.106 | 3.256
Falling Behind | Srg_BB002 | MW | NPg Northeast | Norton | 0 | 2.33 | 2.662 | 2.844 | 3.048 | 3.939 | 4.274 | 4.54 | 4.833 | 5.144 | 5.474 | 5.821 | 6.188 | 6.572 | 6.975 | 7.408 | 7.847 | 8.305 | 8.782 | 9.276 | 9.79 | 10.32 | 10.87 | 11.438 | 12.025 | 12.629 | 13.251 | 13.893
Falling Behind | Srg_BB002 | MW | NPg Northeast | Offerton | 0 | 0.14 | 0.16 | 0.171 | 0.184 | 0.237 | 0.257 | 0.273 | 0.291 | 0.31 | 0.33 | 0.351 | 0.373 | 0.396 | 0.42 | 0.446 | 0.473 | 0.5 | 0.529 | 0.559 | 0.59 | 0.622 | 0.655 | 0.689 | 0.724 | 0.761 | 0.798 | 0.837
Falling Behind | Srg_BB002 | MW | NPg Northeast | Osbaldwick | 0 | 1.484 | 1.695 | 1.811 | 1.941 | 2.509 | 2.722 | 2.891 | 3.078 | 3.276 | 3.486 | 3.707 | 3.941 | 4.185 | 4.442 | 4.718 | 4.997 | 5.289 | 5.593 | 5.908 | 6.235 | 6.573 | 6.923 | 7.284 | 7.658 | 8.043 | 8.439 | 8.848
Falling Behind | Srg_BB002 | MW | NPg Northeast | Poppleton | 0 | 0.263 | 0.301 | 0.321 | 0.344 | 0.445 | 0.483 | 0.513 | 0.546 | 0.581 | 0.618 | 0.657 | 0.699 | 0.742 | 0.788 | 0.837 | 0.886 | 0.938 | 0.992 | 1.048 | 1.106 | 1.166 | 1.228 | 1.292 | 1.358 | 1.426 | 1.497 | 1.569
Falling Behind | Srg_BB002 | MW | NPg Northeast | South Shields | 0 | 0.339 | 0.387 | 0.414 | 0.443 | 0.573 | 0.622 | 0.66 | 0.703 | 0.748 | 0.796 | 0.846 | 0.9 | 0.956 | 1.014 | 1.077 | 1.141 | 1.208 | 1.277 | 1.349 | 1.423 | 1.501 | 1.581 | 1.663 | 1.748 | 1.836 | 1.927 | 2.02
Falling Behind | Srg_BB002 | MW | NPg Northeast | Spennymoor | 0 | 0.773 | 0.883 | 0.944 | 1.012 | 1.307 | 1.419 | 1.507 | 1.604 | 1.707 | 1.817 | 1.932 | 2.054 | 2.181 | 2.315 | 2.459 | 2.604 | 2.756 | 2.915 | 3.079 | 3.249 | 3.425 | 3.608 | 3.796 | 3.991 | 4.191 | 4.398 | 4.611
Falling Behind | Srg_BB002 | MW | NPg Northeast | Stella North | 0 | 0.434 | 0.496 | 0.53 | 0.568 | 0.733 | 0.796 | 0.845 | 0.9 | 0.958 | 1.019 | 1.084 | 1.152 | 1.224 | 1.299 | 1.379 | 1.461 | 1.546 | 1.635 | 1.727 | 1.823 | 1.922 | 2.024 | 2.13 | 2.239 | 2.351 | 2.467 | 2.587
Falling Behind | Srg_BB002 | MW | NPg Northeast | Stella South | 0 | 1.038 | 1.185 | 1.266 | 1.357 | 1.754 | 1.903 | 2.022 | 2.152 | 2.291 | 2.438 | 2.592 | 2.756 | 2.927 | 3.106 | 3.299 | 3.494 | 3.699 | 3.911 | 4.131 | 4.36 | 4.596 | 4.841 | 5.094 | 5.355 | 5.624 | 5.901 | 6.187
Falling Behind | Srg_BB002 | MW | NPg Northeast | Tynemouth 11kV | 0 | 0.693 | 0.791 | 0.846 | 0.906 | 1.171 | 1.271 | 1.35 | 1.437 | 1.529 | 1.628 | 1.731 | 1.84 | 1.954 | 2.074 | 2.203 | 2.333 | 2.47 | 2.611 | 2.758 | 2.911 | 3.069 | 3.232 | 3.401 | 3.575 | 3.755 | 3.94 | 4.131
Falling Behind | Srg_BB002 | MW | NPg Northeast | West Boldon | 0 | 0.681 | 0.778 | 0.832 | 0.891 | 1.152 | 1.25 | 1.327 | 1.413 | 1.504 | 1.601 | 1.702 | 1.809 | 1.922 | 2.04 | 2.166 | 2.295 | 2.429 | 2.568 | 2.712 | 2.863 | 3.018 | 3.179 | 3.345 | 3.516 | 3.693 | 3.875 | 4.062
Falling Behind | Srg_BB002 | MW | NPg Yorkshire | Bradford West | 0 | 1.115 | 1.274 | 1.361 | 1.459 | 1.886 | 2.046 | 2.173 | 2.313 | 2.462 | 2.62 | 2.786 | 2.962 | 3.146 | 3.339 | 3.546 | 3.756 | 3.976 | 4.204 | 4.44 | 4.686 | 4.94 | 5.203 | 5.475 | 5.756 | 6.045 | 6.343 | 6.65
Falling Behind | Srg_BB002 | MW | NPg Yorkshire | Creyke Beck | 0 | 2.192 | 2.504 | 2.676 | 2.868 | 3.706 | 4.021 | 4.271 | 4.547 | 4.839 | 5.15 | 5.476 | 5.822 | 6.183 | 6.562 | 6.97 | 7.382 | 7.814 | 8.262 | 8.727 | 9.21 | 9.709 | 10.227 | 10.761 | 11.313 | 11.881 | 12.467 | 13.071
Falling Behind | Srg_BB002 | MW | NPg Yorkshire | Drax 132kV | 0 | 0.215 | 0.245 | 0.262 | 0.281 | 0.363 | 0.394 | 0.418 | 0.445 | 0.474 | 0.504 | 0.536 | 0.57 | 0.605 | 0.642 | 0.682 | 0.723 | 0.765 | 0.809 | 0.854 | 0.902 | 0.95 | 1.001 | 1.053 | 1.107 | 1.163 | 1.22 | 1.28
Falling Behind | Srg_BB002 | MW | NPg Yorkshire | Elland | 0 | 1.103 | 1.26 | 1.346 | 1.443 | 1.865 | 2.024 | 2.149 | 2.288 | 2.435 | 2.591 | 2.756 | 2.929 | 3.111 | 3.302 | 3.507 | 3.715 | 3.932 | 4.158 | 4.391 | 4.634 | 4.886 | 5.146 | 5.415 | 5.693 | 5.978 | 6.273 | 6.577
Falling Behind | Srg_BB002 | MW | NPg Yorkshire | Ferrybridge A | 0 | 0.308 | 0.351 | 0.375 | 0.402 | 0.52 | 0.564 | 0.599 | 0.638 | 0.679 | 0.722 | 0.768 | 0.817 | 0.867 | 0.921 | 0.978 | 1.036 | 1.096 | 1.159 | 1.224 | 1.292 | 1.362 | 1.435 | 1.509 | 1.587 | 1.667 | 1.749 | 1.833
Falling Behind | Srg_BB002 | MW | NPg Yorkshire | Ferrybridge B | 0 | 1.644 | 1.878 | 2.007 | 2.151 | 2.78 | 3.016 | 3.203 | 3.41 | 3.629 | 3.862 | 4.107 | 4.366 | 4.637 | 4.922 | 5.227 | 5.537 | 5.86 | 6.197 | 6.545 | 6.908 | 7.282 | 7.67 | 8.071 | 8.485 | 8.911 | 9.35 | 9.803
Falling Behind | Srg_BB002 | MW | NPg Yorkshire | Grimsby West | 0 | 0.803 | 0.917 | 0.98 | 1.05 | 1.357 | 1.473 | 1.564 | 1.665 | 1.772 | 1.886 | 2.006 | 2.132 | 2.265 | 2.404 | 2.553 | 2.704 | 2.862 | 3.026 | 3.197 | 3.374 | 3.556 | 3.746 | 3.941 | 4.144 | 4.352 | 4.566 | 4.787
Falling Behind | Srg_BB002 | MW | NPg Yorkshire | Jordanthorpe | 0 | 0.111 | 0.127 | 0.136 | 0.146 | 0.188 | 0.204 | 0.217 | 0.231 | 0.246 | 0.262 | 0.278 | 0.296 | 0.314 | 0.334 | 0.354 | 0.375 | 0.397 | 0.42 | 0.444 | 0.468 | 0.494 | 0.52 | 0.547 | 0.575 | 0.604 | 0.634 | 0.664
Falling Behind | Srg_BB002 | MW | NPg Yorkshire | Keadby | 0 | 2.053 | 2.345 | 2.505 | 2.685 | 3.47 | 3.765 | 3.999 | 4.257 | 4.531 | 4.822 | 5.127 | 5.45 | 5.789 | 6.144 | 6.525 | 6.912 | 7.316 | 7.736 | 8.171 | 8.623 | 9.091 | 9.575 | 10.075 | 10.592 | 11.124 | 11.672 | 12.238
Falling Behind | Srg_BB002 | MW | NPg Yorkshire | Kirkstall B | 0 | 0.437 | 0.5 | 0.534 | 0.572 | 0.739 | 0.802 | 0.852 | 0.907 | 0.965 | 1.027 | 1.093 | 1.161 | 1.233 | 1.309 | 1.39 | 1.473 | 1.559 | 1.648 | 1.741 | 1.837 | 1.937 | 2.04 | 2.147 | 2.257 | 2.37 | 2.487 | 2.608
Falling Behind | Srg_BB002 | MW | NPg Yorkshire | Neepsend | 0 | 0.204 | 0.233 | 0.249 | 0.267 | 0.345 | 0.375 | 0.398 | 0.424 | 0.451 | 0.48 | 0.51 | 0.543 | 0.576 | 0.612 | 0.65 | 0.688 | 0.728 | 0.77 | 0.813 | 0.858 | 0.905 | 0.953 | 1.003 | 1.054 | 1.107 | 1.162 | 1.218
Falling Behind | Srg_BB002 | MW | NPg Yorkshire | Norton Lees | 0 | 0.073 | 0.084 | 0.089 | 0.096 | 0.124 | 0.134 | 0.143 | 0.152 | 0.162 | 0.172 | 0.183 | 0.194 | 0.207 | 0.219 | 0.233 | 0.247 | 0.261 | 0.276 | 0.292 | 0.308 | 0.324 | 0.342 | 0.36 | 0.378 | 0.397 | 0.417 | 0.437
Falling Behind | Srg_BB002 | MW | NPg Yorkshire | Pitsmoor | 0 | 0.142 | 0.162 | 0.173 | 0.186 | 0.24 | 0.26 | 0.276 | 0.294 | 0.313 | 0.333 | 0.355 | 0.377 | 0.4 | 0.425 | 0.451 | 0.478 | 0.506 | 0.535 | 0.565 | 0.596 | 0.629 | 0.662 | 0.697 | 0.732 | 0.769 | 0.807 | 0.846
Falling Behind | Srg_BB002 | MW | NPg Yorkshire | Saltend North | 0 | 0.328 | 0.374 | 0.4 | 0.428 | 0.554 | 0.601 | 0.638 | 0.679 | 0.723 | 0.769 | 0.818 | 0.87 | 0.924 | 0.98 | 1.041 | 1.103 | 1.167 | 1.234 | 1.304 | 1.376 | 1.451 | 1.528 | 1.608 | 1.69 | 1.775 | 1.862 | 1.953
Falling Behind | Srg_BB002 | MW | NPg Yorkshire | Sheffield City | 0 | 0.022 | 0.025 | 0.027 | 0.029 | 0.038 | 0.041 | 0.043 | 0.046 | 0.049 | 0.052 | 0.056 | 0.059 | 0.063 | 0.067 | 0.071 | 0.075 | 0.079 | 0.084 | 0.088 | 0.093 | 0.098 | 0.104 | 0.109 | 0.115 | 0.12 | 0.126 | 0.133
Falling Behind | Srg_BB002 | MW | NPg Yorkshire | Skelton Grange | 0 | 1.662 | 1.898 | 2.028 | 2.174 | 2.809 | 3.048 | 3.237 | 3.447 | 3.668 | 3.904 | 4.151 | 4.413 | 4.687 | 4.974 | 5.283 | 5.596 | 5.923 | 6.263 | 6.615 | 6.982 | 7.36 | 7.752 | 8.157 | 8.575 | 9.006 | 9.45 | 9.908
Falling Behind | Srg_BB002 | MW | NPg Yorkshire | Thorpe Marsh | 0 | 2.067 | 2.361 | 2.523 | 2.704 | 3.495 | 3.792 | 4.028 | 4.288 | 4.563 | 4.856 | 5.164 | 5.49 | 5.83 | 6.188 | 6.572 | 6.962 | 7.368 | 7.791 | 8.23 | 8.685 | 9.156 | 9.644 | 10.147 | 10.668 | 11.204 | 11.756 | 12.326
Falling Behind | Srg_BB002 | MW | NPg Yorkshire | Thurcroft | 0 | 0.703 | 0.803 | 0.858 | 0.92 | 1.188 | 1.289 | 1.369 | 1.458 | 1.552 | 1.651 | 1.756 | 1.867 | 1.983 | 2.104 | 2.235 | 2.367 | 2.506 | 2.649 | 2.798 | 2.953 | 3.113 | 3.279 | 3.45 | 3.628 | 3.81 | 3.997 | 4.191
Falling Behind | Srg_BB002 | MW | NPg Yorkshire | West Melton | 0 | 1.122 | 1.281 | 1.369 | 1.467 | 1.896 | 2.057 | 2.185 | 2.326 | 2.475 | 2.634 | 2.801 | 2.978 | 3.163 | 3.357 | 3.565 | 3.776 | 3.997 | 4.227 | 4.464 | 4.711 | 4.967 | 5.232 | 5.505 | 5.787 | 6.078 | 6.377 | 6.686
Falling Behind | Srg_BB002 | MW | SPEN | Ayr | 0 | 0.057 | 0.066 | 0.07 | 0.075 | 0.097 | 0.105 | 0.112 | 0.119 | 0.127 | 0.135 | 0.143 | 0.152 | 0.162 | 0.172 | 0.182 | 0.193 | 0.204 | 0.216 | 0.228 | 0.241 | 0.254 | 0.268 | 0.281 | 0.296 | 0.311 | 0.326 | 0.342
Falling Behind | Srg_BB002 | MW | SPEN | Bainsford | 0 | 0.046 | 0.053 | 0.056 | 0.061 | 0.078 | 0.085 | 0.09 | 0.096 | 0.102 | 0.109 | 0.116 | 0.123 | 0.13 | 0.138 | 0.147 | 0.156 | 0.165 | 0.174 | 0.184 | 0.194 | 0.205 | 0.216 | 0.227 | 0.239 | 0.251 | 0.263 | 0.276
Falling Behind | Srg_BB002 | MW | SPEN | Bathgate | 0 | 0.158 | 0.18 | 0.192 | 0.206 | 0.267 | 0.289 | 0.307 | 0.327 | 0.348 | 0.37 | 0.394 | 0.419 | 0.445 | 0.472 | 0.501 | 0.531 | 0.562 | 0.594 | 0.628 | 0.663 | 0.698 | 0.736 | 0.774 | 0.814 | 0.855 | 0.897 | 0.94
Falling Behind | Srg_BB002 | MW | SPEN | Berwick | 0 | 0.199 | 0.227 | 0.243 | 0.26 | 0.336 | 0.365 | 0.387 | 0.413 | 0.439 | 0.467 | 0.497 | 0.528 | 0.561 | 0.595 | 0.632 | 0.67 | 0.709 | 0.75 | 0.792 | 0.836 | 0.881 | 0.928 | 0.976 | 1.026 | 1.078 | 1.131 | 1.186
Falling Behind | Srg_BB002 | MW | SPEN | Bonnybridge | 0 | 0.144 | 0.165 | 0.176 | 0.188 | 0.244 | 0.264 | 0.281 | 0.299 | 0.318 | 0.338 | 0.36 | 0.383 | 0.406 | 0.431 | 0.458 | 0.485 | 0.514 | 0.543 | 0.574 | 0.605 | 0.638 | 0.672 | 0.707 | 0.743 | 0.781 | 0.819 | 0.859
Falling Behind | Srg_BB002 | MW | SPEN | Braehead Park | 0 | 0.072 | 0.082 | 0.088 | 0.094 | 0.122 | 0.132 | 0.141 | 0.15 | 0.159 | 0.169 | 0.18 | 0.192 | 0.203 | 0.216 | 0.229 | 0.243 | 0.257 | 0.272 | 0.287 | 0.303 | 0.319 | 0.337 | 0.354 | 0.372 | 0.391 | 0.41 | 0.43
Falling Behind | Srg_BB002 | MW | SPEN | Broxburn | 0 | 0.088 | 0.101 | 0.107 | 0.115 | 0.149 | 0.162 | 0.172 | 0.183 | 0.194 | 0.207 | 0.22 | 0.234 | 0.248 | 0.264 | 0.28 | 0.297 | 0.314 | 0.332 | 0.351 | 0.37 | 0.39 | 0.411 | 0.432 | 0.454 | 0.477 | 0.501 | 0.525
Falling Behind | Srg_BB002 | MW | SPEN | Carntyne | 0 | 0.009 | 0.01 | 0.011 | 0.012 | 0.015 | 0.016 | 0.017 | 0.018 | 0.02 | 0.021 | 0.022 | 0.024 | 0.025 | 0.027 | 0.028 | 0.03 | 0.032 | 0.034 | 0.035 | 0.037 | 0.039 | 0.042 | 0.044 | 0.046 | 0.048 | 0.051 | 0.053
Falling Behind | Srg_BB002 | MW | SPEN | Chapelcross | 0 | 0.183 | 0.209 | 0.224 | 0.24 | 0.31 | 0.336 | 0.357 | 0.38 | 0.404 | 0.43 | 0.458 | 0.486 | 0.517 | 0.548 | 0.582 | 0.617 | 0.653 | 0.69 | 0.729 | 0.769 | 0.811 | 0.854 | 0.899 | 0.945 | 0.993 | 1.041 | 1.092
Falling Behind | Srg_BB002 | MW | SPEN | Charlotte Street | 0 | 0.04 | 0.046 | 0.049 | 0.052 | 0.068 | 0.074 | 0.078 | 0.083 | 0.089 | 0.094 | 0.1 | 0.107 | 0.113 | 0.12 | 0.128 | 0.135 | 0.143 | 0.151 | 0.16 | 0.169 | 0.178 | 0.187 | 0.197 | 0.207 | 0.217 | 0.228 | 0.239
Falling Behind | Srg_BB002 | MW | SPEN | Coatbridge | 0 | 0.155 | 0.177 | 0.189 | 0.203 | 0.262 | 0.285 | 0.302 | 0.322 | 0.343 | 0.365 | 0.388 | 0.412 | 0.438 | 0.465 | 0.494 | 0.523 | 0.553 | 0.585 | 0.618 | 0.652 | 0.688 | 0.724 | 0.762 | 0.801 | 0.841 | 0.883 | 0.926
Falling Behind | Srg_BB002 | MW | SPEN | Cockenzie | 0 | 0.186 | 0.212 | 0.227 | 0.243 | 0.314 | 0.341 | 0.362 | 0.385 | 0.41 | 0.436 | 0.464 | 0.493 | 0.524 | 0.556 | 0.59 | 0.625 | 0.662 | 0.7 | 0.739 | 0.78 | 0.822 | 0.866 | 0.911 | 0.958 | 1.006 | 1.056 | 1.107
Falling Behind | Srg_BB002 | MW | SPEN | Coylton | 0 | 0.158 | 0.181 | 0.193 | 0.207 | 0.268 | 0.291 | 0.309 | 0.329 | 0.35 | 0.372 | 0.396 | 0.421 | 0.447 | 0.474 | 0.504 | 0.534 | 0.565 | 0.597 | 0.631 | 0.666 | 0.702 | 0.739 | 0.778 | 0.818 | 0.859 | 0.901 | 0.945
Falling Behind | Srg_BB002 | MW | SPEN | Crookston A | 0 | 0.035 | 0.04 | 0.043 | 0.046 | 0.059 | 0.064 | 0.068 | 0.072 | 0.077 | 0.082 | 0.087 | 0.093 | 0.098 | 0.104 | 0.111 | 0.117 | 0.124 | 0.131 | 0.139 | 0.146 | 0.154 | 0.163 | 0.171 | 0.18 | 0.189 | 0.198 | 0.208
Falling Behind | Srg_BB002 | MW | SPEN | Crookston B | 0 | 0.035 | 0.04 | 0.043 | 0.046 | 0.059 | 0.064 | 0.068 | 0.072 | 0.077 | 0.082 | 0.087 | 0.093 | 0.098 | 0.104 | 0.111 | 0.117 | 0.124 | 0.131 | 0.139 | 0.146 | 0.154 | 0.163 | 0.171 | 0.18 | 0.189 | 0.198 | 0.208
Falling Behind | Srg_BB002 | MW | SPEN | Cumbernauld | 0 | 0.115 | 0.132 | 0.141 | 0.151 | 0.195 | 0.211 | 0.224 | 0.239 | 0.254 | 0.271 | 0.288 | 0.306 | 0.325 | 0.345 | 0.366 | 0.388 | 0.41 | 0.434 | 0.458 | 0.484 | 0.51 | 0.537 | 0.565 | 0.594 | 0.624 | 0.655 | 0.687
Falling Behind | Srg_BB002 | MW | SPEN | Cupar | 0 | 0.297 | 0.339 | 0.362 | 0.388 | 0.502 | 0.544 | 0.578 | 0.615 | 0.655 | 0.697 | 0.741 | 0.788 | 0.837 | 0.888 | 0.943 | 0.999 | 1.058 | 1.118 | 1.181 | 1.247 | 1.314 | 1.384 | 1.457 | 1.531 | 1.608 | 1.688 | 1.769
Falling Behind | Srg_BB002 | MW | SPEN | Currie | 0 | 0.003 | 0.004 | 0.004 | 0.004 | 0.005 | 0.006 | 0.006 | 0.007 | 0.007 | 0.007 | 0.008 | 0.008 | 0.009 | 0.009 | 0.01 | 0.011 | 0.011 | 0.012 | 0.013 | 0.013 | 0.014 | 0.015 | 0.015 | 0.016 | 0.017 | 0.018 | 0.019
Falling Behind | Srg_BB002 | MW | SPEN | Dalmarnock | 0 | 0.093 | 0.107 | 0.114 | 0.122 | 0.158 | 0.171 | 0.182 | 0.194 | 0.206 | 0.219 | 0.233 | 0.248 | 0.263 | 0.28 | 0.297 | 0.315 | 0.333 | 0.352 | 0.372 | 0.392 | 0.414 | 0.436 | 0.458 | 0.482 | 0.506 | 0.531 | 0.557
Falling Behind | Srg_BB002 | MW | SPEN | Devol Moor | 0 | 0.052 | 0.06 | 0.064 | 0.069 | 0.089 | 0.096 | 0.102 | 0.109 | 0.116 | 0.123 | 0.131 | 0.139 | 0.148 | 0.157 | 0.167 | 0.177 | 0.187 | 0.198 | 0.209 | 0.22 | 0.232 | 0.245 | 0.257 | 0.271 | 0.284 | 0.298 | 0.313
Falling Behind | Srg_BB002 | MW | SPEN | Devonside | 0 | 0.156 | 0.179 | 0.191 | 0.205 | 0.264 | 0.287 | 0.305 | 0.325 | 0.345 | 0.368 | 0.391 | 0.415 | 0.441 | 0.468 | 0.497 | 0.527 | 0.558 | 0.59 | 0.623 | 0.657 | 0.693 | 0.73 | 0.768 | 0.807 | 0.848 | 0.89 | 0.933
Falling Behind | Srg_BB002 | MW | SPEN | Dewar Place | 0 | 0.015 | 0.018 | 0.019 | 0.02 | 0.026 | 0.028 | 0.03 | 0.032 | 0.034 | 0.036 | 0.038 | 0.041 | 0.043 | 0.046 | 0.049 | 0.052 | 0.055 | 0.058 | 0.061 | 0.064 | 0.068 | 0.072 | 0.075 | 0.079 | 0.083 | 0.087 | 0.091
Falling Behind | Srg_BB002 | MW | SPEN | Drumchapel | 0 | 0.057 | 0.065 | 0.069 | 0.074 | 0.096 | 0.104 | 0.111 | 0.118 | 0.126 | 0.134 | 0.142 | 0.151 | 0.161 | 0.17 | 0.181 | 0.192 | 0.203 | 0.215 | 0.227 | 0.239 | 0.252 | 0.266 | 0.279 | 0.294 | 0.309 | 0.324 | 0.339
Falling Behind | Srg_BB002 | MW | SPEN | Dumfries 33 | 0 | 0.083 | 0.095 | 0.101 | 0.108 | 0.14 | 0.152 | 0.161 | 0.172 | 0.183 | 0.195 | 0.207 | 0.22 | 0.234 | 0.248 | 0.263 | 0.279 | 0.295 | 0.312 | 0.33 | 0.348 | 0.367 | 0.387 | 0.407 | 0.428 | 0.449 | 0.471 | 0.494
Falling Behind | Srg_BB002 | MW | SPEN | Dumfries ICI | 0 | 0.083 | 0.095 | 0.101 | 0.108 | 0.14 | 0.152 | 0.161 | 0.172 | 0.183 | 0.195 | 0.207 | 0.22 | 0.234 | 0.248 | 0.263 | 0.279 | 0.295 | 0.312 | 0.33 | 0.348 | 0.367 | 0.387 | 0.407 | 0.428 | 0.449 | 0.471 | 0.494
Falling Behind | Srg_BB002 | MW | SPEN | Dunbar B | 0 | 0.135 | 0.155 | 0.165 | 0.177 | 0.229 | 0.248 | 0.264 | 0.281 | 0.299 | 0.318 | 0.338 | 0.359 | 0.382 | 0.405 | 0.43 | 0.456 | 0.482 | 0.51 | 0.539 | 0.568 | 0.599 | 0.631 | 0.664 | 0.698 | 0.733 | 0.769 | 0.807
Falling Behind | Srg_BB002 | MW | SPEN | Dunfermline | 0 | 0.078 | 0.089 | 0.096 | 0.102 | 0.132 | 0.144 | 0.153 | 0.162 | 0.173 | 0.184 | 0.196 | 0.208 | 0.221 | 0.234 | 0.249 | 0.264 | 0.279 | 0.295 | 0.312 | 0.329 | 0.347 | 0.365 | 0.384 | 0.404 | 0.424 | 0.445 | 0.467
Falling Behind | Srg_BB002 | MW | SPEN | East Kilbride | 0 | 0.206 | 0.235 | 0.251 | 0.269 | 0.348 | 0.377 | 0.401 | 0.427 | 0.454 | 0.483 | 0.514 | 0.546 | 0.58 | 0.616 | 0.654 | 0.692 | 0.733 | 0.775 | 0.819 | 0.864 | 0.911 | 0.959 | 1.009 | 1.061 | 1.114 | 1.169 | 1.226
Falling Behind | Srg_BB002 | MW | SPEN | Easterhouse | 0 | 0.169 | 0.193 | 0.206 | 0.221 | 0.286 | 0.31 | 0.329 | 0.351 | 0.373 | 0.397 | 0.422 | 0.449 | 0.477 | 0.506 | 0.537 | 0.569 | 0.602 | 0.637 | 0.673 | 0.71 | 0.749 | 0.789 | 0.83 | 0.872 | 0.916 | 0.961 | 1.008
Falling Behind | Srg_BB002 | MW | SPEN | Eccles | 0 | 0.301 | 0.344 | 0.368 | 0.394 | 0.51 | 0.553 | 0.587 | 0.625 | 0.665 | 0.708 | 0.753 | 0.8 | 0.85 | 0.902 | 0.958 | 1.015 | 1.074 | 1.136 | 1.2 | 1.266 | 1.335 | 1.406 | 1.479 | 1.555 | 1.633 | 1.714 | 1.797
Falling Behind | Srg_BB002 | MW | SPEN | Elderslie | 0 | 0.095 | 0.109 | 0.116 | 0.125 | 0.161 | 0.175 | 0.186 | 0.198 | 0.211 | 0.224 | 0.238 | 0.253 | 0.269 | 0.285 | 0.303 | 0.321 | 0.34 | 0.359 | 0.38 | 0.401 | 0.422 | 0.445 | 0.468 | 0.492 | 0.517 | 0.542 | 0.569
Falling Behind | Srg_BB002 | MW | SPEN | Erskine | 0 | 0.036 | 0.041 | 0.044 | 0.047 | 0.061 | 0.067 | 0.071 | 0.075 | 0.08 | 0.085 | 0.091 | 0.096 | 0.102 | 0.109 | 0.115 | 0.122 | 0.129 | 0.137 | 0.144 | 0.152 | 0.161 | 0.169 | 0.178 | 0.187 | 0.197 | 0.206 | 0.216
Falling Behind | Srg_BB002 | MW | SPEN | Galashiels | 0 | 0.21 | 0.24 | 0.256 | 0.275 | 0.355 | 0.385 | 0.409 | 0.436 | 0.464 | 0.493 | 0.525 | 0.558 | 0.592 | 0.629 | 0.668 | 0.707 | 0.749 | 0.791 | 0.836 | 0.882 | 0.93 | 0.98 | 1.031 | 1.084 | 1.138 | 1.194 | 1.252
Falling Behind | Srg_BB002 | MW | SPEN | Giffnock | 0 | 0.055 | 0.063 | 0.067 | 0.072 | 0.093 | 0.101 | 0.107 | 0.114 | 0.122 | 0.129 | 0.138 | 0.146 | 0.155 | 0.165 | 0.175 | 0.185 | 0.196 | 0.208 | 0.219 | 0.231 | 0.244 | 0.257 | 0.27 | 0.284 | 0.299 | 0.313 | 0.328
Falling Behind | Srg_BB002 | MW | SPEN | Glenluce | 0 | 0.122 | 0.139 | 0.149 | 0.159 | 0.206 | 0.223 | 0.237 | 0.252 | 0.269 | 0.286 | 0.304 | 0.323 | 0.343 | 0.364 | 0.387 | 0.41 | 0.434 | 0.459 | 0.485 | 0.511 | 0.539 | 0.568 | 0.597 | 0.628 | 0.66 | 0.692 | 0.726
Falling Behind | Srg_BB002 | MW | SPEN | Glenniston | 0 | 0.067 | 0.077 | 0.082 | 0.088 | 0.113 | 0.123 | 0.131 | 0.139 | 0.148 | 0.157 | 0.167 | 0.178 | 0.189 | 0.201 | 0.213 | 0.226 | 0.239 | 0.253 | 0.267 | 0.281 | 0.297 | 0.313 | 0.329 | 0.346 | 0.363 | 0.381 | 0.399
Falling Behind | Srg_BB002 | MW | SPEN | Glenrothes | 0 | 0.09 | 0.103 | 0.11 | 0.118 | 0.152 | 0.165 | 0.175 | 0.187 | 0.199 | 0.211 | 0.225 | 0.239 | 0.254 | 0.269 | 0.286 | 0.303 | 0.321 | 0.339 | 0.358 | 0.378 | 0.399 | 0.42 | 0.442 | 0.464 | 0.488 | 0.512 | 0.536
Falling Behind | Srg_BB002 | MW | SPEN | Gorgie | 0 | 0.018 | 0.02 | 0.022 | 0.023 | 0.03 | 0.032 | 0.034 | 0.037 | 0.039 | 0.042 | 0.044 | 0.047 | 0.05 | 0.053 | 0.056 | 0.059 | 0.063 | 0.067 | 0.07 | 0.074 | 0.078 | 0.082 | 0.087 | 0.091 | 0.096 | 0.1 | 0.105
Falling Behind | Srg_BB002 | MW | SPEN | Govan | 0 | 0.069 | 0.078 | 0.084 | 0.09 | 0.116 | 0.126 | 0.134 | 0.142 | 0.151 | 0.161 | 0.171 | 0.182 | 0.193 | 0.205 | 0.218 | 0.231 | 0.244 | 0.258 | 0.273 | 0.288 | 0.304 | 0.32 | 0.336 | 0.354 | 0.371 | 0.39 | 0.409
Falling Behind | Srg_BB002 | MW | SPEN | Grangemouth A | 0 | 0.075 | 0.086 | 0.092 | 0.098 | 0.127 | 0.138 | 0.147 | 0.156 | 0.166 | 0.177 | 0.188 | 0.2 | 0.212 | 0.225 | 0.239 | 0.253 | 0.268 | 0.284 | 0.299 | 0.316 | 0.333 | 0.351 | 0.369 | 0.388 | 0.408 | 0.428 | 0.448
Falling Behind | Srg_BB002 | MW | SPEN | Grangemouth C | 0 | 0.075 | 0.086 | 0.092 | 0.098 | 0.127 | 0.138 | 0.147 | 0.156 | 0.166 | 0.177 | 0.188 | 0.2 | 0.212 | 0.225 | 0.239 | 0.253 | 0.268 | 0.284 | 0.299 | 0.316 | 0.333 | 0.351 | 0.369 | 0.388 | 0.408 | 0.428 | 0.448
Falling Behind | Srg_BB002 | MW | SPEN | Haggs Road | 0 | 0.038 | 0.043 | 0.046 | 0.049 | 0.063 | 0.069 | 0.073 | 0.078 | 0.083 | 0.088 | 0.094 | 0.1 | 0.106 | 0.112 | 0.119 | 0.126 | 0.134 | 0.142 | 0.15 | 0.158 | 0.166 | 0.175 | 0.184 | 0.194 | 0.204 | 0.214 | 0.224
Falling Behind | Srg_BB002 | MW | SPEN | Hawick | 0 | 0.092 | 0.105 | 0.112 | 0.12 | 0.155 | 0.168 | 0.179 | 0.19 | 0.202 | 0.215 | 0.229 | 0.243 | 0.259 | 0.274 | 0.291 | 0.309 | 0.327 | 0.345 | 0.365 | 0.385 | 0.406 | 0.428 | 0.45 | 0.473 | 0.497 | 0.521 | 0.547
Falling Behind | Srg_BB002 | MW | SPEN | Helensburgh | 0 | 0.052 | 0.059 | 0.063 | 0.067 | 0.087 | 0.095 | 0.1 | 0.107 | 0.114 | 0.121 | 0.129 | 0.137 | 0.145 | 0.154 | 0.164 | 0.174 | 0.184 | 0.194 | 0.205 | 0.217 | 0.228 | 0.241 | 0.253 | 0.266 | 0.279 | 0.293 | 0.307
Falling Behind | Srg_BB002 | MW | SPEN | Inverkeithing | 0 | 0.121 | 0.138 | 0.147 | 0.158 | 0.204 | 0.222 | 0.235 | 0.251 | 0.267 | 0.284 | 0.302 | 0.321 | 0.341 | 0.362 | 0.384 | 0.407 | 0.43 | 0.455 | 0.481 | 0.507 | 0.535 | 0.563 | 0.593 | 0.623 | 0.655 | 0.687 | 0.72
Falling Behind | Srg_BB002 | MW | SPEN | Johnstone | 0 | 0.085 | 0.097 | 0.103 | 0.111 | 0.143 | 0.155 | 0.165 | 0.176 | 0.187 | 0.199 | 0.212 | 0.225 | 0.239 | 0.254 | 0.269 | 0.285 | 0.302 | 0.319 | 0.337 | 0.356 | 0.375 | 0.395 | 0.416 | 0.437 | 0.459 | 0.482 | 0.505
Falling Behind | Srg_BB002 | MW | SPEN | Kaimes | 0 | 0.356 | 0.407 | 0.434 | 0.466 | 0.602 | 0.653 | 0.694 | 0.738 | 0.786 | 0.836 | 0.889 | 0.945 | 1.004 | 1.066 | 1.132 | 1.199 | 1.269 | 1.342 | 1.417 | 1.496 | 1.577 | 1.661 | 1.748 | 1.837 | 1.929 | 2.025 | 2.123
Falling Behind | Srg_BB002 | MW | SPEN | Kilbowie 11 | 0 | 0.036 | 0.042 | 0.044 | 0.048 | 0.062 | 0.067 | 0.071 | 0.076 | 0.08 | 0.086 | 0.091 | 0.097 | 0.103 | 0.109 | 0.116 | 0.123 | 0.13 | 0.137 | 0.145 | 0.153 | 0.161 | 0.17 | 0.179 | 0.188 | 0.197 | 0.207 | 0.217
Falling Behind | Srg_BB002 | MW | SPEN | Kilbowie 33 | 0 | 0.036 | 0.042 | 0.044 | 0.048 | 0.062 | 0.067 | 0.071 | 0.076 | 0.08 | 0.086 | 0.091 | 0.097 | 0.103 | 0.109 | 0.116 | 0.123 | 0.13 | 0.137 | 0.145 | 0.153 | 0.161 | 0.17 | 0.179 | 0.188 | 0.197 | 0.207 | 0.217
Falling Behind | Srg_BB002 | MW | SPEN | Killermont | 0 | 0.091 | 0.104 | 0.111 | 0.119 | 0.154 | 0.167 | 0.177 | 0.189 | 0.201 | 0.214 | 0.227 | 0.241 | 0.256 | 0.272 | 0.289 | 0.306 | 0.324 | 0.343 | 0.362 | 0.382 | 0.403 | 0.424 | 0.446 | 0.469 | 0.493 | 0.517 | 0.542
Falling Behind | Srg_BB002 | MW | SPEN | Kilmarnock South | 0 | 0.103 | 0.118 | 0.126 | 0.135 | 0.175 | 0.19 | 0.201 | 0.214 | 0.228 | 0.243 | 0.258 | 0.274 | 0.291 | 0.309 | 0.328 | 0.348 | 0.368 | 0.389 | 0.411 | 0.434 | 0.458 | 0.482 | 0.507 | 0.533 | 0.56 | 0.588 | 0.616
Falling Behind | Srg_BB002 | MW | SPEN | Kilmarnock Town | 0 | 0.11 | 0.126 | 0.135 | 0.144 | 0.187 | 0.202 | 0.215 | 0.229 | 0.244 | 0.259 | 0.276 | 0.293 | 0.311 | 0.33 | 0.351 | 0.372 | 0.393 | 0.416 | 0.439 | 0.464 | 0.489 | 0.515 | 0.542 | 0.569 | 0.598 | 0.627 | 0.658
Falling Behind | Srg_BB002 | MW | SPEN | Kilwinning | 0 | 0.099 | 0.113 | 0.12 | 0.129 | 0.167 | 0.181 | 0.192 | 0.204 | 0.218 | 0.232 | 0.246 | 0.262 | 0.278 | 0.295 | 0.313 | 0.332 | 0.351 | 0.372 | 0.392 | 0.414 | 0.437 | 0.46 | 0.484 | 0.509 | 0.534 | 0.561 | 0.588
Falling Behind | Srg_BB002 | MW | SPEN | Leven | 0 | 0.12 | 0.138 | 0.147 | 0.158 | 0.204 | 0.221 | 0.235 | 0.25 | 0.266 | 0.283 | 0.301 | 0.32 | 0.34 | 0.36 | 0.383 | 0.405 | 0.429 | 0.454 | 0.479 | 0.506 | 0.533 | 0.562 | 0.591 | 0.621 | 0.653 | 0.685 | 0.718
Falling Behind | Srg_BB002 | MW | SPEN | Linnmill | 0 | 0.276 | 0.315 | 0.337 | 0.361 | 0.467 | 0.506 | 0.538 | 0.572 | 0.609 | 0.648 | 0.689 | 0.733 | 0.778 | 0.826 | 0.877 | 0.929 | 0.984 | 1.04 | 1.099 | 1.159 | 1.222 | 1.287 | 1.355 | 1.424 | 1.496 | 1.569 | 1.645
Falling Behind | Srg_BB002 | MW | SPEN | Livingston East | 0 | 0.168 | 0.192 | 0.205 | 0.22 | 0.284 | 0.308 | 0.328 | 0.349 | 0.371 | 0.395 | 0.42 | 0.446 | 0.474 | 0.503 | 0.534 | 0.566 | 0.599 | 0.634 | 0.669 | 0.706 | 0.745 | 0.784 | 0.825 | 0.868 | 0.911 | 0.956 | 1.002
Falling Behind | Srg_BB002 | MW | SPEN | Maybole | 0 | 0.066 | 0.075 | 0.08 | 0.086 | 0.111 | 0.12 | 0.128 | 0.136 | 0.145 | 0.154 | 0.164 | 0.174 | 0.185 | 0.197 | 0.209 | 0.221 | 0.234 | 0.248 | 0.261 | 0.276 | 0.291 | 0.306 | 0.322 | 0.339 | 0.356 | 0.373 | 0.392
Falling Behind | Srg_BB002 | MW | SPEN | Newarthill | 0 | 0.053 | 0.06 | 0.064 | 0.069 | 0.089 | 0.097 | 0.103 | 0.109 | 0.116 | 0.124 | 0.131 | 0.14 | 0.148 | 0.158 | 0.167 | 0.177 | 0.188 | 0.198 | 0.21 | 0.221 | 0.233 | 0.246 | 0.258 | 0.272 | 0.285 | 0.299 | 0.314
Falling Behind | Srg_BB002 | MW | SPEN | Paisley | 0 | 0.014 | 0.016 | 0.017 | 0.018 | 0.023 | 0.025 | 0.027 | 0.029 | 0.031 | 0.033 | 0.035 | 0.037 | 0.039 | 0.042 | 0.044 | 0.047 | 0.049 | 0.052 | 0.055 | 0.058 | 0.061 | 0.065 | 0.068 | 0.072 | 0.075 | 0.079 | 0.083
Falling Behind | Srg_BB002 | MW | SPEN | Partick | 0 | 0.009 | 0.01 | 0.011 | 0.012 | 0.015 | 0.016 | 0.017 | 0.019 | 0.02 | 0.021 | 0.022 | 0.024 | 0.025 | 0.027 | 0.028 | 0.03 | 0.032 | 0.034 | 0.036 | 0.038 | 0.04 | 0.042 | 0.044 | 0.046 | 0.048 | 0.051 | 0.053
Falling Behind | Srg_BB002 | MW | SPEN | Port Dundas | 0 | 0.058 | 0.066 | 0.071 | 0.076 | 0.098 | 0.106 | 0.113 | 0.12 | 0.128 | 0.136 | 0.145 | 0.154 | 0.164 | 0.174 | 0.184 | 0.195 | 0.207 | 0.219 | 0.231 | 0.244 | 0.257 | 0.271 | 0.285 | 0.299 | 0.314 | 0.33 | 0.346
Falling Behind | Srg_BB002 | MW | SPEN | Portobello | 0 | 0.121 | 0.138 | 0.147 | 0.158 | 0.204 | 0.221 | 0.235 | 0.25 | 0.267 | 0.284 | 0.302 | 0.321 | 0.341 | 0.361 | 0.384 | 0.407 | 0.43 | 0.455 | 0.481 | 0.507 | 0.535 | 0.563 | 0.593 | 0.623 | 0.654 | 0.687 | 0.72
Falling Behind | Srg_BB002 | MW | SPEN | Redhouse | 0 | 0.048 | 0.055 | 0.058 | 0.063 | 0.081 | 0.088 | 0.093 | 0.099 | 0.106 | 0.113 | 0.12 | 0.127 | 0.135 | 0.143 | 0.152 | 0.161 | 0.171 | 0.181 | 0.191 | 0.201 | 0.212 | 0.223 | 0.235 | 0.247 | 0.26 | 0.272 | 0.286
Falling Behind | Srg_BB002 | MW | SPEN | Saltcoats A | 0 | 0.104 | 0.119 | 0.127 | 0.136 | 0.175 | 0.19 | 0.202 | 0.215 | 0.229 | 0.244 | 0.259 | 0.275 | 0.293 | 0.311 | 0.33 | 0.349 | 0.37 | 0.391 | 0.413 | 0.436 | 0.459 | 0.484 | 0.509 | 0.535 | 0.562 | 0.59 | 0.619
Falling Behind | Srg_BB002 | MW | SPEN | Saltcoats B | 0 | 0.104 | 0.119 | 0.127 | 0.136 | 0.175 | 0.19 | 0.202 | 0.215 | 0.229 | 0.244 | 0.259 | 0.275 | 0.293 | 0.311 | 0.33 | 0.349 | 0.37 | 0.391 | 0.413 | 0.436 | 0.459 | 0.484 | 0.509 | 0.535 | 0.562 | 0.59 | 0.619
Falling Behind | Srg_BB002 | MW | SPEN | Shrubhill | 0 | 0.017 | 0.02 | 0.021 | 0.022 | 0.029 | 0.031 | 0.033 | 0.036 | 0.038 | 0.04 | 0.043 | 0.046 | 0.048 | 0.051 | 0.054 | 0.058 | 0.061 | 0.065 | 0.068 | 0.072 | 0.076 | 0.08 | 0.084 | 0.088 | 0.093 | 0.097 | 0.102
Falling Behind | Srg_BB002 | MW | SPEN | Sighthill | 0 | 0.127 | 0.146 | 0.156 | 0.167 | 0.216 | 0.234 | 0.248 | 0.264 | 0.281 | 0.299 | 0.318 | 0.339 | 0.36 | 0.382 | 0.405 | 0.429 | 0.454 | 0.48 | 0.507 | 0.536 | 0.565 | 0.595 | 0.626 | 0.658 | 0.691 | 0.725 | 0.76
Falling Behind | Srg_BB002 | MW | SPEN | Spango Valley | 0 | 0.038 | 0.043 | 0.046 | 0.05 | 0.064 | 0.07 | 0.074 | 0.079 | 0.084 | 0.089 | 0.095 | 0.101 | 0.107 | 0.114 | 0.121 | 0.128 | 0.135 | 0.143 | 0.151 | 0.159 | 0.168 | 0.177 | 0.186 | 0.196 | 0.206 | 0.216 | 0.226
Falling Behind | Srg_BB002 | MW | SPEN | Stirling | 0 | 0.465 | 0.531 | 0.567 | 0.608 | 0.786 | 0.853 | 0.906 | 0.964 | 1.026 | 1.092 | 1.161 | 1.234 | 1.311 | 1.391 | 1.478 | 1.565 | 1.657 | 1.752 | 1.85 | 1.953 | 2.059 | 2.168 | 2.281 | 2.399 | 2.519 | 2.643 | 2.771
Falling Behind | Srg_BB002 | MW | SPEN | Strathaven | 0 | 0.076 | 0.087 | 0.093 | 0.1 | 0.129 | 0.14 | 0.149 | 0.158 | 0.169 | 0.179 | 0.191 | 0.203 | 0.215 | 0.229 | 0.243 | 0.257 | 0.272 | 0.288 | 0.304 | 0.321 | 0.338 | 0.356 | 0.375 | 0.394 | 0.414 | 0.434 | 0.456
Falling Behind | Srg_BB002 | MW | SPEN | Strathleven | 0 | 0.193 | 0.221 | 0.236 | 0.253 | 0.327 | 0.355 | 0.377 | 0.401 | 0.427 | 0.454 | 0.483 | 0.513 | 0.545 | 0.579 | 0.615 | 0.651 | 0.689 | 0.729 | 0.77 | 0.812 | 0.856 | 0.902 | 0.949 | 0.998 | 1.048 | 1.1 | 1.153
Falling Behind | Srg_BB002 | MW | SPEN | Telford Road | 0 | 0.045 | 0.052 | 0.055 | 0.059 | 0.076 | 0.083 | 0.088 | 0.094 | 0.1 | 0.106 | 0.113 | 0.12 | 0.127 | 0.135 | 0.144 | 0.152 | 0.161 | 0.17 | 0.18 | 0.19 | 0.2 | 0.211 | 0.222 | 0.233 | 0.245 | 0.257 | 0.269
Falling Behind | Srg_BB002 | MW | SPEN | Tongland | 0 | 0.131 | 0.15 | 0.16 | 0.172 | 0.222 | 0.241 | 0.256 | 0.273 | 0.29 | 0.309 | 0.328 | 0.349 | 0.371 | 0.393 | 0.418 | 0.443 | 0.468 | 0.495 | 0.523 | 0.552 | 0.582 | 0.613 | 0.645 | 0.678 | 0.712 | 0.747 | 0.784
Falling Behind | Srg_BB002 | MW | SPEN | Westfield | 0 | 0.075 | 0.086 | 0.092 | 0.098 | 0.127 | 0.138 | 0.146 | 0.156 | 0.166 | 0.176 | 0.187 | 0.199 | 0.212 | 0.225 | 0.239 | 0.253 | 0.267 | 0.283 | 0.299 | 0.315 | 0.332 | 0.35 | 0.368 | 0.387 | 0.407 | 0.427 | 0.447
Falling Behind | Srg_BB002 | MW | SPEN | Whitehouse | 0 | 0.055 | 0.062 | 0.067 | 0.072 | 0.092 | 0.1 | 0.107 | 0.113 | 0.121 | 0.128 | 0.137 | 0.145 | 0.154 | 0.164 | 0.174 | 0.184 | 0.195 | 0.206 | 0.218 | 0.23 | 0.242 | 0.255 | 0.268 | 0.282 | 0.296 | 0.311 | 0.326
Falling Behind | Srg_BB002 | MW | SPEN | Wishaw | 0 | 0.169 | 0.193 | 0.206 | 0.221 | 0.286 | 0.31 | 0.33 | 0.351 | 0.373 | 0.397 | 0.423 | 0.449 | 0.477 | 0.506 | 0.538 | 0.57 | 0.603 | 0.637 | 0.673 | 0.711 | 0.749 | 0.789 | 0.83 | 0.873 | 0.917 | 0.962 | 1.008
Falling Behind | Srg_BB002 | MW | SPEN Manweb | Birkenhead | 0 | 0.43 | 0.492 | 0.525 | 0.563 | 0.728 | 0.79 | 0.839 | 0.893 | 0.95 | 1.011 | 1.075 | 1.143 | 1.214 | 1.289 | 1.369 | 1.45 | 1.534 | 1.622 | 1.714 | 1.809 | 1.907 | 2.008 | 2.113 | 2.221 | 2.333 | 2.448 | 2.567
Falling Behind | Srg_BB002 | MW | SPEN Manweb | Capenhurst | 0 | 0.504 | 0.576 | 0.615 | 0.66 | 0.853 | 0.925 | 0.982 | 1.046 | 1.113 | 1.185 | 1.26 | 1.339 | 1.422 | 1.51 | 1.603 | 1.698 | 1.797 | 1.901 | 2.008 | 2.119 | 2.234 | 2.353 | 2.475 | 2.602 | 2.733 | 2.868 | 3.007
Falling Behind | Srg_BB002 | MW | SPEN Manweb | Connah's Quay | 0 | 1.053 | 1.202 | 1.285 | 1.377 | 1.779 | 1.931 | 2.051 | 2.183 | 2.323 | 2.473 | 2.629 | 2.795 | 2.968 | 3.151 | 3.346 | 3.545 | 3.752 | 3.967 | 4.19 | 4.422 | 4.662 | 4.91 | 5.167 | 5.432 | 5.704 | 5.986 | 6.276
Falling Behind | Srg_BB002 | MW | SPEN Manweb | Fiddlers Ferry (Cuerdley 132kV) | 0 | 1.048 | 1.197 | 1.279 | 1.371 | 1.772 | 1.923 | 2.042 | 2.174 | 2.314 | 2.462 | 2.619 | 2.784 | 2.956 | 3.138 | 3.332 | 3.53 | 3.736 | 3.951 | 4.173 | 4.404 | 4.643 | 4.89 | 5.145 | 5.409 | 5.681 | 5.961 | 6.25
Falling Behind | Srg_BB002 | MW | SPEN Manweb | Frodsham | 0 | 1.113 | 1.271 | 1.358 | 1.456 | 1.881 | 2.041 | 2.168 | 2.308 | 2.457 | 2.614 | 2.78 | 2.955 | 3.139 | 3.331 | 3.538 | 3.748 | 3.967 | 4.194 | 4.43 | 4.676 | 4.929 | 5.192 | 5.463 | 5.743 | 6.031 | 6.329 | 6.635
Falling Behind | Srg_BB002 | MW | SPEN Manweb | Kirkby SPEN | 0 | 0.515 | 0.589 | 0.629 | 0.674 | 0.871 | 0.946 | 1.004 | 1.069 | 1.138 | 1.211 | 1.288 | 1.369 | 1.454 | 1.543 | 1.639 | 1.736 | 1.837 | 1.943 | 2.052 | 2.166 | 2.283 | 2.405 | 2.53 | 2.66 | 2.794 | 2.931 | 3.073
Falling Behind | Srg_BB002 | MW | SPEN Manweb | Legacy | 0 | 1.561 | 1.783 | 1.905 | 2.041 | 2.638 | 2.863 | 3.04 | 3.237 | 3.445 | 3.666 | 3.898 | 4.144 | 4.401 | 4.671 | 4.961 | 5.255 | 5.562 | 5.882 | 6.212 | 6.556 | 6.912 | 7.28 | 7.66 | 8.053 | 8.458 | 8.874 | 9.304
Falling Behind | Srg_BB002 | MW | SPEN Manweb | Lister Drive | 0 | 0.879 | 1.004 | 1.072 | 1.149 | 1.485 | 1.612 | 1.712 | 1.822 | 1.939 | 2.064 | 2.195 | 2.333 | 2.478 | 2.63 | 2.793 | 2.959 | 3.131 | 3.311 | 3.497 | 3.691 | 3.891 | 4.098 | 4.312 | 4.534 | 4.761 | 4.996 | 5.238
Falling Behind | Srg_BB002 | MW | SPEN Manweb | Pentir | 0 | 0.618 | 0.706 | 0.754 | 0.809 | 1.045 | 1.134 | 1.204 | 1.282 | 1.364 | 1.452 | 1.544 | 1.641 | 1.743 | 1.85 | 1.965 | 2.081 | 2.203 | 2.33 | 2.461 | 2.597 | 2.738 | 2.884 | 3.034 | 3.19 | 3.35 | 3.515 | 3.685
Falling Behind | Srg_BB002 | MW | SPEN Manweb | Rainhill | 0 | 0.689 | 0.788 | 0.841 | 0.902 | 1.166 | 1.265 | 1.343 | 1.43 | 1.522 | 1.62 | 1.722 | 1.831 | 1.944 | 2.064 | 2.192 | 2.322 | 2.457 | 2.598 | 2.745 | 2.896 | 3.053 | 3.216 | 3.384 | 3.558 | 3.736 | 3.921 | 4.11
Falling Behind | Srg_BB002 | MW | SPEN Manweb | Trawsfynydd | 0 | 0.525 | 0.6 | 0.641 | 0.687 | 0.888 | 0.964 | 1.024 | 1.09 | 1.16 | 1.234 | 1.313 | 1.395 | 1.482 | 1.573 | 1.67 | 1.769 | 1.873 | 1.98 | 2.092 | 2.207 | 2.327 | 2.451 | 2.579 | 2.711 | 2.848 | 2.988 | 3.133
Falling Behind | Srg_BB002 | MW | SPEN Manweb | Wylfa | 0 | 0.173 | 0.198 | 0.211 | 0.227 | 0.293 | 0.318 | 0.337 | 0.359 | 0.382 | 0.407 | 0.433 | 0.46 | 0.488 | 0.518 | 0.551 | 0.583 | 0.617 | 0.653 | 0.69 | 0.728 | 0.767 | 0.808 | 0.85 | 0.894 | 0.939 | 0.985 | 1.033
Falling Behind | Srg_BB002 | MW | SSEN (SHEPD) | Abernethy | 0 | 0.239 | 0.273 | 0.291 | 0.312 | 0.403 | 0.438 | 0.465 | 0.495 | 0.527 | 0.56 | 0.596 | 0.633 | 0.673 | 0.714 | 0.758 | 0.803 | 0.85 | 0.899 | 0.95 | 1.002 | 1.057 | 1.113 | 1.171 | 1.231 | 1.293 | 1.357 | 1.422
Falling Behind | Srg_BB002 | MW | SSEN (SHEPD) | Alness | 0 | 0.089 | 0.101 | 0.108 | 0.116 | 0.15 | 0.162 | 0.172 | 0.184 | 0.195 | 0.208 | 0.221 | 0.235 | 0.25 | 0.265 | 0.281 | 0.298 | 0.316 | 0.334 | 0.352 | 0.372 | 0.392 | 0.413 | 0.435 | 0.457 | 0.48 | 0.503 | 0.528
Falling Behind | Srg_BB002 | MW | SSEN (SHEPD) | Arbroath | 0 | 0.235 | 0.268 | 0.287 | 0.307 | 0.397 | 0.431 | 0.458 | 0.487 | 0.519 | 0.552 | 0.587 | 0.624 | 0.663 | 0.703 | 0.747 | 0.791 | 0.837 | 0.885 | 0.935 | 0.987 | 1.04 | 1.096 | 1.153 | 1.212 | 1.273 | 1.336 | 1.401
Falling Behind | Srg_BB002 | MW | SSEN (SHEPD) | Ardmore | 0 | 0.06 | 0.068 | 0.073 | 0.078 | 0.101 | 0.11 | 0.116 | 0.124 | 0.132 | 0.14 | 0.149 | 0.159 | 0.169 | 0.179 | 0.19 | 0.201 | 0.213 | 0.225 | 0.238 | 0.251 | 0.265 | 0.279 | 0.293 | 0.308 | 0.324 | 0.34 | 0.356
Falling Behind | Srg_BB002 | MW | SSEN (SHEPD) | Beauly | 0 | 0.143 | 0.164 | 0.175 | 0.187 | 0.242 | 0.263 | 0.279 | 0.297 | 0.316 | 0.336 | 0.358 | 0.38 | 0.404 | 0.429 | 0.455 | 0.482 | 0.51 | 0.54 | 0.57 | 0.602 | 0.634 | 0.668 | 0.703 | 0.739 | 0.776 | 0.814 | 0.854
Falling Behind | Srg_BB002 | MW | SSEN (SHEPD) | Boat of Garten | 0 | 0.097 | 0.111 | 0.119 | 0.127 | 0.165 | 0.178 | 0.19 | 0.202 | 0.215 | 0.229 | 0.243 | 0.258 | 0.274 | 0.291 | 0.309 | 0.328 | 0.347 | 0.367 | 0.387 | 0.409 | 0.431 | 0.454 | 0.478 | 0.502 | 0.527 | 0.553 | 0.58
Falling Behind | Srg_BB002 | MW | SSEN (SHEPD) | Braco West | 0 | 0.246 | 0.28 | 0.3 | 0.321 | 0.415 | 0.45 | 0.478 | 0.509 | 0.542 | 0.577 | 0.613 | 0.652 | 0.692 | 0.735 | 0.78 | 0.827 | 0.875 | 0.925 | 0.977 | 1.031 | 1.087 | 1.145 | 1.205 | 1.267 | 1.33 | 1.396 | 1.464
Falling Behind | Srg_BB002 | MW | SSEN (SHEPD) | Bridge of Dun | 0 | 0.185 | 0.211 | 0.226 | 0.242 | 0.313 | 0.339 | 0.36 | 0.384 | 0.408 | 0.434 | 0.462 | 0.491 | 0.521 | 0.553 | 0.588 | 0.623 | 0.659 | 0.697 | 0.736 | 0.777 | 0.819 | 0.863 | 0.908 | 0.954 | 1.002 | 1.051 | 1.102
Falling Behind | Srg_BB002 | MW | SSEN (SHEPD) | Broadford | 0 | 0.043 | 0.049 | 0.052 | 0.056 | 0.072 | 0.078 | 0.083 | 0.089 | 0.094 | 0.101 | 0.107 | 0.114 | 0.121 | 0.128 | 0.136 | 0.144 | 0.153 | 0.161 | 0.17 | 0.18 | 0.19 | 0.2 | 0.21 | 0.221 | 0.232 | 0.243 | 0.255
Falling Behind | Srg_BB002 | MW | SSEN (SHEPD) | Brora | 0 | 0.033 | 0.038 | 0.041 | 0.044 | 0.056 | 0.061 | 0.065 | 0.069 | 0.074 | 0.078 | 0.083 | 0.089 | 0.094 | 0.1 | 0.106 | 0.112 | 0.119 | 0.126 | 0.133 | 0.14 | 0.148 | 0.156 | 0.164 | 0.172 | 0.181 | 0.19 | 0.199
Falling Behind | Srg_BB002 | MW | SSEN (SHEPD) | Burghmuir | 0 | 0.127 | 0.145 | 0.155 | 0.166 | 0.214 | 0.232 | 0.247 | 0.263 | 0.28 | 0.298 | 0.316 | 0.336 | 0.357 | 0.379 | 0.403 | 0.427 | 0.451 | 0.477 | 0.504 | 0.532 | 0.561 | 0.591 | 0.622 | 0.654 | 0.686 | 0.72 | 0.755
Falling Behind | Srg_BB002 | MW | SSEN (SHEPD) | Carradale | 0 | 0.052 | 0.06 | 0.064 | 0.069 | 0.089 | 0.096 | 0.102 | 0.109 | 0.116 | 0.123 | 0.131 | 0.139 | 0.148 | 0.157 | 0.167 | 0.177 | 0.187 | 0.198 | 0.209 | 0.22 | 0.232 | 0.245 | 0.257 | 0.271 | 0.284 | 0.298 | 0.313
Falling Behind | Srg_BB002 | MW | SSEN (SHEPD) | Clachan | 0 | 0.008 | 0.01 | 0.01 | 0.011 | 0.014 | 0.016 | 0.017 | 0.018 | 0.019 | 0.02 | 0.021 | 0.023 | 0.024 | 0.025 | 0.027 | 0.029 | 0.03 | 0.032 | 0.034 | 0.036 | 0.038 | 0.04 | 0.042 | 0.044 | 0.046 | 0.048 | 0.051
Falling Behind | Srg_BB002 | MW | SSEN (SHEPD) | Clayhills | 0 | 0.044 | 0.05 | 0.054 | 0.057 | 0.074 | 0.081 | 0.086 | 0.091 | 0.097 | 0.103 | 0.11 | 0.117 | 0.124 | 0.132 | 0.14 | 0.148 | 0.157 | 0.166 | 0.175 | 0.185 | 0.195 | 0.205 | 0.216 | 0.227 | 0.238 | 0.25 | 0.262
Falling Behind | Srg_BB002 | MW | SSEN (SHEPD) | Coupar Angus | 0 | 0.172 | 0.196 | 0.209 | 0.224 | 0.29 | 0.315 | 0.334 | 0.356 | 0.379 | 0.403 | 0.428 | 0.455 | 0.484 | 0.513 | 0.545 | 0.578 | 0.611 | 0.646 | 0.683 | 0.721 | 0.76 | 0.8 | 0.842 | 0.885 | 0.929 | 0.975 | 1.023
Falling Behind | Srg_BB002 | MW | SSEN (SHEPD) | Craigiebuckler | 0 | 0.011 | 0.013 | 0.014 | 0.015 | 0.019 | 0.021 | 0.022 | 0.024 | 0.025 | 0.027 | 0.029 | 0.03 | 0.032 | 0.034 | 0.036 | 0.038 | 0.041 | 0.043 | 0.045 | 0.048 | 0.051 | 0.053 | 0.056 | 0.059 | 0.062 | 0.065 | 0.068
Falling Behind | Srg_BB002 | MW | SSEN (SHEPD) | Dounreay | 0 | 0.052 | 0.059 | 0.063 | 0.068 | 0.088 | 0.095 | 0.101 | 0.108 | 0.115 | 0.122 | 0.13 | 0.138 | 0.147 | 0.156 | 0.165 | 0.175 | 0.185 | 0.196 | 0.207 | 0.219 | 0.23 | 0.243 | 0.255 | 0.268 | 0.282 | 0.296 | 0.31
Falling Behind | Srg_BB002 | MW | SSEN (SHEPD) | Dudhope | 0 | 0.119 | 0.136 | 0.145 | 0.155 | 0.201 | 0.218 | 0.232 | 0.247 | 0.262 | 0.279 | 0.297 | 0.316 | 0.335 | 0.356 | 0.378 | 0.4 | 0.424 | 0.448 | 0.473 | 0.499 | 0.526 | 0.554 | 0.583 | 0.613 | 0.644 | 0.676 | 0.709
Falling Behind | Srg_BB002 | MW | SSEN (SHEPD) | Dunoon | 0 | 0.068 | 0.077 | 0.082 | 0.088 | 0.114 | 0.124 | 0.132 | 0.14 | 0.149 | 0.159 | 0.169 | 0.179 | 0.191 | 0.202 | 0.215 | 0.228 | 0.241 | 0.255 | 0.269 | 0.284 | 0.299 | 0.315 | 0.332 | 0.349 | 0.366 | 0.384 | 0.403
Falling Behind | Srg_BB002 | MW | SSEN (SHEPD) | Dunvegan | 0 | 0.006 | 0.007 | 0.007 | 0.008 | 0.01 | 0.011 | 0.012 | 0.012 | 0.013 | 0.014 | 0.015 | 0.016 | 0.017 | 0.018 | 0.019 | 0.02 | 0.021 | 0.023 | 0.024 | 0.025 | 0.027 | 0.028 | 0.029 | 0.031 | 0.032 | 0.034 | 0.036
Falling Behind | Srg_BB002 | MW | SSEN (SHEPD) | Dyce | 0 | 0.188 | 0.215 | 0.229 | 0.246 | 0.318 | 0.345 | 0.366 | 0.39 | 0.415 | 0.441 | 0.469 | 0.499 | 0.53 | 0.562 | 0.597 | 0.633 | 0.67 | 0.708 | 0.748 | 0.789 | 0.832 | 0.876 | 0.922 | 0.97 | 1.018 | 1.068 | 1.12
Falling Behind | Srg_BB002 | MW | SSEN (SHEPD) | Elgin | 0 | 0.258 | 0.294 | 0.315 | 0.337 | 0.436 | 0.473 | 0.502 | 0.535 | 0.569 | 0.605 | 0.644 | 0.684 | 0.727 | 0.771 | 0.819 | 0.868 | 0.919 | 0.971 | 1.026 | 1.083 | 1.141 | 1.202 | 1.265 | 1.33 | 1.397 | 1.466 | 1.537
Falling Behind | Srg_BB002 | MW | SSEN (SHEPD) | Fiddes | 0 | 0.147 | 0.167 | 0.179 | 0.192 | 0.248 | 0.269 | 0.285 | 0.304 | 0.323 | 0.344 | 0.366 | 0.389 | 0.413 | 0.439 | 0.466 | 0.493 | 0.522 | 0.552 | 0.583 | 0.616 | 0.649 | 0.684 | 0.719 | 0.756 | 0.794 | 0.833 | 0.874
Falling Behind | Srg_BB002 | MW | SSEN (SHEPD) | Fort Augustus | 0 | 0.017 | 0.019 | 0.021 | 0.022 | 0.029 | 0.031 | 0.033 | 0.035 | 0.037 | 0.04 | 0.042 | 0.045 | 0.048 | 0.051 | 0.054 | 0.057 | 0.06 | 0.064 | 0.067 | 0.071 | 0.075 | 0.079 | 0.083 | 0.087 | 0.092 | 0.096 | 0.101
Falling Behind | Srg_BB002 | MW | SSEN (SHEPD) | Fort William | 0 | 0.045 | 0.051 | 0.055 | 0.059 | 0.076 | 0.083 | 0.088 | 0.093 | 0.099 | 0.106 | 0.113 | 0.12 | 0.127 | 0.135 | 0.143 | 0.152 | 0.161 | 0.17 | 0.179 | 0.189 | 0.2 | 0.21 | 0.221 | 0.233 | 0.244 | 0.256 | 0.269
Falling Behind | Srg_BB002 | MW | SSEN (SHEPD) | Grudie Bridge | 0 | 0.031 | 0.035 | 0.038 | 0.04 | 0.052 | 0.057 | 0.06 | 0.064 | 0.068 | 0.073 | 0.077 | 0.082 | 0.087 | 0.092 | 0.098 | 0.104 | 0.11 | 0.116 | 0.123 | 0.13 | 0.137 | 0.144 | 0.152 | 0.159 | 0.167 | 0.176 | 0.184
Falling Behind | Srg_BB002 | MW | SSEN (SHEPD) | Inverness | 0 | 0.167 | 0.191 | 0.204 | 0.219 | 0.283 | 0.307 | 0.326 | 0.347 | 0.369 | 0.393 | 0.418 | 0.444 | 0.471 | 0.5 | 0.531 | 0.563 | 0.596 | 0.63 | 0.666 | 0.702 | 0.74 | 0.78 | 0.821 | 0.863 | 0.906 | 0.951 | 0.997
Falling Behind | Srg_BB002 | MW | SSEN (SHEPD) | Keith | 0 | 0.186 | 0.212 | 0.227 | 0.243 | 0.314 | 0.341 | 0.362 | 0.386 | 0.41 | 0.437 | 0.464 | 0.494 | 0.524 | 0.557 | 0.591 | 0.626 | 0.663 | 0.701 | 0.74 | 0.781 | 0.823 | 0.867 | 0.913 | 0.959 | 1.008 | 1.057 | 1.108
Falling Behind | Srg_BB002 | MW | SSEN (SHEPD) | Killin | 0 | 0.015 | 0.018 | 0.019 | 0.02 | 0.026 | 0.028 | 0.03 | 0.032 | 0.034 | 0.036 | 0.039 | 0.041 | 0.044 | 0.046 | 0.049 | 0.052 | 0.055 | 0.058 | 0.061 | 0.065 | 0.068 | 0.072 | 0.076 | 0.08 | 0.084 | 0.088 | 0.092
Falling Behind | Srg_BB002 | MW | SSEN (SHEPD) | Kinlochleven | 0 | 0.004 | 0.005 | 0.005 | 0.005 | 0.007 | 0.008 | 0.008 | 0.008 | 0.009 | 0.01 | 0.01 | 0.011 | 0.012 | 0.012 | 0.013 | 0.014 | 0.015 | 0.015 | 0.016 | 0.017 | 0.018 | 0.019 | 0.02 | 0.021 | 0.022 | 0.023 | 0.024
Falling Behind | Srg_BB002 | MW | SSEN (SHEPD) | Kintore | 0 | 0.407 | 0.465 | 0.497 | 0.533 | 0.688 | 0.747 | 0.793 | 0.844 | 0.899 | 0.956 | 1.017 | 1.081 | 1.148 | 1.219 | 1.294 | 1.371 | 1.451 | 1.534 | 1.621 | 1.711 | 1.803 | 1.899 | 1.998 | 2.101 | 2.207 | 2.315 | 2.427
Falling Behind | Srg_BB002 | MW | SSEN (SHEPD) | Lairg | 0 | 0.022 | 0.025 | 0.026 | 0.028 | 0.037 | 0.04 | 0.042 | 0.045 | 0.048 | 0.051 | 0.054 | 0.057 | 0.061 | 0.065 | 0.069 | 0.073 | 0.077 | 0.082 | 0.086 | 0.091 | 0.096 | 0.101 | 0.106 | 0.112 | 0.117 | 0.123 | 0.129
Falling Behind | Srg_BB002 | MW | SSEN (SHEPD) | Lunanhead | 0 | 0.18 | 0.206 | 0.22 | 0.236 | 0.305 | 0.331 | 0.351 | 0.374 | 0.398 | 0.423 | 0.45 | 0.479 | 0.508 | 0.54 | 0.573 | 0.607 | 0.642 | 0.679 | 0.718 | 0.757 | 0.798 | 0.841 | 0.885 | 0.93 | 0.977 | 1.025 | 1.075
Falling Behind | Srg_BB002 | MW | SSEN (SHEPD) | Lyndhurst | 0 | 0.05 | 0.058 | 0.061 | 0.066 | 0.085 | 0.092 | 0.098 | 0.104 | 0.111 | 0.118 | 0.126 | 0.134 | 0.142 | 0.151 | 0.16 | 0.17 | 0.18 | 0.19 | 0.201 | 0.212 | 0.223 | 0.235 | 0.247 | 0.26 | 0.273 | 0.286 | 0.3
Falling Behind | Srg_BB002 | MW | SSEN (SHEPD) | Macduff | 0 | 0.182 | 0.208 | 0.222 | 0.238 | 0.308 | 0.334 | 0.355 | 0.378 | 0.402 | 0.428 | 0.455 | 0.484 | 0.514 | 0.546 | 0.579 | 0.614 | 0.65 | 0.687 | 0.726 | 0.766 | 0.807 | 0.85 | 0.895 | 0.941 | 0.988 | 1.036 | 1.087
Falling Behind | Srg_BB002 | MW | SSEN (SHEPD) | Milton of Craigie | 0 | 0.147 | 0.168 | 0.18 | 0.193 | 0.249 | 0.27 | 0.287 | 0.306 | 0.326 | 0.346 | 0.368 | 0.392 | 0.416 | 0.441 | 0.469 | 0.497 | 0.526 | 0.556 | 0.587 | 0.62 | 0.653 | 0.688 | 0.724 | 0.761 | 0.799 | 0.839 | 0.879
Falling Behind | Srg_BB002 | MW | SSEN (SHEPD) | Nairn | 0 | 0.14 | 0.16 | 0.171 | 0.183 | 0.236 | 0.256 | 0.272 | 0.29 | 0.309 | 0.328 | 0.349 | 0.371 | 0.394 | 0.418 | 0.444 | 0.471 | 0.498 | 0.527 | 0.556 | 0.587 | 0.619 | 0.652 | 0.686 | 0.721 | 0.757 | 0.795 | 0.833
Falling Behind | Srg_BB002 | MW | SSEN (SHEPD) | Persley | 0 | 0.086 | 0.098 | 0.105 | 0.112 | 0.145 | 0.157 | 0.167 | 0.178 | 0.19 | 0.202 | 0.214 | 0.228 | 0.242 | 0.257 | 0.273 | 0.289 | 0.306 | 0.324 | 0.342 | 0.361 | 0.38 | 0.401 | 0.421 | 0.443 | 0.465 | 0.488 | 0.512
Falling Behind | Srg_BB002 | MW | SSEN (SHEPD) | Peterhead Shell | 0 | 0.328 | 0.374 | 0.4 | 0.429 | 0.554 | 0.601 | 0.639 | 0.68 | 0.723 | 0.77 | 0.819 | 0.87 | 0.924 | 0.981 | 1.042 | 1.104 | 1.168 | 1.235 | 1.305 | 1.377 | 1.452 | 1.529 | 1.609 | 1.691 | 1.776 | 1.864 | 1.954
Falling Behind | Srg_BB002 | MW | SSEN (SHEPD) | Port Ann | 0 | 0.066 | 0.075 | 0.08 | 0.086 | 0.111 | 0.12 | 0.128 | 0.136 | 0.145 | 0.154 | 0.164 | 0.174 | 0.185 | 0.196 | 0.209 | 0.221 | 0.234 | 0.247 | 0.261 | 0.276 | 0.29 | 0.306 | 0.322 | 0.338 | 0.355 | 0.373 | 0.391
Falling Behind | Srg_BB002 | MW | SSEN (SHEPD) | Rannoch | 0 | 0.006 | 0.007 | 0.007 | 0.007 | 0.01 | 0.01 | 0.011 | 0.012 | 0.013 | 0.013 | 0.014 | 0.015 | 0.016 | 0.017 | 0.018 | 0.019 | 0.02 | 0.021 | 0.023 | 0.024 | 0.025 | 0.027 | 0.028 | 0.029 | 0.031 | 0.032 | 0.034
Falling Behind | Srg_BB002 | MW | SSEN (SHEPD) | Redmoss | 0 | 0.07 | 0.079 | 0.085 | 0.091 | 0.118 | 0.128 | 0.136 | 0.144 | 0.154 | 0.163 | 0.174 | 0.185 | 0.196 | 0.208 | 0.221 | 0.234 | 0.248 | 0.262 | 0.277 | 0.292 | 0.308 | 0.324 | 0.341 | 0.359 | 0.377 | 0.396 | 0.415
Falling Behind | Srg_BB002 | MW | SSEN (SHEPD) | Shin | 0 | 0.01 | 0.011 | 0.012 | 0.013 | 0.017 | 0.018 | 0.019 | 0.02 | 0.022 | 0.023 | 0.025 | 0.026 | 0.028 | 0.029 | 0.031 | 0.033 | 0.035 | 0.037 | 0.039 | 0.041 | 0.043 | 0.046 | 0.048 | 0.051 | 0.053 | 0.056 | 0.059
Falling Behind | Srg_BB002 | MW | SSEN (SHEPD) | St Fillans | 0 | 0.01 | 0.012 | 0.013 | 0.014 | 0.017 | 0.019 | 0.02 | 0.021 | 0.023 | 0.024 | 0.026 | 0.027 | 0.029 | 0.031 | 0.033 | 0.035 | 0.037 | 0.039 | 0.041 | 0.043 | 0.046 | 0.048 | 0.051 | 0.053 | 0.056 | 0.059 | 0.062
Falling Behind | Srg_BB002 | MW | SSEN (SHEPD) | Tarland | 0 | 0.063 | 0.072 | 0.077 | 0.083 | 0.107 | 0.116 | 0.123 | 0.131 | 0.14 | 0.149 | 0.158 | 0.168 | 0.178 | 0.189 | 0.201 | 0.213 | 0.225 | 0.238 | 0.252 | 0.266 | 0.28 | 0.295 | 0.31 | 0.326 | 0.343 | 0.36 | 0.377
Falling Behind | Srg_BB002 | MW | SSEN (SHEPD) | Taynuilt | 0 | 0.098 | 0.112 | 0.119 | 0.128 | 0.165 | 0.179 | 0.19 | 0.203 | 0.216 | 0.229 | 0.244 | 0.259 | 0.275 | 0.292 | 0.31 | 0.329 | 0.348 | 0.368 | 0.389 | 0.41 | 0.432 | 0.456 | 0.479 | 0.504 | 0.529 | 0.555 | 0.582
Falling Behind | Srg_BB002 | MW | SSEN (SHEPD) | Thurso | 0 | 0.154 | 0.176 | 0.188 | 0.201 | 0.26 | 0.282 | 0.3 | 0.319 | 0.339 | 0.361 | 0.384 | 0.408 | 0.434 | 0.46 | 0.489 | 0.518 | 0.548 | 0.58 | 0.612 | 0.646 | 0.681 | 0.717 | 0.755 | 0.794 | 0.833 | 0.875 | 0.917
Falling Behind | Srg_BB002 | MW | SSEN (SHEPD) | Tummel Bridge | 0 | 0.061 | 0.069 | 0.074 | 0.079 | 0.102 | 0.111 | 0.118 | 0.126 | 0.134 | 0.142 | 0.151 | 0.161 | 0.171 | 0.181 | 0.193 | 0.204 | 0.216 | 0.228 | 0.241 | 0.255 | 0.268 | 0.283 | 0.298 | 0.313 | 0.329 | 0.345 | 0.361
Falling Behind | Srg_BB002 | MW | SSEN (SHEPD) | Willowdale | 0 | 0.013 | 0.015 | 0.016 | 0.017 | 0.023 | 0.024 | 0.026 | 0.028 | 0.029 | 0.031 | 0.033 | 0.035 | 0.038 | 0.04 | 0.042 | 0.045 | 0.047 | 0.05 | 0.053 | 0.056 | 0.059 | 0.062 | 0.065 | 0.069 | 0.072 | 0.076 | 0.079
Falling Behind | Srg_BB002 | MW | SSEN (SHEPD) | Woodhill | 0 | 0.147 | 0.168 | 0.179 | 0.192 | 0.248 | 0.27 | 0.286 | 0.305 | 0.324 | 0.345 | 0.367 | 0.39 | 0.415 | 0.44 | 0.467 | 0.495 | 0.524 | 0.554 | 0.585 | 0.617 | 0.651 | 0.686 | 0.721 | 0.758 | 0.797 | 0.836 | 0.876
Falling Behind | Srg_BB002 | MW | SSEN South | Acton Lane 66kV | 0 | 0.142 | 0.162 | 0.173 | 0.186 | 0.24 | 0.261 | 0.277 | 0.295 | 0.314 | 0.334 | 0.355 | 0.377 | 0.401 | 0.425 | 0.452 | 0.479 | 0.506 | 0.536 | 0.566 | 0.597 | 0.629 | 0.663 | 0.698 | 0.733 | 0.77 | 0.808 | 0.847
Falling Behind | Srg_BB002 | MW | SSEN South | Botley Wood | 0 | 0.611 | 0.698 | 0.745 | 0.799 | 1.032 | 1.12 | 1.19 | 1.267 | 1.348 | 1.435 | 1.526 | 1.622 | 1.722 | 1.828 | 1.942 | 2.057 | 2.177 | 2.302 | 2.431 | 2.566 | 2.705 | 2.849 | 2.998 | 3.152 | 3.31 | 3.473 | 3.641
Falling Behind | Srg_BB002 | MW | SSEN South | Bramley | 0 | 1.127 | 1.287 | 1.375 | 1.474 | 1.905 | 2.067 | 2.195 | 2.337 | 2.487 | 2.647 | 2.815 | 2.992 | 3.178 | 3.373 | 3.582 | 3.794 | 4.016 | 4.247 | 4.485 | 4.734 | 4.99 | 5.256 | 5.531 | 5.814 | 6.106 | 6.407 | 6.718
Falling Behind | Srg_BB002 | MW | SSEN South | Chickerell | 0 | 0.549 | 0.628 | 0.67 | 0.719 | 0.929 | 1.008 | 1.07 | 1.139 | 1.213 | 1.29 | 1.372 | 1.459 | 1.549 | 1.644 | 1.746 | 1.85 | 1.958 | 2.07 | 2.187 | 2.308 | 2.433 | 2.563 | 2.697 | 2.835 | 2.977 | 3.124 | 3.275
Falling Behind | Srg_BB002 | MW | SSEN South | Cowley | 0 | 1.899 | 2.169 | 2.318 | 2.484 | 3.211 | 3.484 | 3.7 | 3.939 | 4.192 | 4.461 | 4.744 | 5.043 | 5.356 | 5.685 | 6.038 | 6.395 | 6.769 | 7.158 | 7.56 | 7.979 | 8.411 | 8.86 | 9.322 | 9.8 | 10.293 | 10.8 | 11.323
Falling Behind | Srg_BB002 | MW | SSEN South | Ealing | 0 | 0.187 | 0.213 | 0.228 | 0.244 | 0.316 | 0.342 | 0.364 | 0.387 | 0.412 | 0.439 | 0.466 | 0.496 | 0.527 | 0.559 | 0.594 | 0.629 | 0.665 | 0.704 | 0.743 | 0.784 | 0.827 | 0.871 | 0.916 | 0.963 | 1.012 | 1.062 | 1.113
Falling Behind | Srg_BB002 | MW | SSEN South | East Claydon | 0 | 1.283 | 1.465 | 1.565 | 1.678 | 2.168 | 2.352 | 2.498 | 2.66 | 2.831 | 3.013 | 3.204 | 3.405 | 3.617 | 3.839 | 4.077 | 4.319 | 4.571 | 4.833 | 5.105 | 5.388 | 5.68 | 5.983 | 6.295 | 6.618 | 6.95 | 7.293 | 7.646
Falling Behind | Srg_BB002 | MW | SSEN South | Fawley | 0 | 0.856 | 0.977 | 1.044 | 1.119 | 1.447 | 1.57 | 1.667 | 1.775 | 1.889 | 2.01 | 2.138 | 2.272 | 2.413 | 2.562 | 2.72 | 2.882 | 3.05 | 3.225 | 3.407 | 3.595 | 3.79 | 3.992 | 4.2 | 4.416 | 4.638 | 4.866 | 5.102
Falling Behind | Srg_BB002 | MW | SSEN South | Fleet | 0 | 2.544 | 2.906 | 3.104 | 3.327 | 4.3 | 4.666 | 4.956 | 5.276 | 5.615 | 5.975 | 6.354 | 6.755 | 7.174 | 7.614 | 8.087 | 8.566 | 9.066 | 9.587 | 10.126 | 10.687 | 11.266 | 11.866 | 12.486 | 13.126 | 13.786 | 14.465 | 15.166
Falling Behind | Srg_BB002 | MW | SSEN South | Iver 132kV | 0 | 0.589 | 0.673 | 0.719 | 0.77 | 0.995 | 1.08 | 1.147 | 1.221 | 1.3 | 1.383 | 1.471 | 1.563 | 1.66 | 1.762 | 1.872 | 1.983 | 2.099 | 2.219 | 2.344 | 2.474 | 2.608 | 2.747 | 2.89 | 3.038 | 3.191 | 3.348 | 3.51
Falling Behind | Srg_BB002 | MW | SSEN South | Iver 66kV | 0 | 0.156 | 0.178 | 0.19 | 0.204 | 0.263 | 0.286 | 0.303 | 0.323 | 0.344 | 0.366 | 0.389 | 0.413 | 0.439 | 0.466 | 0.495 | 0.524 | 0.555 | 0.587 | 0.62 | 0.654 | 0.69 | 0.726 | 0.764 | 0.804 | 0.844 | 0.885 | 0.928
Falling Behind | Srg_BB002 | MW | SSEN South | Laleham | 0 | 0.198 | 0.226 | 0.242 | 0.259 | 0.335 | 0.363 | 0.386 | 0.411 | 0.437 | 0.465 | 0.495 | 0.526 | 0.559 | 0.593 | 0.63 | 0.667 | 0.706 | 0.747 | 0.789 | 0.832 | 0.878 | 0.924 | 0.973 | 1.022 | 1.074 | 1.127 | 1.181
Falling Behind | Srg_BB002 | MW | SSEN South | Loudwater (Amersham) | 0 | 0.138 | 0.158 | 0.169 | 0.181 | 0.234 | 0.254 | 0.269 | 0.287 | 0.305 | 0.325 | 0.345 | 0.367 | 0.39 | 0.414 | 0.439 | 0.465 | 0.493 | 0.521 | 0.55 | 0.581 | 0.612 | 0.645 | 0.678 | 0.713 | 0.749 | 0.786 | 0.824
Falling Behind | Srg_BB002 | MW | SSEN South | Lovedean | 0 | 2.375 | 2.713 | 2.899 | 3.107 | 4.015 | 4.357 | 4.627 | 4.926 | 5.243 | 5.579 | 5.933 | 6.307 | 6.698 | 7.11 | 7.551 | 7.998 | 8.466 | 8.952 | 9.455 | 9.978 | 10.519 | 11.08 | 11.658 | 12.257 | 12.872 | 13.506 | 14.161
Falling Behind | Srg_BB002 | MW | SSEN South | Mannington | 0 | 3.073 | 3.51 | 3.75 | 4.019 | 5.195 | 5.636 | 5.986 | 6.373 | 6.783 | 7.218 | 7.676 | 8.16 | 8.666 | 9.198 | 9.769 | 10.347 | 10.952 | 11.581 | 12.232 | 12.909 | 13.609 | 14.334 | 15.082 | 15.856 | 16.653 | 17.473 | 18.32
Falling Behind | Srg_BB002 | MW | SSEN South | Melksham | 0 | 2.287 | 2.612 | 2.791 | 2.991 | 3.866 | 4.194 | 4.455 | 4.743 | 5.047 | 5.371 | 5.712 | 6.072 | 6.449 | 6.845 | 7.269 | 7.7 | 8.15 | 8.618 | 9.102 | 9.606 | 10.127 | 10.667 | 11.224 | 11.799 | 12.392 | 13.003 | 13.633
Falling Behind | Srg_BB002 | MW | SSEN South | Minety | 0 | 0.981 | 1.121 | 1.197 | 1.283 | 1.659 | 1.8 | 1.911 | 2.035 | 2.166 | 2.305 | 2.451 | 2.605 | 2.767 | 2.937 | 3.119 | 3.304 | 3.497 | 3.697 | 3.905 | 4.122 | 4.345 | 4.577 | 4.815 | 5.063 | 5.317 | 5.579 | 5.849
Falling Behind | Srg_BB002 | MW | SSEN South | North Hyde | 0 | 0.287 | 0.328 | 0.35 | 0.375 | 0.485 | 0.526 | 0.559 | 0.595 | 0.633 | 0.674 | 0.717 | 0.762 | 0.809 | 0.859 | 0.912 | 0.966 | 1.023 | 1.082 | 1.142 | 1.206 | 1.271 | 1.339 | 1.409 | 1.481 | 1.555 | 1.632 | 1.711
Falling Behind | Srg_BB002 | MW | SSEN South | Nursling | 0 | 1.106 | 1.263 | 1.349 | 1.446 | 1.869 | 2.028 | 2.154 | 2.293 | 2.441 | 2.597 | 2.762 | 2.936 | 3.118 | 3.31 | 3.515 | 3.723 | 3.941 | 4.167 | 4.402 | 4.645 | 4.897 | 5.158 | 5.427 | 5.706 | 5.992 | 6.288 | 6.592
Falling Behind | Srg_BB002 | MW | UKPN Eastern | Amersham Main | 0 | 0.26 | 0.297 | 0.317 | 0.34 | 0.44 | 0.477 | 0.507 | 0.539 | 0.574 | 0.611 | 0.649 | 0.69 | 0.733 | 0.778 | 0.827 | 0.876 | 0.927 | 0.98 | 1.035 | 1.092 | 1.151 | 1.213 | 1.276 | 1.342 | 1.409 | 1.478 | 1.55
Falling Behind | Srg_BB002 | MW | UKPN Eastern | Braintree | 0 | 0.924 | 1.056 | 1.128 | 1.209 | 1.562 | 1.695 | 1.801 | 1.917 | 2.04 | 2.171 | 2.309 | 2.454 | 2.606 | 2.766 | 2.938 | 3.112 | 3.294 | 3.483 | 3.679 | 3.883 | 4.093 | 4.311 | 4.536 | 4.769 | 5.009 | 5.256 | 5.51
Falling Behind | Srg_BB002 | MW | UKPN Eastern | Bramford | 0 | 4.82 | 5.505 | 5.882 | 6.304 | 8.147 | 8.84 | 9.389 | 9.996 | 10.638 | 11.321 | 12.039 | 12.798 | 13.592 | 14.426 | 15.321 | 16.229 | 17.177 | 18.163 | 19.185 | 20.247 | 21.344 | 22.482 | 23.656 | 24.869 | 26.119 | 27.406 | 28.733
Falling Behind | Srg_BB002 | MW | UKPN Eastern | Brimsdown | 0 | 0.454 | 0.519 | 0.555 | 0.594 | 0.768 | 0.834 | 0.885 | 0.942 | 1.003 | 1.067 | 1.135 | 1.207 | 1.281 | 1.36 | 1.445 | 1.53 | 1.62 | 1.713 | 1.809 | 1.909 | 2.012 | 2.12 | 2.23 | 2.345 | 2.463 | 2.584 | 2.709
Falling Behind | Srg_BB002 | MW | UKPN Eastern | Burwell Main | 0 | 1.682 | 1.921 | 2.052 | 2.199 | 2.843 | 3.084 | 3.276 | 3.487 | 3.712 | 3.95 | 4.2 | 4.465 | 4.742 | 5.033 | 5.345 | 5.662 | 5.993 | 6.337 | 6.693 | 7.064 | 7.447 | 7.844 | 8.253 | 8.677 | 9.113 | 9.562 | 10.025
Falling Behind | Srg_BB002 | MW | UKPN Eastern | Eaton Socon | 0 | 1.44 | 1.645 | 1.757 | 1.883 | 2.434 | 2.641 | 2.805 | 2.986 | 3.178 | 3.382 | 3.596 | 3.823 | 4.06 | 4.31 | 4.577 | 4.848 | 5.131 | 5.426 | 5.731 | 6.048 | 6.376 | 6.716 | 7.067 | 7.429 | 7.803 | 8.187 | 8.584
Falling Behind | Srg_BB002 | MW | UKPN Eastern | Elstree | 0 | 0.589 | 0.672 | 0.718 | 0.77 | 0.995 | 1.08 | 1.147 | 1.221 | 1.299 | 1.383 | 1.47 | 1.563 | 1.66 | 1.762 | 1.871 | 1.982 | 2.098 | 2.218 | 2.343 | 2.473 | 2.607 | 2.746 | 2.889 | 3.037 | 3.19 | 3.347 | 3.509
Falling Behind | Srg_BB002 | MW | UKPN Eastern | Mill Hill | 0 | 0.175 | 0.199 | 0.213 | 0.228 | 0.295 | 0.32 | 0.34 | 0.362 | 0.385 | 0.41 | 0.436 | 0.464 | 0.493 | 0.523 | 0.555 | 0.588 | 0.622 | 0.658 | 0.695 | 0.734 | 0.773 | 0.815 | 0.857 | 0.901 | 0.946 | 0.993 | 1.041
Falling Behind | Srg_BB002 | MW | UKPN Eastern | Norwich Main | 0 | 3.848 | 4.396 | 4.697 | 5.034 | 6.506 | 7.059 | 7.497 | 7.982 | 8.494 | 9.04 | 9.613 | 10.219 | 10.853 | 11.519 | 12.234 | 12.959 | 13.716 | 14.503 | 15.319 | 16.167 | 17.043 | 17.952 | 18.889 | 19.858 | 20.856 | 21.883 | 22.943
Falling Behind | Srg_BB002 | MW | UKPN Eastern | Pelham | 0 | 1.18 | 1.347 | 1.439 | 1.543 | 1.994 | 2.163 | 2.298 | 2.446 | 2.603 | 2.771 | 2.946 | 3.132 | 3.326 | 3.531 | 3.75 | 3.972 | 4.204 | 4.445 | 4.695 | 4.955 | 5.224 | 5.502 | 5.789 | 6.086 | 6.392 | 6.707 | 7.032
Falling Behind | Srg_BB002 | MW | UKPN Eastern | Rayleigh | 0 | 1.808 | 2.065 | 2.207 | 2.365 | 3.057 | 3.317 | 3.523 | 3.75 | 3.991 | 4.247 | 4.517 | 4.802 | 5.099 | 5.413 | 5.748 | 6.089 | 6.445 | 6.815 | 7.198 | 7.597 | 8.008 | 8.435 | 8.875 | 9.331 | 9.799 | 10.282 | 10.78
Falling Behind | Srg_BB002 | MW | UKPN Eastern | Rye House | 0 | 0.778 | 0.889 | 0.949 | 1.018 | 1.315 | 1.427 | 1.515 | 1.613 | 1.717 | 1.827 | 1.943 | 2.066 | 2.194 | 2.329 | 2.473 | 2.62 | 2.773 | 2.932 | 3.097 | 3.268 | 3.445 | 3.629 | 3.818 | 4.014 | 4.216 | 4.424 | 4.638
Falling Behind | Srg_BB002 | MW | UKPN Eastern | Sundon | 0 | 1.411 | 1.612 | 1.722 | 1.846 | 2.385 | 2.588 | 2.749 | 2.926 | 3.114 | 3.314 | 3.524 | 3.747 | 3.979 | 4.223 | 4.485 | 4.751 | 5.029 | 5.317 | 5.616 | 5.927 | 6.249 | 6.582 | 6.925 | 7.281 | 7.646 | 8.023 | 8.412
Falling Behind | Srg_BB002 | MW | UKPN Eastern | Tilbury | 0 | 0.368 | 0.42 | 0.449 | 0.481 | 0.622 | 0.674 | 0.716 | 0.763 | 0.812 | 0.864 | 0.919 | 0.976 | 1.037 | 1.101 | 1.169 | 1.238 | 1.311 | 1.386 | 1.464 | 1.545 | 1.628 | 1.715 | 1.805 | 1.897 | 1.993 | 2.091 | 2.192
Falling Behind | Srg_BB002 | MW | UKPN Eastern | Tottenham | 0 | 0.357 | 0.408 | 0.436 | 0.467 | 0.603 | 0.655 | 0.695 | 0.74 | 0.788 | 0.839 | 0.892 | 0.948 | 1.007 | 1.069 | 1.135 | 1.202 | 1.272 | 1.345 | 1.421 | 1.5 | 1.581 | 1.665 | 1.752 | 1.842 | 1.935 | 2.03 | 2.128
Falling Behind | Srg_BB002 | MW | UKPN Eastern | Walpole (_A) | 0 | 3.277 | 3.743 | 3.999 | 4.286 | 5.54 | 6.011 | 6.384 | 6.796 | 7.233 | 7.697 | 8.186 | 8.701 | 9.241 | 9.809 | 10.417 | 11.034 | 11.679 | 12.35 | 13.044 | 13.766 | 14.513 | 15.286 | 16.084 | 16.909 | 17.759 | 18.634 | 19.536
Falling Behind | Srg_BB002 | MW | UKPN Eastern | Warley | 0 | 0.422 | 0.482 | 0.515 | 0.552 | 0.713 | 0.774 | 0.822 | 0.875 | 0.931 | 0.991 | 1.054 | 1.12 | 1.19 | 1.263 | 1.341 | 1.42 | 1.503 | 1.59 | 1.679 | 1.772 | 1.868 | 1.968 | 2.07 | 2.177 | 2.286 | 2.399 | 2.515
Falling Behind | Srg_BB002 | MW | UKPN Eastern | Watford South | 0 | 0.608 | 0.694 | 0.741 | 0.795 | 1.027 | 1.114 | 1.184 | 1.26 | 1.341 | 1.427 | 1.518 | 1.613 | 1.713 | 1.819 | 1.931 | 2.046 | 2.165 | 2.29 | 2.418 | 2.552 | 2.691 | 2.834 | 2.982 | 3.135 | 3.293 | 3.455 | 3.622
Falling Behind | Srg_BB002 | MW | UKPN Eastern | West Thurrock | 0 | 0.11 | 0.125 | 0.134 | 0.143 | 0.185 | 0.201 | 0.214 | 0.227 | 0.242 | 0.258 | 0.274 | 0.291 | 0.309 | 0.328 | 0.349 | 0.369 | 0.391 | 0.413 | 0.437 | 0.461 | 0.486 | 0.512 | 0.538 | 0.566 | 0.594 | 0.624 | 0.654
Falling Behind | Srg_BB002 | MW | UKPN Eastern | Wymondley | 0 | 0.77 | 0.88 | 0.94 | 1.007 | 1.302 | 1.412 | 1.5 | 1.597 | 1.7 | 1.809 | 1.923 | 2.045 | 2.172 | 2.305 | 2.448 | 2.593 | 2.744 | 2.902 | 3.065 | 3.235 | 3.41 | 3.592 | 3.78 | 3.973 | 4.173 | 4.379 | 4.591
Falling Behind | Srg_BB002 | MW | UKPN London | Barking (London) | 0 | 0.518 | 0.592 | 0.632 | 0.678 | 0.876 | 0.95 | 1.009 | 1.074 | 1.143 | 1.217 | 1.294 | 1.375 | 1.461 | 1.55 | 1.647 | 1.744 | 1.846 | 1.952 | 2.062 | 2.176 | 2.294 | 2.416 | 2.542 | 2.673 | 2.807 | 2.945 | 3.088
Falling Behind | Srg_BB002 | MW | UKPN London | Beddington LPN | 0 | 0.149 | 0.17 | 0.182 | 0.195 | 0.252 | 0.274 | 0.291 | 0.309 | 0.329 | 0.35 | 0.373 | 0.396 | 0.421 | 0.447 | 0.474 | 0.502 | 0.532 | 0.562 | 0.594 | 0.627 | 0.661 | 0.696 | 0.732 | 0.77 | 0.809 | 0.848 | 0.89
Falling Behind | Srg_BB002 | MW | UKPN London | City Road | 0 | 0.035 | 0.04 | 0.043 | 0.046 | 0.06 | 0.065 | 0.069 | 0.073 | 0.078 | 0.083 | 0.088 | 0.094 | 0.1 | 0.106 | 0.112 | 0.119 | 0.126 | 0.133 | 0.141 | 0.149 | 0.157 | 0.165 | 0.174 | 0.182 | 0.192 | 0.201 | 0.211
Falling Behind | Srg_BB002 | MW | UKPN London | Hackney 132kV | 0 | 0.289 | 0.33 | 0.353 | 0.378 | 0.489 | 0.53 | 0.563 | 0.599 | 0.638 | 0.679 | 0.722 | 0.767 | 0.815 | 0.865 | 0.919 | 0.973 | 1.03 | 1.089 | 1.15 | 1.214 | 1.28 | 1.348 | 1.418 | 1.491 | 1.566 | 1.643 | 1.723
Falling Behind | Srg_BB002 | MW | UKPN London | Hurst | 0 | 0.341 | 0.39 | 0.416 | 0.446 | 0.577 | 0.626 | 0.664 | 0.707 | 0.753 | 0.801 | 0.852 | 0.906 | 0.962 | 1.021 | 1.084 | 1.149 | 1.216 | 1.285 | 1.358 | 1.433 | 1.511 | 1.591 | 1.674 | 1.76 | 1.848 | 1.94 | 2.033
Falling Behind | Srg_BB002 | MW | UKPN London | Littlebrook LPN | 0 | 0.245 | 0.28 | 0.299 | 0.321 | 0.414 | 0.45 | 0.477 | 0.508 | 0.541 | 0.576 | 0.612 | 0.651 | 0.691 | 0.734 | 0.779 | 0.825 | 0.874 | 0.924 | 0.976 | 1.03 | 1.085 | 1.143 | 1.203 | 1.265 | 1.328 | 1.394 | 1.461
Falling Behind | Srg_BB002 | MW | UKPN London | Lodge Road (St John's Wood) | 0 | 0.076 | 0.087 | 0.093 | 0.1 | 0.129 | 0.14 | 0.149 | 0.159 | 0.169 | 0.18 | 0.191 | 0.203 | 0.216 | 0.229 | 0.243 | 0.258 | 0.273 | 0.288 | 0.304 | 0.321 | 0.339 | 0.357 | 0.375 | 0.395 | 0.415 | 0.435 | 0.456
Falling Behind | Srg_BB002 | MW | UKPN London | New Cross 66kV | 0 | 0.269 | 0.308 | 0.329 | 0.352 | 0.455 | 0.494 | 0.525 | 0.559 | 0.594 | 0.633 | 0.673 | 0.715 | 0.759 | 0.806 | 0.856 | 0.907 | 0.96 | 1.015 | 1.072 | 1.131 | 1.193 | 1.256 | 1.322 | 1.39 | 1.459 | 1.531 | 1.605
Falling Behind | Srg_BB002 | MW | UKPN London | Redbridge | 0 | 0.162 | 0.185 | 0.198 | 0.212 | 0.274 | 0.297 | 0.315 | 0.336 | 0.357 | 0.38 | 0.404 | 0.43 | 0.457 | 0.485 | 0.515 | 0.545 | 0.577 | 0.61 | 0.645 | 0.68 | 0.717 | 0.755 | 0.795 | 0.835 | 0.877 | 0.921 | 0.965
Falling Behind | Srg_BB002 | MW | UKPN London | St John's Wood | 0 | 0.101 | 0.115 | 0.123 | 0.132 | 0.171 | 0.185 | 0.197 | 0.21 | 0.223 | 0.237 | 0.253 | 0.268 | 0.285 | 0.303 | 0.321 | 0.34 | 0.36 | 0.381 | 0.402 | 0.425 | 0.448 | 0.472 | 0.496 | 0.522 | 0.548 | 0.575 | 0.603
Falling Behind | Srg_BB002 | MW | UKPN London | West Ham | 0 | 0.331 | 0.378 | 0.404 | 0.433 | 0.56 | 0.607 | 0.645 | 0.687 | 0.731 | 0.778 | 0.827 | 0.879 | 0.933 | 0.991 | 1.052 | 1.115 | 1.18 | 1.247 | 1.318 | 1.391 | 1.466 | 1.544 | 1.625 | 1.708 | 1.794 | 1.882 | 1.973
Falling Behind | Srg_BB002 | MW | UKPN London | Willesden 132kV | 0 | 0.039 | 0.045 | 0.048 | 0.051 | 0.066 | 0.072 | 0.076 | 0.081 | 0.087 | 0.092 | 0.098 | 0.104 | 0.111 | 0.117 | 0.125 | 0.132 | 0.14 | 0.148 | 0.156 | 0.165 | 0.174 | 0.183 | 0.192 | 0.202 | 0.212 | 0.223 | 0.234
Falling Behind | Srg_BB002 | MW | UKPN London | Willesden 66kV | 0 | 0.102 | 0.116 | 0.124 | 0.133 | 0.172 | 0.187 | 0.199 | 0.211 | 0.225 | 0.239 | 0.255 | 0.271 | 0.287 | 0.305 | 0.324 | 0.343 | 0.363 | 0.384 | 0.406 | 0.428 | 0.451 | 0.476 | 0.5 | 0.526 | 0.552 | 0.58 | 0.608
Falling Behind | Srg_BB002 | MW | UKPN London | Wimbledon South | 0 | 0.507 | 0.579 | 0.618 | 0.663 | 0.856 | 0.929 | 0.987 | 1.051 | 1.118 | 1.19 | 1.266 | 1.345 | 1.429 | 1.516 | 1.611 | 1.706 | 1.806 | 1.909 | 2.017 | 2.128 | 2.244 | 2.363 | 2.487 | 2.614 | 2.746 | 2.881 | 3.02
Falling Behind | Srg_BB002 | MW | UKPN South East | Beddington SPN | 0 | 0.635 | 0.726 | 0.776 | 0.831 | 1.074 | 1.166 | 1.238 | 1.318 | 1.403 | 1.493 | 1.587 | 1.687 | 1.792 | 1.902 | 2.02 | 2.14 | 2.265 | 2.395 | 2.53 | 2.67 | 2.814 | 2.964 | 3.119 | 3.279 | 3.444 | 3.614 | 3.789
Falling Behind | Srg_BB002 | MW | UKPN South East | Bolney | 0 | 2.529 | 2.889 | 3.086 | 3.308 | 4.275 | 4.639 | 4.927 | 5.245 | 5.582 | 5.94 | 6.317 | 6.715 | 7.132 | 7.57 | 8.039 | 8.516 | 9.013 | 9.531 | 10.067 | 10.624 | 11.2 | 11.797 | 12.413 | 13.049 | 13.705 | 14.38 | 15.077
Falling Behind | Srg_BB002 | MW | UKPN South East | Canterbury | 0 | 0.805 | 0.92 | 0.982 | 1.053 | 1.361 | 1.477 | 1.568 | 1.67 | 1.777 | 1.891 | 2.011 | 2.138 | 2.27 | 2.41 | 2.559 | 2.711 | 2.869 | 3.034 | 3.205 | 3.382 | 3.565 | 3.755 | 3.951 | 4.154 | 4.363 | 4.578 | 4.799
Falling Behind | Srg_BB002 | MW | UKPN South East | Chessington | 0 | 0.413 | 0.472 | 0.504 | 0.541 | 0.699 | 0.758 | 0.805 | 0.857 | 0.912 | 0.971 | 1.032 | 1.097 | 1.166 | 1.237 | 1.314 | 1.392 | 1.473 | 1.558 | 1.645 | 1.736 | 1.83 | 1.928 | 2.029 | 2.133 | 2.24 | 2.35 | 2.464
Falling Behind | Srg_BB002 | MW | UKPN South East | Kemsley | 0 | 0.384 | 0.439 | 0.469 | 0.503 | 0.649 | 0.705 | 0.748 | 0.797 | 0.848 | 0.902 | 0.96 | 1.02 | 1.083 | 1.15 | 1.221 | 1.294 | 1.369 | 1.448 | 1.529 | 1.614 | 1.702 | 1.792 | 1.886 | 1.983 | 2.082 | 2.185 | 2.291
Falling Behind | Srg_BB002 | MW | UKPN South East | Kingsnorth | 0 | 0.434 | 0.495 | 0.529 | 0.567 | 0.733 | 0.795 | 0.845 | 0.899 | 0.957 | 1.018 | 1.083 | 1.151 | 1.223 | 1.298 | 1.378 | 1.46 | 1.545 | 1.634 | 1.726 | 1.821 | 1.92 | 2.022 | 2.128 | 2.237 | 2.35 | 2.465 | 2.585
Falling Behind | Srg_BB002 | MW | UKPN South East | Littlebrook SPN | 0 | 0.008 | 0.009 | 0.009 | 0.01 | 0.013 | 0.014 | 0.015 | 0.016 | 0.017 | 0.018 | 0.019 | 0.02 | 0.021 | 0.023 | 0.024 | 0.025 | 0.027 | 0.029 | 0.03 | 0.032 | 0.034 | 0.035 | 0.037 | 0.039 | 0.041 | 0.043 | 0.045
Falling Behind | Srg_BB002 | MW | UKPN South East | Ninfield | 0 | 2.185 | 2.495 | 2.666 | 2.857 | 3.693 | 4.007 | 4.256 | 4.531 | 4.822 | 5.132 | 5.457 | 5.801 | 6.161 | 6.539 | 6.945 | 7.356 | 7.786 | 8.233 | 8.696 | 9.178 | 9.675 | 10.191 | 10.723 | 11.273 | 11.839 | 12.423 | 13.024
Falling Behind | Srg_BB002 | MW | UKPN South East | Northfleet East | 0 | 1.444 | 1.649 | 1.762 | 1.888 | 2.44 | 2.648 | 2.812 | 2.994 | 3.186 | 3.391 | 3.606 | 3.833 | 4.071 | 4.321 | 4.589 | 4.861 | 5.145 | 5.441 | 5.747 | 6.065 | 6.393 | 6.734 | 7.086 | 7.449 | 7.823 | 8.209 | 8.607
Falling Behind | Srg_BB002 | MW | UKPN South East | Richborough | 0 | 0.734 | 0.838 | 0.895 | 0.96 | 1.24 | 1.346 | 1.429 | 1.522 | 1.62 | 1.723 | 1.833 | 1.948 | 2.069 | 2.196 | 2.333 | 2.471 | 2.615 | 2.765 | 2.921 | 3.082 | 3.25 | 3.423 | 3.601 | 3.786 | 3.976 | 4.172 | 4.374
Falling Behind | Srg_BB002 | MW | UKPN South East | Sellindge | 0 | 1.159 | 1.323 | 1.414 | 1.515 | 1.958 | 2.125 | 2.257 | 2.403 | 2.557 | 2.721 | 2.894 | 3.076 | 3.267 | 3.468 | 3.683 | 3.901 | 4.129 | 4.366 | 4.612 | 4.867 | 5.131 | 5.404 | 5.686 | 5.978 | 6.278 | 6.588 | 6.907
Falling Behind | Srg_BB002 | MW | UKPN South East | West Weybridge | 0 | 1.005 | 1.148 | 1.227 | 1.315 | 1.699 | 1.844 | 1.958 | 2.085 | 2.218 | 2.361 | 2.511 | 2.669 | 2.834 | 3.008 | 3.195 | 3.384 | 3.582 | 3.788 | 4.001 | 4.222 | 4.451 | 4.688 | 4.933 | 5.186 | 5.447 | 5.715 | 5.992
Falling Behind | Srg_BB003 | MW | NGET | Direct(NGET) | 0 | 2004 | 2004 | 2004 | 2004 | 2004 | 2004 | 2004 | 2004 | 2004 | 2004 | 2004 | 2004 | 2004 | 2004 | 2004 | 2004 | 2004 | 2004 | 2004 | 2004 | 2004 | 2004 | 2004 | 2004 | 2004 | 2004 | 2004
Falling Behind | Srg_BB003 | MW | SHETL | Direct(SHETL) | 0 | 300 | 300 | 300 | 300 | 300 | 300 | 300 | 300 | 300 | 300 | 300 | 300 | 300 | 300 | 300 | 300 | 300 | 300 | 300 | 300 | 300 | 300 | 300 | 300 | 300 | 300 | 300
Falling Behind | Srg_BB003 | MW | SPEN Manweb | Connah's Quay | 0 | 0 | 0 | 0 | 0 | 0 | 0 | 0 | 0 | 0 | 0 | 0 | 0 | 0 | 0 | 0 | 0 | 99.9 | 99.9 | 99.9 | 99.9 | 99.9 | 99.9 | 99.9 | 99.9 | 99.9 | 99.9 | 99.9
Falling Behind | Srg_BB003 | MW | SPTL | Direct(SPTL) | 0 | 440 | 440 | 440 | 440 | 440 | 440 | 440 | 440 | 440 | 440 | 440 | 440 | 440 | 440 | 440 | 440 | 440 | 440 | 440 | 440 | 440 | 440 | 440 | 440 | 440 | 440 | 440
Falling Behind | Srg_BB004 | MW | Electricity North West | Rochdale | 0 | 5 | 5 | 5 | 5 | 5 | 5 | 5 | 5 | 105 | 105 | 105 | 105 | 105 | 105 | 105 | 105 | 105 | 105 | 105 | 105 | 105 | 105 | 105 | 105 | 105 | 105 | 105
Falling Behind | Srg_BB004 | MW | NGET | Direct(NGET) | 0 | 0 | 0 | 0 | 0 | 0 | 0 | 0 | 49.9 | 49.9 | 49.9 | 49.9 | 49.9 | 49.9 | 49.9 | 49.9 | 49.9 | 49.9 | 49.9 | 49.9 | 49.9 | 49.9 | 49.9 | 49.9 | 49.9 | 49.9 | 49.9 | 49.9
Falling Behind | Srg_BB004 | MW | NPg Northeast | Norton | 0 | 3.294 | 3.294 | 3.294 | 3.294 | 3.294 | 3.294 | 3.294 | 3.294 | 3.294 | 3.294 | 3.294 | 3.294 | 3.294 | 3.294 | 3.294 | 3.294 | 3.294 | 3.294 | 3.294 | 3.294 | 3.294 | 3.294 | 3.294 | 3.294 | 3.294 | 3.294 | 3.294
Falling Behind | Srg_BB004 | MW | SHETL | Direct(SHETL) | 0 | 0 | 0 | 0 | 0 | 0 | 0 | 0 | 0 | 0 | 0 | 0 | 0 | 0 | 0 | 0 | 0 | 0 | 0 | 0 | 0 | 0 | 0 | 0 | 0 | 0 | 0 | 0
Falling Behind | Srg_BB004 | MW | SPEN Manweb | Frodsham | 0 | 0 | 0 | 0 | 0 | 0 | 0 | 0 | 0 | 0 | 0 | 100 | 100 | 100 | 100 | 100 | 100 | 100 | 100 | 100 | 100 | 100 | 100 | 100 | 100 | 100 | 100 | 100
Falling Behind | Srg_BB004 | MW | SPTL | Direct(SPTL) | 0 | 0 | 0 | 0 | 0 | 0 | 0 | 200 | 200 | 200 | 200 | 200 | 200 | 200 | 200 | 200 | 200 | 200 | 200 | 200 | 200 | 200 | 200 | 200 | 200 | 200 | 200 | 200
Falling Behind | Srg_BB005 | MW | Electricity North West | Bredbury |  | 0 | 0 | 0 | 0 | 0 | 0 | 0 | 0 | 0 | -0.139 | -0.217 | -0.41 | -0.674 | -1.065 | -1.581 | -2.295 | -3.291 | -4.605 | -6.276 | -8.389 | -11.028 | -14.298 | -18.059 | -22.205 | -27.006 | -32.447 | -33.031
Falling Behind | Srg_BB005 | MW | Electricity North West | Carrington |  | 0 | 0 | 0 | 0 | 0 | 0 | 0 | 0 | 0 | -0.142 | -0.222 | -0.419 | -0.689 | -1.09 | -1.617 | -2.347 | -3.366 | -4.71 | -6.419 | -8.58 | -11.28 | -14.624 | -18.47 | -22.711 | -27.622 | -33.186 | -33.784
Falling Behind | Srg_BB005 | MW | Electricity North West | Harker |  | 0 | 0 | 0 | 0 | 0 | 0 | 0 | 0 | 0 | -0.037 | -0.058 | -0.11 | -0.181 | -0.286 | -0.424 | -0.616 | -0.883 | -1.235 | -1.684 | -2.251 | -2.959 | -3.836 | -4.845 | -5.958 | -7.246 | -8.706 | -8.863
Falling Behind | Srg_BB005 | MW | Electricity North West | Heysham (Barrow) |  | 0 | 0 | 0 | 0 | 0 | 0 | 0 | 0 | 0 | 0 | 0 | 0 | 0 | 0 | 0 | 0 | 0 | 0 | 0 | 0 | 0 | 0 | 0 | 0 | 0 | 0 | 0
Falling Behind | Srg_BB005 | MW | Electricity North West | Heysham (NGET) |  | 0 | 0 | 0 | 0 | 0 | 0 | 0 | 0 | 0 | -0.094 | -0.146 | -0.276 | -0.453 | -0.717 | -1.064 | -1.544 | -2.215 | -3.099 | -4.224 | -5.646 | -7.423 | -9.624 | -12.156 | -14.946 | -18.178 | -21.84 | -22.233
Falling Behind | Srg_BB005 | MW | Electricity North West | Hutton |  | 0 | 0 | 0 | 0 | 0 | 0 | 0 | 0 | 0 | -0.068 | -0.105 | -0.199 | -0.327 | -0.518 | -0.768 | -1.115 | -1.6 | -2.238 | -3.051 | -4.078 | -5.361 | -6.95 | -8.779 | -10.794 | -13.128 | -15.773 | -16.057
Falling Behind | Srg_BB005 | MW | Electricity North West | Kearsley 132kV |  | 0 | 0 | 0 | 0 | 0 | 0 | 0 | 0 | 0 | -0.369 | -0.575 | -1.087 | -1.786 | -2.826 | -4.192 | -6.085 | -8.727 | -12.212 | -16.644 | -22.248 | -29.249 | -37.919 | -47.894 | -58.889 | -71.623 | -86.052 | -87.601
Falling Behind | Srg_BB005 | MW | Electricity North West | Kearsley 33kV |  | 0 | 0 | 0 | 0 | 0 | 0 | 0 | 0 | 0 | -0.099 | -0.154 | -0.291 | -0.478 | -0.756 | -1.121 | -1.627 | -2.334 | -3.266 | -4.451 | -5.95 | -7.822 | -10.141 | -12.809 | -15.749 | -19.155 | -23.014 | -23.428
Falling Behind | Srg_BB005 | MW | Electricity North West | Kirkby ENW |  | 0 | 0 | 0 | 0 | 0 | 0 | 0 | 0 | 0 | -0.021 | -0.033 | -0.062 | -0.102 | -0.161 | -0.239 | -0.346 | -0.497 | -0.695 | -0.947 | -1.266 | -1.664 | -2.158 | -2.725 | -3.351 | -4.075 | -4.896 | -4.984
Falling Behind | Srg_BB005 | MW | Electricity North West | Macclesfield |  | 0 | 0 | 0 | 0 | 0 | 0 | 0 | 0 | 0 | -0.067 | -0.105 | -0.199 | -0.327 | -0.517 | -0.767 | -1.113 | -1.596 | -2.233 | -3.043 | -4.068 | -5.348 | -6.933 | -8.757 | -10.767 | -13.096 | -15.734 | -16.017
Falling Behind | Srg_BB005 | MW | Electricity North West | Ormonde (Heysham) |  | 0 | 0 | 0 | 0 | 0 | 0 | 0 | 0 | 0 | 0 | 0 | 0 | 0 | 0 | 0 | 0 | 0 | 0 | 0 | 0 | 0 | 0 | 0 | 0 | 0 | 0 | 0
Falling Behind | Srg_BB005 | MW | Electricity North West | Padiham |  | 0 | 0 | 0 | 0 | 0 | 0 | 0 | 0 | 0 | -0.218 | -0.34 | -0.643 | -1.056 | -1.671 | -2.479 | -3.598 | -5.161 | -7.221 | -9.842 | -13.155 | -17.295 | -22.422 | -28.32 | -34.822 | -42.352 | -50.884 | -51.8
Falling Behind | Srg_BB005 | MW | Electricity North West | Penwortham East |  | 0 | 0 | 0 | 0 | 0 | 0 | 0 | 0 | 0 | -0.144 | -0.225 | -0.424 | -0.697 | -1.103 | -1.636 | -2.375 | -3.405 | -4.765 | -6.494 | -8.681 | -11.413 | -14.796 | -18.689 | -22.979 | -27.948 | -33.578 | -34.183
Falling Behind | Srg_BB005 | MW | Electricity North West | Penwortham West |  | 0 | 0 | 0 | 0 | 0 | 0 | 0 | 0 | 0 | -0.137 | -0.214 | -0.404 | -0.665 | -1.051 | -1.56 | -2.264 | -3.248 | -4.544 | -6.193 | -8.279 | -10.884 | -14.11 | -17.822 | -21.913 | -26.652 | -32.021 | -32.598
Falling Behind | Srg_BB005 | MW | Electricity North West | Robin Rigg (Harker) |  | 0 | 0 | 0 | 0 | 0 | 0 | 0 | 0 | 0 | 0 | 0 | 0 | 0 | 0 | 0 | 0 | 0 | 0 | 0 | 0 | 0 | 0 | 0 | 0 | 0 | 0 | 0
Falling Behind | Srg_BB005 | MW | Electricity North West | Rochdale |  | 0 | 0 | 0 | 0 | 0 | 0 | 0 | 0 | 0 | -0.128 | -0.2 | -0.377 | -0.62 | -0.98 | -1.455 | -2.111 | -3.028 | -4.237 | -5.775 | -7.719 | -10.149 | -13.157 | -16.618 | -20.433 | -24.852 | -29.858 | -30.396
Falling Behind | Srg_BB005 | MW | Electricity North West | South Manchester |  | 0 | 0 | 0 | 0 | 0 | 0 | 0 | 0 | 0 | -0.133 | -0.207 | -0.392 | -0.644 | -1.018 | -1.511 | -2.193 | -3.145 | -4.4 | -5.997 | -8.017 | -10.539 | -13.664 | -17.258 | -21.22 | -25.809 | -31.008 | -31.566
Falling Behind | Srg_BB005 | MW | Electricity North West | Stalybridge |  | 0 | 0 | 0 | 0 | 0 | 0 | 0 | 0 | 0 | -0.279 | -0.434 | -0.82 | -1.348 | -2.133 | -3.164 | -4.593 | -6.587 | -9.217 | -12.562 | -16.792 | -22.076 | -28.62 | -36.149 | -44.448 | -54.06 | -64.95 | -66.12
Falling Behind | Srg_BB005 | MW | Electricity North West | Stanah |  | 0 | 0 | 0 | 0 | 0 | 0 | 0 | 0 | 0 | -0.137 | -0.214 | -0.404 | -0.665 | -1.051 | -1.56 | -2.264 | -3.248 | -4.544 | -6.193 | -8.279 | -10.884 | -14.11 | -17.822 | -21.913 | -26.652 | -32.021 | -32.598
Falling Behind | Srg_BB005 | MW | Electricity North West | Walney 2 (Heysham) |  | 0 | 0 | 0 | 0 | 0 | 0 | 0 | 0 | 0 | 0 | 0 | 0 | 0 | 0 | 0 | 0 | 0 | 0 | 0 | 0 | 0 | 0 | 0 | 0 | 0 | 0 | 0
Falling Behind | Srg_BB005 | MW | Electricity North West | Washway Farm |  | 0 | 0 | 0 | 0 | 0 | 0 | 0 | 0 | 0 | -0.063 | -0.098 | -0.186 | -0.305 | -0.482 | -0.716 | -1.039 | -1.49 | -2.085 | -2.841 | -3.798 | -4.993 | -6.473 | -8.175 | -10.052 | -12.226 | -14.689 | -14.953
Falling Behind | Srg_BB005 | MW | Electricity North West | Whitegate |  | 0 | 0 | 0 | 0 | 0 | 0 | 0 | 0 | 0 | -0.086 | -0.135 | -0.255 | -0.418 | -0.662 | -0.982 | -1.425 | -2.044 | -2.861 | -3.899 | -5.211 | -6.851 | -8.882 | -11.219 | -13.794 | -16.777 | -20.157 | -20.52
Falling Behind | Srg_BB005 | MW | NGED East Midlands | Berkswell |  | 0 | 0 | 0 | 0 | 0 | 0 | 0 | 0 | 0 | -0.353 | -0.551 | -1.04 | -1.709 | -2.703 | -4.011 | -5.822 | -8.349 | -11.683 | -15.922 | -21.284 | -27.981 | -36.276 | -45.819 | -56.338 | -68.52 | -82.324 | -83.806
Falling Behind | Srg_BB005 | MW | NGED East Midlands | Bicker Fen |  | 0 | 0 | 0 | 0 | 0 | 0 | 0 | 0 | 0 | -0.16 | -0.249 | -0.471 | -0.774 | -1.225 | -1.817 | -2.638 | -3.783 | -5.293 | -7.214 | -9.643 | -12.677 | -16.435 | -20.758 | -25.524 | -31.043 | -37.297 | -37.969
Falling Behind | Srg_BB005 | MW | NGED East Midlands | Chesterfield |  | 0 | 0 | 0 | 0 | 0 | 0 | 0 | 0 | 0 | -0.323 | -0.503 | -0.95 | -1.562 | -2.471 | -3.666 | -5.321 | -7.631 | -10.678 | -14.553 | -19.453 | -25.574 | -33.155 | -41.877 | -51.491 | -62.625 | -75.241 | -76.596
Falling Behind | Srg_BB005 | MW | NGED East Midlands | Coventry |  | 0 | 0 | 0 | 0 | 0 | 0 | 0 | 0 | 0 | -0.391 | -0.61 | -1.151 | -1.892 | -2.993 | -4.441 | -6.446 | -9.244 | -12.935 | -17.63 | -23.566 | -30.981 | -40.166 | -50.731 | -62.378 | -75.867 | -91.15 | -92.792
Falling Behind | Srg_BB005 | MW | NGED East Midlands | Drakelow |  | 0 | 0 | 0 | 0 | 0 | 0 | 0 | 0 | 0 | -0.106 | -0.165 | -0.312 | -0.513 | -0.812 | -1.204 | -1.748 | -2.507 | -3.507 | -4.78 | -6.39 | -8.401 | -10.891 | -13.756 | -16.914 | -20.572 | -24.716 | -25.161
Falling Behind | Srg_BB005 | MW | NGED East Midlands | Enderby |  | 0 | 0 | 0 | 0 | 0 | 0 | 0 | 0 | 0 | -0.249 | -0.389 | -0.734 | -1.206 | -1.908 | -2.83 | -4.109 | -5.892 | -8.245 | -11.237 | -15.02 | -19.747 | -25.601 | -32.335 | -39.759 | -48.356 | -58.097 | -59.144
Falling Behind | Srg_BB005 | MW | NGED East Midlands | Grendon |  | 0 | 0 | 0 | 0 | 0 | 0 | 0 | 0 | 0 | -0.727 | -1.134 | -2.141 | -3.519 | -5.566 | -8.259 | -11.988 | -17.192 | -24.057 | -32.787 | -43.827 | -57.619 | -74.699 | -94.349 | -116.01 | -141.096 | -169.52 | -172.572
Falling Behind | Srg_BB005 | MW | NGED East Midlands | Ratcliffe |  | 0 | 0 | 0 | 0 | 0 | 0 | 0 | 0 | 0 | -0.245 | -0.382 | -0.722 | -1.187 | -1.877 | -2.785 | -4.043 | -5.798 | -8.113 | -11.057 | -14.78 | -19.43 | -25.191 | -31.817 | -39.121 | -47.581 | -57.166 | -58.196
Falling Behind | Srg_BB005 | MW | NGED East Midlands | Staythorpe |  | 0 | 0 | 0 | 0 | 0 | 0 | 0 | 0 | 0 | -0.276 | -0.43 | -0.813 | -1.336 | -2.113 | -3.135 | -4.551 | -6.526 | -9.132 | -12.446 | -16.637 | -21.872 | -28.356 | -35.815 | -44.037 | -53.56 | -64.35 | -65.508
Falling Behind | Srg_BB005 | MW | NGED East Midlands | Stoke Bardolph |  | 0 | 0 | 0 | 0 | 0 | 0 | 0 | 0 | 0 | -0.092 | -0.144 | -0.272 | -0.447 | -0.707 | -1.049 | -1.523 | -2.184 | -3.056 | -4.165 | -5.567 | -7.319 | -9.489 | -11.985 | -14.736 | -17.923 | -21.534 | -21.922
Falling Behind | Srg_BB005 | MW | NGED East Midlands | Walpole (_B) |  | 0 | 0 | 0 | 0 | 0 | 0 | 0 | 0 | 0 | -0.218 | -0.34 | -0.642 | -1.055 | -1.669 | -2.477 | -3.595 | -5.156 | -7.214 | -9.832 | -13.143 | -17.279 | -22.401 | -28.293 | -34.789 | -42.312 | -50.836 | -51.751
Falling Behind | Srg_BB005 | MW | NGED East Midlands | West Burton |  | 0 | 0 | 0 | 0 | 0 | 0 | 0 | 0 | 0 | -0.086 | -0.133 | -0.252 | -0.414 | -0.655 | -0.972 | -1.411 | -2.023 | -2.831 | -3.859 | -5.158 | -6.781 | -8.791 | -11.104 | -13.653 | -16.606 | -19.951 | -20.31
Falling Behind | Srg_BB005 | MW | NGED East Midlands | Willington |  | 0 | 0 | 0 | 0 | 0 | 0 | 0 | 0 | 0 | -0.454 | -0.707 | -1.336 | -2.196 | -3.473 | -5.153 | -7.481 | -10.728 | -15.011 | -20.459 | -27.348 | -35.954 | -46.612 | -58.874 | -72.39 | -88.044 | -105.78 | -107.685
Falling Behind | Srg_BB005 | MW | NGED South Wales | Aberthaw |  | 0 | 0 | 0 | 0 | 0 | 0 | 0 | 0 | 0 | -0.106 | -0.165 | -0.312 | -0.513 | -0.811 | -1.203 | -1.747 | -2.505 | -3.505 | -4.778 | -6.386 | -8.396 | -10.885 | -13.748 | -16.904 | -20.56 | -24.701 | -25.146
Falling Behind | Srg_BB005 | MW | NGED South Wales | Alpha Steel (Uskmouth) |  | 0 | 0 | 0 | 0 | 0 | 0 | 0 | 0 | 0 | 0 | 0 | 0 | 0 | 0 | 0 | 0 | 0 | 0 | 0 | 0 | 0 | 0 | 0 | 0 | 0 | 0 | 0
Falling Behind | Srg_BB005 | MW | NGED South Wales | Cardiff East |  | 0 | 0 | 0 | 0 | 0 | 0 | 0 | 0 | 0 | -0.137 | -0.214 | -0.404 | -0.665 | -1.051 | -1.56 | -2.264 | -3.247 | -4.544 | -6.192 | -8.277 | -10.882 | -14.108 | -17.819 | -21.91 | -26.648 | -32.016 | -32.593
Falling Behind | Srg_BB005 | MW | NGED South Wales | Margam (Grange 66kV) |  | 0 | 0 | 0 | 0 | 0 | 0 | 0 | 0 | 0 | -0.062 | -0.097 | -0.184 | -0.302 | -0.478 | -0.709 | -1.029 | -1.476 | -2.066 | -2.816 | -3.764 | -4.948 | -6.415 | -8.102 | -9.962 | -12.116 | -14.557 | -14.819
Falling Behind | Srg_BB005 | MW | NGED South Wales | Pembroke |  | 0 | 0 | 0 | 0 | 0 | 0 | 0 | 0 | 0 | -0.069 | -0.107 | -0.203 | -0.333 | -0.527 | -0.782 | -1.136 | -1.629 | -2.279 | -3.106 | -4.152 | -5.459 | -7.077 | -8.939 | -10.991 | -13.367 | -16.06 | -16.349
Falling Behind | Srg_BB005 | MW | NGED South Wales | Pyle |  | 0 | 0 | 0 | 0 | 0 | 0 | 0 | 0 | 0 | -0.06 | -0.094 | -0.177 | -0.291 | -0.461 | -0.684 | -0.993 | -1.424 | -1.992 | -2.715 | -3.63 | -4.772 | -6.186 | -7.814 | -9.607 | -11.685 | -14.039 | -14.292
Falling Behind | Srg_BB005 | MW | NGED South Wales | Rassau |  | 0 | 0 | 0 | 0 | 0 | 0 | 0 | 0 | 0 | -0.188 | -0.293 | -0.553 | -0.908 | -1.436 | -2.131 | -3.094 | -4.437 | -6.208 | -8.461 | -11.31 | -14.869 | -19.277 | -24.347 | -29.937 | -36.41 | -43.745 | -44.533
Falling Behind | Srg_BB005 | MW | NGED South Wales | Swansea North |  | 0 | 0 | 0 | 0 | 0 | 0 | 0 | 0 | 0 | -0.48 | -0.748 | -1.413 | -2.323 | -3.675 | -5.452 | -7.914 | -11.35 | -15.881 | -21.645 | -28.933 | -38.037 | -49.313 | -62.285 | -76.584 | -93.145 | -111.909 | -113.924
Falling Behind | Srg_BB005 | MW | NGED South Wales | Upper Boat 132kV |  | 0 | 0 | 0 | 0 | 0 | 0 | 0 | 0 | 0 | -0.172 | -0.269 | -0.508 | -0.835 | -1.32 | -1.959 | -2.844 | -4.078 | -5.706 | -7.777 | -10.396 | -13.668 | -17.719 | -22.38 | -27.518 | -33.469 | -40.211 | -40.935
Falling Behind | Srg_BB005 | MW | NGED South Wales | Upper Boat 33kV |  | 0 | 0 | 0 | 0 | 0 | 0 | 0 | 0 | 0 | -0.074 | -0.115 | -0.218 | -0.358 | -0.566 | -0.84 | -1.219 | -1.748 | -2.446 | -3.333 | -4.455 | -5.858 | -7.594 | -9.592 | -11.794 | -14.344 | -17.233 | -17.544
Falling Behind | Srg_BB005 | MW | NGED South Wales | Uskmouth |  | 0 | 0 | 0 | 0 | 0 | 0 | 0 | 0 | 0 | -0.222 | -0.347 | -0.655 | -1.077 | -1.703 | -2.527 | -3.668 | -5.26 | -7.361 | -10.032 | -13.41 | -17.63 | -22.856 | -28.868 | -35.496 | -43.171 | -51.868 | -52.802
Falling Behind | Srg_BB005 | MW | NGED South West | Abham |  | 0 | 0 | 0 | 0 | 0 | 0 | 0 | 0 | 0 | -0.25 | -0.39 | -0.736 | -1.21 | -1.914 | -2.84 | -4.122 | -5.911 | -8.272 | -11.273 | -15.069 | -19.811 | -25.684 | -32.44 | -39.888 | -48.513 | -58.286 | -59.336
Falling Behind | Srg_BB005 | MW | NGED South West | Alverdiscott |  | 0 | 0 | 0 | 0 | 0 | 0 | 0 | 0 | 0 | -0.328 | -0.512 | -0.967 | -1.589 | -2.514 | -3.73 | -5.414 | -7.765 | -10.865 | -14.808 | -19.794 | -26.023 | -33.738 | -42.612 | -52.395 | -63.725 | -76.563 | -77.941
Falling Behind | Srg_BB005 | MW | NGED South West | Axminster |  | 0 | 0 | 0 | 0 | 0 | 0 | 0 | 0 | 0 | -0.051 | -0.079 | -0.15 | -0.246 | -0.389 | -0.577 | -0.838 | -1.201 | -1.681 | -2.291 | -3.062 | -4.026 | -5.219 | -6.592 | -8.105 | -9.858 | -11.844 | -12.057
Falling Behind | Srg_BB005 | MW | NGED South West | Bridgwater |  | 0 | 0 | 0 | 0 | 0 | 0 | 0 | 0 | 0 | 0 | 0 | 0 | 0 | 0 | 0 | 0 | 0 | 0 | 0 | 0 | 0 | 0 | 0 | 0 | 0 | 0 | 0
Falling Behind | Srg_BB005 | MW | NGED South West | Exeter |  | 0 | 0 | 0 | 0 | 0 | 0 | 0 | 0 | 0 | -0.17 | -0.266 | -0.502 | -0.824 | -1.304 | -1.935 | -2.808 | -4.027 | -5.635 | -7.68 | -10.266 | -13.497 | -17.498 | -22.101 | -27.174 | -33.051 | -39.709 | -40.424
Falling Behind | Srg_BB005 | MW | NGED South West | Indian Queens |  | 0 | 0 | 0 | 0 | 0 | 0 | 0 | 0 | 0 | -0.271 | -0.422 | -0.798 | -1.311 | -2.074 | -3.077 | -4.466 | -6.405 | -8.963 | -12.216 | -16.329 | -21.467 | -27.831 | -35.152 | -43.222 | -52.568 | -63.158 | -64.295
Falling Behind | Srg_BB005 | MW | NGED South West | Iron Acton |  | 0 | 0 | 0 | 0 | 0 | 0 | 0 | 0 | 0 | -0.538 | -0.839 | -1.584 | -2.603 | -4.117 | -6.109 | -8.867 | -12.717 | -17.794 | -24.252 | -32.418 | -42.619 | -55.253 | -69.788 | -85.809 | -104.365 | -125.39 | -127.647
Falling Behind | Srg_BB005 | MW | NGED South West | Landulph |  | 0 | 0 | 0 | 0 | 0 | 0 | 0 | 0 | 0 | -0.175 | -0.272 | -0.514 | -0.845 | -1.337 | -1.984 | -2.879 | -4.13 | -5.778 | -7.875 | -10.527 | -13.84 | -17.942 | -22.662 | -27.865 | -33.891 | -40.718 | -41.451
Falling Behind | Srg_BB005 | MW | NGED South West | Sandford |  | 0 | 0 | 0 | 0 | 0 | 0 | 0 | 0 | 0 | -0.136 | -0.213 | -0.402 | -0.66 | -1.044 | -1.549 | -2.249 | -3.225 | -4.513 | -6.151 | -8.222 | -10.809 | -14.014 | -17.7 | -21.764 | -26.47 | -31.803 | -32.375
Falling Behind | Srg_BB005 | MW | NGED South West | Seabank |  | 0 | 0 | 0 | 0 | 0 | 0 | 0 | 0 | 0 | -0.136 | -0.213 | -0.402 | -0.66 | -1.044 | -1.549 | -2.249 | -3.225 | -4.513 | -6.151 | -8.222 | -10.809 | -14.014 | -17.7 | -21.764 | -26.47 | -31.803 | -32.375
Falling Behind | Srg_BB005 | MW | NGED South West | Taunton |  | 0 | 0 | 0 | 0 | 0 | 0 | 0 | 0 | 0 | -0.011 | -0.018 | -0.033 | -0.055 | -0.087 | -0.129 | -0.187 | -0.268 | -0.374 | -0.51 | -0.682 | -0.897 | -1.163 | -1.469 | -1.806 | -2.196 | -2.639 | -2.686
Falling Behind | Srg_BB005 | MW | NGED West Midlands | Bishops Wood |  | 0 | 0 | 0 | 0 | 0 | 0 | 0 | 0 | 0 | -0.537 | -0.838 | -1.582 | -2.601 | -4.114 | -6.104 | -8.86 | -12.706 | -17.78 | -24.232 | -32.392 | -42.585 | -55.208 | -69.731 | -85.74 | -104.281 | -125.288 | -127.544
Falling Behind | Srg_BB005 | MW | NGED West Midlands | Bushbury |  | 0 | 0 | 0 | 0 | 0 | 0 | 0 | 0 | 0 | -0.152 | -0.237 | -0.448 | -0.736 | -1.165 | -1.728 | -2.508 | -3.597 | -5.033 | -6.86 | -9.17 | -12.055 | -15.629 | -19.74 | -24.272 | -29.52 | -35.467 | -36.106
Falling Behind | Srg_BB005 | MW | NGED West Midlands | Bustleholme |  | 0 | 0 | 0 | 0 | 0 | 0 | 0 | 0 | 0 | -0.188 | -0.294 | -0.555 | -0.912 | -1.443 | -2.141 | -3.107 | -4.456 | -6.235 | -8.498 | -11.36 | -14.935 | -19.362 | -24.455 | -30.069 | -36.572 | -43.939 | -44.73
Falling Behind | Srg_BB005 | MW | NGED West Midlands | Cellarhead |  | 0 | 0 | 0 | 0 | 0 | 0 | 0 | 0 | 0 | -0.612 | -0.954 | -1.802 | -2.961 | -4.684 | -6.949 | -10.087 | -14.467 | -20.243 | -27.589 | -36.879 | -48.484 | -62.856 | -79.391 | -97.617 | -118.726 | -142.643 | -145.212
Falling Behind | Srg_BB005 | MW | NGED West Midlands | Feckenham |  | 0 | 0 | 0 | 0 | 0 | 0 | 0 | 0 | 0 | -0.489 | -0.763 | -1.441 | -2.369 | -3.747 | -5.559 | -8.069 | -11.573 | -16.193 | -22.07 | -29.501 | -38.784 | -50.282 | -63.508 | -78.088 | -94.974 | -114.107 | -116.162
Falling Behind | Srg_BB005 | MW | NGED West Midlands | Hams Hall (Lea Marston 132kV) |  | 0 | 0 | 0 | 0 | 0 | 0 | 0 | 0 | 0 | -0.354 | -0.552 | -1.043 | -1.714 | -2.711 | -4.022 | -5.839 | -8.373 | -11.717 | -15.969 | -21.346 | -28.063 | -36.382 | -45.952 | -56.502 | -68.72 | -82.564 | -84.05
Falling Behind | Srg_BB005 | MW | NGED West Midlands | Ironbridge |  | 0 | 0 | 0 | 0 | 0 | 0 | 0 | 0 | 0 | -0.117 | -0.182 | -0.343 | -0.564 | -0.892 | -1.324 | -1.921 | -2.755 | -3.855 | -5.254 | -7.024 | -9.234 | -11.971 | -15.12 | -18.592 | -22.612 | -27.167 | -27.656
Falling Behind | Srg_BB005 | MW | NGED West Midlands | Kitwell |  | 0 | 0 | 0 | 0 | 0 | 0 | 0 | 0 | 0 | -0.208 | -0.325 | -0.613 | -1.008 | -1.594 | -2.365 | -3.432 | -4.922 | -6.888 | -9.388 | -12.548 | -16.497 | -21.388 | -27.014 | -33.216 | -40.398 | -48.536 | -49.41
Falling Behind | Srg_BB005 | MW | NGED West Midlands | Nechells |  | 0 | 0 | 0 | 0 | 0 | 0 | 0 | 0 | 0 | -0.111 | -0.173 | -0.327 | -0.537 | -0.85 | -1.261 | -1.83 | -2.625 | -3.673 | -5.006 | -6.691 | -8.797 | -11.405 | -14.405 | -17.712 | -21.542 | -25.882 | -26.348
Falling Behind | Srg_BB005 | MW | NGED West Midlands | Ocker Hill |  | 0 | 0 | 0 | 0 | 0 | 0 | 0 | 0 | 0 | -0.046 | -0.071 | -0.135 | -0.221 | -0.35 | -0.519 | -0.754 | -1.081 | -1.513 | -2.062 | -2.756 | -3.624 | -4.698 | -5.934 | -7.296 | -8.874 | -10.662 | -10.854
Falling Behind | Srg_BB005 | MW | NGED West Midlands | Oldbury |  | 0 | 0 | 0 | 0 | 0 | 0 | 0 | 0 | 0 | -0.053 | -0.083 | -0.156 | -0.256 | -0.405 | -0.601 | -0.873 | -1.252 | -1.752 | -2.388 | -3.192 | -4.196 | -5.44 | -6.872 | -8.449 | -10.276 | -12.346 | -12.569
Falling Behind | Srg_BB005 | MW | NGED West Midlands | Penn |  | 0 | 0 | 0 | 0 | 0 | 0 | 0 | 0 | 0 | -0.165 | -0.257 | -0.485 | -0.798 | -1.262 | -1.872 | -2.718 | -3.898 | -5.454 | -7.433 | -9.936 | -13.063 | -16.935 | -21.39 | -26.301 | -31.988 | -38.432 | -39.124
Falling Behind | Srg_BB005 | MW | NGED West Midlands | Rugeley |  | 0 | 0 | 0 | 0 | 0 | 0 | 0 | 0 | 0 | -0.135 | -0.21 | -0.397 | -0.652 | -1.031 | -1.53 | -2.221 | -3.186 | -4.458 | -6.075 | -8.121 | -10.676 | -13.841 | -17.482 | -21.496 | -26.144 | -31.411 | -31.976
Falling Behind | Srg_BB005 | MW | NGED West Midlands | Shrewsbury |  | 0 | 0 | 0 | 0 | 0 | 0 | 0 | 0 | 0 | -0.084 | -0.131 | -0.248 | -0.407 | -0.644 | -0.956 | -1.388 | -1.99 | -2.784 | -3.795 | -5.073 | -6.669 | -8.646 | -10.92 | -13.427 | -16.331 | -19.621 | -19.974
Falling Behind | Srg_BB005 | MW | NGED West Midlands | Walham |  | 0 | 0 | 0 | 0 | 0 | 0 | 0 | 0 | 0 | -0.16 | -0.25 | -0.472 | -0.776 | -1.227 | -1.821 | -2.643 | -3.791 | -5.304 | -7.229 | -9.664 | -12.704 | -16.471 | -20.803 | -25.579 | -31.111 | -37.378 | -38.051
Falling Behind | Srg_BB005 | MW | NGED West Midlands | Willenhall |  | 0 | 0 | 0 | 0 | 0 | 0 | 0 | 0 | 0 | -0.036 | -0.056 | -0.106 | -0.174 | -0.276 | -0.409 | -0.593 | -0.851 | -1.191 | -1.623 | -2.17 | -2.852 | -3.698 | -4.671 | -5.743 | -6.985 | -8.392 | -8.543
Falling Behind | Srg_BB005 | MW | NPg Northeast | Blyth 132kV |  | 0 | 0 | 0 | 0 | 0 | 0 | 0 | 0 | 0 | -0.079 | -0.123 | -0.232 | -0.381 | -0.603 | -0.895 | -1.299 | -1.863 | -2.607 | -3.553 | -4.749 | -6.244 | -8.095 | -10.224 | -12.571 | -15.29 | -18.37 | -18.701
Falling Behind | Srg_BB005 | MW | NPg Northeast | Blyth 66kV |  | 0 | 0 | 0 | 0 | 0 | 0 | 0 | 0 | 0 | -0.086 | -0.134 | -0.253 | -0.416 | -0.659 | -0.977 | -1.419 | -2.035 | -2.847 | -3.88 | -5.187 | -6.819 | -8.84 | -11.166 | -13.729 | -16.698 | -20.061 | -20.423
Falling Behind | Srg_BB005 | MW | NPg Northeast | Fourstones |  | 0 | 0 | 0 | 0 | 0 | 0 | 0 | 0 | 0 | -0.029 | -0.045 | -0.086 | -0.141 | -0.223 | -0.331 | -0.48 | -0.688 | -0.963 | -1.312 | -1.754 | -2.306 | -2.99 | -3.776 | -4.643 | -5.648 | -6.785 | -6.907
Falling Behind | Srg_BB005 | MW | NPg Northeast | HartMoor |  | 0 | 0 | 0 | 0 | 0 | 0 | 0 | 0 | 0 | -0.057 | -0.089 | -0.168 | -0.276 | -0.437 | -0.648 | -0.941 | -1.35 | -1.888 | -2.574 | -3.44 | -4.523 | -5.864 | -7.406 | -9.106 | -11.076 | -13.307 | -13.546
Falling Behind | Srg_BB005 | MW | NPg Northeast | Hawthorn Pit |  | 0 | 0 | 0 | 0 | 0 | 0 | 0 | 0 | 0 | -0.063 | -0.098 | -0.185 | -0.304 | -0.481 | -0.714 | -1.036 | -1.486 | -2.08 | -2.834 | -3.789 | -4.981 | -6.458 | -8.156 | -10.029 | -12.197 | -14.654 | -14.918
Falling Behind | Srg_BB005 | MW | NPg Northeast | Knaresborough |  | 0 | 0 | 0 | 0 | 0 | 0 | 0 | 0 | 0 | 0 | 0 | 0 | 0 | 0 | 0 | 0 | 0 | 0 | 0 | 0 | 0 | 0 | 0 | 0 | 0 | 0 | 0
Falling Behind | Srg_BB005 | MW | NPg Northeast | Lackenby |  | 0 | 0 | 0 | 0 | 0 | 0 | 0 | 0 | 0 | -0.103 | -0.16 | -0.303 | -0.498 | -0.787 | -1.168 | -1.696 | -2.432 | -3.403 | -4.638 | -6.2 | -8.151 | -10.567 | -13.347 | -16.411 | -19.96 | -23.981 | -24.413
Falling Behind | Srg_BB005 | MW | NPg Northeast | Norton |  | 0 | 0 | 0 | 0 | 0 | 0 | 0 | 0 | 0 | -0.173 | -0.27 | -0.51 | -0.838 | -1.326 | -1.967 | -2.856 | -4.095 | -5.731 | -7.81 | -10.44 | -13.726 | -17.794 | -22.475 | -27.635 | -33.611 | -40.382 | -41.109
Falling Behind | Srg_BB005 | MW | NPg Northeast | Offerton |  | 0 | 0 | 0 | 0 | 0 | 0 | 0 | 0 | 0 | -0.023 | -0.036 | -0.068 | -0.112 | -0.177 | -0.262 | -0.381 | -0.546 | -0.764 | -1.041 | -1.392 | -1.83 | -2.372 | -2.996 | -3.684 | -4.48 | -5.383 | -5.48
Falling Behind | Srg_BB005 | MW | NPg Northeast | Osbaldwick |  | 0 | 0 | 0 | 0 | 0 | 0 | 0 | 0 | 0 | -0.082 | -0.128 | -0.241 | -0.397 | -0.627 | -0.931 | -1.351 | -1.938 | -2.712 | -3.696 | -4.94 | -6.495 | -8.42 | -10.635 | -13.077 | -15.905 | -19.109 | -19.453
Falling Behind | Srg_BB005 | MW | NPg Northeast | Poppleton |  | 0 | 0 | 0 | 0 | 0 | 0 | 0 | 0 | 0 | -0.012 | -0.019 | -0.035 | -0.058 | -0.092 | -0.137 | -0.198 | -0.284 | -0.398 | -0.542 | -0.725 | -0.953 | -1.236 | -1.561 | -1.919 | -2.334 | -2.804 | -2.854
Falling Behind | Srg_BB005 | MW | NPg Northeast | Saltholme |  | 0 | 0 | 0 | 0 | 0 | 0 | 0 | 0 | 0 | -0.017 | -0.026 | -0.049 | -0.081 | -0.128 | -0.189 | -0.275 | -0.394 | -0.551 | -0.751 | -1.004 | -1.32 | -1.711 | -2.161 | -2.658 | -3.232 | -3.883 | -3.953
Falling Behind | Srg_BB005 | MW | NPg Northeast | South Shields |  | 0 | 0 | 0 | 0 | 0 | 0 | 0 | 0 | 0 | -0.018 | -0.027 | -0.052 | -0.085 | -0.134 | -0.199 | -0.289 | -0.414 | -0.579 | -0.789 | -1.055 | -1.387 | -1.798 | -2.272 | -2.793 | -3.397 | -4.081 | -4.155
Falling Behind | Srg_BB005 | MW | NPg Northeast | Spennymoor |  | 0 | 0 | 0 | 0 | 0 | 0 | 0 | 0 | 0 | -0.278 | -0.433 | -0.817 | -1.343 | -2.125 | -3.153 | -4.576 | -6.563 | -9.183 | -12.516 | -16.73 | -21.994 | -28.514 | -36.015 | -44.284 | -53.86 | -64.71 | -65.875
Falling Behind | Srg_BB005 | MW | NPg Northeast | Stella North |  | 0 | 0 | 0 | 0 | 0 | 0 | 0 | 0 | 0 | -0.125 | -0.194 | -0.367 | -0.603 | -0.954 | -1.415 | -2.054 | -2.945 | -4.121 | -5.617 | -7.508 | -9.871 | -12.797 | -16.164 | -19.874 | -24.172 | -29.042 | -29.565
Falling Behind | Srg_BB005 | MW | NPg Northeast | Stella South |  | 0 | 0 | 0 | 0 | 0 | 0 | 0 | 0 | 0 | -0.142 | -0.222 | -0.419 | -0.688 | -1.089 | -1.616 | -2.345 | -3.363 | -4.706 | -6.414 | -8.573 | -11.271 | -14.612 | -18.456 | -22.693 | -27.6 | -33.16 | -33.757
Falling Behind | Srg_BB005 | MW | NPg Northeast | Tynemouth 11kV |  | 0 | 0 | 0 | 0 | 0 | 0 | 0 | 0 | 0 | -0.004 | -0.006 | -0.011 | -0.018 | -0.029 | -0.043 | -0.062 | -0.089 | -0.125 | -0.171 | -0.228 | -0.3 | -0.389 | -0.491 | -0.604 | -0.734 | -0.882 | -0.898
Falling Behind | Srg_BB005 | MW | NPg Northeast | Tynemouth 132kV |  | 0 | 0 | 0 | 0 | 0 | 0 | 0 | 0 | 0 | -0.072 | -0.112 | -0.212 | -0.348 | -0.55 | -0.817 | -1.185 | -1.7 | -2.379 | -3.242 | -4.333 | -5.697 | -7.386 | -9.329 | -11.47 | -13.951 | -16.761 | -17.063
Falling Behind | Srg_BB005 | MW | NPg Northeast | West Boldon |  | 0 | 0 | 0 | 0 | 0 | 0 | 0 | 0 | 0 | -0.116 | -0.181 | -0.342 | -0.562 | -0.889 | -1.319 | -1.914 | -2.745 | -3.841 | -5.236 | -6.998 | -9.201 | -11.928 | -15.066 | -18.525 | -22.531 | -27.07 | -27.557
Falling Behind | Srg_BB005 | MW | NPg Yorkshire | Bradford West |  | 0 | 0 | 0 | 0 | 0 | 0 | 0 | 0 | 0 | -0.23 | -0.358 | -0.676 | -1.111 | -1.758 | -2.608 | -3.785 | -5.428 | -7.596 | -10.352 | -13.838 | -18.192 | -23.585 | -29.79 | -36.629 | -44.549 | -53.524 | -54.488
Falling Behind | Srg_BB005 | MW | NPg Yorkshire | Camblesforth 66kV (Drax) |  | 0 | 0 | 0 | 0 | 0 | 0 | 0 | 0 | 0 | -0.031 | -0.048 | -0.09 | -0.148 | -0.234 | -0.348 | -0.505 | -0.724 | -1.012 | -1.38 | -1.845 | -2.425 | -3.144 | -3.971 | -4.883 | -5.938 | -7.135 | -7.263
Falling Behind | Srg_BB005 | MW | NPg Yorkshire | Creyke Beck |  | 0 | 0 | 0 | 0 | 0 | 0 | 0 | 0 | 0 | -0.279 | -0.436 | -0.823 | -1.353 | -2.14 | -3.174 | -4.608 | -6.608 | -9.247 | -12.603 | -16.846 | -22.147 | -28.713 | -36.266 | -44.591 | -54.234 | -65.159 | -66.333
Falling Behind | Srg_BB005 | MW | NPg Yorkshire | Drax 132kV |  | 0 | 0 | 0 | 0 | 0 | 0 | 0 | 0 | 0 | -0.008 | -0.012 | -0.023 | -0.037 | -0.059 | -0.087 | -0.127 | -0.182 | -0.255 | -0.347 | -0.464 | -0.61 | -0.79 | -0.998 | -1.227 | -1.493 | -1.794 | -1.826
Falling Behind | Srg_BB005 | MW | NPg Yorkshire | Elland |  | 0 | 0 | 0 | 0 | 0 | 0 | 0 | 0 | 0 | -0.267 | -0.417 | -0.787 | -1.293 | -2.045 | -3.034 | -4.405 | -6.317 | -8.839 | -12.047 | -16.103 | -21.171 | -27.447 | -34.667 | -42.625 | -51.843 | -62.287 | -63.408
Falling Behind | Srg_BB005 | MW | NPg Yorkshire | Ferrybridge A |  | 0 | 0 | 0 | 0 | 0 | 0 | 0 | 0 | 0 | -0.11 | -0.172 | -0.325 | -0.534 | -0.844 | -1.252 | -1.818 | -2.607 | -3.647 | -4.971 | -6.645 | -8.736 | -11.326 | -14.305 | -17.589 | -21.393 | -25.702 | -26.165
Falling Behind | Srg_BB005 | MW | NPg Yorkshire | Ferrybridge B |  | 0 | 0 | 0 | 0 | 0 | 0 | 0 | 0 | 0 | -0.263 | -0.411 | -0.776 | -1.275 | -2.017 | -2.993 | -4.344 | -6.23 | -8.718 | -11.881 | -15.882 | -20.88 | -27.069 | -34.19 | -42.039 | -51.13 | -61.43 | -62.536
Falling Behind | Srg_BB005 | MW | NPg Yorkshire | Grimsby West |  | 0 | 0 | 0 | 0 | 0 | 0 | 0 | 0 | 0 | -0.086 | -0.134 | -0.253 | -0.416 | -0.658 | -0.976 | -1.417 | -2.032 | -2.844 | -3.876 | -5.181 | -6.811 | -8.83 | -11.153 | -13.713 | -16.678 | -20.038 | -20.399
Falling Behind | Srg_BB005 | MW | NPg Yorkshire | Jordanthorpe |  | 0 | 0 | 0 | 0 | 0 | 0 | 0 | 0 | 0 | -0.028 | -0.043 | -0.082 | -0.134 | -0.213 | -0.316 | -0.458 | -0.657 | -0.919 | -1.253 | -1.675 | -2.202 | -2.855 | -3.606 | -4.434 | -5.393 | -6.479 | -6.596
Falling Behind | Srg_BB005 | MW | NPg Yorkshire | Keadby |  | 0 | 0 | 0 | 0 | 0 | 0 | 0 | 0 | 0 | -0.226 | -0.352 | -0.665 | -1.093 | -1.73 | -2.566 | -3.725 | -5.342 | -7.475 | -10.188 | -13.619 | -17.904 | -23.212 | -29.318 | -36.048 | -43.843 | -52.676 | -53.624
Falling Behind | Srg_BB005 | MW | NPg Yorkshire | Kirkstall B |  | 0 | 0 | 0 | 0 | 0 | 0 | 0 | 0 | 0 | -0.09 | -0.14 | -0.264 | -0.434 | -0.687 | -1.019 | -1.479 | -2.122 | -2.969 | -4.046 | -5.409 | -7.111 | -9.219 | -11.644 | -14.317 | -17.413 | -20.92 | -21.297
Falling Behind | Srg_BB005 | MW | NPg Yorkshire | Neepsend |  | 0 | 0 | 0 | 0 | 0 | 0 | 0 | 0 | 0 | -0.063 | -0.098 | -0.185 | -0.304 | -0.482 | -0.714 | -1.037 | -1.487 | -2.081 | -2.837 | -3.792 | -4.985 | -6.462 | -8.162 | -10.036 | -12.207 | -14.666 | -14.93
Falling Behind | Srg_BB005 | MW | NPg Yorkshire | Norton Lees |  | 0 | 0 | 0 | 0 | 0 | 0 | 0 | 0 | 0 | -0.025 | -0.039 | -0.074 | -0.121 | -0.192 | -0.285 | -0.414 | -0.593 | -0.83 | -1.132 | -1.513 | -1.989 | -2.578 | -3.257 | -4.004 | -4.87 | -5.851 | -5.956
Falling Behind | Srg_BB005 | MW | NPg Yorkshire | Pitsmoor |  | 0 | 0 | 0 | 0 | 0 | 0 | 0 | 0 | 0 | -0.009 | -0.014 | -0.027 | -0.044 | -0.07 | -0.104 | -0.151 | -0.216 | -0.302 | -0.412 | -0.551 | -0.724 | -0.939 | -1.186 | -1.458 | -1.773 | -2.131 | -2.169
Falling Behind | Srg_BB005 | MW | NPg Yorkshire | Saltend North |  | 0 | 0 | 0 | 0 | 0 | 0 | 0 | 0 | 0 | -0.042 | -0.066 | -0.125 | -0.205 | -0.325 | -0.482 | -0.699 | -1.003 | -1.403 | -1.913 | -2.557 | -3.362 | -4.358 | -5.504 | -6.768 | -8.232 | -9.89 | -10.068
Falling Behind | Srg_BB005 | MW | NPg Yorkshire | Sheffield City |  | 0 | 0 | 0 | 0 | 0 | 0 | 0 | 0 | 0 | -0.006 | -0.009 | -0.017 | -0.027 | -0.043 | -0.064 | -0.092 | -0.133 | -0.186 | -0.253 | -0.338 | -0.444 | -0.576 | -0.728 | -0.895 | -1.088 | -1.307 | -1.331
Falling Behind | Srg_BB005 | MW | NPg Yorkshire | Skelton Grange |  | 0 | 0 | 0 | 0 | 0 | 0 | 0 | 0 | 0 | -0.187 | -0.291 | -0.55 | -0.904 | -1.43 | -2.122 | -3.08 | -4.416 | -6.18 | -8.423 | -11.258 | -14.801 | -19.189 | -24.237 | -29.801 | -36.245 | -43.547 | -44.331
Falling Behind | Srg_BB005 | MW | NPg Yorkshire | Templeborough |  | 0 | 0 | 0 | 0 | 0 | 0 | 0 | 0 | 0 | -0.002 | -0.003 | -0.006 | -0.01 | -0.016 | -0.024 | -0.035 | -0.051 | -0.071 | -0.097 | -0.129 | -0.17 | -0.221 | -0.279 | -0.342 | -0.417 | -0.5 | -0.509
Falling Behind | Srg_BB005 | MW | NPg Yorkshire | Thorpe Marsh |  | 0 | 0 | 0 | 0 | 0 | 0 | 0 | 0 | 0 | -0.233 | -0.363 | -0.685 | -1.126 | -1.782 | -2.643 | -3.837 | -5.503 | -7.7 | -10.494 | -14.028 | -18.442 | -23.909 | -30.199 | -37.131 | -45.161 | -54.258 | -55.235
Falling Behind | Srg_BB005 | MW | NPg Yorkshire | Thurcroft |  | 0 | 0 | 0 | 0 | 0 | 0 | 0 | 0 | 0 | -0.176 | -0.275 | -0.519 | -0.853 | -1.35 | -2.003 | -2.907 | -4.17 | -5.834 | -7.952 | -10.629 | -13.974 | -18.116 | -22.882 | -28.135 | -34.219 | -41.112 | -41.853
Falling Behind | Srg_BB005 | MW | NPg Yorkshire | West Melton |  | 0 | 0 | 0 | 0 | 0 | 0 | 0 | 0 | 0 | -0.282 | -0.439 | -0.83 | -1.364 | -2.157 | -3.2 | -4.646 | -6.662 | -9.323 | -12.706 | -16.984 | -22.328 | -28.947 | -36.562 | -44.956 | -54.677 | -65.692 | -66.875
Falling Behind | Srg_BB005 | MW | NPg Yorkshire | Wincobank |  | 0 | 0 | 0 | 0 | 0 | 0 | 0 | 0 | 0 | -0.009 | -0.015 | -0.028 | -0.045 | -0.072 | -0.106 | -0.154 | -0.221 | -0.31 | -0.422 | -0.564 | -0.742 | -0.962 | -1.215 | -1.494 | -1.817 | -2.183 | -2.222
Falling Behind | Srg_BB005 | MW | SPEN | Ayr |  | 0 | 0 | 0 | 0 | 0 | 0 | 0 | 0 | 0 | -0.006 | -0.009 | -0.017 | -0.028 | -0.044 | -0.065 | -0.095 | -0.136 | -0.19 | -0.259 | -0.346 | -0.455 | -0.59 | -0.745 | -0.916 | -1.114 | -1.339 | -1.363
Falling Behind | Srg_BB005 | MW | SPEN | Bainsford |  | 0 | 0 | 0 | 0 | 0 | 0 | 0 | 0 | 0 | -0.017 | -0.026 | -0.049 | -0.081 | -0.128 | -0.19 | -0.276 | -0.396 | -0.554 | -0.755 | -1.009 | -1.327 | -1.72 | -2.173 | -2.671 | -3.249 | -3.904 | -3.974
Falling Behind | Srg_BB005 | MW | SPEN | Bathgate |  | 0 | 0 | 0 | 0 | 0 | 0 | 0 | 0 | 0 | -0.064 | -0.1 | -0.188 | -0.309 | -0.489 | -0.726 | -1.054 | -1.512 | -2.115 | -2.883 | -3.853 | -5.066 | -6.568 | -8.295 | -10.2 | -12.405 | -14.904 | -15.173
Falling Behind | Srg_BB005 | MW | SPEN | Berwick |  | 0 | 0 | 0 | 0 | 0 | 0 | 0 | 0 | 0 | -0.017 | -0.027 | -0.05 | -0.083 | -0.131 | -0.195 | -0.283 | -0.405 | -0.567 | -0.773 | -1.034 | -1.359 | -1.762 | -2.225 | -2.736 | -3.328 | -3.998 | -4.07
Falling Behind | Srg_BB005 | MW | SPEN | Bonnybridge |  | 0 | 0 | 0 | 0 | 0 | 0 | 0 | 0 | 0 | -0.072 | -0.112 | -0.212 | -0.349 | -0.552 | -0.819 | -1.189 | -1.706 | -2.387 | -3.253 | -4.348 | -5.716 | -7.411 | -9.36 | -11.509 | -13.998 | -16.817 | -17.12
Falling Behind | Srg_BB005 | MW | SPEN | Braehead Park |  | 0 | 0 | 0 | 0 | 0 | 0 | 0 | 0 | 0 | -0.008 | -0.012 | -0.023 | -0.038 | -0.06 | -0.089 | -0.129 | -0.185 | -0.258 | -0.352 | -0.471 | -0.619 | -0.802 | -1.013 | -1.246 | -1.515 | -1.82 | -1.853
Falling Behind | Srg_BB005 | MW | SPEN | Broxburn |  | 0 | 0 | 0 | 0 | 0 | 0 | 0 | 0 | 0 | -0.057 | -0.089 | -0.168 | -0.276 | -0.436 | -0.647 | -0.939 | -1.346 | -1.884 | -2.567 | -3.432 | -4.511 | -5.849 | -7.387 | -9.083 | -11.047 | -13.273 | -13.512
Falling Behind | Srg_BB005 | MW | SPEN | Carntyne |  | 0 | 0 | 0 | 0 | 0 | 0 | 0 | 0 | 0 | -0.017 | -0.026 | -0.05 | -0.082 | -0.129 | -0.192 | -0.279 | -0.4 | -0.559 | -0.762 | -1.019 | -1.339 | -1.736 | -2.193 | -2.696 | -3.28 | -3.94 | -4.011
Falling Behind | Srg_BB005 | MW | SPEN | Carsfad |  | 0 | 0 | 0 | 0 | 0 | 0 | 0 | 0 | 0 | 0 | 0 | 0 | 0 | 0 | 0 | 0 | 0 | 0 | 0 | 0 | 0 | 0 | 0 | 0 | 0 | 0 | 0
Falling Behind | Srg_BB005 | MW | SPEN | Chapelcross |  | 0 | 0 | 0 | 0 | 0 | 0 | 0 | 0 | 0 | -0.043 | -0.067 | -0.127 | -0.209 | -0.331 | -0.491 | -0.713 | -1.023 | -1.431 | -1.951 | -2.607 | -3.428 | -4.444 | -5.613 | -6.902 | -8.395 | -10.086 | -10.267
Falling Behind | Srg_BB005 | MW | SPEN | Charlotte Street |  | 0 | 0 | 0 | 0 | 0 | 0 | 0 | 0 | 0 | -0.017 | -0.026 | -0.049 | -0.081 | -0.129 | -0.191 | -0.277 | -0.397 | -0.556 | -0.757 | -1.012 | -1.331 | -1.725 | -2.179 | -2.679 | -3.259 | -3.915 | -3.986
Falling Behind | Srg_BB005 | MW | SPEN | Clyde's Mill |  | 0 | 0 | 0 | 0 | 0 | 0 | 0 | 0 | 0 | -0.019 | -0.03 | -0.057 | -0.093 | -0.147 | -0.219 | -0.317 | -0.455 | -0.637 | -0.868 | -1.16 | -1.525 | -1.978 | -2.498 | -3.071 | -3.735 | -4.488 | -4.569 | GSP also referred to as Westburn Road
Falling Behind | Srg_BB005 | MW | SPEN | Coatbridge |  | 0 | 0 | 0 | 0 | 0 | 0 | 0 | 0 | 0 | -0.023 | -0.036 | -0.068 | -0.112 | -0.177 | -0.263 | -0.382 | -0.548 | -0.767 | -1.045 | -1.397 | -1.836 | -2.38 | -3.007 | -3.697 | -4.496 | -5.402 | -5.499
Falling Behind | Srg_BB005 | MW | SPEN | Cockenzie |  | 0 | 0 | 0 | 0 | 0 | 0 | 0 | 0 | 0 | -0.044 | -0.068 | -0.128 | -0.211 | -0.334 | -0.495 | -0.718 | -1.03 | -1.442 | -1.965 | -2.626 | -3.453 | -4.476 | -5.654 | -6.952 | -8.455 | -10.159 | -10.342
Falling Behind | Srg_BB005 | MW | SPEN | Coylton |  | 0 | 0 | 0 | 0 | 0 | 0 | 0 | 0 | 0 | -0.082 | -0.127 | -0.24 | -0.395 | -0.625 | -0.927 | -1.345 | -1.929 | -2.7 | -3.679 | -4.918 | -6.466 | -8.382 | -10.587 | -13.018 | -15.833 | -19.022 | -19.365
Falling Behind | Srg_BB005 | MW | SPEN | Crookston A |  | 0 | 0 | 0 | 0 | 0 | 0 | 0 | 0 | 0 | -0.027 | -0.041 | -0.078 | -0.129 | -0.203 | -0.302 | -0.438 | -0.628 | -0.879 | -1.197 | -1.601 | -2.104 | -2.728 | -3.446 | -4.237 | -5.153 | -6.191 | -6.302
Falling Behind | Srg_BB005 | MW | SPEN | Crookston B |  | 0 | 0 | 0 | 0 | 0 | 0 | 0 | 0 | 0 | -0.031 | -0.049 | -0.092 | -0.151 | -0.239 | -0.354 | -0.514 | -0.737 | -1.031 | -1.406 | -1.879 | -2.47 | -3.202 | -4.045 | -4.973 | -6.049 | -7.267 | -7.398
Falling Behind | Srg_BB005 | MW | SPEN | Cumbernauld |  | 0 | 0 | 0 | 0 | 0 | 0 | 0 | 0 | 0 | -0.046 | -0.072 | -0.136 | -0.224 | -0.354 | -0.525 | -0.763 | -1.094 | -1.53 | -2.085 | -2.788 | -3.665 | -4.751 | -6.001 | -7.379 | -8.974 | -10.782 | -10.976
Falling Behind | Srg_BB005 | MW | SPEN | Cupar |  | 0 | 0 | 0 | 0 | 0 | 0 | 0 | 0 | 0 | -0.097 | -0.151 | -0.284 | -0.467 | -0.739 | -1.097 | -1.592 | -2.283 | -3.195 | -4.354 | -5.82 | -7.651 | -9.92 | -12.529 | -15.405 | -18.737 | -22.511 | -22.916
Falling Behind | Srg_BB005 | MW | SPEN | Currie |  | 0 | 0 | 0 | 0 | 0 | 0 | 0 | 0 | 0 | -0.02 | -0.032 | -0.06 | -0.099 | -0.156 | -0.232 | -0.337 | -0.483 | -0.675 | -0.921 | -1.231 | -1.618 | -2.097 | -2.649 | -3.257 | -3.961 | -4.759 | -4.845
Falling Behind | Srg_BB005 | MW | SPEN | Dalmarnock |  | 0 | 0 | 0 | 0 | 0 | 0 | 0 | 0 | 0 | -0.008 | -0.013 | -0.024 | -0.039 | -0.062 | -0.092 | -0.133 | -0.191 | -0.267 | -0.364 | -0.486 | -0.639 | -0.829 | -1.047 | -1.287 | -1.565 | -1.881 | -1.914
Falling Behind | Srg_BB005 | MW | SPEN | Devol Moor |  | 0 | 0 | 0 | 0 | 0 | 0 | 0 | 0 | 0 | -0.007 | -0.011 | -0.02 | -0.033 | -0.052 | -0.078 | -0.113 | -0.161 | -0.226 | -0.308 | -0.412 | -0.541 | -0.701 | -0.886 | -1.089 | -1.325 | -1.592 | -1.62
Falling Behind | Srg_BB005 | MW | SPEN | Devonside |  | 0 | 0 | 0 | 0 | 0 | 0 | 0 | 0 | 0 | -0.03 | -0.047 | -0.089 | -0.146 | -0.231 | -0.343 | -0.498 | -0.715 | -1 | -1.363 | -1.822 | -2.396 | -3.106 | -3.923 | -4.824 | -5.867 | -7.048 | -7.175
Falling Behind | Srg_BB005 | MW | SPEN | Dewar Place |  | 0 | 0 | 0 | 0 | 0 | 0 | 0 | 0 | 0 | -0.006 | -0.009 | -0.018 | -0.029 | -0.047 | -0.069 | -0.1 | -0.144 | -0.201 | -0.275 | -0.367 | -0.482 | -0.625 | -0.79 | -0.971 | -1.181 | -1.419 | -1.445
Falling Behind | Srg_BB005 | MW | SPEN | Drumchapel |  | 0 | 0 | 0 | 0 | 0 | 0 | 0 | 0 | 0 | -0.029 | -0.046 | -0.087 | -0.143 | -0.226 | -0.335 | -0.486 | -0.697 | -0.976 | -1.33 | -1.777 | -2.336 | -3.029 | -3.826 | -4.704 | -5.721 | -6.874 | -6.998
Falling Behind | Srg_BB005 | MW | SPEN | Drumcross |  | 0 | 0 | 0 | 0 | 0 | 0 | 0 | 0 | 0 | -0.004 | -0.007 | -0.012 | -0.02 | -0.032 | -0.048 | -0.07 | -0.1 | -0.14 | -0.191 | -0.255 | -0.335 | -0.434 | -0.549 | -0.675 | -0.82 | -0.986 | -1.003
Falling Behind | Srg_BB005 | MW | SPEN | Dumfries 33 |  | 0 | 0 | 0 | 0 | 0 | 0 | 0 | 0 | 0 | -0.048 | -0.076 | -0.143 | -0.235 | -0.371 | -0.551 | -0.799 | -1.146 | -1.604 | -2.186 | -2.922 | -3.841 | -4.98 | -6.29 | -7.734 | -9.406 | -11.301 | -11.505
Falling Behind | Srg_BB005 | MW | SPEN | Dumfries ICI |  | 0 | 0 | 0 | 0 | 0 | 0 | 0 | 0 | 0 | 0 | 0 | 0 | 0 | 0 | 0 | 0 | 0 | 0 | 0 | 0 | 0 | 0 | 0 | 0 | 0 | 0 | 0
Falling Behind | Srg_BB005 | MW | SPEN | Dunbar A |  | 0 | 0 | 0 | 0 | 0 | 0 | 0 | 0 | 0 | -0.013 | -0.021 | -0.04 | -0.065 | -0.103 | -0.153 | -0.221 | -0.317 | -0.444 | -0.605 | -0.809 | -1.064 | -1.379 | -1.742 | -2.142 | -2.606 | -3.13 | -3.187
Falling Behind | Srg_BB005 | MW | SPEN | Dunbar B |  | 0 | 0 | 0 | 0 | 0 | 0 | 0 | 0 | 0 | -0.016 | -0.026 | -0.048 | -0.079 | -0.126 | -0.186 | -0.271 | -0.388 | -0.543 | -0.74 | -0.989 | -1.3 | -1.686 | -2.129 | -2.618 | -3.185 | -3.826 | -3.895
Falling Behind | Srg_BB005 | MW | SPEN | Dunfermline |  | 0 | 0 | 0 | 0 | 0 | 0 | 0 | 0 | 0 | -0.024 | -0.037 | -0.07 | -0.116 | -0.183 | -0.271 | -0.394 | -0.564 | -0.79 | -1.076 | -1.439 | -1.892 | -2.453 | -3.098 | -3.809 | -4.632 | -5.566 | -5.666
Falling Behind | Srg_BB005 | MW | SPEN | Earlstoun |  | 0 | 0 | 0 | 0 | 0 | 0 | 0 | 0 | 0 | 0 | 0 | 0 | 0 | 0 | 0 | 0 | 0 | 0 | 0 | 0 | 0 | 0 | 0 | 0 | 0 | 0 | 0
Falling Behind | Srg_BB005 | MW | SPEN | East Kilbride |  | 0 | 0 | 0 | 0 | 0 | 0 | 0 | 0 | 0 | -0.01 | -0.015 | -0.029 | -0.048 | -0.076 | -0.113 | -0.164 | -0.235 | -0.328 | -0.448 | -0.598 | -0.787 | -1.02 | -1.288 | -1.584 | -1.926 | -2.314 | -2.356
Falling Behind | Srg_BB005 | MW | SPEN | East Kilbride South |  | 0 | 0 | 0 | 0 | 0 | 0 | 0 | 0 | 0 | -0.001 | -0.002 | -0.003 | -0.005 | -0.009 | -0.013 | -0.019 | -0.027 | -0.037 | -0.051 | -0.068 | -0.09 | -0.116 | -0.147 | -0.181 | -0.22 | -0.264 | -0.269
Falling Behind | Srg_BB005 | MW | SPEN | Easterhouse |  | 0 | 0 | 0 | 0 | 0 | 0 | 0 | 0 | 0 | -0.069 | -0.108 | -0.204 | -0.336 | -0.532 | -0.789 | -1.145 | -1.642 | -2.297 | -3.131 | -4.185 | -5.502 | -7.133 | -9.009 | -11.077 | -13.473 | -16.187 | -16.478
Falling Behind | Srg_BB005 | MW | SPEN | Eccles |  | 0 | 0 | 0 | 0 | 0 | 0 | 0 | 0 | 0 | -0.029 | -0.045 | -0.086 | -0.141 | -0.223 | -0.33 | -0.479 | -0.687 | -0.962 | -1.311 | -1.752 | -2.304 | -2.987 | -3.772 | -4.638 | -5.641 | -6.778 | -6.9
Falling Behind | Srg_BB005 | MW | SPEN | Elderslie |  | 0 | 0 | 0 | 0 | 0 | 0 | 0 | 0 | 0 | -0.009 | -0.015 | -0.028 | -0.046 | -0.072 | -0.108 | -0.156 | -0.224 | -0.313 | -0.427 | -0.571 | -0.75 | -0.973 | -1.229 | -1.511 | -1.837 | -2.208 | -2.247
Falling Behind | Srg_BB005 | MW | SPEN | Erskine |  | 0 | 0 | 0 | 0 | 0 | 0 | 0 | 0 | 0 | -0.016 | -0.025 | -0.047 | -0.077 | -0.121 | -0.18 | -0.261 | -0.374 | -0.524 | -0.714 | -0.954 | -1.255 | -1.627 | -2.055 | -2.526 | -3.073 | -3.692 | -3.758
Falling Behind | Srg_BB005 | MW | SPEN | Finnieston |  | 0 | 0 | 0 | 0 | 0 | 0 | 0 | 0 | 0 | -0.003 | -0.005 | -0.01 | -0.016 | -0.025 | -0.038 | -0.055 | -0.078 | -0.11 | -0.15 | -0.2 | -0.263 | -0.341 | -0.431 | -0.529 | -0.644 | -0.774 | -0.787
Falling Behind | Srg_BB005 | MW | SPEN | Galashiels |  | 0 | 0 | 0 | 0 | 0 | 0 | 0 | 0 | 0 | -0.028 | -0.044 | -0.083 | -0.137 | -0.217 | -0.322 | -0.467 | -0.669 | -0.937 | -1.276 | -1.706 | -2.243 | -2.908 | -3.673 | -4.516 | -5.493 | -6.599 | -6.718
Falling Behind | Srg_BB005 | MW | SPEN | Giffnock |  | 0 | 0 | 0 | 0 | 0 | 0 | 0 | 0 | 0 | -0.044 | -0.068 | -0.128 | -0.211 | -0.333 | -0.494 | -0.718 | -1.029 | -1.44 | -1.963 | -2.624 | -3.449 | -4.472 | -5.648 | -6.945 | -8.447 | -10.148 | -10.331
Falling Behind | Srg_BB005 | MW | SPEN | Glenlee |  | 0 | 0 | 0 | 0 | 0 | 0 | 0 | 0 | 0 | 0 | 0 | 0 | 0 | 0 | 0 | 0 | 0 | 0 | 0 | 0 | 0 | 0 | 0 | 0 | 0 | 0 | 0
Falling Behind | Srg_BB005 | MW | SPEN | Glenluce |  | 0 | 0 | 0 | 0 | 0 | 0 | 0 | 0 | 0 | -0.021 | -0.032 | -0.061 | -0.1 | -0.158 | -0.234 | -0.34 | -0.488 | -0.682 | -0.93 | -1.243 | -1.634 | -2.119 | -2.676 | -3.291 | -4.002 | -4.809 | -4.895
Falling Behind | Srg_BB005 | MW | SPEN | Glenniston |  | 0 | 0 | 0 | 0 | 0 | 0 | 0 | 0 | 0 | -0.01 | -0.015 | -0.029 | -0.048 | -0.075 | -0.112 | -0.162 | -0.233 | -0.326 | -0.444 | -0.593 | -0.78 | -1.011 | -1.277 | -1.57 | -1.91 | -2.294 | -2.336
Falling Behind | Srg_BB005 | MW | SPEN | Glenrothes |  | 0 | 0 | 0 | 0 | 0 | 0 | 0 | 0 | 0 | -0.012 | -0.019 | -0.037 | -0.06 | -0.095 | -0.142 | -0.205 | -0.295 | -0.412 | -0.562 | -0.751 | -0.988 | -1.28 | -1.617 | -1.988 | -2.418 | -2.906 | -2.958
Falling Behind | Srg_BB005 | MW | SPEN | Gorgie |  | 0 | 0 | 0 | 0 | 0 | 0 | 0 | 0 | 0 | -0.003 | -0.005 | -0.009 | -0.015 | -0.024 | -0.035 | -0.051 | -0.073 | -0.103 | -0.14 | -0.187 | -0.246 | -0.319 | -0.403 | -0.496 | -0.603 | -0.725 | -0.738
Falling Behind | Srg_BB005 | MW | SPEN | Govan |  | 0 | 0 | 0 | 0 | 0 | 0 | 0 | 0 | 0 | -0.013 | -0.021 | -0.039 | -0.065 | -0.102 | -0.152 | -0.22 | -0.316 | -0.442 | -0.602 | -0.805 | -1.058 | -1.372 | -1.733 | -2.131 | -2.592 | -3.114 | -3.17
Falling Behind | Srg_BB005 | MW | SPEN | Grangemouth A |  | 0 | 0 | 0 | 0 | 0 | 0 | 0 | 0 | 0 | -0.026 | -0.04 | -0.076 | -0.125 | -0.198 | -0.294 | -0.426 | -0.611 | -0.855 | -1.166 | -1.558 | -2.049 | -2.656 | -3.355 | -4.125 | -5.017 | -6.027 | -6.136
Falling Behind | Srg_BB005 | MW | SPEN | Grangemouth C |  | 0 | 0 | 0 | 0 | 0 | 0 | 0 | 0 | 0 | -0.02 | -0.032 | -0.06 | -0.098 | -0.156 | -0.231 | -0.335 | -0.48 | -0.672 | -0.916 | -1.224 | -1.61 | -2.087 | -2.636 | -3.241 | -3.942 | -4.736 | -4.821
Falling Behind | Srg_BB005 | MW | SPEN | Haggs Road |  | 0 | 0 | 0 | 0 | 0 | 0 | 0 | 0 | 0 | -0.018 | -0.028 | -0.053 | -0.087 | -0.138 | -0.205 | -0.298 | -0.427 | -0.598 | -0.815 | -1.09 | -1.432 | -1.857 | -2.346 | -2.884 | -3.508 | -4.215 | -4.29
Falling Behind | Srg_BB005 | MW | SPEN | Hawick |  | 0 | 0 | 0 | 0 | 0 | 0 | 0 | 0 | 0 | -0.018 | -0.029 | -0.054 | -0.089 | -0.141 | -0.21 | -0.305 | -0.437 | -0.611 | -0.833 | -1.113 | -1.464 | -1.898 | -2.397 | -2.947 | -3.585 | -4.307 | -4.384
Falling Behind | Srg_BB005 | MW | SPEN | Helensburgh |  | 0 | 0 | 0 | 0 | 0 | 0 | 0 | 0 | 0 | -0.003 | -0.005 | -0.01 | -0.016 | -0.025 | -0.038 | -0.055 | -0.079 | -0.11 | -0.15 | -0.201 | -0.264 | -0.342 | -0.432 | -0.531 | -0.646 | -0.776 | -0.79
Falling Behind | Srg_BB005 | MW | SPEN | Hunterston Farm |  | 0 | 0 | 0 | 0 | 0 | 0 | 0 | 0 | 0 | 0 | 0 | 0 | 0 | -0.001 | -0.001 | -0.001 | -0.002 | -0.003 | -0.004 | -0.005 | -0.007 | -0.009 | -0.011 | -0.014 | -0.017 | -0.02 | -0.02
Falling Behind | Srg_BB005 | MW | SPEN | Inverkeithing |  | 0 | 0 | 0 | 0 | 0 | 0 | 0 | 0 | 0 | -0.007 | -0.01 | -0.019 | -0.032 | -0.05 | -0.074 | -0.108 | -0.155 | -0.217 | -0.295 | -0.395 | -0.519 | -0.673 | -0.85 | -1.045 | -1.271 | -1.527 | -1.555
Falling Behind | Srg_BB005 | MW | SPEN | Johnstone |  | 0 | 0 | 0 | 0 | 0 | 0 | 0 | 0 | 0 | -0.087 | -0.135 | -0.255 | -0.42 | -0.664 | -0.985 | -1.43 | -2.051 | -2.869 | -3.911 | -5.227 | -6.872 | -8.909 | -11.253 | -13.837 | -16.829 | -20.219 | -20.583
Falling Behind | Srg_BB005 | MW | SPEN | Kaimes |  | 0 | 0 | 0 | 0 | 0 | 0 | 0 | 0 | 0 | -0.056 | -0.087 | -0.165 | -0.271 | -0.428 | -0.636 | -0.923 | -1.323 | -1.851 | -2.523 | -3.373 | -4.434 | -5.749 | -7.261 | -8.928 | -10.858 | -13.046 | -13.281
Falling Behind | Srg_BB005 | MW | SPEN | Kendoon |  | 0 | 0 | 0 | 0 | 0 | 0 | 0 | 0 | 0 | 0 | 0 | 0 | 0 | 0 | 0 | 0 | 0 | 0 | 0 | 0 | 0 | 0 | 0 | 0 | 0 | 0 | 0
Falling Behind | Srg_BB005 | MW | SPEN | Kilbowie 11 |  | 0 | 0 | 0 | 0 | 0 | 0 | 0 | 0 | 0 | -0.002 | -0.003 | -0.006 | -0.009 | -0.015 | -0.022 | -0.032 | -0.046 | -0.064 | -0.088 | -0.117 | -0.154 | -0.199 | -0.252 | -0.31 | -0.377 | -0.452 | -0.461
Falling Behind | Srg_BB005 | MW | SPEN | Kilbowie 33 |  | 0 | 0 | 0 | 0 | 0 | 0 | 0 | 0 | 0 | -0.006 | -0.01 | -0.019 | -0.031 | -0.05 | -0.074 | -0.107 | -0.154 | -0.215 | -0.293 | -0.392 | -0.515 | -0.667 | -0.843 | -1.037 | -1.261 | -1.515 | -1.542
Falling Behind | Srg_BB005 | MW | SPEN | Killermont |  | 0 | 0 | 0 | 0 | 0 | 0 | 0 | 0 | 0 | -0.042 | -0.066 | -0.125 | -0.206 | -0.325 | -0.482 | -0.7 | -1.004 | -1.405 | -1.915 | -2.56 | -3.366 | -4.364 | -5.511 | -6.777 | -8.242 | -9.903 | -10.081
Falling Behind | Srg_BB005 | MW | SPEN | Kilmarnock South |  | 0 | 0 | 0 | 0 | 0 | 0 | 0 | 0 | 0 | -0.011 | -0.017 | -0.033 | -0.053 | -0.085 | -0.125 | -0.182 | -0.261 | -0.365 | -0.498 | -0.666 | -0.875 | -1.135 | -1.433 | -1.762 | -2.143 | -2.575 | -2.621
Falling Behind | Srg_BB005 | MW | SPEN | Kilmarnock Town |  | 0 | 0 | 0 | 0 | 0 | 0 | 0 | 0 | 0 | -0.02 | -0.03 | -0.057 | -0.094 | -0.149 | -0.222 | -0.322 | -0.462 | -0.646 | -0.88 | -1.177 | -1.547 | -2.005 | -2.533 | -3.115 | -3.788 | -4.551 | -4.633
Falling Behind | Srg_BB005 | MW | SPEN | Kilwinning |  | 0 | 0 | 0 | 0 | 0 | 0 | 0 | 0 | 0 | -0.001 | -0.002 | -0.004 | -0.006 | -0.01 | -0.015 | -0.022 | -0.031 | -0.044 | -0.06 | -0.08 | -0.105 | -0.136 | -0.172 | -0.211 | -0.257 | -0.309 | -0.314
Falling Behind | Srg_BB005 | MW | SPEN | Leven |  | 0 | 0 | 0 | 0 | 0 | 0 | 0 | 0 | 0 | -0.031 | -0.049 | -0.093 | -0.152 | -0.241 | -0.357 | -0.518 | -0.743 | -1.04 | -1.417 | -1.894 | -2.491 | -3.229 | -4.078 | -5.015 | -6.099 | -7.328 | -7.46
Falling Behind | Srg_BB005 | MW | SPEN | Linnmill |  | 0 | 0 | 0 | 0 | 0 | 0 | 0 | 0 | 0 | -0.152 | -0.238 | -0.449 | -0.738 | -1.167 | -1.731 | -2.513 | -3.604 | -5.044 | -6.874 | -9.189 | -12.08 | -15.661 | -19.781 | -24.322 | -29.581 | -35.541 | -36.181
Falling Behind | Srg_BB005 | MW | SPEN | Livingston East |  | 0 | 0 | 0 | 0 | 0 | 0 | 0 | 0 | 0 | -0.099 | -0.155 | -0.292 | -0.48 | -0.759 | -1.126 | -1.635 | -2.344 | -3.28 | -4.471 | -5.976 | -7.856 | -10.185 | -12.865 | -15.818 | -19.238 | -23.114 | -23.53
Falling Behind | Srg_BB005 | MW | SPEN | Maybole |  | 0 | 0 | 0 | 0 | 0 | 0 | 0 | 0 | 0 | -0.054 | -0.084 | -0.158 | -0.259 | -0.41 | -0.609 | -0.884 | -1.267 | -1.774 | -2.417 | -3.231 | -4.248 | -5.507 | -6.956 | -8.552 | -10.402 | -12.497 | -12.722
Falling Behind | Srg_BB005 | MW | SPEN | Newarthill |  | 0 | 0 | 0 | 0 | 0 | 0 | 0 | 0 | 0 | -0.113 | -0.177 | -0.334 | -0.549 | -0.868 | -1.287 | -1.869 | -2.68 | -3.75 | -5.111 | -6.832 | -8.982 | -11.645 | -14.708 | -18.084 | -21.995 | -26.426 | -26.902
Falling Behind | Srg_BB005 | MW | SPEN | Newton Stewart |  | 0 | 0 | 0 | 0 | 0 | 0 | 0 | 0 | 0 | -0.028 | -0.044 | -0.082 | -0.135 | -0.214 | -0.317 | -0.461 | -0.66 | -0.924 | -1.26 | -1.684 | -2.214 | -2.87 | -3.625 | -4.457 | -5.421 | -6.513 | -6.63
Falling Behind | Srg_BB005 | MW | SPEN | Paisley |  | 0 | 0 | 0 | 0 | 0 | 0 | 0 | 0 | 0 | -0.007 | -0.011 | -0.021 | -0.035 | -0.055 | -0.081 | -0.118 | -0.169 | -0.237 | -0.323 | -0.432 | -0.568 | -0.736 | -0.93 | -1.144 | -1.391 | -1.671 | -1.701
Falling Behind | Srg_BB005 | MW | SPEN | Partick |  | 0 | 0 | 0 | 0 | 0 | 0 | 0 | 0 | 0 | -0.012 | -0.019 | -0.036 | -0.059 | -0.093 | -0.137 | -0.199 | -0.286 | -0.4 | -0.545 | -0.729 | -0.958 | -1.242 | -1.569 | -1.929 | -2.346 | -2.819 | -2.87
Falling Behind | Srg_BB005 | MW | SPEN | Port Dundas |  | 0 | 0 | 0 | 0 | 0 | 0 | 0 | 0 | 0 | -0.021 | -0.032 | -0.061 | -0.1 | -0.158 | -0.234 | -0.34 | -0.487 | -0.681 | -0.929 | -1.241 | -1.632 | -2.116 | -2.672 | -3.286 | -3.996 | -4.801 | -4.888
Falling Behind | Srg_BB005 | MW | SPEN | Portobello |  | 0 | 0 | 0 | 0 | 0 | 0 | 0 | 0 | 0 | -0.031 | -0.048 | -0.09 | -0.148 | -0.234 | -0.348 | -0.505 | -0.724 | -1.013 | -1.381 | -1.846 | -2.427 | -3.147 | -3.974 | -4.887 | -5.944 | -7.141 | -7.27
Falling Behind | Srg_BB005 | MW | SPEN | Ravenscraig |  | 0 | 0 | 0 | 0 | 0 | 0 | 0 | 0 | 0 | 0 | 0 | 0 | 0 | 0 | 0 | 0 | 0 | 0 | 0 | 0 | 0 | 0 | 0 | 0 | 0 | 0 | 0
Falling Behind | Srg_BB005 | MW | SPEN | Redhouse |  | 0 | 0 | 0 | 0 | 0 | 0 | 0 | 0 | 0 | -0.008 | -0.012 | -0.023 | -0.039 | -0.061 | -0.09 | -0.131 | -0.188 | -0.263 | -0.359 | -0.48 | -0.631 | -0.818 | -1.033 | -1.271 | -1.545 | -1.857 | -1.89
Falling Behind | Srg_BB005 | MW | SPEN | Saltcoats A |  | 0 | 0 | 0 | 0 | 0 | 0 | 0 | 0 | 0 | -0.012 | -0.019 | -0.035 | -0.058 | -0.092 | -0.137 | -0.198 | -0.285 | -0.398 | -0.543 | -0.725 | -0.954 | -1.236 | -1.561 | -1.92 | -2.335 | -2.805 | -2.856
Falling Behind | Srg_BB005 | MW | SPEN | Saltcoats B |  | 0 | 0 | 0 | 0 | 0 | 0 | 0 | 0 | 0 | -0.011 | -0.017 | -0.033 | -0.054 | -0.085 | -0.126 | -0.183 | -0.263 | -0.367 | -0.501 | -0.669 | -0.88 | -1.141 | -1.441 | -1.772 | -2.155 | -2.59 | -2.636
Falling Behind | Srg_BB005 | MW | SPEN | Shrubhill |  | 0 | 0 | 0 | 0 | 0 | 0 | 0 | 0 | 0 | -0.008 | -0.012 | -0.022 | -0.037 | -0.058 | -0.087 | -0.126 | -0.18 | -0.252 | -0.343 | -0.459 | -0.604 | -0.782 | -0.988 | -1.215 | -1.478 | -1.776 | -1.808
Falling Behind | Srg_BB005 | MW | SPEN | Sighthill |  | 0 | 0 | 0 | 0 | 0 | 0 | 0 | 0 | 0 | -0.036 | -0.056 | -0.106 | -0.174 | -0.275 | -0.407 | -0.591 | -0.848 | -1.186 | -1.617 | -2.161 | -2.841 | -3.684 | -4.653 | -5.721 | -6.958 | -8.36 | -8.51
Falling Behind | Srg_BB005 | MW | SPEN | Spango Valley |  | 0 | 0 | 0 | 0 | 0 | 0 | 0 | 0 | 0 | -0.012 | -0.019 | -0.037 | -0.06 | -0.095 | -0.141 | -0.205 | -0.294 | -0.411 | -0.561 | -0.75 | -0.985 | -1.278 | -1.614 | -1.984 | -2.413 | -2.899 | -2.952
Falling Behind | Srg_BB005 | MW | SPEN | St Andrews Cross |  | 0 | 0 | 0 | 0 | 0 | 0 | 0 | 0 | 0 | -0.006 | -0.009 | -0.018 | -0.029 | -0.046 | -0.068 | -0.098 | -0.141 | -0.197 | -0.269 | -0.359 | -0.472 | -0.612 | -0.773 | -0.95 | -1.156 | -1.388 | -1.413
Falling Behind | Srg_BB005 | MW | SPEN | Stirling |  | 0 | 0 | 0 | 0 | 0 | 0 | 0 | 0 | 0 | -0.008 | -0.013 | -0.024 | -0.04 | -0.063 | -0.093 | -0.135 | -0.194 | -0.272 | -0.37 | -0.495 | -0.651 | -0.844 | -1.065 | -1.31 | -1.593 | -1.914 | -1.949
Falling Behind | Srg_BB005 | MW | SPEN | Strathaven |  | 0 | 0 | 0 | 0 | 0 | 0 | 0 | 0 | 0 | -0.004 | -0.006 | -0.011 | -0.018 | -0.029 | -0.043 | -0.063 | -0.09 | -0.126 | -0.172 | -0.23 | -0.302 | -0.392 | -0.495 | -0.609 | -0.74 | -0.889 | -0.905
Falling Behind | Srg_BB005 | MW | SPEN | Strathleven |  | 0 | 0 | 0 | 0 | 0 | 0 | 0 | 0 | 0 | -0.053 | -0.083 | -0.157 | -0.258 | -0.408 | -0.605 | -0.878 | -1.259 | -1.762 | -2.401 | -3.209 | -4.219 | -5.47 | -6.909 | -8.495 | -10.332 | -12.414 | -12.637
Falling Behind | Srg_BB005 | MW | SPEN | Telford Road |  | 0 | 0 | 0 | 0 | 0 | 0 | 0 | 0 | 0 | -0.009 | -0.014 | -0.027 | -0.044 | -0.07 | -0.104 | -0.151 | -0.217 | -0.303 | -0.413 | -0.552 | -0.726 | -0.941 | -1.189 | -1.461 | -1.778 | -2.136 | -2.174
Falling Behind | Srg_BB005 | MW | SPEN | Tongland |  | 0 | 0 | 0 | 0 | 0 | 0 | 0 | 0 | 0 | -0.027 | -0.042 | -0.079 | -0.129 | -0.204 | -0.303 | -0.44 | -0.631 | -0.883 | -1.204 | -1.609 | -2.116 | -2.743 | -3.464 | -4.26 | -5.181 | -6.225 | -6.337
Falling Behind | Srg_BB005 | MW | SPEN | West George Street |  | 0 | 0 | 0 | 0 | 0 | 0 | 0 | 0 | 0 | -0.002 | -0.003 | -0.005 | -0.009 | -0.014 | -0.021 | -0.03 | -0.043 | -0.061 | -0.083 | -0.111 | -0.145 | -0.189 | -0.238 | -0.293 | -0.356 | -0.428 | -0.436
Falling Behind | Srg_BB005 | MW | SPEN | Westfield |  | 0 | 0 | 0 | 0 | 0 | 0 | 0 | 0 | 0 | -0.019 | -0.03 | -0.057 | -0.093 | -0.147 | -0.218 | -0.317 | -0.454 | -0.636 | -0.867 | -1.158 | -1.523 | -1.975 | -2.494 | -3.067 | -3.73 | -4.481 | -4.562
Falling Behind | Srg_BB005 | MW | SPEN | Whitehouse |  | 0 | 0 | 0 | 0 | 0 | 0 | 0 | 0 | 0 | -0.013 | -0.02 | -0.038 | -0.063 | -0.099 | -0.147 | -0.213 | -0.306 | -0.428 | -0.584 | -0.78 | -1.026 | -1.33 | -1.68 | -2.065 | -2.512 | -3.018 | -3.072
Falling Behind | Srg_BB005 | MW | SPEN | Wishaw |  | 0 | 0 | 0 | 0 | 0 | 0 | 0 | 0 | 0 | -0.029 | -0.045 | -0.085 | -0.139 | -0.22 | -0.326 | -0.473 | -0.679 | -0.95 | -1.294 | -1.73 | -2.274 | -2.949 | -3.724 | -4.579 | -5.57 | -6.692 | -6.812
Falling Behind | Srg_BB005 | MW | SPEN Manweb | Birkenhead |  | 0 | 0 | 0 | 0 | 0 | 0 | 0 | 0 | 0 | -0.132 | -0.205 | -0.388 | -0.637 | -1.008 | -1.495 | -2.17 | -3.112 | -4.355 | -5.936 | -7.934 | -10.431 | -13.523 | -17.08 | -21.001 | -25.543 | -30.688 | -31.241
Falling Behind | Srg_BB005 | MW | SPEN Manweb | Capenhurst |  | 0 | 0 | 0 | 0 | 0 | 0 | 0 | 0 | 0 | -0.095 | -0.148 | -0.28 | -0.46 | -0.727 | -1.079 | -1.567 | -2.247 | -3.144 | -4.285 | -5.727 | -7.53 | -9.762 | -12.33 | -15.16 | -18.439 | -22.153 | -22.552
Falling Behind | Srg_BB005 | MW | SPEN Manweb | Connah's Quay |  | 0 | 0 | 0 | 0 | 0 | 0 | 0 | 0 | 0 | -0.169 | -0.263 | -0.497 | -0.816 | -1.291 | -1.916 | -2.781 | -3.988 | -5.58 | -7.605 | -10.166 | -13.364 | -17.326 | -21.884 | -26.908 | -32.727 | -39.319 | -40.027
Falling Behind | Srg_BB005 | MW | SPEN Manweb | Fiddlers Ferry (Cuerdley 132kV) |  | 0 | 0 | 0 | 0 | 0 | 0 | 0 | 0 | 0 | -0.279 | -0.436 | -0.823 | -1.352 | -2.139 | -3.174 | -4.607 | -6.607 | -9.246 | -12.601 | -16.844 | -22.144 | -28.709 | -36.261 | -44.585 | -54.227 | -65.151 | -66.324
Falling Behind | Srg_BB005 | MW | SPEN Manweb | Frodsham |  | 0 | 0 | 0 | 0 | 0 | 0 | 0 | 0 | 0 | -0.103 | -0.161 | -0.305 | -0.501 | -0.792 | -1.175 | -1.706 | -2.447 | -3.424 | -4.666 | -6.238 | -8.2 | -10.631 | -13.428 | -16.511 | -20.081 | -24.126 | -24.561
Falling Behind | Srg_BB005 | MW | SPEN Manweb | Imperial Park |  | 0 | 0 | 0 | 0 | 0 | 0 | 0 | 0 | 0 | 0 | 0 | 0 | 0 | 0 | -0.001 | -0.001 | -0.001 | -0.002 | -0.003 | -0.003 | -0.004 | -0.006 | -0.007 | -0.009 | -0.011 | -0.013 | -0.013
Falling Behind | Srg_BB005 | MW | SPEN Manweb | Kirkby SPEN |  | 0 | 0 | 0 | 0 | 0 | 0 | 0 | 0 | 0 | -0.159 | -0.249 | -0.469 | -0.772 | -1.221 | -1.811 | -2.629 | -3.77 | -5.275 | -7.189 | -9.61 | -12.634 | -16.38 | -20.689 | -25.438 | -30.939 | -37.172 | -37.841
Falling Behind | Srg_BB005 | MW | SPEN Manweb | Legacy |  | 0 | 0 | 0 | 0 | 0 | 0 | 0 | 0 | 0 | -0.231 | -0.36 | -0.681 | -1.119 | -1.77 | -2.626 | -3.812 | -5.467 | -7.649 | -10.425 | -13.935 | -18.321 | -23.752 | -30 | -36.887 | -44.863 | -53.901 | -54.872
Falling Behind | Srg_BB005 | MW | SPEN Manweb | Lister Drive |  | 0 | 0 | 0 | 0 | 0 | 0 | 0 | 0 | 0 | -0.1 | -0.155 | -0.293 | -0.482 | -0.763 | -1.131 | -1.642 | -2.355 | -3.296 | -4.492 | -6.004 | -7.893 | -10.233 | -12.925 | -15.892 | -19.329 | -23.223 | -23.641
Falling Behind | Srg_BB005 | MW | SPEN Manweb | Pentir |  | 0 | 0 | 0 | 0 | 0 | 0 | 0 | 0 | 0 | -0.087 | -0.136 | -0.257 | -0.422 | -0.668 | -0.99 | -1.438 | -2.062 | -2.885 | -3.932 | -5.256 | -6.91 | -8.959 | -11.315 | -13.913 | -16.921 | -20.33 | -20.696
Falling Behind | Srg_BB005 | MW | SPEN Manweb | Rainhill |  | 0 | 0 | 0 | 0 | 0 | 0 | 0 | 0 | 0 | -0.313 | -0.488 | -0.922 | -1.515 | -2.397 | -3.557 | -5.163 | -7.404 | -10.36 | -14.12 | -18.874 | -24.813 | -32.169 | -40.631 | -49.958 | -60.762 | -73.002 | -74.317
Falling Behind | Srg_BB005 | MW | SPEN Manweb | St Asaph (Bodelwyddan) |  | 0 | 0 | 0 | 0 | 0 | 0 | 0 | 0 | 0 | 0 | 0 | 0 | 0 | 0 | 0 | 0 | 0 | 0 | 0 | 0 | 0 | 0 | 0 | 0 | 0 | 0 | 0
Falling Behind | Srg_BB005 | MW | SPEN Manweb | Trawsfynydd |  | 0 | 0 | 0 | 0 | 0 | 0 | 0 | 0 | 0 | -0.107 | -0.167 | -0.315 | -0.517 | -0.819 | -1.215 | -1.763 | -2.528 | -3.538 | -4.822 | -6.445 | -8.474 | -10.985 | -13.875 | -17.061 | -20.75 | -24.93 | -25.379
Falling Behind | Srg_BB005 | MW | SPEN Manweb | Wylfa |  | 0 | 0 | 0 | 0 | 0 | 0 | 0 | 0 | 0 | -0.046 | -0.072 | -0.136 | -0.223 | -0.353 | -0.523 | -0.76 | -1.09 | -1.525 | -2.078 | -2.778 | -3.652 | -4.735 | -5.98 | -7.353 | -8.944 | -10.745 | -10.939
Falling Behind | Srg_BB005 | MW | SSEN (SHEPD) | Abernethy |  | 0 | 0 | 0 | 0 | 0 | 0 | 0 | 0 | 0 | -0.023 | -0.036 | -0.067 | -0.111 | -0.175 | -0.26 | -0.378 | -0.542 | -0.758 | -1.033 | -1.381 | -1.816 | -2.354 | -2.973 | -3.656 | -4.447 | -5.342 | -5.439
Falling Behind | Srg_BB005 | MW | SSEN (SHEPD) | Alness |  | 0 | 0 | 0 | 0 | 0 | 0 | 0 | 0 | 0 | -0.005 | -0.008 | -0.015 | -0.025 | -0.04 | -0.059 | -0.086 | -0.124 | -0.173 | -0.236 | -0.316 | -0.415 | -0.538 | -0.679 | -0.835 | -1.016 | -1.221 | -1.243
Falling Behind | Srg_BB005 | MW | SSEN (SHEPD) | Arbroath |  | 0 | 0 | 0 | 0 | 0 | 0 | 0 | 0 | 0 | -0.006 | -0.01 | -0.018 | -0.03 | -0.048 | -0.071 | -0.104 | -0.149 | -0.208 | -0.283 | -0.379 | -0.498 | -0.645 | -0.815 | -1.002 | -1.219 | -1.465 | -1.491
Falling Behind | Srg_BB005 | MW | SSEN (SHEPD) | Ardkinglas |  | 0 | 0 | 0 | 0 | 0 | 0 | 0 | 0 | 0 | 0 | 0 | 0 | 0 | 0 | 0 | 0 | 0 | 0 | 0 | 0 | 0 | 0 | 0 | 0 | 0 | 0 | 0
Falling Behind | Srg_BB005 | MW | SSEN (SHEPD) | Ardmore |  | 0 | 0 | 0 | 0 | 0 | 0 | 0 | 0 | 0 | -0.005 | -0.007 | -0.014 | -0.023 | -0.036 | -0.053 | -0.077 | -0.111 | -0.155 | -0.212 | -0.283 | -0.372 | -0.482 | -0.609 | -0.749 | -0.911 | -1.094 | -1.114
Falling Behind | Srg_BB005 | MW | SSEN (SHEPD) | Beauly |  | 0 | 0 | 0 | 0 | 0 | 0 | 0 | 0 | 0 | -0.012 | -0.018 | -0.035 | -0.057 | -0.09 | -0.134 | -0.194 | -0.278 | -0.389 | -0.53 | -0.709 | -0.932 | -1.208 | -1.525 | -1.876 | -2.281 | -2.741 | -2.79
Falling Behind | Srg_BB005 | MW | SSEN (SHEPD) | Berryburn |  | 0 | 0 | 0 | 0 | 0 | 0 | 0 | 0 | 0 | 0 | 0 | 0 | 0 | 0 | 0 | 0 | 0 | 0 | 0 | 0 | 0 | 0 | 0 | 0 | 0 | 0 | 0
Falling Behind | Srg_BB005 | MW | SSEN (SHEPD) | Boat of Garten |  | 0 | 0 | 0 | 0 | 0 | 0 | 0 | 0 | 0 | -0.032 | -0.049 | -0.093 | -0.153 | -0.241 | -0.358 | -0.52 | -0.745 | -1.043 | -1.421 | -1.9 | -2.498 | -3.239 | -4.09 | -5.029 | -6.117 | -7.349 | -7.482
Falling Behind | Srg_BB005 | MW | SSEN (SHEPD) | Braco West |  | 0 | 0 | 0 | 0 | 0 | 0 | 0 | 0 | 0 | -0.041 | -0.064 | -0.121 | -0.198 | -0.314 | -0.465 | -0.676 | -0.969 | -1.356 | -1.848 | -2.47 | -3.247 | -4.21 | -5.317 | -6.538 | -7.952 | -9.554 | -9.726
Falling Behind | Srg_BB005 | MW | SSEN (SHEPD) | Bridge of Dun |  | 0 | 0 | 0 | 0 | 0 | 0 | 0 | 0 | 0 | -0.025 | -0.039 | -0.074 | -0.122 | -0.194 | -0.287 | -0.417 | -0.598 | -0.836 | -1.14 | -1.524 | -2.003 | -2.597 | -3.281 | -4.034 | -4.906 | -5.894 | -6.001
Falling Behind | Srg_BB005 | MW | SSEN (SHEPD) | Broadford |  | 0 | 0 | 0 | 0 | 0 | 0 | 0 | 0 | 0 | -0.016 | -0.025 | -0.047 | -0.077 | -0.122 | -0.182 | -0.264 | -0.378 | -0.529 | -0.721 | -0.964 | -1.267 | -1.642 | -2.074 | -2.551 | -3.102 | -3.727 | -3.794
Falling Behind | Srg_BB005 | MW | SSEN (SHEPD) | Brora |  | 0 | 0 | 0 | 0 | 0 | 0 | 0 | 0 | 0 | -0.007 | -0.011 | -0.02 | -0.033 | -0.052 | -0.077 | -0.112 | -0.161 | -0.225 | -0.307 | -0.41 | -0.54 | -0.7 | -0.884 | -1.087 | -1.322 | -1.588 | -1.616
Falling Behind | Srg_BB005 | MW | SSEN (SHEPD) | Burghmuir |  | 0 | 0 | 0 | 0 | 0 | 0 | 0 | 0 | 0 | -0.012 | -0.018 | -0.035 | -0.057 | -0.09 | -0.134 | -0.194 | -0.279 | -0.39 | -0.532 | -0.711 | -0.934 | -1.211 | -1.53 | -1.881 | -2.288 | -2.749 | -2.798
Falling Behind | Srg_BB005 | MW | SSEN (SHEPD) | Cairnford |  | 0 | 0 | 0 | 0 | 0 | 0 | 0 | 0 | 0 | 0 | 0 | 0 | 0 | 0 | 0 | 0 | 0 | 0 | 0 | 0 | 0 | 0 | 0 | 0 | 0 | 0 | 0
Falling Behind | Srg_BB005 | MW | SSEN (SHEPD) | Carradale |  | 0 | 0 | 0 | 0 | 0 | 0 | 0 | 0 | 0 | -0.034 | -0.054 | -0.101 | -0.166 | -0.263 | -0.39 | -0.566 | -0.812 | -1.136 | -1.548 | -2.069 | -2.72 | -3.526 | -4.454 | -5.477 | -6.661 | -8.003 | -8.147
Falling Behind | Srg_BB005 | MW | SSEN (SHEPD) | Cassley |  | 0 | 0 | 0 | 0 | 0 | 0 | 0 | 0 | 0 | -0.012 | -0.019 | -0.036 | -0.059 | -0.093 | -0.137 | -0.2 | -0.286 | -0.4 | -0.546 | -0.73 | -0.959 | -1.244 | -1.571 | -1.931 | -2.349 | -2.822 | -2.873
Falling Behind | Srg_BB005 | MW | SSEN (SHEPD) | Ceannacroc |  | 0 | 0 | 0 | 0 | 0 | 0 | 0 | 0 | 0 | -0.003 | -0.005 | -0.009 | -0.015 | -0.024 | -0.036 | -0.052 | -0.074 | -0.104 | -0.141 | -0.189 | -0.248 | -0.322 | -0.406 | -0.5 | -0.608 | -0.73 | -0.743
Falling Behind | Srg_BB005 | MW | SSEN (SHEPD) | Charleston |  | 0 | 0 | 0 | 0 | 0 | 0 | 0 | 0 | 0 | -0.016 | -0.024 | -0.046 | -0.076 | -0.12 | -0.178 | -0.258 | -0.37 | -0.517 | -0.705 | -0.942 | -1.239 | -1.606 | -2.029 | -2.494 | -3.034 | -3.645 | -3.711
Falling Behind | Srg_BB005 | MW | SSEN (SHEPD) | Clachan |  | 0 | 0 | 0 | 0 | 0 | 0 | 0 | 0 | 0 | -0.004 | -0.007 | -0.013 | -0.021 | -0.033 | -0.049 | -0.072 | -0.103 | -0.144 | -0.196 | -0.262 | -0.344 | -0.446 | -0.564 | -0.693 | -0.843 | -1.013 | -1.031
Falling Behind | Srg_BB005 | MW | SSEN (SHEPD) | Clayhills |  | 0 | 0 | 0 | 0 | 0 | 0 | 0 | 0 | 0 | -0.003 | -0.004 | -0.007 | -0.012 | -0.019 | -0.028 | -0.041 | -0.059 | -0.083 | -0.113 | -0.151 | -0.199 | -0.257 | -0.325 | -0.4 | -0.486 | -0.584 | -0.595
Falling Behind | Srg_BB005 | MW | SSEN (SHEPD) | Coupar Angus |  | 0 | 0 | 0 | 0 | 0 | 0 | 0 | 0 | 0 | -0.05 | -0.077 | -0.146 | -0.24 | -0.38 | -0.563 | -0.818 | -1.172 | -1.641 | -2.236 | -2.989 | -3.929 | -5.094 | -6.434 | -7.911 | -9.622 | -11.56 | -11.768
Falling Behind | Srg_BB005 | MW | SSEN (SHEPD) | Craig Murrail |  | 0 | 0 | 0 | 0 | 0 | 0 | 0 | 0 | 0 | -0.018 | -0.028 | -0.053 | -0.087 | -0.138 | -0.205 | -0.297 | -0.426 | -0.596 | -0.813 | -1.086 | -1.428 | -1.851 | -2.338 | -2.875 | -3.497 | -4.201 | -4.277
Falling Behind | Srg_BB005 | MW | SSEN (SHEPD) | Craigiebuckler |  | 0 | 0 | 0 | 0 | 0 | 0 | 0 | 0 | 0 | -0.025 | -0.039 | -0.073 | -0.12 | -0.19 | -0.282 | -0.409 | -0.586 | -0.82 | -1.118 | -1.495 | -1.965 | -2.548 | -3.218 | -3.956 | -4.812 | -5.781 | -5.885
Falling Behind | Srg_BB005 | MW | SSEN (SHEPD) | Dallas |  | 0 | 0 | 0 | 0 | 0 | 0 | 0 | 0 | 0 | 0 | 0 | 0 | 0 | 0 | 0 | 0 | 0 | 0 | 0 | 0 | 0 | 0 | 0 | 0 | 0 | 0 | 0
Falling Behind | Srg_BB005 | MW | SSEN (SHEPD) | Dounreay |  | 0 | 0 | 0 | 0 | 0 | 0 | 0 | 0 | 0 | -0.018 | -0.029 | -0.054 | -0.089 | -0.141 | -0.209 | -0.303 | -0.435 | -0.609 | -0.83 | -1.109 | -1.458 | -1.89 | -2.387 | -2.936 | -3.57 | -4.29 | -4.367
Falling Behind | Srg_BB005 | MW | SSEN (SHEPD) | Dudhope |  | 0 | 0 | 0 | 0 | 0 | 0 | 0 | 0 | 0 | 0 | 0 | 0 | 0 | 0 | 0 | 0 | 0 | 0 | 0 | 0 | 0 | 0 | 0 | 0 | 0 | 0 | 0
Falling Behind | Srg_BB005 | MW | SSEN (SHEPD) | Dunbeath |  | 0 | 0 | 0 | 0 | 0 | 0 | 0 | 0 | 0 | 0 | 0 | 0 | 0 | 0 | 0 | 0 | 0 | 0 | 0 | 0 | 0 | 0 | 0 | 0 | 0 | 0 | 0
Falling Behind | Srg_BB005 | MW | SSEN (SHEPD) | Dunoon |  | 0 | 0 | 0 | 0 | 0 | 0 | 0 | 0 | 0 | -0.008 | -0.012 | -0.023 | -0.039 | -0.061 | -0.091 | -0.132 | -0.189 | -0.264 | -0.36 | -0.481 | -0.632 | -0.82 | -1.035 | -1.273 | -1.548 | -1.86 | -1.894
Falling Behind | Srg_BB005 | MW | SSEN (SHEPD) | Dunvegan |  | 0 | 0 | 0 | 0 | 0 | 0 | 0 | 0 | 0 | -0.009 | -0.015 | -0.027 | -0.045 | -0.071 | -0.106 | -0.153 | -0.22 | -0.308 | -0.42 | -0.561 | -0.737 | -0.956 | -1.207 | -1.484 | -1.806 | -2.169 | -2.208
Falling Behind | Srg_BB005 | MW | SSEN (SHEPD) | Dyce |  | 0 | 0 | 0 | 0 | 0 | 0 | 0 | 0 | 0 | -0.026 | -0.04 | -0.076 | -0.124 | -0.196 | -0.291 | -0.423 | -0.607 | -0.849 | -1.157 | -1.547 | -2.033 | -2.636 | -3.33 | -4.094 | -4.979 | -5.983 | -6.09
Falling Behind | Srg_BB005 | MW | SSEN (SHEPD) | Eday (Orkney) |  | 0 | 0 | 0 | 0 | 0 | 0 | 0 | 0 | 0 | -0.002 | -0.003 | -0.005 | -0.008 | -0.013 | -0.019 | -0.027 | -0.039 | -0.054 | -0.074 | -0.099 | -0.13 | -0.169 | -0.213 | -0.262 | -0.319 | -0.384 | -0.39
Falling Behind | Srg_BB005 | MW | SSEN (SHEPD) | Elgin |  | 0 | 0 | 0 | 0 | 0 | 0 | 0 | 0 | 0 | -0.009 | -0.013 | -0.025 | -0.042 | -0.066 | -0.098 | -0.142 | -0.204 | -0.285 | -0.389 | -0.519 | -0.683 | -0.885 | -1.118 | -1.375 | -1.672 | -2.009 | -2.045
Falling Behind | Srg_BB005 | MW | SSEN (SHEPD) | Errochty |  | 0 | 0 | 0 | 0 | 0 | 0 | 0 | 0 | 0 | -0.053 | -0.082 | -0.155 | -0.254 | -0.402 | -0.597 | -0.866 | -1.242 | -1.739 | -2.369 | -3.167 | -4.164 | -5.398 | -6.818 | -8.384 | -10.197 | -12.251 | -12.471
Falling Behind | Srg_BB005 | MW | SSEN (SHEPD) | Fasnakyle |  | 0 | 0 | 0 | 0 | 0 | 0 | 0 | 0 | 0 | -0.004 | -0.006 | -0.011 | -0.019 | -0.03 | -0.044 | -0.064 | -0.092 | -0.128 | -0.175 | -0.234 | -0.307 | -0.398 | -0.503 | -0.619 | -0.753 | -0.904 | -0.92
Falling Behind | Srg_BB005 | MW | SSEN (SHEPD) | Fetteresso |  | 0 | 0 | 0 | 0 | 0 | 0 | 0 | 0 | 0 | 0 | 0 | 0 | 0 | 0 | 0 | 0 | 0 | 0 | 0 | 0 | 0 | 0 | 0 | 0 | 0 | 0 | 0
Falling Behind | Srg_BB005 | MW | SSEN (SHEPD) | Fiddes |  | 0 | 0 | 0 | 0 | 0 | 0 | 0 | 0 | 0 | -0.018 | -0.028 | -0.053 | -0.088 | -0.139 | -0.206 | -0.299 | -0.429 | -0.601 | -0.819 | -1.095 | -1.439 | -1.866 | -2.356 | -2.897 | -3.524 | -4.234 | -4.31
Falling Behind | Srg_BB005 | MW | SSEN (SHEPD) | Finstown (Orkney) |  | 0 | 0 | 0 | 0 | 0 | 0 | 0 | 0 | 0 | -0.008 | -0.012 | -0.023 | -0.038 | -0.059 | -0.088 | -0.128 | -0.184 | -0.257 | -0.35 | -0.468 | -0.616 | -0.798 | -1.008 | -1.24 | -1.508 | -1.812 | -1.844
Falling Behind | Srg_BB005 | MW | SSEN (SHEPD) | Fort Augustus |  | 0 | 0 | 0 | 0 | 0 | 0 | 0 | 0 | 0 | -0.008 | -0.012 | -0.022 | -0.036 | -0.058 | -0.085 | -0.124 | -0.178 | -0.249 | -0.339 | -0.453 | -0.596 | -0.773 | -0.976 | -1.2 | -1.459 | -1.754 | -1.785
Falling Behind | Srg_BB005 | MW | SSEN (SHEPD) | Fort William |  | 0 | 0 | 0 | 0 | 0 | 0 | 0 | 0 | 0 | -0.024 | -0.037 | -0.071 | -0.116 | -0.183 | -0.272 | -0.395 | -0.566 | -0.792 | -1.08 | -1.443 | -1.897 | -2.46 | -3.107 | -3.82 | -4.646 | -5.582 | -5.683
Falling Behind | Srg_BB005 | MW | SSEN (SHEPD) | Fraserburgh |  | 0 | 0 | 0 | 0 | 0 | 0 | 0 | 0 | 0 | -0.004 | -0.006 | -0.011 | -0.018 | -0.028 | -0.042 | -0.061 | -0.088 | -0.123 | -0.167 | -0.223 | -0.294 | -0.381 | -0.481 | -0.591 | -0.719 | -0.864 | -0.88
Falling Behind | Srg_BB005 | MW | SSEN (SHEPD) | Glenfarclas |  | 0 | 0 | 0 | 0 | 0 | 0 | 0 | 0 | 0 | 0 | 0 | 0 | 0 | 0 | 0 | 0 | 0 | 0 | 0 | 0 | 0 | 0 | 0 | 0 | 0 | 0 | 0
Falling Behind | Srg_BB005 | MW | SSEN (SHEPD) | Gremista (Shetland) |  | 0 | 0 | 0 | 0 | 0 | 0 | 0 | 0 | 0 | -0.016 | -0.025 | -0.047 | -0.077 | -0.122 | -0.181 | -0.262 | -0.376 | -0.526 | -0.717 | -0.958 | -1.26 | -1.633 | -2.063 | -2.536 | -3.085 | -3.706 | -3.773
Falling Behind | Srg_BB005 | MW | SSEN (SHEPD) | Grudie Bridge |  | 0 | 0 | 0 | 0 | 0 | 0 | 0 | 0 | 0 | -0.032 | -0.05 | -0.094 | -0.154 | -0.244 | -0.362 | -0.526 | -0.754 | -1.055 | -1.438 | -1.922 | -2.527 | -3.276 | -4.137 | -5.087 | -6.187 | -7.434 | -7.567
Falling Behind | Srg_BB005 | MW | SSEN (SHEPD) | Harris |  | 0 | 0 | 0 | 0 | 0 | 0 | 0 | 0 | 0 | -0.001 | -0.001 | -0.002 | -0.003 | -0.005 | -0.008 | -0.012 | -0.017 | -0.023 | -0.032 | -0.042 | -0.056 | -0.072 | -0.091 | -0.112 | -0.136 | -0.164 | -0.167
Falling Behind | Srg_BB005 | MW | SSEN (SHEPD) | Inverness |  | 0 | 0 | 0 | 0 | 0 | 0 | 0 | 0 | 0 | -0.005 | -0.008 | -0.014 | -0.023 | -0.037 | -0.055 | -0.08 | -0.114 | -0.16 | -0.218 | -0.291 | -0.383 | -0.497 | -0.627 | -0.771 | -0.938 | -1.127 | -1.147
Falling Behind | Srg_BB005 | MW | SSEN (SHEPD) | Keith |  | 0 | 0 | 0 | 0 | 0 | 0 | 0 | 0 | 0 | -0.048 | -0.075 | -0.141 | -0.231 | -0.366 | -0.543 | -0.788 | -1.131 | -1.582 | -2.156 | -2.882 | -3.789 | -4.913 | -6.205 | -7.63 | -9.279 | -11.149 | -11.35
Falling Behind | Srg_BB005 | MW | SSEN (SHEPD) | Killin |  | 0 | 0 | 0 | 0 | 0 | 0 | 0 | 0 | 0 | -0.039 | -0.061 | -0.116 | -0.19 | -0.301 | -0.446 | -0.647 | -0.928 | -1.299 | -1.77 | -2.366 | -3.111 | -4.033 | -5.094 | -6.264 | -7.618 | -9.153 | -9.318
Falling Behind | Srg_BB005 | MW | SSEN (SHEPD) | Kinlochleven |  | 0 | 0 | 0 | 0 | 0 | 0 | 0 | 0 | 0 | -0.002 | -0.003 | -0.005 | -0.008 | -0.013 | -0.02 | -0.029 | -0.041 | -0.058 | -0.079 | -0.105 | -0.138 | -0.179 | -0.226 | -0.278 | -0.338 | -0.406 | -0.414
Falling Behind | Srg_BB005 | MW | SSEN (SHEPD) | Kintore |  | 0 | 0 | 0 | 0 | 0 | 0 | 0 | 0 | 0 | -0.048 | -0.075 | -0.141 | -0.232 | -0.367 | -0.545 | -0.791 | -1.134 | -1.587 | -2.163 | -2.891 | -3.8 | -4.927 | -6.223 | -7.652 | -9.306 | -11.181 | -11.382
Falling Behind | Srg_BB005 | MW | SSEN (SHEPD) | Lairg |  | 0 | 0 | 0 | 0 | 0 | 0 | 0 | 0 | 0 | -0.01 | -0.015 | -0.028 | -0.046 | -0.073 | -0.109 | -0.158 | -0.227 | -0.318 | -0.433 | -0.579 | -0.761 | -0.986 | -1.245 | -1.531 | -1.863 | -2.238 | -2.278
Falling Behind | Srg_BB005 | MW | SSEN (SHEPD) | Lunanhead |  | 0 | 0 | 0 | 0 | 0 | 0 | 0 | 0 | 0 | -0.035 | -0.055 | -0.104 | -0.171 | -0.271 | -0.402 | -0.584 | -0.837 | -1.171 | -1.597 | -2.134 | -2.806 | -3.638 | -4.594 | -5.649 | -6.871 | -8.255 | -8.403
Falling Behind | Srg_BB005 | MW | SSEN (SHEPD) | Lyndhurst |  | 0 | 0 | 0 | 0 | 0 | 0 | 0 | 0 | 0 | -0.012 | -0.019 | -0.035 | -0.058 | -0.091 | -0.135 | -0.196 | -0.281 | -0.393 | -0.536 | -0.717 | -0.942 | -1.222 | -1.543 | -1.898 | -2.308 | -2.773 | -2.823
Falling Behind | Srg_BB005 | MW | SSEN (SHEPD) | Macduff |  | 0 | 0 | 0 | 0 | 0 | 0 | 0 | 0 | 0 | -0.007 | -0.01 | -0.019 | -0.032 | -0.05 | -0.074 | -0.108 | -0.155 | -0.216 | -0.295 | -0.394 | -0.518 | -0.672 | -0.849 | -1.043 | -1.269 | -1.525 | -1.552
Falling Behind | Srg_BB005 | MW | SSEN (SHEPD) | Milton of Craigie |  | 0 | 0 | 0 | 0 | 0 | 0 | 0 | 0 | 0 | -0.028 | -0.044 | -0.084 | -0.138 | -0.218 | -0.323 | -0.469 | -0.673 | -0.941 | -1.283 | -1.714 | -2.254 | -2.922 | -3.691 | -4.538 | -5.52 | -6.631 | -6.751
Falling Behind | Srg_BB005 | MW | SSEN (SHEPD) | Mybster |  | 0 | 0 | 0 | 0 | 0 | 0 | 0 | 0 | 0 | -0.006 | -0.009 | -0.017 | -0.027 | -0.043 | -0.064 | -0.092 | -0.133 | -0.185 | -0.253 | -0.338 | -0.444 | -0.576 | -0.727 | -0.894 | -1.088 | -1.307 | -1.33
Falling Behind | Srg_BB005 | MW | SSEN (SHEPD) | Nairn |  | 0 | 0 | 0 | 0 | 0 | 0 | 0 | 0 | 0 | -0.023 | -0.036 | -0.068 | -0.111 | -0.176 | -0.261 | -0.379 | -0.543 | -0.76 | -1.036 | -1.385 | -1.821 | -2.361 | -2.982 | -3.667 | -4.46 | -5.358 | -5.455
Falling Behind | Srg_BB005 | MW | SSEN (SHEPD) | Orrin |  | 0 | 0 | 0 | 0 | 0 | 0 | 0 | 0 | 0 | 0 | 0 | 0 | 0 | 0 | 0 | 0 | 0 | 0 | 0 | 0 | 0 | 0 | 0 | 0 | 0 | 0 | 0
Falling Behind | Srg_BB005 | MW | SSEN (SHEPD) | Persley |  | 0 | 0 | 0 | 0 | 0 | 0 | 0 | 0 | 0 | -0.029 | -0.045 | -0.086 | -0.141 | -0.223 | -0.331 | -0.48 | -0.689 | -0.964 | -1.314 | -1.756 | -2.309 | -2.993 | -3.78 | -4.648 | -5.653 | -6.792 | -6.914
Falling Behind | Srg_BB005 | MW | SSEN (SHEPD) | Peterhead Grange |  | 0 | 0 | 0 | 0 | 0 | 0 | 0 | 0 | 0 | -0.002 | -0.003 | -0.005 | -0.008 | -0.013 | -0.019 | -0.028 | -0.04 | -0.057 | -0.077 | -0.103 | -0.135 | -0.176 | -0.222 | -0.273 | -0.332 | -0.399 | -0.406
Falling Behind | Srg_BB005 | MW | SSEN (SHEPD) | Peterhead Shell |  | 0 | 0 | 0 | 0 | 0 | 0 | 0 | 0 | 0 | -0.001 | -0.001 | -0.002 | -0.004 | -0.006 | -0.009 | -0.013 | -0.019 | -0.026 | -0.036 | -0.048 | -0.063 | -0.082 | -0.104 | -0.128 | -0.155 | -0.186 | -0.19
Falling Behind | Srg_BB005 | MW | SSEN (SHEPD) | Port Ann |  | 0 | 0 | 0 | 0 | 0 | 0 | 0 | 0 | 0 | 0 | 0 | 0 | 0 | 0 | 0 | 0 | 0 | 0 | 0 | 0 | 0 | 0 | 0 | 0 | 0 | 0 | 0
Falling Behind | Srg_BB005 | MW | SSEN (SHEPD) | Quoich |  | 0 | 0 | 0 | 0 | 0 | 0 | 0 | 0 | 0 | -0.003 | -0.004 | -0.008 | -0.013 | -0.021 | -0.031 | -0.045 | -0.065 | -0.091 | -0.124 | -0.166 | -0.218 | -0.283 | -0.358 | -0.44 | -0.535 | -0.642 | -0.654
Falling Behind | Srg_BB005 | MW | SSEN (SHEPD) | Rannoch |  | 0 | 0 | 0 | 0 | 0 | 0 | 0 | 0 | 0 | -0.026 | -0.04 | -0.076 | -0.125 | -0.198 | -0.294 | -0.427 | -0.612 | -0.856 | -1.167 | -1.56 | -2.051 | -2.659 | -3.358 | -4.129 | -5.022 | -6.034 | -6.142
Falling Behind | Srg_BB005 | MW | SSEN (SHEPD) | Redmoss |  | 0 | 0 | 0 | 0 | 0 | 0 | 0 | 0 | 0 | -0.013 | -0.02 | -0.037 | -0.061 | -0.096 | -0.143 | -0.208 | -0.298 | -0.417 | -0.568 | -0.759 | -0.998 | -1.293 | -1.634 | -2.009 | -2.443 | -2.935 | -2.988
Falling Behind | Srg_BB005 | MW | SSEN (SHEPD) | Rothienorman |  | 0 | 0 | 0 | 0 | 0 | 0 | 0 | 0 | 0 | -0.009 | -0.014 | -0.027 | -0.044 | -0.07 | -0.104 | -0.15 | -0.216 | -0.302 | -0.411 | -0.55 | -0.723 | -0.937 | -1.183 | -1.455 | -1.769 | -2.126 | -2.164
Falling Behind | Srg_BB005 | MW | SSEN (SHEPD) | Shin |  | 0 | 0 | 0 | 0 | 0 | 0 | 0 | 0 | 0 | -0.004 | -0.007 | -0.013 | -0.021 | -0.034 | -0.05 | -0.072 | -0.104 | -0.145 | -0.198 | -0.265 | -0.348 | -0.451 | -0.57 | -0.701 | -0.853 | -1.025 | -1.043
Falling Behind | Srg_BB005 | MW | SSEN (SHEPD) | Sloy |  | 0 | 0 | 0 | 0 | 0 | 0 | 0 | 0 | 0 | -0.011 | -0.017 | -0.033 | -0.054 | -0.086 | -0.127 | -0.184 | -0.264 | -0.37 | -0.504 | -0.673 | -0.885 | -1.148 | -1.45 | -1.783 | -2.168 | -2.605 | -2.652
Falling Behind | Srg_BB005 | MW | SSEN (SHEPD) | St Fergus Gas Terminal |  | 0 | 0 | 0 | 0 | 0 | 0 | 0 | 0 | 0 | -0.002 | -0.003 | -0.005 | -0.009 | -0.014 | -0.021 | -0.031 | -0.044 | -0.061 | -0.084 | -0.112 | -0.147 | -0.191 | -0.241 | -0.296 | -0.36 | -0.433 | -0.441
Falling Behind | Srg_BB005 | MW | SSEN (SHEPD) | St Fillans |  | 0 | 0 | 0 | 0 | 0 | 0 | 0 | 0 | 0 | -0.007 | -0.011 | -0.02 | -0.033 | -0.052 | -0.078 | -0.113 | -0.161 | -0.226 | -0.308 | -0.411 | -0.541 | -0.701 | -0.885 | -1.089 | -1.324 | -1.591 | -1.619
Falling Behind | Srg_BB005 | MW | SSEN (SHEPD) | Stannahs Gate |  | 0 | 0 | 0 | 0 | 0 | 0 | 0 | 0 | 0 | -0.004 | -0.006 | -0.012 | -0.019 | -0.03 | -0.045 | -0.065 | -0.094 | -0.131 | -0.179 | -0.239 | -0.314 | -0.408 | -0.515 | -0.633 | -0.77 | -0.925 | -0.942
Falling Behind | Srg_BB005 | MW | SSEN (SHEPD) | Stornoway |  | 0 | 0 | 0 | 0 | 0 | 0 | 0 | 0 | 0 | -0.01 | -0.016 | -0.03 | -0.05 | -0.079 | -0.117 | -0.17 | -0.244 | -0.342 | -0.466 | -0.623 | -0.819 | -1.061 | -1.34 | -1.648 | -2.004 | -2.408 | -2.452
Falling Behind | Srg_BB005 | MW | SSEN (SHEPD) | Strichen |  | 0 | 0 | 0 | 0 | 0 | 0 | 0 | 0 | 0 | -0.03 | -0.046 | -0.087 | -0.143 | -0.226 | -0.336 | -0.487 | -0.699 | -0.978 | -1.332 | -1.781 | -2.341 | -3.036 | -3.834 | -4.714 | -5.734 | -6.889 | -7.013
Falling Behind | Srg_BB005 | MW | SSEN (SHEPD) | Tarland |  | 0 | 0 | 0 | 0 | 0 | 0 | 0 | 0 | 0 | -0.069 | -0.107 | -0.202 | -0.333 | -0.526 | -0.781 | -1.133 | -1.625 | -2.274 | -3.099 | -4.142 | -5.446 | -7.06 | -8.918 | -10.965 | -13.336 | -16.023 | -16.311
Falling Behind | Srg_BB005 | MW | SSEN (SHEPD) | Taynuilt |  | 0 | 0 | 0 | 0 | 0 | 0 | 0 | 0 | 0 | -0.025 | -0.039 | -0.073 | -0.12 | -0.189 | -0.281 | -0.407 | -0.584 | -0.818 | -1.114 | -1.49 | -1.958 | -2.539 | -3.207 | -3.943 | -4.796 | -5.762 | -5.865
Falling Behind | Srg_BB005 | MW | SSEN (SHEPD) | Thurso |  | 0 | 0 | 0 | 0 | 0 | 0 | 0 | 0 | 0 | -0.007 | -0.012 | -0.022 | -0.036 | -0.057 | -0.085 | -0.123 | -0.176 | -0.246 | -0.335 | -0.448 | -0.59 | -0.764 | -0.965 | -1.187 | -1.444 | -1.735 | -1.766
Falling Behind | Srg_BB005 | MW | SSEN (SHEPD) | Tummel Bridge |  | 0 | 0 | 0 | 0 | 0 | 0 | 0 | 0 | 0 | 0 | 0 | 0 | 0 | 0 | 0 | 0 | 0 | 0 | 0 | 0 | 0 | 0 | 0 | 0 | 0 | 0 | 0
Falling Behind | Srg_BB005 | MW | SSEN (SHEPD) | Willowdale |  | 0 | 0 | 0 | 0 | 0 | 0 | 0 | 0 | 0 | -0.004 | -0.006 | -0.011 | -0.017 | -0.028 | -0.041 | -0.059 | -0.085 | -0.119 | -0.162 | -0.217 | -0.285 | -0.37 | -0.467 | -0.574 | -0.698 | -0.839 | -0.854
Falling Behind | Srg_BB005 | MW | SSEN (SHEPD) | Woodhill |  | 0 | 0 | 0 | 0 | 0 | 0 | 0 | 0 | 0 | -0.017 | -0.026 | -0.05 | -0.082 | -0.129 | -0.191 | -0.278 | -0.398 | -0.557 | -0.76 | -1.015 | -1.335 | -1.731 | -2.186 | -2.688 | -3.269 | -3.927 | -3.998
Falling Behind | Srg_BB005 | MW | SSEN South | Acton Lane 66kV |  | 0 | 0 | 0 | 0 | 0 | 0 | 0 | 0 | 0 | -0.006 | -0.009 | -0.018 | -0.029 | -0.047 | -0.069 | -0.1 | -0.144 | -0.201 | -0.275 | -0.367 | -0.482 | -0.625 | -0.79 | -0.971 | -1.181 | -1.419 | -1.445
Falling Behind | Srg_BB005 | MW | SSEN South | Axminster H |  | 0 | 0 | 0 | 0 | 0 | 0 | 0 | 0 | 0 | -0.042 | -0.065 | -0.123 | -0.202 | -0.319 | -0.474 | -0.688 | -0.986 | -1.38 | -1.881 | -2.515 | -3.306 | -4.286 | -5.414 | -6.657 | -8.096 | -9.727 | -9.902
Falling Behind | Srg_BB005 | MW | SSEN South | Botley Wood |  | 0 | 0 | 0 | 0 | 0 | 0 | 0 | 0 | 0 | -0.08 | -0.124 | -0.235 | -0.386 | -0.611 | -0.906 | -1.316 | -1.887 | -2.64 | -3.599 | -4.81 | -6.324 | -8.199 | -10.355 | -12.732 | -15.486 | -18.605 | -18.94
Falling Behind | Srg_BB005 | MW | SSEN South | Bramley |  | 0 | 0 | 0 | 0 | 0 | 0 | 0 | 0 | 0 | -0.686 | -1.07 | -2.022 | -3.323 | -5.256 | -7.798 | -11.32 | -16.234 | -22.716 | -30.959 | -41.384 | -54.406 | -70.534 | -89.089 | -109.541 | -133.229 | -160.068 | -162.951
Falling Behind | Srg_BB005 | MW | SSEN South | Canal Bank (Willesden 66kV) |  | 0 | 0 | 0 | 0 | 0 | 0 | 0 | 0 | 0 | -0.006 | -0.009 | -0.018 | -0.029 | -0.047 | -0.069 | -0.1 | -0.144 | -0.201 | -0.275 | -0.367 | -0.482 | -0.625 | -0.79 | -0.971 | -1.181 | -1.419 | -1.445
Falling Behind | Srg_BB005 | MW | SSEN South | Chickerell |  | 0 | 0 | 0 | 0 | 0 | 0 | 0 | 0 | 0 | -0.063 | -0.099 | -0.187 | -0.307 | -0.486 | -0.721 | -1.046 | -1.501 | -2.1 | -2.862 | -3.826 | -5.029 | -6.52 | -8.235 | -10.126 | -12.316 | -14.797 | -15.063
Falling Behind | Srg_BB005 | MW | SSEN South | Cowley |  | 0 | 0 | 0 | 0 | 0 | 0 | 0 | 0 | 0 | -0.415 | -0.647 | -1.222 | -2.008 | -3.177 | -4.713 | -6.841 | -9.811 | -13.729 | -18.711 | -25.011 | -32.881 | -42.629 | -53.842 | -66.203 | -80.519 | -96.74 | -98.482
Falling Behind | Srg_BB005 | MW | SSEN South | Ealing |  | 0 | 0 | 0 | 0 | 0 | 0 | 0 | 0 | 0 | -0.085 | -0.133 | -0.251 | -0.412 | -0.652 | -0.968 | -1.405 | -2.015 | -2.819 | -3.842 | -5.136 | -6.752 | -8.753 | -11.056 | -13.594 | -16.534 | -19.865 | -20.222
Falling Behind | Srg_BB005 | MW | SSEN South | East Claydon |  | 0 | 0 | 0 | 0 | 0 | 0 | 0 | 0 | 0 | -0.41 | -0.639 | -1.207 | -1.984 | -3.138 | -4.655 | -6.758 | -9.691 | -13.561 | -18.483 | -24.706 | -32.48 | -42.109 | -53.186 | -65.396 | -79.537 | -95.56 | -97.281
Falling Behind | Srg_BB005 | MW | SSEN South | Fawley |  | 0 | 0 | 0 | 0 | 0 | 0 | 0 | 0 | 0 | -0.077 | -0.12 | -0.226 | -0.372 | -0.588 | -0.873 | -1.267 | -1.816 | -2.542 | -3.464 | -4.631 | -6.088 | -7.892 | -9.969 | -12.257 | -14.908 | -17.911 | -18.233
Falling Behind | Srg_BB005 | MW | SSEN South | Fleet |  | 0 | 0 | 0 | 0 | 0 | 0 | 0 | 0 | 0 | -0.686 | -1.07 | -2.022 | -3.323 | -5.256 | -7.798 | -11.32 | -16.234 | -22.716 | -30.959 | -41.384 | -54.406 | -70.534 | -89.089 | -109.541 | -133.229 | -160.068 | -162.951
Falling Behind | Srg_BB005 | MW | SSEN South | Greenford (Willesden 66kV) |  | 0 | 0 | 0 | 0 | 0 | 0 | 0 | 0 | 0 | -0.006 | -0.009 | -0.018 | -0.029 | -0.047 | -0.069 | -0.1 | -0.144 | -0.201 | -0.275 | -0.367 | -0.482 | -0.625 | -0.79 | -0.971 | -1.181 | -1.419 | -1.445
Falling Behind | Srg_BB005 | MW | SSEN South | Iver 132kV |  | 0 | 0 | 0 | 0 | 0 | 0 | 0 | 0 | 0 | -0.177 | -0.276 | -0.521 | -0.856 | -1.354 | -2.009 | -2.916 | -4.182 | -5.851 | -7.975 | -10.66 | -14.014 | -18.169 | -22.948 | -28.216 | -34.318 | -41.232 | -41.974
Falling Behind | Srg_BB005 | MW | SSEN South | Iver 66kV |  | 0 | 0 | 0 | 0 | 0 | 0 | 0 | 0 | 0 | -0.076 | -0.118 | -0.223 | -0.367 | -0.58 | -0.861 | -1.25 | -1.792 | -2.508 | -3.418 | -4.569 | -6.006 | -7.787 | -9.835 | -12.093 | -14.708 | -17.671 | -17.989
Falling Behind | Srg_BB005 | MW | SSEN South | Laleham |  | 0 | 0 | 0 | 0 | 0 | 0 | 0 | 0 | 0 | -0.093 | -0.146 | -0.275 | -0.452 | -0.715 | -1.061 | -1.54 | -2.209 | -3.091 | -4.213 | -5.632 | -7.404 | -9.599 | -12.123 | -14.907 | -18.13 | -21.782 | -22.175
Falling Behind | Srg_BB005 | MW | SSEN South | Loudwater (Amersham) |  | 0 | 0 | 0 | 0 | 0 | 0 | 0 | 0 | 0 | -0.031 | -0.048 | -0.091 | -0.149 | -0.236 | -0.35 | -0.508 | -0.728 | -1.019 | -1.388 | -1.856 | -2.44 | -3.163 | -3.995 | -4.912 | -5.975 | -7.178 | -7.308
Falling Behind | Srg_BB005 | MW | SSEN South | Lovedean |  | 0 | 0 | 0 | 0 | 0 | 0 | 0 | 0 | 0 | -0.321 | -0.501 | -0.947 | -1.556 | -2.461 | -3.652 | -5.301 | -7.602 | -10.637 | -14.497 | -19.379 | -25.477 | -33.029 | -41.717 | -51.295 | -62.387 | -74.955 | -76.304
Falling Behind | Srg_BB005 | MW | SSEN South | Mannington |  | 0 | 0 | 0 | 0 | 0 | 0 | 0 | 0 | 0 | -0.542 | -0.845 | -1.597 | -2.624 | -4.151 | -6.159 | -8.94 | -12.821 | -17.94 | -24.451 | -32.684 | -42.969 | -55.707 | -70.361 | -86.514 | -105.222 | -126.42 | -128.696
Falling Behind | Srg_BB005 | MW | SSEN South | Melksham |  | 0 | 0 | 0 | 0 | 0 | 0 | 0 | 0 | 0 | -0.326 | -0.508 | -0.96 | -1.578 | -2.496 | -3.703 | -5.375 | -7.708 | -10.786 | -14.701 | -19.65 | -25.834 | -33.492 | -42.303 | -52.014 | -63.262 | -76.006 | -77.375
Falling Behind | Srg_BB005 | MW | SSEN South | Minety |  | 0 | 0 | 0 | 0 | 0 | 0 | 0 | 0 | 0 | -0.32 | -0.498 | -0.941 | -1.547 | -2.447 | -3.63 | -5.27 | -7.557 | -10.575 | -14.412 | -19.265 | -25.327 | -32.835 | -41.473 | -50.994 | -62.021 | -74.515 | -75.856
Falling Behind | Srg_BB005 | MW | SSEN South | North Hyde |  | 0 | 0 | 0 | 0 | 0 | 0 | 0 | 0 | 0 | -0.06 | -0.094 | -0.177 | -0.291 | -0.46 | -0.683 | -0.991 | -1.421 | -1.988 | -2.71 | -3.622 | -4.762 | -6.174 | -7.798 | -9.588 | -11.661 | -14.011 | -14.263
Falling Behind | Srg_BB005 | MW | SSEN South | Nursling |  | 0 | 0 | 0 | 0 | 0 | 0 | 0 | 0 | 0 | -0.251 | -0.392 | -0.74 | -1.217 | -1.925 | -2.855 | -4.145 | -5.944 | -8.318 | -11.336 | -15.153 | -19.921 | -25.827 | -32.621 | -40.11 | -48.783 | -58.611 | -59.666
Falling Behind | Srg_BB005 | MW | SSEN South | Perivale (Willesden 66kV) |  | 0 | 0 | 0 | 0 | 0 | 0 | 0 | 0 | 0 | -0.006 | -0.009 | -0.018 | -0.029 | -0.047 | -0.069 | -0.1 | -0.144 | -0.201 | -0.275 | -0.367 | -0.482 | -0.625 | -0.79 | -0.971 | -1.181 | -1.419 | -1.445
Falling Behind | Srg_BB005 | MW | SSEN South | Wesley Avenue (Willesden 66kV) |  | 0 | 0 | 0 | 0 | 0 | 0 | 0 | 0 | 0 | -0.006 | -0.009 | -0.018 | -0.029 | -0.047 | -0.069 | -0.1 | -0.144 | -0.201 | -0.275 | -0.367 | -0.482 | -0.625 | -0.79 | -0.971 | -1.181 | -1.419 | -1.445
Falling Behind | Srg_BB005 | MW | UKPN Eastern | Amersham Main |  | 0 | 0 | 0 | 0 | 0 | 0 | 0 | 0 | 0 | -0.069 | -0.107 | -0.203 | -0.334 | -0.528 | -0.783 | -1.136 | -1.63 | -2.28 | -3.108 | -4.154 | -5.462 | -7.081 | -8.943 | -10.996 | -13.374 | -16.069 | -16.358
Falling Behind | Srg_BB005 | MW | UKPN Eastern | Barking (Eastern) |  | 0 | 0 | 0 | 0 | 0 | 0 | 0 | 0 | 0 | -0.03 | -0.046 | -0.088 | -0.144 | -0.228 | -0.338 | -0.49 | -0.703 | -0.983 | -1.34 | -1.791 | -2.355 | -3.053 | -3.857 | -4.742 | -5.767 | -6.929 | -7.054
Falling Behind | Srg_BB005 | MW | UKPN Eastern | Braintree |  | 0 | 0 | 0 | 0 | 0 | 0 | 0 | 0 | 0 | -0.124 | -0.194 | -0.365 | -0.601 | -0.95 | -1.41 | -2.046 | -2.935 | -4.107 | -5.597 | -7.482 | -9.836 | -12.752 | -16.106 | -19.803 | -24.086 | -28.938 | -29.459
Falling Behind | Srg_BB005 | MW | UKPN Eastern | Bramford |  | 0 | 0 | 0 | 0 | 0 | 0 | 0 | 0 | 0 | -0.59 | -0.919 | -1.736 | -2.854 | -4.515 | -6.698 | -9.723 | -13.944 | -19.511 | -26.592 | -35.545 | -46.731 | -60.584 | -76.521 | -94.088 | -114.434 | -137.486 | -139.962
Falling Behind | Srg_BB005 | MW | UKPN Eastern | Brimsdown |  | 0 | 0 | 0 | 0 | 0 | 0 | 0 | 0 | 0 | -0.2 | -0.311 | -0.588 | -0.966 | -1.529 | -2.268 | -3.292 | -4.721 | -6.606 | -9.004 | -12.036 | -15.823 | -20.514 | -25.91 | -31.858 | -38.748 | -46.553 | -47.392
Falling Behind | Srg_BB005 | MW | UKPN Eastern | Burwell Main |  | 0 | 0 | 0 | 0 | 0 | 0 | 0 | 0 | 0 | -0.2 | -0.312 | -0.59 | -0.969 | -1.533 | -2.274 | -3.301 | -4.735 | -6.625 | -9.03 | -12.07 | -15.868 | -20.572 | -25.983 | -31.949 | -38.857 | -46.685 | -47.526
Falling Behind | Srg_BB005 | MW | UKPN Eastern | Clacton (Bramford) |  | 0 | 0 | 0 | 0 | 0 | 0 | 0 | 0 | 0 | 0 | 0 | 0 | 0 | 0 | 0 | 0 | 0 | 0 | 0 | 0 | 0 | 0 | 0 | 0 | 0 | 0 | 0
Falling Behind | Srg_BB005 | MW | UKPN Eastern | Eaton Socon |  | 0 | 0 | 0 | 0 | 0 | 0 | 0 | 0 | 0 | -0.243 | -0.379 | -0.717 | -1.178 | -1.863 | -2.764 | -4.012 | -5.754 | -8.052 | -10.974 | -14.668 | -19.284 | -25.001 | -31.578 | -38.827 | -47.223 | -56.736 | -57.758
Falling Behind | Srg_BB005 | MW | UKPN Eastern | Elstree |  | 0 | 0 | 0 | 0 | 0 | 0 | 0 | 0 | 0 | -0.217 | -0.339 | -0.64 | -1.052 | -1.664 | -2.468 | -3.583 | -5.138 | -7.19 | -9.799 | -13.098 | -17.22 | -22.325 | -28.197 | -34.671 | -42.168 | -50.663 | -51.575
Falling Behind | Srg_BB005 | MW | UKPN Eastern | Mill Hill |  | 0 | 0 | 0 | 0 | 0 | 0 | 0 | 0 | 0 | -0.092 | -0.143 | -0.27 | -0.443 | -0.701 | -1.04 | -1.509 | -2.165 | -3.029 | -4.128 | -5.518 | -7.254 | -9.405 | -11.879 | -14.606 | -17.765 | -21.343 | -21.728
Falling Behind | Srg_BB005 | MW | UKPN Eastern | Norwich Main |  | 0 | 0 | 0 | 0 | 0 | 0 | 0 | 0 | 0 | -0.311 | -0.486 | -0.917 | -1.507 | -2.384 | -3.537 | -5.134 | -7.363 | -10.303 | -14.042 | -18.77 | -24.677 | -31.993 | -40.408 | -49.685 | -60.429 | -72.603 | -73.91
Falling Behind | Srg_BB005 | MW | UKPN Eastern | Pelham |  | 0 | 0 | 0 | 0 | 0 | 0 | 0 | 0 | 0 | -0.415 | -0.647 | -1.221 | -2.007 | -3.175 | -4.711 | -6.838 | -9.807 | -13.722 | -18.702 | -25 | -32.867 | -42.61 | -53.819 | -66.174 | -80.484 | -96.697 | -98.438
Falling Behind | Srg_BB005 | MW | UKPN Eastern | Rayleigh |  | 0 | 0 | 0 | 0 | 0 | 0 | 0 | 0 | 0 | -0.38 | -0.593 | -1.12 | -1.84 | -2.911 | -4.318 | -6.268 | -8.99 | -12.579 | -17.144 | -22.917 | -30.128 | -39.06 | -49.335 | -60.661 | -73.778 | -88.641 | -90.237
Falling Behind | Srg_BB005 | MW | UKPN Eastern | Rye House |  | 0 | 0 | 0 | 0 | 0 | 0 | 0 | 0 | 0 | -0.259 | -0.404 | -0.763 | -1.255 | -1.985 | -2.944 | -4.274 | -6.129 | -8.577 | -11.689 | -15.625 | -20.542 | -26.631 | -33.637 | -41.359 | -50.303 | -60.436 | -61.525
Falling Behind | Srg_BB005 | MW | UKPN Eastern | Sheringham Shoal (Norwich) |  | 0 | 0 | 0 | 0 | 0 | 0 | 0 | 0 | 0 | 0 | 0 | 0 | 0 | 0 | 0 | 0 | 0 | 0 | 0 | 0 | 0 | 0 | 0 | 0 | 0 | 0 | 0
Falling Behind | Srg_BB005 | MW | UKPN Eastern | Sundon |  | 0 | 0 | 0 | 0 | 0 | 0 | 0 | 0 | 0 | -0.504 | -0.785 | -1.483 | -2.437 | -3.855 | -5.72 | -8.303 | -11.908 | -16.662 | -22.709 | -30.356 | -39.908 | -51.739 | -65.349 | -80.351 | -97.727 | -117.414 | -119.528
Falling Behind | Srg_BB005 | MW | UKPN Eastern | Tilbury |  | 0 | 0 | 0 | 0 | 0 | 0 | 0 | 0 | 0 | -0.135 | -0.21 | -0.396 | -0.651 | -1.03 | -1.528 | -2.218 | -3.181 | -4.451 | -6.066 | -8.108 | -10.66 | -13.82 | -17.455 | -21.463 | -26.104 | -31.363 | -31.927
Falling Behind | Srg_BB005 | MW | UKPN Eastern | Tottenham |  | 0 | 0 | 0 | 0 | 0 | 0 | 0 | 0 | 0 | -0.125 | -0.195 | -0.368 | -0.604 | -0.956 | -1.418 | -2.059 | -2.953 | -4.132 | -5.631 | -7.528 | -9.896 | -12.83 | -16.205 | -19.925 | -24.234 | -29.116 | -29.64
Falling Behind | Srg_BB005 | MW | UKPN Eastern | Walpole (_A) |  | 0 | 0 | 0 | 0 | 0 | 0 | 0 | 0 | 0 | -0.509 | -0.794 | -1.5 | -2.465 | -3.9 | -5.786 | -8.399 | -12.046 | -16.855 | -22.972 | -30.707 | -40.37 | -52.338 | -66.105 | -81.281 | -98.858 | -118.773 | -120.912
Falling Behind | Srg_BB005 | MW | UKPN Eastern | Warley |  | 0 | 0 | 0 | 0 | 0 | 0 | 0 | 0 | 0 | -0.179 | -0.28 | -0.528 | -0.868 | -1.373 | -2.038 | -2.958 | -4.242 | -5.935 | -8.089 | -10.813 | -14.215 | -18.429 | -23.277 | -28.621 | -34.81 | -41.822 | -42.575
Falling Behind | Srg_BB005 | MW | UKPN Eastern | Watford South |  | 0 | 0 | 0 | 0 | 0 | 0 | 0 | 0 | 0 | -0.156 | -0.243 | -0.46 | -0.756 | -1.195 | -1.773 | -2.574 | -3.692 | -5.166 | -7.041 | -9.411 | -12.373 | -16.041 | -20.261 | -24.912 | -30.299 | -36.403 | -37.058
Falling Behind | Srg_BB005 | MW | UKPN Eastern | West Thurrock |  | 0 | 0 | 0 | 0 | 0 | 0 | 0 | 0 | 0 | -0.006 | -0.009 | -0.017 | -0.028 | -0.045 | -0.066 | -0.096 | -0.138 | -0.192 | -0.262 | -0.351 | -0.461 | -0.597 | -0.755 | -0.928 | -1.128 | -1.356 | -1.38
Falling Behind | Srg_BB005 | MW | UKPN Eastern | Wymondley |  | 0 | 0 | 0 | 0 | 0 | 0 | 0 | 0 | 0 | -0.312 | -0.487 | -0.92 | -1.512 | -2.392 | -3.549 | -5.152 | -7.388 | -10.338 | -14.09 | -18.834 | -24.761 | -32.101 | -40.546 | -49.854 | -60.634 | -72.849 | -74.161
Falling Behind | Srg_BB005 | MW | UKPN London | Acton Lane 22kV |  | 0 | 0 | 0 | 0 | 0 | 0 | 0 | 0 | 0 | -0.01 | -0.016 | -0.03 | -0.049 | -0.077 | -0.115 | -0.166 | -0.238 | -0.334 | -0.455 | -0.608 | -0.799 | -1.036 | -1.308 | -1.609 | -1.957 | -2.351 | -2.393
Falling Behind | Srg_BB005 | MW | UKPN London | Barking (London) |  | 0 | 0 | 0 | 0 | 0 | 0 | 0 | 0 | 0 | -0.011 | -0.017 | -0.033 | -0.054 | -0.086 | -0.127 | -0.184 | -0.264 | -0.37 | -0.504 | -0.673 | -0.885 | -1.147 | -1.449 | -1.782 | -2.167 | -2.604 | -2.651
Falling Behind | Srg_BB005 | MW | UKPN London | Barking West |  | 0 | 0 | 0 | 0 | 0 | 0 | 0 | 0 | 0 | -0.076 | -0.118 | -0.223 | -0.367 | -0.58 | -0.86 | -1.249 | -1.791 | -2.506 | -3.416 | -4.566 | -6.003 | -7.782 | -9.829 | -12.086 | -14.699 | -17.66 | -17.978
Falling Behind | Srg_BB005 | MW | UKPN London | Beddington LPN |  | 0 | 0 | 0 | 0 | 0 | 0 | 0 | 0 | 0 | -0.05 | -0.079 | -0.149 | -0.244 | -0.386 | -0.573 | -0.832 | -1.193 | -1.67 | -2.276 | -3.042 | -3.999 | -5.184 | -6.548 | -8.051 | -9.793 | -11.765 | -11.977
Falling Behind | Srg_BB005 | MW | UKPN London | City Road |  | 0 | 0 | 0 | 0 | 0 | 0 | 0 | 0 | 0 | -0.015 | -0.024 | -0.045 | -0.074 | -0.117 | -0.173 | -0.251 | -0.36 | -0.504 | -0.687 | -0.918 | -1.207 | -1.564 | -1.976 | -2.43 | -2.955 | -3.55 | -3.614
Falling Behind | Srg_BB005 | MW | UKPN London | Hackney 132kV |  | 0 | 0 | 0 | 0 | 0 | 0 | 0 | 0 | 0 | -0.059 | -0.092 | -0.173 | -0.285 | -0.451 | -0.669 | -0.971 | -1.393 | -1.949 | -2.657 | -3.551 | -4.669 | -6.053 | -7.645 | -9.4 | -11.432 | -13.735 | -13.983
Falling Behind | Srg_BB005 | MW | UKPN London | Hackney 66kV |  | 0 | 0 | 0 | 0 | 0 | 0 | 0 | 0 | 0 | -0.038 | -0.059 | -0.111 | -0.183 | -0.29 | -0.43 | -0.624 | -0.895 | -1.252 | -1.707 | -2.281 | -2.999 | -3.888 | -4.911 | -6.038 | -7.344 | -8.824 | -8.982
Falling Behind | Srg_BB005 | MW | UKPN London | Hurst |  | 0 | 0 | 0 | 0 | 0 | 0 | 0 | 0 | 0 | -0.098 | -0.153 | -0.288 | -0.473 | -0.749 | -1.111 | -1.613 | -2.313 | -3.237 | -4.412 | -5.897 | -7.753 | -10.051 | -12.695 | -15.61 | -18.985 | -22.81 | -23.22
Falling Behind | Srg_BB005 | MW | UKPN London | Islington |  | 0 | 0 | 0 | 0 | 0 | 0 | 0 | 0 | 0 | -0.019 | -0.03 | -0.057 | -0.093 | -0.148 | -0.219 | -0.318 | -0.456 | -0.639 | -0.87 | -1.163 | -1.529 | -1.983 | -2.504 | -3.079 | -3.745 | -4.5 | -4.581
Falling Behind | Srg_BB005 | MW | UKPN London | Littlebrook LPN |  | 0 | 0 | 0 | 0 | 0 | 0 | 0 | 0 | 0 | -0.046 | -0.072 | -0.137 | -0.225 | -0.356 | -0.528 | -0.766 | -1.098 | -1.537 | -2.094 | -2.8 | -3.681 | -4.772 | -6.027 | -7.411 | -9.013 | -10.829 | -11.024
Falling Behind | Srg_BB005 | MW | UKPN London | Lodge Road (St John's Wood) |  | 0 | 0 | 0 | 0 | 0 | 0 | 0 | 0 | 0 | -0.041 | -0.064 | -0.121 | -0.2 | -0.316 | -0.469 | -0.68 | -0.975 | -1.365 | -1.86 | -2.487 | -3.269 | -4.238 | -5.353 | -6.582 | -8.006 | -9.619 | -9.792
Falling Behind | Srg_BB005 | MW | UKPN London | New Cross 66kV |  | 0 | 0 | 0 | 0 | 0 | 0 | 0 | 0 | 0 | -0.078 | -0.121 | -0.229 | -0.377 | -0.596 | -0.884 | -1.284 | -1.841 | -2.576 | -3.511 | -4.693 | -6.17 | -8 | -10.104 | -12.424 | -15.11 | -18.154 | -18.481
Falling Behind | Srg_BB005 | MW | UKPN London | Redbridge |  | 0 | 0 | 0 | 0 | 0 | 0 | 0 | 0 | 0 | -0.047 | -0.074 | -0.14 | -0.229 | -0.363 | -0.538 | -0.782 | -1.121 | -1.568 | -2.138 | -2.857 | -3.756 | -4.87 | -6.151 | -7.563 | -9.198 | -11.052 | -11.251
Falling Behind | Srg_BB005 | MW | UKPN London | St John's Wood |  | 0 | 0 | 0 | 0 | 0 | 0 | 0 | 0 | 0 | -0.06 | -0.093 | -0.176 | -0.29 | -0.459 | -0.681 | -0.988 | -1.417 | -1.983 | -2.702 | -3.612 | -4.749 | -6.156 | -7.776 | -9.561 | -11.629 | -13.971 | -14.223
Falling Behind | Srg_BB005 | MW | UKPN London | West Ham |  | 0 | 0 | 0 | 0 | 0 | 0 | 0 | 0 | 0 | -0.062 | -0.097 | -0.183 | -0.3 | -0.475 | -0.704 | -1.022 | -1.466 | -2.052 | -2.796 | -3.737 | -4.914 | -6.37 | -8.046 | -9.893 | -12.032 | -14.456 | -14.716
Falling Behind | Srg_BB005 | MW | UKPN London | Willesden 132kV |  | 0 | 0 | 0 | 0 | 0 | 0 | 0 | 0 | 0 | -0.066 | -0.103 | -0.194 | -0.319 | -0.505 | -0.749 | -1.088 | -1.56 | -2.183 | -2.975 | -3.976 | -5.228 | -6.778 | -8.56 | -10.526 | -12.802 | -15.381 | -15.658
Falling Behind | Srg_BB005 | MW | UKPN London | Willesden 66kV |  | 0 | 0 | 0 | 0 | 0 | 0 | 0 | 0 | 0 | -0.012 | -0.019 | -0.035 | -0.058 | -0.091 | -0.135 | -0.197 | -0.282 | -0.395 | -0.538 | -0.719 | -0.945 | -1.226 | -1.548 | -1.903 | -2.315 | -2.781 | -2.831
Falling Behind | Srg_BB005 | MW | UKPN London | Wimbledon North |  | 0 | 0 | 0 | 0 | 0 | 0 | 0 | 0 | 0 | -0.009 | -0.014 | -0.026 | -0.043 | -0.068 | -0.101 | -0.146 | -0.21 | -0.294 | -0.4 | -0.535 | -0.703 | -0.912 | -1.152 | -1.416 | -1.723 | -2.07 | -2.107
Falling Behind | Srg_BB005 | MW | UKPN London | Wimbledon South |  | 0 | 0 | 0 | 0 | 0 | 0 | 0 | 0 | 0 | -0.164 | -0.256 | -0.483 | -0.794 | -1.256 | -1.863 | -2.705 | -3.879 | -5.427 | -7.397 | -9.888 | -12.999 | -16.852 | -21.286 | -26.172 | -31.832 | -38.244 | -38.933
Falling Behind | Srg_BB005 | MW | UKPN South East | Beddington SPN |  | 0 | 0 | 0 | 0 | 0 | 0 | 0 | 0 | 0 | -0.231 | -0.36 | -0.681 | -1.119 | -1.77 | -2.626 | -3.812 | -5.467 | -7.649 | -10.425 | -13.936 | -18.321 | -23.752 | -30.001 | -36.888 | -44.865 | -53.903 | -54.873
Falling Behind | Srg_BB005 | MW | UKPN South East | Bolney |  | 0 | 0 | 0 | 0 | 0 | 0 | 0 | 0 | 0 | -0.528 | -0.824 | -1.555 | -2.556 | -4.044 | -6 | -8.709 | -12.49 | -17.477 | -23.82 | -31.84 | -41.86 | -54.269 | -68.545 | -84.281 | -102.506 | -123.156 | -125.374
Falling Behind | Srg_BB005 | MW | UKPN South East | Canterbury |  | 0 | 0 | 0 | 0 | 0 | 0 | 0 | 0 | 0 | -0.185 | -0.288 | -0.545 | -0.895 | -1.416 | -2.101 | -3.05 | -4.374 | -6.12 | -8.341 | -11.15 | -14.658 | -19.004 | -24.003 | -29.513 | -35.896 | -43.127 | -43.903
Falling Behind | Srg_BB005 | MW | UKPN South East | Chessington |  | 0 | 0 | 0 | 0 | 0 | 0 | 0 | 0 | 0 | -0.152 | -0.237 | -0.448 | -0.736 | -1.164 | -1.728 | -2.508 | -3.596 | -5.032 | -6.859 | -9.168 | -12.053 | -15.626 | -19.737 | -24.268 | -29.516 | -35.462 | -36.101
Falling Behind | Srg_BB005 | MW | UKPN South East | Kemsley |  | 0 | 0 | 0 | 0 | 0 | 0 | 0 | 0 | 0 | -0.117 | -0.182 | -0.345 | -0.566 | -0.896 | -1.329 | -1.929 | -2.767 | -3.871 | -5.276 | -7.053 | -9.273 | -12.021 | -15.184 | -18.669 | -22.707 | -27.281 | -27.772
Falling Behind | Srg_BB005 | MW | UKPN South East | Kingsnorth |  | 0 | 0 | 0 | 0 | 0 | 0 | 0 | 0 | 0 | -0.125 | -0.194 | -0.367 | -0.603 | -0.954 | -1.415 | -2.054 | -2.945 | -4.121 | -5.617 | -7.508 | -9.87 | -12.797 | -16.163 | -19.873 | -24.171 | -29.04 | -29.563
Falling Behind | Srg_BB005 | MW | UKPN South East | Littlebrook SPN |  | 0 | 0 | 0 | 0 | 0 | 0 | 0 | 0 | 0 | -0.012 | -0.018 | -0.034 | -0.056 | -0.088 | -0.131 | -0.19 | -0.273 | -0.382 | -0.52 | -0.696 | -0.915 | -1.186 | -1.497 | -1.841 | -2.239 | -2.691 | -2.739
Falling Behind | Srg_BB005 | MW | UKPN South East | Ninfield |  | 0 | 0 | 0 | 0 | 0 | 0 | 0 | 0 | 0 | -0.393 | -0.613 | -1.158 | -1.903 | -3.011 | -4.467 | -6.484 | -9.298 | -13.011 | -17.733 | -23.704 | -31.163 | -40.401 | -51.028 | -62.743 | -76.311 | -91.684 | -93.335
Falling Behind | Srg_BB005 | MW | UKPN South East | Northfleet East |  | 0 | 0 | 0 | 0 | 0 | 0 | 0 | 0 | 0 | -0.367 | -0.573 | -1.081 | -1.777 | -2.811 | -4.171 | -6.054 | -8.682 | -12.149 | -16.557 | -22.132 | -29.097 | -37.722 | -47.646 | -58.584 | -71.252 | -85.606 | -87.147
Falling Behind | Srg_BB005 | MW | UKPN South East | Richborough |  | 0 | 0 | 0 | 0 | 0 | 0 | 0 | 0 | 0 | -0.07 | -0.109 | -0.206 | -0.338 | -0.535 | -0.793 | -1.152 | -1.651 | -2.311 | -3.149 | -4.21 | -5.535 | -7.175 | -9.063 | -11.143 | -13.553 | -16.283 | -16.577
Falling Behind | Srg_BB005 | MW | UKPN South East | Sellindge |  | 0 | 0 | 0 | 0 | 0 | 0 | 0 | 0 | 0 | -0.302 | -0.471 | -0.89 | -1.462 | -2.313 | -3.431 | -4.981 | -7.143 | -9.995 | -13.622 | -18.209 | -23.939 | -31.036 | -39.2 | -48.2 | -58.622 | -70.432 | -71.7
Falling Behind | Srg_BB005 | MW | UKPN South East | West Weybridge |  | 0 | 0 | 0 | 0 | 0 | 0 | 0 | 0 | 0 | -0.304 | -0.474 | -0.894 | -1.47 | -2.325 | -3.45 | -5.008 | -7.182 | -10.05 | -13.697 | -18.308 | -24.07 | -31.205 | -39.414 | -48.462 | -58.942 | -70.816 | -72.091
Falling Behind | Srg_BB006a | MW | Electricity North West | Bredbury |  | 3.702 | 4.11 | 4.339 | 4.341 | 4.564 | 4.566 | 5.471 | 5.699 | 5.693 | 5.687 | 5.688 | 5.687 | 5.916 | 5.918 | 5.92 | 5.921 | 5.923 | 5.924 | 5.925 | 5.926 | 5.926 | 6.155 | 6.612 | 6.842 | 7.07 | 7.07 | 7.298
Falling Behind | Srg_BB006a | MW | Electricity North West | Carrington |  | 7.919 | 8.79 | 9.282 | 9.286 | 9.762 | 9.767 | 11.703 | 12.191 | 12.178 | 12.165 | 12.165 | 12.164 | 12.654 | 12.659 | 12.661 | 12.665 | 12.668 | 12.67 | 12.673 | 12.675 | 12.676 | 13.165 | 14.143 | 14.634 | 15.122 | 15.122 | 15.611
Falling Behind | Srg_BB006a | MW | Electricity North West | Harker |  | 6.641 | 7.371 | 7.784 | 7.787 | 8.186 | 8.191 | 9.814 | 10.223 | 10.212 | 10.201 | 10.202 | 10.201 | 10.612 | 10.615 | 10.618 | 10.62 | 10.623 | 10.625 | 10.627 | 10.629 | 10.63 | 11.04 | 11.86 | 12.272 | 12.681 | 12.681 | 13.091
Falling Behind | Srg_BB006a | MW | Electricity North West | Heysham (Barrow) |  | 0 | 0 | 0 | 0 | 0 | 0 | 0 | 0 | 0 | 0 | 0 | 0 | 0 | 0 | 0 | 0 | 0 | 0 | 0 | 0 | 0 | 0 | 0 | 0 | 0 | 0 | 0
Falling Behind | Srg_BB006a | MW | Electricity North West | Heysham (NGET) |  | 1.226 | 1.36 | 1.437 | 1.437 | 1.511 | 1.512 | 1.811 | 1.887 | 1.885 | 1.883 | 1.883 | 1.883 | 1.959 | 1.959 | 1.96 | 1.96 | 1.961 | 1.961 | 1.961 | 1.962 | 1.962 | 2.038 | 2.189 | 2.265 | 2.34 | 2.341 | 2.416
Falling Behind | Srg_BB006a | MW | Electricity North West | Hutton |  | 2.801 | 3.109 | 3.283 | 3.285 | 3.453 | 3.455 | 4.14 | 4.312 | 4.308 | 4.303 | 4.303 | 4.303 | 4.476 | 4.478 | 4.479 | 4.48 | 4.481 | 4.482 | 4.483 | 4.483 | 4.484 | 4.657 | 5.003 | 5.176 | 5.349 | 5.349 | 5.522
Falling Behind | Srg_BB006a | MW | Electricity North West | Kearsley 132kV |  | 7.087 | 7.866 | 8.306 | 8.309 | 8.735 | 8.74 | 10.473 | 10.909 | 10.898 | 10.886 | 10.887 | 10.886 | 11.324 | 11.328 | 11.33 | 11.333 | 11.336 | 11.338 | 11.341 | 11.342 | 11.343 | 11.781 | 12.657 | 13.095 | 13.532 | 13.533 | 13.97
Falling Behind | Srg_BB006a | MW | Electricity North West | Kearsley 33kV |  | 2.001 | 2.221 | 2.345 | 2.346 | 2.466 | 2.468 | 2.957 | 3.08 | 3.077 | 3.073 | 3.073 | 3.073 | 3.197 | 3.198 | 3.199 | 3.2 | 3.2 | 3.201 | 3.202 | 3.202 | 3.202 | 3.326 | 3.573 | 3.697 | 3.82 | 3.82 | 3.944
Falling Behind | Srg_BB006a | MW | Electricity North West | Kirkby ENW |  | 0.463 | 0.514 | 0.543 | 0.543 | 0.571 | 0.571 | 0.684 | 0.713 | 0.712 | 0.711 | 0.711 | 0.711 | 0.74 | 0.74 | 0.74 | 0.74 | 0.74 | 0.741 | 0.741 | 0.741 | 0.741 | 0.769 | 0.827 | 0.855 | 0.884 | 0.884 | 0.912
Falling Behind | Srg_BB006a | MW | Electricity North West | Macclesfield |  | 1.454 | 1.614 | 1.704 | 1.705 | 1.792 | 1.793 | 2.148 | 2.238 | 2.236 | 2.233 | 2.233 | 2.233 | 2.323 | 2.324 | 2.324 | 2.325 | 2.326 | 2.326 | 2.326 | 2.327 | 2.327 | 2.417 | 2.596 | 2.686 | 2.776 | 2.776 | 2.866
Falling Behind | Srg_BB006a | MW | Electricity North West | Ormonde (Heysham) |  | 0 | 0 | 0 | 0 | 0 | 0 | 0 | 0 | 0 | 0 | 0 | 0 | 0 | 0 | 0 | 0 | 0 | 0 | 0 | 0 | 0 | 0 | 0 | 0 | 0 | 0 | 0
Falling Behind | Srg_BB006a | MW | Electricity North West | Padiham |  | 3.509 | 3.895 | 4.112 | 4.114 | 4.325 | 4.327 | 5.185 | 5.401 | 5.396 | 5.39 | 5.39 | 5.39 | 5.607 | 5.609 | 5.61 | 5.611 | 5.613 | 5.614 | 5.615 | 5.616 | 5.616 | 5.833 | 6.266 | 6.484 | 6.7 | 6.7 | 6.916
Falling Behind | Srg_BB006a | MW | Electricity North West | Penwortham East |  | 6.719 | 7.458 | 7.875 | 7.878 | 8.282 | 8.287 | 9.929 | 10.343 | 10.332 | 10.321 | 10.322 | 10.321 | 10.736 | 10.74 | 10.742 | 10.745 | 10.748 | 10.75 | 10.752 | 10.754 | 10.754 | 11.169 | 12 | 12.416 | 12.83 | 12.83 | 13.244
Falling Behind | Srg_BB006a | MW | Electricity North West | Penwortham West |  | 4.25 | 4.718 | 4.982 | 4.984 | 5.239 | 5.242 | 6.281 | 6.543 | 6.536 | 6.529 | 6.53 | 6.529 | 6.792 | 6.795 | 6.796 | 6.798 | 6.799 | 6.801 | 6.802 | 6.803 | 6.804 | 7.066 | 7.591 | 7.855 | 8.117 | 8.117 | 8.379
Falling Behind | Srg_BB006a | MW | Electricity North West | Robin Rigg (Harker) |  | 0 | 0 | 0 | 0 | 0 | 0 | 0 | 0 | 0 | 0 | 0 | 0 | 0 | 0 | 0 | 0 | 0 | 0 | 0 | 0 | 0 | 0 | 0 | 0 | 0 | 0 | 0
Falling Behind | Srg_BB006a | MW | Electricity North West | Rochdale |  | 3.788 | 4.205 | 4.44 | 4.442 | 4.67 | 4.672 | 5.598 | 5.832 | 5.826 | 5.819 | 5.82 | 5.819 | 6.054 | 6.056 | 6.057 | 6.058 | 6.06 | 6.061 | 6.062 | 6.063 | 6.064 | 6.298 | 6.766 | 7 | 7.234 | 7.234 | 7.468
Falling Behind | Srg_BB006a | MW | Electricity North West | South Manchester |  | 5.093 | 5.653 | 5.969 | 5.971 | 6.278 | 6.281 | 7.526 | 7.84 | 7.832 | 7.823 | 7.824 | 7.823 | 8.138 | 8.141 | 8.143 | 8.145 | 8.147 | 8.148 | 8.15 | 8.151 | 8.152 | 8.466 | 9.096 | 9.411 | 9.725 | 9.725 | 10.039
Falling Behind | Srg_BB006a | MW | Electricity North West | Stalybridge |  | 6.639 | 7.369 | 7.782 | 7.785 | 8.184 | 8.189 | 9.811 | 10.22 | 10.21 | 10.199 | 10.199 | 10.198 | 10.609 | 10.613 | 10.615 | 10.618 | 10.621 | 10.622 | 10.625 | 10.626 | 10.627 | 11.037 | 11.858 | 12.269 | 12.678 | 12.678 | 13.088
Falling Behind | Srg_BB006a | MW | Electricity North West | Stanah |  | 2.664 | 2.957 | 3.122 | 3.123 | 3.283 | 3.285 | 3.936 | 4.1 | 4.096 | 4.092 | 4.092 | 4.092 | 4.256 | 4.258 | 4.259 | 4.26 | 4.261 | 4.262 | 4.263 | 4.263 | 4.264 | 4.428 | 4.757 | 4.922 | 5.086 | 5.086 | 5.251
Falling Behind | Srg_BB006a | MW | Electricity North West | Walney 2 (Heysham) |  | 0 | 0 | 0 | 0 | 0 | 0 | 0 | 0 | 0 | 0 | 0 | 0 | 0 | 0 | 0 | 0 | 0 | 0 | 0 | 0 | 0 | 0 | 0 | 0 | 0 | 0 | 0
Falling Behind | Srg_BB006a | MW | Electricity North West | Washway Farm |  | 3.127 | 3.471 | 3.665 | 3.667 | 3.855 | 3.857 | 4.621 | 4.814 | 4.809 | 4.804 | 4.804 | 4.804 | 4.997 | 4.999 | 5 | 5.001 | 5.003 | 5.003 | 5.005 | 5.005 | 5.006 | 5.199 | 5.585 | 5.779 | 5.972 | 5.972 | 6.165
Falling Behind | Srg_BB006a | MW | Electricity North West | Whitegate |  | 4.762 | 5.285 | 5.581 | 5.583 | 5.869 | 5.873 | 7.037 | 7.33 | 7.322 | 7.315 | 7.315 | 7.314 | 7.609 | 7.612 | 7.613 | 7.615 | 7.617 | 7.618 | 7.62 | 7.621 | 7.622 | 7.916 | 8.504 | 8.799 | 9.093 | 9.093 | 9.386
Falling Behind | Srg_BB006a | MW | NGED East Midlands | Berkswell |  | 4.119 | 4.572 | 4.828 | 4.83 | 5.077 | 5.08 | 6.087 | 6.341 | 6.334 | 6.328 | 6.328 | 6.327 | 6.582 | 6.585 | 6.586 | 6.588 | 6.589 | 6.59 | 6.592 | 6.593 | 6.593 | 6.848 | 7.357 | 7.612 | 7.866 | 7.866 | 8.12
Falling Behind | Srg_BB006a | MW | NGED East Midlands | Bicker Fen |  | 1.293 | 1.435 | 1.515 | 1.516 | 1.593 | 1.594 | 1.91 | 1.99 | 1.988 | 1.986 | 1.986 | 1.985 | 2.065 | 2.066 | 2.067 | 2.067 | 2.068 | 2.068 | 2.068 | 2.069 | 2.069 | 2.149 | 2.308 | 2.389 | 2.468 | 2.468 | 2.548
Falling Behind | Srg_BB006a | MW | NGED East Midlands | Chesterfield |  | 8.19 | 9.091 | 9.6 | 9.604 | 10.096 | 10.102 | 12.104 | 12.608 | 12.595 | 12.582 | 12.582 | 12.581 | 13.088 | 13.093 | 13.095 | 13.099 | 13.102 | 13.104 | 13.107 | 13.109 | 13.11 | 13.616 | 14.628 | 15.135 | 15.64 | 15.641 | 16.146
Falling Behind | Srg_BB006a | MW | NGED East Midlands | Coventry |  | 7.415 | 8.231 | 8.691 | 8.695 | 9.14 | 9.146 | 10.958 | 11.415 | 11.403 | 11.391 | 11.391 | 11.39 | 11.849 | 11.853 | 11.856 | 11.859 | 11.862 | 11.864 | 11.867 | 11.868 | 11.869 | 12.327 | 13.243 | 13.702 | 14.16 | 14.16 | 14.617
Falling Behind | Srg_BB006a | MW | NGED East Midlands | Drakelow |  | 3.077 | 3.416 | 3.607 | 3.608 | 3.793 | 3.795 | 4.547 | 4.737 | 4.732 | 4.727 | 4.727 | 4.727 | 4.917 | 4.919 | 4.92 | 4.921 | 4.922 | 4.923 | 4.924 | 4.925 | 4.925 | 5.115 | 5.496 | 5.686 | 5.876 | 5.876 | 6.066
Falling Behind | Srg_BB006a | MW | NGED East Midlands | Enderby |  | 7.25 | 8.047 | 8.497 | 8.501 | 8.936 | 8.942 | 10.714 | 11.16 | 11.149 | 11.137 | 11.137 | 11.136 | 11.585 | 11.589 | 11.591 | 11.594 | 11.597 | 11.599 | 11.602 | 11.603 | 11.604 | 12.052 | 12.948 | 13.397 | 13.844 | 13.844 | 14.291
Falling Behind | Srg_BB006a | MW | NGED East Midlands | Grendon |  | 9.104 | 10.106 | 10.671 | 10.675 | 11.222 | 11.229 | 13.454 | 14.015 | 14 | 13.986 | 13.986 | 13.985 | 14.548 | 14.553 | 14.556 | 14.56 | 14.564 | 14.566 | 14.57 | 14.572 | 14.573 | 15.135 | 16.26 | 16.824 | 17.385 | 17.386 | 17.947
Falling Behind | Srg_BB006a | MW | NGED East Midlands | Ratcliffe |  | 5.738 | 6.369 | 6.726 | 6.728 | 7.073 | 7.077 | 8.48 | 8.833 | 8.824 | 8.815 | 8.815 | 8.814 | 9.169 | 9.173 | 9.174 | 9.177 | 9.179 | 9.181 | 9.183 | 9.184 | 9.185 | 9.539 | 10.248 | 10.604 | 10.957 | 10.958 | 11.311
Falling Behind | Srg_BB006a | MW | NGED East Midlands | Staythorpe |  | 3.83 | 4.251 | 4.489 | 4.491 | 4.721 | 4.724 | 5.66 | 5.896 | 5.89 | 5.883 | 5.884 | 5.883 | 6.12 | 6.122 | 6.123 | 6.125 | 6.127 | 6.128 | 6.129 | 6.13 | 6.13 | 6.367 | 6.84 | 7.077 | 7.313 | 7.314 | 7.55
Falling Behind | Srg_BB006a | MW | NGED East Midlands | Stoke Bardolph |  | 2.428 | 2.695 | 2.846 | 2.847 | 2.993 | 2.995 | 3.589 | 3.738 | 3.734 | 3.73 | 3.73 | 3.73 | 3.88 | 3.882 | 3.883 | 3.884 | 3.885 | 3.885 | 3.886 | 3.887 | 3.887 | 4.037 | 4.337 | 4.487 | 4.637 | 4.637 | 4.787
Falling Behind | Srg_BB006a | MW | NGED East Midlands | Walpole (_B) |  | 3.398 | 3.772 | 3.983 | 3.985 | 4.189 | 4.191 | 5.022 | 5.231 | 5.226 | 5.22 | 5.221 | 5.22 | 5.43 | 5.432 | 5.433 | 5.435 | 5.436 | 5.437 | 5.438 | 5.439 | 5.44 | 5.649 | 6.069 | 6.28 | 6.489 | 6.49 | 6.699
Falling Behind | Srg_BB006a | MW | NGED East Midlands | West Burton |  | 3.033 | 3.367 | 3.555 | 3.556 | 3.739 | 3.741 | 4.482 | 4.669 | 4.664 | 4.659 | 4.659 | 4.659 | 4.847 | 4.848 | 4.849 | 4.85 | 4.852 | 4.853 | 4.854 | 4.854 | 4.855 | 5.042 | 5.417 | 5.605 | 5.792 | 5.792 | 5.979
Falling Behind | Srg_BB006a | MW | NGED East Midlands | Willington |  | 7.93 | 8.802 | 9.295 | 9.298 | 9.775 | 9.781 | 11.719 | 12.207 | 12.195 | 12.182 | 12.182 | 12.181 | 12.672 | 12.676 | 12.679 | 12.682 | 12.685 | 12.688 | 12.691 | 12.692 | 12.693 | 13.183 | 14.163 | 14.654 | 15.143 | 15.143 | 15.632
Falling Behind | Srg_BB006a | MW | NGED South Wales | Aberthaw |  | 2.726 | 3.026 | 3.195 | 3.196 | 3.36 | 3.362 | 4.028 | 4.196 | 4.192 | 4.187 | 4.188 | 4.187 | 4.356 | 4.357 | 4.358 | 4.359 | 4.361 | 4.361 | 4.362 | 4.363 | 4.363 | 4.532 | 4.868 | 5.037 | 5.205 | 5.205 | 5.373
Falling Behind | Srg_BB006a | MW | NGED South Wales | Alpha Steel (Uskmouth) |  | 0 | 0 | 0 | 0 | 0 | 0 | 0 | 0 | 0 | 0 | 0 | 0 | 0 | 0 | 0 | 0 | 0 | 0 | 0 | 0 | 0 | 0 | 0 | 0 | 0 | 0 | 0
Falling Behind | Srg_BB006a | MW | NGED South Wales | Cardiff East |  | 2.478 | 2.75 | 2.904 | 2.905 | 3.054 | 3.056 | 3.662 | 3.814 | 3.81 | 3.806 | 3.807 | 3.806 | 3.96 | 3.961 | 3.962 | 3.963 | 3.964 | 3.964 | 3.965 | 3.966 | 3.966 | 4.119 | 4.425 | 4.579 | 4.732 | 4.732 | 4.884
Falling Behind | Srg_BB006a | MW | NGED South Wales | Margam (Grange 66kV) |  | 1.527 | 1.695 | 1.79 | 1.791 | 1.883 | 1.884 | 2.257 | 2.351 | 2.349 | 2.346 | 2.346 | 2.346 | 2.441 | 2.441 | 2.442 | 2.443 | 2.443 | 2.444 | 2.444 | 2.444 | 2.445 | 2.539 | 2.728 | 2.822 | 2.916 | 2.916 | 3.011
Falling Behind | Srg_BB006a | MW | NGED South Wales | Pembroke |  | 3.64 | 4.04 | 4.266 | 4.268 | 4.487 | 4.489 | 5.379 | 5.603 | 5.597 | 5.591 | 5.592 | 5.591 | 5.816 | 5.818 | 5.82 | 5.821 | 5.823 | 5.824 | 5.825 | 5.826 | 5.826 | 6.051 | 6.501 | 6.726 | 6.951 | 6.951 | 7.175
Falling Behind | Srg_BB006a | MW | NGED South Wales | Pyle |  | 1.421 | 1.577 | 1.665 | 1.666 | 1.752 | 1.753 | 2.1 | 2.187 | 2.185 | 2.183 | 2.183 | 2.183 | 2.271 | 2.271 | 2.272 | 2.272 | 2.273 | 2.273 | 2.274 | 2.274 | 2.274 | 2.362 | 2.538 | 2.626 | 2.713 | 2.713 | 2.801
Falling Behind | Srg_BB006a | MW | NGED South Wales | Rassau |  | 3.553 | 3.944 | 4.164 | 4.166 | 4.38 | 4.382 | 5.251 | 5.469 | 5.464 | 5.458 | 5.458 | 5.458 | 5.677 | 5.679 | 5.681 | 5.682 | 5.684 | 5.685 | 5.686 | 5.687 | 5.687 | 5.906 | 6.345 | 6.565 | 6.785 | 6.785 | 7.004
Falling Behind | Srg_BB006a | MW | NGED South Wales | Swansea North |  | 9.124 | 10.128 | 10.695 | 10.699 | 11.247 | 11.254 | 13.484 | 14.046 | 14.032 | 14.017 | 14.017 | 14.016 | 14.581 | 14.586 | 14.589 | 14.593 | 14.596 | 14.599 | 14.602 | 14.604 | 14.605 | 15.169 | 16.296 | 16.861 | 17.424 | 17.424 | 17.987
Falling Behind | Srg_BB006a | MW | NGED South Wales | Upper Boat 132kV |  | 2.978 | 3.306 | 3.491 | 3.492 | 3.671 | 3.674 | 4.402 | 4.585 | 4.58 | 4.575 | 4.576 | 4.575 | 4.759 | 4.761 | 4.762 | 4.763 | 4.765 | 4.765 | 4.766 | 4.767 | 4.767 | 4.951 | 5.319 | 5.504 | 5.687 | 5.688 | 5.871
Falling Behind | Srg_BB006a | MW | NGED South Wales | Upper Boat 33kV |  | 0.644 | 0.715 | 0.755 | 0.756 | 0.794 | 0.795 | 0.952 | 0.992 | 0.991 | 0.99 | 0.99 | 0.99 | 1.03 | 1.03 | 1.03 | 1.031 | 1.031 | 1.031 | 1.031 | 1.031 | 1.032 | 1.071 | 1.151 | 1.191 | 1.231 | 1.231 | 1.27
Falling Behind | Srg_BB006a | MW | NGED South Wales | Uskmouth |  | 3.787 | 4.203 | 4.438 | 4.44 | 4.668 | 4.67 | 5.596 | 5.829 | 5.823 | 5.817 | 5.817 | 5.817 | 6.051 | 6.053 | 6.054 | 6.056 | 6.058 | 6.059 | 6.06 | 6.061 | 6.061 | 6.295 | 6.763 | 6.998 | 7.231 | 7.231 | 7.465
Falling Behind | Srg_BB006a | MW | NGED South West | Abham |  | 3.983 | 4.421 | 4.669 | 4.67 | 4.91 | 4.913 | 5.886 | 6.132 | 6.125 | 6.119 | 6.119 | 6.118 | 6.365 | 6.367 | 6.368 | 6.37 | 6.372 | 6.373 | 6.374 | 6.375 | 6.376 | 6.622 | 7.114 | 7.36 | 7.606 | 7.606 | 7.852
Falling Behind | Srg_BB006a | MW | NGED South West | Alverdiscott |  | 3.24 | 3.597 | 3.798 | 3.799 | 3.994 | 3.996 | 4.788 | 4.988 | 4.983 | 4.977 | 4.978 | 4.977 | 5.178 | 5.179 | 5.181 | 5.182 | 5.183 | 5.184 | 5.185 | 5.186 | 5.186 | 5.386 | 5.787 | 5.988 | 6.187 | 6.187 | 6.387
Falling Behind | Srg_BB006a | MW | NGED South West | Axminster |  | 0.999 | 1.108 | 1.17 | 1.171 | 1.231 | 1.232 | 1.476 | 1.537 | 1.536 | 1.534 | 1.534 | 1.534 | 1.596 | 1.596 | 1.597 | 1.597 | 1.597 | 1.598 | 1.598 | 1.598 | 1.598 | 1.66 | 1.784 | 1.845 | 1.907 | 1.907 | 1.969
Falling Behind | Srg_BB006a | MW | NGED South West | Bridgwater |  | 2.109 | 2.341 | 2.472 | 2.472 | 2.599 | 2.601 | 3.116 | 3.246 | 3.243 | 3.239 | 3.239 | 3.239 | 3.37 | 3.371 | 3.371 | 3.372 | 3.373 | 3.374 | 3.374 | 3.375 | 3.375 | 3.505 | 3.766 | 3.897 | 4.027 | 4.027 | 4.157
Falling Behind | Srg_BB006a | MW | NGED South West | Exeter |  | 3.701 | 4.108 | 4.338 | 4.339 | 4.562 | 4.565 | 5.469 | 5.697 | 5.691 | 5.685 | 5.685 | 5.685 | 5.914 | 5.916 | 5.917 | 5.919 | 5.92 | 5.921 | 5.923 | 5.923 | 5.924 | 6.152 | 6.61 | 6.839 | 7.067 | 7.067 | 7.295
Falling Behind | Srg_BB006a | MW | NGED South West | Indian Queens |  | 5.238 | 5.814 | 6.139 | 6.141 | 6.456 | 6.46 | 7.74 | 8.063 | 8.054 | 8.046 | 8.046 | 8.045 | 8.37 | 8.372 | 8.374 | 8.376 | 8.379 | 8.38 | 8.382 | 8.383 | 8.384 | 8.707 | 9.354 | 9.679 | 10.002 | 10.002 | 10.325
Falling Behind | Srg_BB006a | MW | NGED South West | Iron Acton |  | 8.169 | 9.068 | 9.575 | 9.579 | 10.07 | 10.075 | 12.072 | 12.575 | 12.562 | 12.549 | 12.549 | 12.548 | 13.054 | 13.058 | 13.061 | 13.064 | 13.068 | 13.07 | 13.073 | 13.075 | 13.076 | 13.58 | 14.59 | 15.096 | 15.599 | 15.6 | 16.103
Falling Behind | Srg_BB006a | MW | NGED South West | Landulph |  | 4.011 | 4.452 | 4.701 | 4.703 | 4.944 | 4.947 | 5.927 | 6.174 | 6.168 | 6.161 | 6.161 | 6.161 | 6.409 | 6.411 | 6.413 | 6.414 | 6.416 | 6.417 | 6.418 | 6.419 | 6.42 | 6.667 | 7.163 | 7.411 | 7.659 | 7.659 | 7.906
Falling Behind | Srg_BB006a | MW | NGED South West | Sandford |  | 1.442 | 1.601 | 1.69 | 1.691 | 1.778 | 1.779 | 2.131 | 2.22 | 2.218 | 2.215 | 2.215 | 2.215 | 2.304 | 2.305 | 2.306 | 2.306 | 2.307 | 2.307 | 2.308 | 2.308 | 2.308 | 2.397 | 2.576 | 2.665 | 2.754 | 2.754 | 2.843
Falling Behind | Srg_BB006a | MW | NGED South West | Seabank |  | 2.897 | 3.215 | 3.395 | 3.396 | 3.571 | 3.573 | 4.281 | 4.459 | 4.454 | 4.45 | 4.45 | 4.45 | 4.629 | 4.63 | 4.631 | 4.633 | 4.634 | 4.635 | 4.636 | 4.636 | 4.637 | 4.815 | 5.173 | 5.353 | 5.531 | 5.531 | 5.71
Falling Behind | Srg_BB006a | MW | NGED South West | Taunton |  | 1.692 | 1.878 | 1.983 | 1.983 | 2.085 | 2.086 | 2.5 | 2.604 | 2.601 | 2.599 | 2.599 | 2.598 | 2.703 | 2.704 | 2.705 | 2.705 | 2.706 | 2.707 | 2.707 | 2.707 | 2.708 | 2.812 | 3.021 | 3.126 | 3.23 | 3.23 | 3.335
Falling Behind | Srg_BB006a | MW | NGED West Midlands | Bishops Wood |  | 6.344 | 7.042 | 7.436 | 7.439 | 7.82 | 7.825 | 9.375 | 9.766 | 9.756 | 9.746 | 9.746 | 9.745 | 10.138 | 10.141 | 10.143 | 10.146 | 10.149 | 10.15 | 10.153 | 10.154 | 10.155 | 10.547 | 11.33 | 11.723 | 12.114 | 12.115 | 12.506
Falling Behind | Srg_BB006a | MW | NGED West Midlands | Bushbury |  | 2.341 | 2.598 | 2.744 | 2.745 | 2.885 | 2.887 | 3.459 | 3.604 | 3.6 | 3.596 | 3.596 | 3.596 | 3.741 | 3.742 | 3.743 | 3.744 | 3.745 | 3.745 | 3.746 | 3.747 | 3.747 | 3.891 | 4.181 | 4.326 | 4.47 | 4.47 | 4.614
Falling Behind | Srg_BB006a | MW | NGED West Midlands | Bustleholme |  | 4.207 | 4.67 | 4.931 | 4.933 | 5.186 | 5.189 | 6.217 | 6.476 | 6.469 | 6.462 | 6.463 | 6.462 | 6.722 | 6.725 | 6.726 | 6.728 | 6.73 | 6.731 | 6.732 | 6.733 | 6.734 | 6.994 | 7.513 | 7.774 | 8.033 | 8.033 | 8.293
Falling Behind | Srg_BB006a | MW | NGED West Midlands | Cellarhead |  | 9.571 | 10.623 | 11.218 | 11.222 | 11.797 | 11.804 | 14.144 | 14.733 | 14.718 | 14.702 | 14.703 | 14.701 | 15.294 | 15.299 | 15.302 | 15.306 | 15.31 | 15.313 | 15.316 | 15.318 | 15.32 | 15.911 | 17.093 | 17.686 | 18.276 | 18.276 | 18.866
Falling Behind | Srg_BB006a | MW | NGED West Midlands | Feckenham |  | 4.489 | 4.983 | 5.262 | 5.264 | 5.533 | 5.537 | 6.634 | 6.91 | 6.903 | 6.896 | 6.896 | 6.896 | 7.173 | 7.176 | 7.177 | 7.179 | 7.181 | 7.182 | 7.184 | 7.185 | 7.185 | 7.463 | 8.017 | 8.295 | 8.572 | 8.572 | 8.849
Falling Behind | Srg_BB006a | MW | NGED West Midlands | Hams Hall (Lea Marston 132kV) |  | 5.761 | 6.395 | 6.753 | 6.756 | 7.102 | 7.106 | 8.514 | 8.869 | 8.86 | 8.85 | 8.851 | 8.85 | 9.207 | 9.21 | 9.212 | 9.214 | 9.216 | 9.218 | 9.22 | 9.221 | 9.222 | 9.578 | 10.29 | 10.647 | 11.002 | 11.002 | 11.357
Falling Behind | Srg_BB006a | MW | NGED West Midlands | Ironbridge |  | 3.164 | 3.512 | 3.708 | 3.71 | 3.9 | 3.902 | 4.675 | 4.87 | 4.865 | 4.86 | 4.86 | 4.86 | 5.055 | 5.057 | 5.058 | 5.059 | 5.061 | 5.062 | 5.063 | 5.063 | 5.064 | 5.259 | 5.65 | 5.846 | 6.041 | 6.041 | 6.236
Falling Behind | Srg_BB006a | MW | NGED West Midlands | Kitwell |  | 4.908 | 5.448 | 5.752 | 5.755 | 6.05 | 6.053 | 7.253 | 7.555 | 7.547 | 7.539 | 7.54 | 7.539 | 7.843 | 7.845 | 7.847 | 7.849 | 7.851 | 7.852 | 7.854 | 7.855 | 7.856 | 8.159 | 8.765 | 9.069 | 9.372 | 9.372 | 9.675
Falling Behind | Srg_BB006a | MW | NGED West Midlands | Nechells |  | 4.625 | 5.134 | 5.422 | 5.424 | 5.702 | 5.705 | 6.836 | 7.12 | 7.113 | 7.106 | 7.106 | 7.105 | 7.391 | 7.394 | 7.396 | 7.397 | 7.399 | 7.401 | 7.402 | 7.403 | 7.404 | 7.689 | 8.261 | 8.548 | 8.833 | 8.833 | 9.118
Falling Behind | Srg_BB006a | MW | NGED West Midlands | Ocker Hill |  | 1.312 | 1.456 | 1.537 | 1.538 | 1.617 | 1.618 | 1.938 | 2.019 | 2.017 | 2.015 | 2.015 | 2.015 | 2.096 | 2.097 | 2.097 | 2.098 | 2.098 | 2.098 | 2.099 | 2.099 | 2.099 | 2.18 | 2.342 | 2.424 | 2.504 | 2.505 | 2.585
Falling Behind | Srg_BB006a | MW | NGED West Midlands | Oldbury |  | 1.625 | 1.803 | 1.904 | 1.905 | 2.003 | 2.004 | 2.401 | 2.501 | 2.499 | 2.496 | 2.496 | 2.496 | 2.596 | 2.597 | 2.598 | 2.598 | 2.599 | 2.6 | 2.6 | 2.6 | 2.601 | 2.701 | 2.902 | 3.002 | 3.103 | 3.103 | 3.203
Falling Behind | Srg_BB006a | MW | NGED West Midlands | Penn |  | 3.799 | 4.217 | 4.453 | 4.454 | 4.683 | 4.685 | 5.614 | 5.848 | 5.842 | 5.836 | 5.836 | 5.835 | 6.07 | 6.073 | 6.074 | 6.075 | 6.077 | 6.078 | 6.079 | 6.08 | 6.081 | 6.315 | 6.785 | 7.02 | 7.254 | 7.254 | 7.488
Falling Behind | Srg_BB006a | MW | NGED West Midlands | Rugeley |  | 3.188 | 3.539 | 3.737 | 3.738 | 3.93 | 3.932 | 4.712 | 4.908 | 4.903 | 4.898 | 4.898 | 4.897 | 5.095 | 5.096 | 5.097 | 5.099 | 5.1 | 5.101 | 5.102 | 5.103 | 5.103 | 5.3 | 5.694 | 5.892 | 6.088 | 6.088 | 6.285
Falling Behind | Srg_BB006a | MW | NGED West Midlands | Shrewsbury |  | 1.571 | 1.744 | 1.842 | 1.843 | 1.937 | 1.938 | 2.322 | 2.419 | 2.417 | 2.414 | 2.414 | 2.414 | 2.511 | 2.512 | 2.512 | 2.513 | 2.514 | 2.514 | 2.515 | 2.515 | 2.515 | 2.612 | 2.807 | 2.904 | 3.001 | 3.001 | 3.098
Falling Behind | Srg_BB006a | MW | NGED West Midlands | Walham |  | 6.143 | 6.819 | 7.201 | 7.203 | 7.573 | 7.577 | 9.079 | 9.457 | 9.447 | 9.437 | 9.438 | 9.437 | 9.817 | 9.82 | 9.822 | 9.825 | 9.827 | 9.829 | 9.831 | 9.833 | 9.833 | 10.213 | 10.972 | 11.352 | 11.731 | 11.731 | 12.11
Falling Behind | Srg_BB006a | MW | NGED West Midlands | Willenhall |  | 2.031 | 2.254 | 2.381 | 2.381 | 2.504 | 2.505 | 3.001 | 3.127 | 3.123 | 3.12 | 3.12 | 3.12 | 3.246 | 3.247 | 3.247 | 3.248 | 3.249 | 3.25 | 3.25 | 3.251 | 3.251 | 3.376 | 3.627 | 3.753 | 3.878 | 3.878 | 4.004
Falling Behind | Srg_BB006a | MW | NPg Northeast | Blyth 132kV |  | 0.559 | 0.62 | 0.655 | 0.655 | 0.689 | 0.689 | 0.826 | 0.861 | 0.86 | 0.859 | 0.859 | 0.859 | 0.893 | 0.894 | 0.894 | 0.894 | 0.894 | 0.894 | 0.895 | 0.895 | 0.895 | 0.929 | 0.998 | 1.033 | 1.067 | 1.067 | 1.102
Falling Behind | Srg_BB006a | MW | NPg Northeast | Blyth 66kV |  | 2.384 | 2.646 | 2.794 | 2.795 | 2.939 | 2.94 | 3.523 | 3.67 | 3.666 | 3.662 | 3.662 | 3.662 | 3.81 | 3.811 | 3.812 | 3.813 | 3.814 | 3.814 | 3.815 | 3.816 | 3.816 | 3.963 | 4.258 | 4.405 | 4.552 | 4.553 | 4.7
Falling Behind | Srg_BB006a | MW | NPg Northeast | Fourstones |  | 0.112 | 0.125 | 0.132 | 0.132 | 0.138 | 0.138 | 0.166 | 0.173 | 0.173 | 0.172 | 0.173 | 0.172 | 0.179 | 0.18 | 0.18 | 0.18 | 0.18 | 0.18 | 0.18 | 0.18 | 0.18 | 0.187 | 0.201 | 0.208 | 0.214 | 0.214 | 0.221
Falling Behind | Srg_BB006a | MW | NPg Northeast | HartMoor |  | 2.442 | 2.711 | 2.863 | 2.864 | 3.011 | 3.012 | 3.609 | 3.76 | 3.756 | 3.752 | 3.752 | 3.752 | 3.903 | 3.904 | 3.905 | 3.906 | 3.907 | 3.908 | 3.909 | 3.909 | 3.909 | 4.06 | 4.362 | 4.513 | 4.664 | 4.664 | 4.815
Falling Behind | Srg_BB006a | MW | NPg Northeast | Hawthorn Pit |  | 2.055 | 2.281 | 2.409 | 2.41 | 2.533 | 2.535 | 3.037 | 3.164 | 3.16 | 3.157 | 3.157 | 3.157 | 3.284 | 3.285 | 3.286 | 3.287 | 3.288 | 3.288 | 3.289 | 3.289 | 3.29 | 3.417 | 3.671 | 3.798 | 3.925 | 3.925 | 4.051
Falling Behind | Srg_BB006a | MW | NPg Northeast | Knaresborough |  | 2.763 | 3.067 | 3.239 | 3.24 | 3.406 | 3.408 | 4.083 | 4.254 | 4.249 | 4.245 | 4.245 | 4.244 | 4.415 | 4.417 | 4.418 | 4.419 | 4.42 | 4.421 | 4.422 | 4.422 | 4.423 | 4.593 | 4.935 | 5.106 | 5.276 | 5.276 | 5.447
Falling Behind | Srg_BB006a | MW | NPg Northeast | Lackenby |  | 2.711 | 3.009 | 3.177 | 3.178 | 3.341 | 3.343 | 4.006 | 4.173 | 4.168 | 4.164 | 4.164 | 4.164 | 4.332 | 4.333 | 4.334 | 4.335 | 4.336 | 4.337 | 4.338 | 4.338 | 4.339 | 4.506 | 4.841 | 5.009 | 5.176 | 5.176 | 5.343
Falling Behind | Srg_BB006a | MW | NPg Northeast | Norton |  | 6.699 | 7.436 | 7.852 | 7.855 | 8.258 | 8.262 | 9.9 | 10.312 | 10.302 | 10.291 | 10.291 | 10.29 | 10.705 | 10.708 | 10.711 | 10.713 | 10.716 | 10.718 | 10.72 | 10.722 | 10.723 | 11.136 | 11.964 | 12.379 | 12.792 | 12.792 | 13.205
Falling Behind | Srg_BB006a | MW | NPg Northeast | Offerton |  | 0.777 | 0.863 | 0.911 | 0.911 | 0.958 | 0.958 | 1.148 | 1.196 | 1.195 | 1.194 | 1.194 | 1.194 | 1.242 | 1.242 | 1.243 | 1.243 | 1.243 | 1.243 | 1.244 | 1.244 | 1.244 | 1.292 | 1.388 | 1.436 | 1.484 | 1.484 | 1.532
Falling Behind | Srg_BB006a | MW | NPg Northeast | Osbaldwick |  | 4.593 | 5.098 | 5.383 | 5.385 | 5.661 | 5.665 | 6.787 | 7.07 | 7.063 | 7.055 | 7.056 | 7.055 | 7.339 | 7.342 | 7.343 | 7.345 | 7.347 | 7.348 | 7.35 | 7.351 | 7.352 | 7.635 | 8.203 | 8.487 | 8.77 | 8.77 | 9.054
Falling Behind | Srg_BB006a | MW | NPg Northeast | Poppleton |  | 0.635 | 0.705 | 0.745 | 0.745 | 0.783 | 0.784 | 0.939 | 0.978 | 0.977 | 0.976 | 0.976 | 0.976 | 1.015 | 1.016 | 1.016 | 1.016 | 1.016 | 1.017 | 1.017 | 1.017 | 1.017 | 1.056 | 1.135 | 1.174 | 1.213 | 1.213 | 1.253
Falling Behind | Srg_BB006a | MW | NPg Northeast | Saltholme |  | 5.666 | 6.289 | 6.641 | 6.644 | 6.984 | 6.988 | 8.373 | 8.722 | 8.713 | 8.704 | 8.704 | 8.703 | 9.054 | 9.057 | 9.059 | 9.061 | 9.064 | 9.065 | 9.067 | 9.069 | 9.069 | 9.419 | 10.119 | 10.47 | 10.819 | 10.82 | 11.169
Falling Behind | Srg_BB006a | MW | NPg Northeast | South Shields |  | 0.657 | 0.729 | 0.77 | 0.77 | 0.81 | 0.81 | 0.971 | 1.011 | 1.01 | 1.009 | 1.009 | 1.009 | 1.05 | 1.05 | 1.05 | 1.05 | 1.051 | 1.051 | 1.051 | 1.051 | 1.051 | 1.092 | 1.173 | 1.214 | 1.254 | 1.254 | 1.295
Falling Behind | Srg_BB006a | MW | NPg Northeast | Spennymoor |  | 3.292 | 3.654 | 3.859 | 3.86 | 4.058 | 4.061 | 4.865 | 5.068 | 5.063 | 5.057 | 5.058 | 5.057 | 5.261 | 5.263 | 5.264 | 5.265 | 5.267 | 5.267 | 5.269 | 5.269 | 5.27 | 5.473 | 5.88 | 6.084 | 6.287 | 6.287 | 6.49
Falling Behind | Srg_BB006a | MW | NPg Northeast | Stella North |  | 2.927 | 3.249 | 3.431 | 3.433 | 3.608 | 3.611 | 4.326 | 4.506 | 4.502 | 4.497 | 4.497 | 4.497 | 4.678 | 4.68 | 4.68 | 4.682 | 4.683 | 4.684 | 4.685 | 4.685 | 4.686 | 4.867 | 5.228 | 5.41 | 5.59 | 5.59 | 5.771
Falling Behind | Srg_BB006a | MW | NPg Northeast | Stella South |  | 3.281 | 3.642 | 3.845 | 3.847 | 4.044 | 4.046 | 4.848 | 5.05 | 5.045 | 5.04 | 5.04 | 5.039 | 5.243 | 5.244 | 5.245 | 5.247 | 5.248 | 5.249 | 5.25 | 5.251 | 5.251 | 5.454 | 5.859 | 6.063 | 6.265 | 6.265 | 6.467
Falling Behind | Srg_BB006a | MW | NPg Northeast | Tynemouth 11kV |  | 0.506 | 0.561 | 0.593 | 0.593 | 0.623 | 0.624 | 0.747 | 0.778 | 0.778 | 0.777 | 0.777 | 0.777 | 0.808 | 0.808 | 0.808 | 0.809 | 0.809 | 0.809 | 0.809 | 0.809 | 0.809 | 0.841 | 0.903 | 0.934 | 0.966 | 0.966 | 0.997
Falling Behind | Srg_BB006a | MW | NPg Northeast | Tynemouth 132kV |  | 2.257 | 2.505 | 2.645 | 2.646 | 2.782 | 2.784 | 3.335 | 3.474 | 3.471 | 3.467 | 3.467 | 3.467 | 3.606 | 3.608 | 3.608 | 3.609 | 3.61 | 3.611 | 3.612 | 3.612 | 3.612 | 3.752 | 4.031 | 4.17 | 4.31 | 4.31 | 4.449
Falling Behind | Srg_BB006a | MW | NPg Northeast | West Boldon |  | 3.139 | 3.484 | 3.679 | 3.68 | 3.869 | 3.871 | 4.638 | 4.832 | 4.826 | 4.821 | 4.822 | 4.821 | 5.015 | 5.017 | 5.018 | 5.019 | 5.021 | 5.022 | 5.023 | 5.023 | 5.024 | 5.218 | 5.605 | 5.8 | 5.993 | 5.993 | 6.187
Falling Behind | Srg_BB006a | MW | NPg Yorkshire | Bradford West |  | 5.425 | 6.021 | 6.358 | 6.361 | 6.687 | 6.691 | 8.017 | 8.351 | 8.342 | 8.333 | 8.333 | 8.333 | 8.668 | 8.671 | 8.673 | 8.675 | 8.678 | 8.679 | 8.681 | 8.682 | 8.683 | 9.018 | 9.688 | 10.024 | 10.359 | 10.359 | 10.693
Falling Behind | Srg_BB006a | MW | NPg Yorkshire | Camblesforth 66kV (Drax) |  | 0.193 | 0.214 | 0.226 | 0.226 | 0.237 | 0.238 | 0.285 | 0.296 | 0.296 | 0.296 | 0.296 | 0.296 | 0.308 | 0.308 | 0.308 | 0.308 | 0.308 | 0.308 | 0.308 | 0.308 | 0.308 | 0.32 | 0.344 | 0.356 | 0.368 | 0.368 | 0.38
Falling Behind | Srg_BB006a | MW | NPg Yorkshire | Creyke Beck |  | 9.056 | 10.052 | 10.615 | 10.619 | 11.163 | 11.17 | 13.383 | 13.941 | 13.927 | 13.912 | 13.913 | 13.911 | 14.472 | 14.477 | 14.48 | 14.483 | 14.487 | 14.49 | 14.493 | 14.495 | 14.496 | 15.055 | 16.174 | 16.735 | 17.294 | 17.294 | 17.852
Falling Behind | Srg_BB006a | MW | NPg Yorkshire | Drax 132kV |  | 2.452 | 2.722 | 2.874 | 2.875 | 3.022 | 3.024 | 3.623 | 3.774 | 3.77 | 3.766 | 3.767 | 3.766 | 3.918 | 3.919 | 3.92 | 3.921 | 3.922 | 3.923 | 3.924 | 3.924 | 3.925 | 4.076 | 4.379 | 4.531 | 4.682 | 4.682 | 4.833
Falling Behind | Srg_BB006a | MW | NPg Yorkshire | Elland |  | 4.861 | 5.396 | 5.698 | 5.7 | 5.992 | 5.996 | 7.184 | 7.483 | 7.475 | 7.468 | 7.468 | 7.467 | 7.768 | 7.771 | 7.772 | 7.774 | 7.776 | 7.778 | 7.779 | 7.78 | 7.781 | 8.081 | 8.682 | 8.983 | 9.283 | 9.283 | 9.583
Falling Behind | Srg_BB006a | MW | NPg Yorkshire | Ferrybridge A |  | 1.686 | 1.871 | 1.976 | 1.977 | 2.078 | 2.079 | 2.491 | 2.595 | 2.592 | 2.589 | 2.59 | 2.589 | 2.694 | 2.695 | 2.695 | 2.696 | 2.697 | 2.697 | 2.698 | 2.698 | 2.698 | 2.802 | 3.011 | 3.115 | 3.219 | 3.219 | 3.323
Falling Behind | Srg_BB006a | MW | NPg Yorkshire | Ferrybridge B |  | 3.515 | 3.902 | 4.12 | 4.122 | 4.333 | 4.336 | 5.195 | 5.412 | 5.406 | 5.4 | 5.4 | 5.4 | 5.617 | 5.619 | 5.621 | 5.622 | 5.623 | 5.624 | 5.626 | 5.626 | 5.627 | 5.844 | 6.278 | 6.496 | 6.713 | 6.713 | 6.93
Falling Behind | Srg_BB006a | MW | NPg Yorkshire | Grimsby West |  | 5.112 | 5.674 | 5.991 | 5.994 | 6.301 | 6.305 | 7.554 | 7.869 | 7.861 | 7.853 | 7.853 | 7.852 | 8.168 | 8.171 | 8.173 | 8.175 | 8.177 | 8.179 | 8.181 | 8.182 | 8.182 | 8.498 | 9.13 | 9.446 | 9.761 | 9.761 | 10.077
Falling Behind | Srg_BB006a | MW | NPg Yorkshire | Jordanthorpe |  | 0.665 | 0.738 | 0.779 | 0.779 | 0.819 | 0.82 | 0.982 | 1.023 | 1.022 | 1.021 | 1.021 | 1.021 | 1.062 | 1.063 | 1.063 | 1.063 | 1.063 | 1.064 | 1.064 | 1.064 | 1.064 | 1.105 | 1.187 | 1.228 | 1.269 | 1.269 | 1.31
Falling Behind | Srg_BB006a | MW | NPg Yorkshire | Keadby |  | 7.811 | 8.671 | 9.156 | 9.159 | 9.629 | 9.634 | 11.544 | 12.025 | 12.012 | 12 | 12 | 11.999 | 12.483 | 12.487 | 12.489 | 12.493 | 12.496 | 12.498 | 12.501 | 12.503 | 12.504 | 12.986 | 13.951 | 14.435 | 14.917 | 14.917 | 15.398
Falling Behind | Srg_BB006a | MW | NPg Yorkshire | Kirkstall B |  | 3.126 | 3.47 | 3.664 | 3.665 | 3.853 | 3.855 | 4.619 | 4.812 | 4.807 | 4.802 | 4.802 | 4.802 | 4.995 | 4.997 | 4.998 | 4.999 | 5 | 5.001 | 5.002 | 5.003 | 5.003 | 5.196 | 5.583 | 5.776 | 5.969 | 5.969 | 6.162
Falling Behind | Srg_BB006a | MW | NPg Yorkshire | Neepsend |  | 1.166 | 1.294 | 1.366 | 1.367 | 1.437 | 1.438 | 1.723 | 1.795 | 1.793 | 1.791 | 1.791 | 1.791 | 1.863 | 1.864 | 1.864 | 1.864 | 1.865 | 1.865 | 1.866 | 1.866 | 1.866 | 1.938 | 2.082 | 2.154 | 2.226 | 2.226 | 2.298
Falling Behind | Srg_BB006a | MW | NPg Yorkshire | Norton Lees |  | 0.777 | 0.862 | 0.91 | 0.911 | 0.957 | 0.958 | 1.148 | 1.196 | 1.194 | 1.193 | 1.193 | 1.193 | 1.241 | 1.241 | 1.242 | 1.242 | 1.242 | 1.243 | 1.243 | 1.243 | 1.243 | 1.291 | 1.387 | 1.435 | 1.483 | 1.483 | 1.531
Falling Behind | Srg_BB006a | MW | NPg Yorkshire | Pitsmoor |  | 0.734 | 0.815 | 0.861 | 0.861 | 0.905 | 0.906 | 1.085 | 1.13 | 1.129 | 1.128 | 1.128 | 1.128 | 1.174 | 1.174 | 1.174 | 1.174 | 1.175 | 1.175 | 1.175 | 1.175 | 1.175 | 1.221 | 1.312 | 1.357 | 1.402 | 1.402 | 1.448
Falling Behind | Srg_BB006a | MW | NPg Yorkshire | Saltend North |  | 1.554 | 1.725 | 1.821 | 1.822 | 1.915 | 1.916 | 2.296 | 2.392 | 2.39 | 2.387 | 2.387 | 2.387 | 2.483 | 2.484 | 2.484 | 2.485 | 2.486 | 2.486 | 2.487 | 2.487 | 2.487 | 2.583 | 2.775 | 2.871 | 2.967 | 2.967 | 3.063
Falling Behind | Srg_BB006a | MW | NPg Yorkshire | Sheffield City |  | 1.096 | 1.217 | 1.285 | 1.285 | 1.351 | 1.352 | 1.62 | 1.687 | 1.685 | 1.684 | 1.684 | 1.684 | 1.751 | 1.752 | 1.752 | 1.753 | 1.753 | 1.754 | 1.754 | 1.754 | 1.754 | 1.822 | 1.957 | 2.025 | 2.093 | 2.093 | 2.16
Falling Behind | Srg_BB006a | MW | NPg Yorkshire | Skelton Grange |  | 8.224 | 9.129 | 9.639 | 9.643 | 10.138 | 10.144 | 12.154 | 12.66 | 12.647 | 12.634 | 12.634 | 12.633 | 13.142 | 13.147 | 13.149 | 13.153 | 13.156 | 13.158 | 13.161 | 13.163 | 13.164 | 13.672 | 14.688 | 15.198 | 15.705 | 15.705 | 16.212
Falling Behind | Srg_BB006a | MW | NPg Yorkshire | Templeborough |  | 0.147 | 0.163 | 0.172 | 0.172 | 0.181 | 0.181 | 0.217 | 0.226 | 0.226 | 0.225 | 0.225 | 0.225 | 0.234 | 0.234 | 0.235 | 0.235 | 0.235 | 0.235 | 0.235 | 0.235 | 0.235 | 0.244 | 0.262 | 0.271 | 0.28 | 0.28 | 0.289
Falling Behind | Srg_BB006a | MW | NPg Yorkshire | Thorpe Marsh |  | 1.949 | 2.164 | 2.285 | 2.286 | 2.403 | 2.404 | 2.881 | 3.001 | 2.998 | 2.995 | 2.995 | 2.994 | 3.115 | 3.116 | 3.117 | 3.118 | 3.118 | 3.119 | 3.12 | 3.12 | 3.12 | 3.241 | 3.482 | 3.602 | 3.723 | 3.723 | 3.843
Falling Behind | Srg_BB006a | MW | NPg Yorkshire | Thurcroft |  | 3.44 | 3.818 | 4.032 | 4.033 | 4.24 | 4.242 | 5.083 | 5.295 | 5.29 | 5.284 | 5.284 | 5.284 | 5.497 | 5.498 | 5.5 | 5.501 | 5.502 | 5.503 | 5.505 | 5.505 | 5.506 | 5.718 | 6.143 | 6.356 | 6.568 | 6.568 | 6.78
Falling Behind | Srg_BB006a | MW | NPg Yorkshire | West Melton |  | 11.042 | 12.257 | 12.943 | 12.948 | 13.612 | 13.62 | 16.319 | 16.999 | 16.981 | 16.963 | 16.964 | 16.962 | 17.646 | 17.652 | 17.655 | 17.66 | 17.665 | 17.668 | 17.672 | 17.674 | 17.675 | 18.357 | 19.722 | 20.406 | 21.086 | 21.087 | 21.768
Falling Behind | Srg_BB006a | MW | NPg Yorkshire | Wincobank |  | 0.338 | 0.376 | 0.397 | 0.397 | 0.417 | 0.417 | 0.5 | 0.521 | 0.52 | 0.52 | 0.52 | 0.52 | 0.541 | 0.541 | 0.541 | 0.541 | 0.541 | 0.541 | 0.541 | 0.542 | 0.542 | 0.562 | 0.604 | 0.625 | 0.646 | 0.646 | 0.667
Falling Behind | Srg_BB006a | MW | SPEN | Ayr |  | 0.679 | 0.756 | 0.795 | 0.792 | 0.844 | 0.84 | 1.023 | 1.066 | 1.077 | 1.088 | 1.088 | 1.089 | 1.129 | 1.126 | 1.123 | 1.121 | 1.118 | 1.116 | 1.114 | 1.112 | 1.111 | 1.153 | 1.235 | 1.276 | 1.318 | 1.318 | 1.36
Falling Behind | Srg_BB006a | MW | SPEN | Bainsford |  | 0.401 | 0.447 | 0.47 | 0.468 | 0.499 | 0.496 | 0.605 | 0.63 | 0.636 | 0.643 | 0.643 | 0.643 | 0.667 | 0.665 | 0.664 | 0.662 | 0.661 | 0.659 | 0.658 | 0.657 | 0.657 | 0.681 | 0.73 | 0.754 | 0.779 | 0.779 | 0.804
Falling Behind | Srg_BB006a | MW | SPEN | Bathgate |  | 0.652 | 0.725 | 0.763 | 0.76 | 0.81 | 0.806 | 0.981 | 1.022 | 1.033 | 1.044 | 1.043 | 1.044 | 1.083 | 1.08 | 1.078 | 1.075 | 1.072 | 1.07 | 1.068 | 1.067 | 1.066 | 1.106 | 1.185 | 1.224 | 1.264 | 1.264 | 1.305
Falling Behind | Srg_BB006a | MW | SPEN | Berwick |  | 0.517 | 0.575 | 0.605 | 0.603 | 0.643 | 0.639 | 0.779 | 0.811 | 0.82 | 0.828 | 0.828 | 0.829 | 0.86 | 0.857 | 0.855 | 0.853 | 0.851 | 0.849 | 0.848 | 0.847 | 0.846 | 0.878 | 0.94 | 0.971 | 1.003 | 1.003 | 1.035
Falling Behind | Srg_BB006a | MW | SPEN | Bonnybridge |  | 0.907 | 1.009 | 1.061 | 1.057 | 1.127 | 1.121 | 1.366 | 1.423 | 1.438 | 1.453 | 1.452 | 1.453 | 1.508 | 1.503 | 1.5 | 1.496 | 1.492 | 1.49 | 1.487 | 1.485 | 1.484 | 1.539 | 1.649 | 1.703 | 1.759 | 1.759 | 1.816
Falling Behind | Srg_BB006a | MW | SPEN | Braehead Park |  | 0.581 | 0.647 | 0.68 | 0.677 | 0.723 | 0.718 | 0.875 | 0.912 | 0.921 | 0.931 | 0.931 | 0.932 | 0.966 | 0.963 | 0.961 | 0.959 | 0.956 | 0.955 | 0.953 | 0.952 | 0.951 | 0.986 | 1.057 | 1.092 | 1.128 | 1.128 | 1.164
Falling Behind | Srg_BB006a | MW | SPEN | Broxburn |  | 0.849 | 0.945 | 0.993 | 0.989 | 1.055 | 1.049 | 1.279 | 1.332 | 1.346 | 1.36 | 1.359 | 1.36 | 1.411 | 1.406 | 1.404 | 1.4 | 1.397 | 1.394 | 1.391 | 1.39 | 1.389 | 1.441 | 1.544 | 1.594 | 1.647 | 1.647 | 1.699
Falling Behind | Srg_BB006a | MW | SPEN | Carntyne |  | 0.258 | 0.287 | 0.302 | 0.301 | 0.321 | 0.319 | 0.389 | 0.405 | 0.409 | 0.414 | 0.414 | 0.414 | 0.429 | 0.428 | 0.427 | 0.426 | 0.425 | 0.424 | 0.423 | 0.423 | 0.423 | 0.438 | 0.47 | 0.485 | 0.501 | 0.501 | 0.517
Falling Behind | Srg_BB006a | MW | SPEN | Carsfad |  | 0 | 0 | 0 | 0 | 0 | 0 | 0 | 0 | 0 | 0 | 0 | 0 | 0 | 0 | 0 | 0 | 0 | 0 | 0 | 0 | 0 | 0 | 0 | 0 | 0 | 0 | 0
Falling Behind | Srg_BB006a | MW | SPEN | Chapelcross |  | 0.659 | 0.733 | 0.771 | 0.768 | 0.819 | 0.815 | 0.993 | 1.034 | 1.045 | 1.056 | 1.055 | 1.056 | 1.096 | 1.092 | 1.09 | 1.087 | 1.085 | 1.083 | 1.08 | 1.079 | 1.078 | 1.119 | 1.199 | 1.238 | 1.279 | 1.278 | 1.319
Falling Behind | Srg_BB006a | MW | SPEN | Charlotte Street |  | 0.77 | 0.856 | 0.9 | 0.897 | 0.957 | 0.951 | 1.159 | 1.207 | 1.22 | 1.233 | 1.232 | 1.233 | 1.279 | 1.275 | 1.273 | 1.269 | 1.266 | 1.264 | 1.261 | 1.26 | 1.259 | 1.306 | 1.4 | 1.445 | 1.493 | 1.493 | 1.541
Falling Behind | Srg_BB006a | MW | SPEN | Clyde's Mill |  | 1.138 | 1.266 | 1.331 | 1.326 | 1.414 | 1.406 | 1.713 | 1.784 | 1.803 | 1.822 | 1.821 | 1.823 | 1.891 | 1.885 | 1.881 | 1.877 | 1.872 | 1.869 | 1.865 | 1.862 | 1.861 | 1.931 | 2.069 | 2.136 | 2.207 | 2.207 | 2.277 | GSP also referred to as Westburn Road
Falling Behind | Srg_BB006a | MW | SPEN | Coatbridge |  | 0.924 | 1.028 | 1.081 | 1.077 | 1.148 | 1.142 | 1.391 | 1.449 | 1.464 | 1.48 | 1.479 | 1.481 | 1.536 | 1.531 | 1.528 | 1.524 | 1.52 | 1.518 | 1.515 | 1.513 | 1.512 | 1.568 | 1.68 | 1.735 | 1.793 | 1.792 | 1.85
Falling Behind | Srg_BB006a | MW | SPEN | Cockenzie |  | 0.661 | 0.736 | 0.774 | 0.771 | 0.822 | 0.817 | 0.996 | 1.037 | 1.048 | 1.059 | 1.059 | 1.06 | 1.099 | 1.095 | 1.093 | 1.09 | 1.088 | 1.086 | 1.084 | 1.082 | 1.082 | 1.122 | 1.202 | 1.241 | 1.283 | 1.282 | 1.324
Falling Behind | Srg_BB006a | MW | SPEN | Coylton |  | 0.614 | 0.683 | 0.719 | 0.716 | 0.763 | 0.759 | 0.925 | 0.963 | 0.973 | 0.983 | 0.983 | 0.984 | 1.021 | 1.017 | 1.015 | 1.013 | 1.01 | 1.009 | 1.006 | 1.005 | 1.004 | 1.042 | 1.117 | 1.153 | 1.191 | 1.191 | 1.229
Falling Behind | Srg_BB006a | MW | SPEN | Crookston A |  | 0.504 | 0.561 | 0.59 | 0.587 | 0.626 | 0.623 | 0.759 | 0.79 | 0.799 | 0.807 | 0.807 | 0.807 | 0.837 | 0.835 | 0.833 | 0.831 | 0.829 | 0.828 | 0.826 | 0.825 | 0.824 | 0.855 | 0.916 | 0.946 | 0.977 | 0.977 | 1.009
Falling Behind | Srg_BB006a | MW | SPEN | Crookston B |  | 0.328 | 0.364 | 0.383 | 0.382 | 0.407 | 0.405 | 0.493 | 0.514 | 0.519 | 0.524 | 0.524 | 0.525 | 0.544 | 0.542 | 0.541 | 0.54 | 0.539 | 0.538 | 0.537 | 0.536 | 0.536 | 0.556 | 0.595 | 0.615 | 0.635 | 0.635 | 0.656
Falling Behind | Srg_BB006a | MW | SPEN | Cumbernauld |  | 0.763 | 0.849 | 0.892 | 0.889 | 0.948 | 0.943 | 1.149 | 1.196 | 1.209 | 1.222 | 1.221 | 1.222 | 1.268 | 1.264 | 1.261 | 1.258 | 1.255 | 1.253 | 1.25 | 1.249 | 1.248 | 1.294 | 1.387 | 1.432 | 1.48 | 1.479 | 1.527
Falling Behind | Srg_BB006a | MW | SPEN | Cupar |  | 0.85 | 0.946 | 0.995 | 0.991 | 1.057 | 1.051 | 1.28 | 1.334 | 1.347 | 1.361 | 1.361 | 1.362 | 1.413 | 1.408 | 1.406 | 1.402 | 1.399 | 1.396 | 1.393 | 1.391 | 1.391 | 1.442 | 1.546 | 1.596 | 1.649 | 1.649 | 1.702
Falling Behind | Srg_BB006a | MW | SPEN | Currie |  | 0.177 | 0.197 | 0.207 | 0.207 | 0.22 | 0.219 | 0.267 | 0.278 | 0.281 | 0.284 | 0.284 | 0.284 | 0.295 | 0.294 | 0.293 | 0.292 | 0.292 | 0.291 | 0.29 | 0.29 | 0.29 | 0.301 | 0.322 | 0.333 | 0.344 | 0.344 | 0.355
Falling Behind | Srg_BB006a | MW | SPEN | Dalmarnock |  | 0.476 | 0.53 | 0.557 | 0.555 | 0.592 | 0.589 | 0.717 | 0.747 | 0.755 | 0.763 | 0.763 | 0.763 | 0.792 | 0.789 | 0.788 | 0.786 | 0.784 | 0.782 | 0.781 | 0.78 | 0.779 | 0.808 | 0.866 | 0.894 | 0.924 | 0.924 | 0.953
Falling Behind | Srg_BB006a | MW | SPEN | Devol Moor |  | 0.357 | 0.398 | 0.418 | 0.417 | 0.444 | 0.442 | 0.538 | 0.561 | 0.567 | 0.572 | 0.572 | 0.573 | 0.594 | 0.592 | 0.591 | 0.59 | 0.588 | 0.587 | 0.586 | 0.585 | 0.585 | 0.607 | 0.65 | 0.671 | 0.693 | 0.693 | 0.716
Falling Behind | Srg_BB006a | MW | SPEN | Devonside |  | 0.908 | 1.01 | 1.062 | 1.058 | 1.128 | 1.122 | 1.367 | 1.424 | 1.439 | 1.454 | 1.453 | 1.455 | 1.509 | 1.504 | 1.501 | 1.498 | 1.494 | 1.491 | 1.488 | 1.486 | 1.485 | 1.541 | 1.651 | 1.705 | 1.761 | 1.761 | 1.817
Falling Behind | Srg_BB006a | MW | SPEN | Dewar Place |  | 1.186 | 1.32 | 1.388 | 1.382 | 1.474 | 1.466 | 1.786 | 1.861 | 1.88 | 1.9 | 1.899 | 1.901 | 1.972 | 1.966 | 1.962 | 1.957 | 1.952 | 1.949 | 1.945 | 1.942 | 1.941 | 2.013 | 2.158 | 2.228 | 2.302 | 2.301 | 2.375
Falling Behind | Srg_BB006a | MW | SPEN | Drumchapel |  | 1.045 | 1.162 | 1.222 | 1.217 | 1.298 | 1.291 | 1.573 | 1.639 | 1.656 | 1.673 | 1.673 | 1.674 | 1.737 | 1.731 | 1.728 | 1.723 | 1.719 | 1.716 | 1.712 | 1.71 | 1.709 | 1.773 | 1.9 | 1.962 | 2.027 | 2.026 | 2.091
Falling Behind | Srg_BB006a | MW | SPEN | Drumcross |  | 0.219 | 0.244 | 0.257 | 0.256 | 0.273 | 0.271 | 0.331 | 0.344 | 0.348 | 0.352 | 0.351 | 0.352 | 0.365 | 0.364 | 0.363 | 0.362 | 0.361 | 0.361 | 0.36 | 0.359 | 0.359 | 0.373 | 0.399 | 0.412 | 0.426 | 0.426 | 0.439
Falling Behind | Srg_BB006a | MW | SPEN | Dumfries 33 |  | 0.781 | 0.869 | 0.913 | 0.91 | 0.97 | 0.965 | 1.176 | 1.225 | 1.237 | 1.25 | 1.25 | 1.251 | 1.298 | 1.293 | 1.291 | 1.288 | 1.285 | 1.282 | 1.28 | 1.278 | 1.277 | 1.325 | 1.42 | 1.466 | 1.515 | 1.514 | 1.563
Falling Behind | Srg_BB006a | MW | SPEN | Dumfries ICI |  | 0.165 | 0.179 | 0.187 | 0.185 | 0.196 | 0.192 | 0.231 | 0.237 | 0.235 | 0.235 | 0.232 | 0.231 | 0.237 | 0.234 | 0.231 | 0.228 | 0.225 | 0.223 | 0.221 | 0.218 | 0.215 | 0.221 | 0.235 | 0.24 | 0.245 | 0.244 | 0.249
Falling Behind | Srg_BB006a | MW | SPEN | Dunbar A |  | 0.354 | 0.394 | 0.414 | 0.413 | 0.44 | 0.438 | 0.533 | 0.555 | 0.561 | 0.567 | 0.567 | 0.567 | 0.589 | 0.587 | 0.586 | 0.584 | 0.583 | 0.582 | 0.58 | 0.58 | 0.579 | 0.601 | 0.644 | 0.665 | 0.687 | 0.687 | 0.709
Falling Behind | Srg_BB006a | MW | SPEN | Dunbar B |  | 0.16 | 0.178 | 0.187 | 0.186 | 0.198 | 0.197 | 0.24 | 0.25 | 0.253 | 0.255 | 0.255 | 0.256 | 0.265 | 0.264 | 0.264 | 0.263 | 0.262 | 0.262 | 0.261 | 0.261 | 0.261 | 0.271 | 0.29 | 0.3 | 0.309 | 0.309 | 0.319
Falling Behind | Srg_BB006a | MW | SPEN | Dunfermline |  | 0.781 | 0.869 | 0.914 | 0.91 | 0.971 | 0.965 | 1.176 | 1.225 | 1.238 | 1.251 | 1.25 | 1.252 | 1.298 | 1.294 | 1.292 | 1.288 | 1.285 | 1.283 | 1.28 | 1.279 | 1.278 | 1.326 | 1.42 | 1.467 | 1.515 | 1.515 | 1.564
Falling Behind | Srg_BB006a | MW | SPEN | Earlstoun |  | 0 | 0 | 0 | 0 | 0 | 0 | 0 | 0 | 0 | 0 | 0 | 0 | 0 | 0 | 0 | 0 | 0 | 0 | 0 | 0 | 0 | 0 | 0 | 0 | 0 | 0 | 0
Falling Behind | Srg_BB006a | MW | SPEN | East Kilbride |  | 0.539 | 0.599 | 0.63 | 0.628 | 0.669 | 0.666 | 0.811 | 0.845 | 0.853 | 0.862 | 0.862 | 0.863 | 0.895 | 0.892 | 0.89 | 0.888 | 0.886 | 0.885 | 0.883 | 0.882 | 0.881 | 0.914 | 0.979 | 1.011 | 1.045 | 1.044 | 1.078
Falling Behind | Srg_BB006a | MW | SPEN | East Kilbride South |  | 0.251 | 0.28 | 0.294 | 0.293 | 0.312 | 0.311 | 0.379 | 0.394 | 0.398 | 0.403 | 0.403 | 0.403 | 0.418 | 0.417 | 0.416 | 0.415 | 0.414 | 0.413 | 0.412 | 0.412 | 0.411 | 0.427 | 0.457 | 0.472 | 0.488 | 0.488 | 0.503
Falling Behind | Srg_BB006a | MW | SPEN | Easterhouse |  | 1.254 | 1.396 | 1.468 | 1.462 | 1.559 | 1.55 | 1.889 | 1.968 | 1.988 | 2.009 | 2.008 | 2.01 | 2.085 | 2.078 | 2.074 | 2.069 | 2.064 | 2.06 | 2.056 | 2.053 | 2.052 | 2.128 | 2.281 | 2.355 | 2.433 | 2.433 | 2.511
Falling Behind | Srg_BB006a | MW | SPEN | Eccles |  | 0.255 | 0.284 | 0.298 | 0.297 | 0.317 | 0.315 | 0.384 | 0.4 | 0.404 | 0.408 | 0.408 | 0.408 | 0.424 | 0.422 | 0.421 | 0.42 | 0.419 | 0.419 | 0.418 | 0.417 | 0.417 | 0.432 | 0.463 | 0.479 | 0.494 | 0.494 | 0.51
Falling Behind | Srg_BB006a | MW | SPEN | Elderslie |  | 0.432 | 0.48 | 0.505 | 0.503 | 0.537 | 0.534 | 0.65 | 0.677 | 0.684 | 0.692 | 0.691 | 0.692 | 0.718 | 0.715 | 0.714 | 0.712 | 0.71 | 0.709 | 0.708 | 0.707 | 0.706 | 0.733 | 0.785 | 0.811 | 0.838 | 0.837 | 0.864
Falling Behind | Srg_BB006a | MW | SPEN | Erskine |  | 0.268 | 0.298 | 0.314 | 0.312 | 0.333 | 0.331 | 0.404 | 0.42 | 0.425 | 0.429 | 0.429 | 0.429 | 0.445 | 0.444 | 0.443 | 0.442 | 0.441 | 0.44 | 0.439 | 0.438 | 0.438 | 0.454 | 0.487 | 0.503 | 0.52 | 0.52 | 0.536
Falling Behind | Srg_BB006a | MW | SPEN | Finnieston |  | 0.567 | 0.631 | 0.664 | 0.661 | 0.705 | 0.701 | 0.854 | 0.89 | 0.899 | 0.908 | 0.908 | 0.909 | 0.943 | 0.94 | 0.938 | 0.936 | 0.933 | 0.932 | 0.93 | 0.929 | 0.928 | 0.963 | 1.032 | 1.065 | 1.101 | 1.1 | 1.136
Falling Behind | Srg_BB006a | MW | SPEN | Galashiels |  | 0.513 | 0.571 | 0.601 | 0.598 | 0.638 | 0.634 | 0.773 | 0.805 | 0.814 | 0.822 | 0.822 | 0.823 | 0.853 | 0.85 | 0.849 | 0.847 | 0.845 | 0.843 | 0.841 | 0.84 | 0.84 | 0.871 | 0.933 | 0.964 | 0.996 | 0.996 | 1.028
Falling Behind | Srg_BB006a | MW | SPEN | Giffnock |  | 0.939 | 1.044 | 1.098 | 1.094 | 1.167 | 1.16 | 1.413 | 1.472 | 1.487 | 1.503 | 1.502 | 1.504 | 1.56 | 1.555 | 1.552 | 1.548 | 1.544 | 1.541 | 1.538 | 1.536 | 1.535 | 1.592 | 1.706 | 1.762 | 1.821 | 1.82 | 1.879
Falling Behind | Srg_BB006a | MW | SPEN | Glenlee |  | 0 | 0 | 0 | 0 | 0 | 0 | 0 | 0 | 0 | 0 | 0 | 0 | 0 | 0 | 0 | 0 | 0 | 0 | 0 | 0 | 0 | 0 | 0 | 0 | 0 | 0 | 0
Falling Behind | Srg_BB006a | MW | SPEN | Glenluce |  | 0.265 | 0.295 | 0.311 | 0.309 | 0.33 | 0.328 | 0.4 | 0.416 | 0.421 | 0.425 | 0.425 | 0.425 | 0.441 | 0.44 | 0.439 | 0.438 | 0.437 | 0.436 | 0.435 | 0.435 | 0.434 | 0.451 | 0.483 | 0.499 | 0.515 | 0.515 | 0.531
Falling Behind | Srg_BB006a | MW | SPEN | Glenniston |  | 0.295 | 0.328 | 0.345 | 0.344 | 0.366 | 0.364 | 0.444 | 0.462 | 0.467 | 0.472 | 0.472 | 0.473 | 0.49 | 0.488 | 0.488 | 0.486 | 0.485 | 0.484 | 0.483 | 0.483 | 0.482 | 0.5 | 0.536 | 0.554 | 0.572 | 0.572 | 0.59
Falling Behind | Srg_BB006a | MW | SPEN | Glenrothes |  | 0.423 | 0.47 | 0.495 | 0.493 | 0.526 | 0.523 | 0.637 | 0.663 | 0.67 | 0.677 | 0.677 | 0.678 | 0.703 | 0.701 | 0.699 | 0.698 | 0.696 | 0.695 | 0.693 | 0.692 | 0.692 | 0.718 | 0.769 | 0.794 | 0.82 | 0.82 | 0.847
Falling Behind | Srg_BB006a | MW | SPEN | Gorgie |  | 0.455 | 0.506 | 0.532 | 0.53 | 0.565 | 0.562 | 0.685 | 0.713 | 0.721 | 0.728 | 0.728 | 0.729 | 0.756 | 0.753 | 0.752 | 0.75 | 0.748 | 0.747 | 0.745 | 0.744 | 0.744 | 0.772 | 0.827 | 0.854 | 0.882 | 0.882 | 0.91
Falling Behind | Srg_BB006a | MW | SPEN | Govan |  | 0.649 | 0.722 | 0.759 | 0.756 | 0.806 | 0.802 | 0.977 | 1.018 | 1.028 | 1.039 | 1.039 | 1.04 | 1.078 | 1.075 | 1.073 | 1.07 | 1.067 | 1.066 | 1.063 | 1.062 | 1.061 | 1.101 | 1.18 | 1.218 | 1.259 | 1.258 | 1.299
Falling Behind | Srg_BB006a | MW | SPEN | Grangemouth A |  | 0.536 | 0.597 | 0.627 | 0.625 | 0.667 | 0.663 | 0.808 | 0.841 | 0.85 | 0.859 | 0.859 | 0.859 | 0.891 | 0.888 | 0.887 | 0.885 | 0.882 | 0.881 | 0.879 | 0.878 | 0.877 | 0.91 | 0.975 | 1.007 | 1.04 | 1.04 | 1.073
Falling Behind | Srg_BB006a | MW | SPEN | Grangemouth C |  | 0.397 | 0.441 | 0.464 | 0.462 | 0.493 | 0.49 | 0.598 | 0.622 | 0.629 | 0.635 | 0.635 | 0.636 | 0.66 | 0.657 | 0.656 | 0.655 | 0.653 | 0.652 | 0.65 | 0.65 | 0.649 | 0.673 | 0.722 | 0.745 | 0.77 | 0.77 | 0.794
Falling Behind | Srg_BB006a | MW | SPEN | Haggs Road |  | 0.295 | 0.328 | 0.345 | 0.344 | 0.367 | 0.364 | 0.444 | 0.463 | 0.467 | 0.472 | 0.472 | 0.473 | 0.49 | 0.488 | 0.488 | 0.486 | 0.485 | 0.484 | 0.483 | 0.483 | 0.482 | 0.5 | 0.536 | 0.554 | 0.572 | 0.572 | 0.59
Falling Behind | Srg_BB006a | MW | SPEN | Hawick |  | 0.273 | 0.304 | 0.319 | 0.318 | 0.339 | 0.337 | 0.411 | 0.428 | 0.432 | 0.437 | 0.437 | 0.437 | 0.453 | 0.452 | 0.451 | 0.45 | 0.449 | 0.448 | 0.447 | 0.447 | 0.446 | 0.463 | 0.496 | 0.512 | 0.529 | 0.529 | 0.546
Falling Behind | Srg_BB006a | MW | SPEN | Helensburgh |  | 0.285 | 0.317 | 0.333 | 0.332 | 0.354 | 0.352 | 0.429 | 0.447 | 0.452 | 0.456 | 0.456 | 0.457 | 0.474 | 0.472 | 0.471 | 0.47 | 0.469 | 0.468 | 0.467 | 0.467 | 0.466 | 0.484 | 0.518 | 0.535 | 0.553 | 0.553 | 0.571
Falling Behind | Srg_BB006a | MW | SPEN | Hunterston Farm |  | 0.069 | 0.076 | 0.08 | 0.08 | 0.085 | 0.085 | 0.103 | 0.108 | 0.109 | 0.11 | 0.11 | 0.11 | 0.114 | 0.114 | 0.114 | 0.113 | 0.113 | 0.113 | 0.113 | 0.112 | 0.112 | 0.117 | 0.125 | 0.129 | 0.133 | 0.133 | 0.137
Falling Behind | Srg_BB006a | MW | SPEN | Inverkeithing |  | 0.595 | 0.661 | 0.696 | 0.693 | 0.739 | 0.735 | 0.895 | 0.933 | 0.942 | 0.952 | 0.952 | 0.953 | 0.988 | 0.985 | 0.983 | 0.981 | 0.979 | 0.977 | 0.975 | 0.974 | 0.973 | 1.009 | 1.081 | 1.117 | 1.154 | 1.153 | 1.19
Falling Behind | Srg_BB006a | MW | SPEN | Johnstone |  | 0.63 | 0.701 | 0.737 | 0.734 | 0.783 | 0.779 | 0.948 | 0.987 | 0.997 | 1.007 | 1.007 | 1.007 | 1.045 | 1.041 | 1.039 | 1.036 | 1.034 | 1.032 | 1.03 | 1.028 | 1.028 | 1.066 | 1.143 | 1.18 | 1.219 | 1.22 | 1.259
Falling Behind | Srg_BB006a | MW | SPEN | Kaimes |  | 1.494 | 1.663 | 1.749 | 1.742 | 1.858 | 1.847 | 2.251 | 2.344 | 2.369 | 2.393 | 2.393 | 2.395 | 2.484 | 2.476 | 2.471 | 2.465 | 2.459 | 2.455 | 2.45 | 2.447 | 2.445 | 2.536 | 2.718 | 2.806 | 2.899 | 2.899 | 2.992
Falling Behind | Srg_BB006a | MW | SPEN | Kendoon |  | 0 | 0 | 0 | 0 | 0 | 0 | 0 | 0 | 0 | 0 | 0 | 0 | 0 | 0 | 0 | 0 | 0 | 0 | 0 | 0 | 0 | 0 | 0 | 0 | 0 | 0 | 0
Falling Behind | Srg_BB006a | MW | SPEN | Kilbowie 11 |  | 0.127 | 0.141 | 0.148 | 0.148 | 0.157 | 0.157 | 0.191 | 0.199 | 0.201 | 0.203 | 0.203 | 0.203 | 0.211 | 0.21 | 0.209 | 0.209 | 0.208 | 0.208 | 0.208 | 0.207 | 0.207 | 0.215 | 0.23 | 0.238 | 0.246 | 0.246 | 0.254
Falling Behind | Srg_BB006a | MW | SPEN | Kilbowie 33 |  | 0.299 | 0.333 | 0.35 | 0.348 | 0.372 | 0.37 | 0.45 | 0.469 | 0.474 | 0.479 | 0.479 | 0.479 | 0.497 | 0.495 | 0.494 | 0.493 | 0.492 | 0.491 | 0.49 | 0.49 | 0.489 | 0.507 | 0.544 | 0.562 | 0.58 | 0.58 | 0.599
Falling Behind | Srg_BB006a | MW | SPEN | Killermont |  | 0.895 | 0.995 | 1.047 | 1.042 | 1.112 | 1.106 | 1.347 | 1.403 | 1.418 | 1.433 | 1.432 | 1.433 | 1.487 | 1.482 | 1.479 | 1.475 | 1.472 | 1.469 | 1.466 | 1.464 | 1.463 | 1.518 | 1.627 | 1.68 | 1.735 | 1.735 | 1.791
Falling Behind | Srg_BB006a | MW | SPEN | Kilmarnock South |  | 0.328 | 0.365 | 0.384 | 0.383 | 0.408 | 0.406 | 0.494 | 0.515 | 0.52 | 0.526 | 0.525 | 0.526 | 0.546 | 0.544 | 0.543 | 0.541 | 0.54 | 0.539 | 0.538 | 0.537 | 0.537 | 0.557 | 0.597 | 0.616 | 0.637 | 0.637 | 0.657
Falling Behind | Srg_BB006a | MW | SPEN | Kilmarnock Town |  | 0.993 | 1.105 | 1.162 | 1.157 | 1.235 | 1.227 | 1.496 | 1.558 | 1.574 | 1.591 | 1.59 | 1.592 | 1.651 | 1.646 | 1.642 | 1.638 | 1.634 | 1.632 | 1.628 | 1.626 | 1.625 | 1.686 | 1.806 | 1.865 | 1.927 | 1.927 | 1.988
Falling Behind | Srg_BB006a | MW | SPEN | Kilwinning |  | 0.432 | 0.481 | 0.505 | 0.503 | 0.537 | 0.534 | 0.651 | 0.678 | 0.685 | 0.692 | 0.692 | 0.692 | 0.718 | 0.716 | 0.714 | 0.713 | 0.711 | 0.71 | 0.708 | 0.707 | 0.707 | 0.733 | 0.786 | 0.811 | 0.838 | 0.838 | 0.865
Falling Behind | Srg_BB006a | MW | SPEN | Leven |  | 0.614 | 0.683 | 0.718 | 0.715 | 0.763 | 0.758 | 0.924 | 0.963 | 0.973 | 0.983 | 0.983 | 0.983 | 1.02 | 1.017 | 1.015 | 1.012 | 1.01 | 1.008 | 1.006 | 1.005 | 1.004 | 1.041 | 1.116 | 1.152 | 1.191 | 1.19 | 1.229
Falling Behind | Srg_BB006a | MW | SPEN | Linnmill |  | 0.628 | 0.698 | 0.734 | 0.731 | 0.78 | 0.776 | 0.945 | 0.984 | 0.994 | 1.004 | 1.004 | 1.005 | 1.042 | 1.038 | 1.036 | 1.034 | 1.031 | 1.03 | 1.027 | 1.026 | 1.025 | 1.064 | 1.14 | 1.177 | 1.216 | 1.216 | 1.255
Falling Behind | Srg_BB006a | MW | SPEN | Livingston East |  | 0.826 | 0.919 | 0.967 | 0.963 | 1.027 | 1.021 | 1.244 | 1.296 | 1.309 | 1.323 | 1.322 | 1.324 | 1.373 | 1.368 | 1.366 | 1.362 | 1.359 | 1.357 | 1.354 | 1.352 | 1.351 | 1.402 | 1.502 | 1.551 | 1.602 | 1.602 | 1.654
Falling Behind | Srg_BB006a | MW | SPEN | Maybole |  | 0.29 | 0.322 | 0.339 | 0.337 | 0.36 | 0.358 | 0.436 | 0.454 | 0.459 | 0.463 | 0.463 | 0.464 | 0.481 | 0.479 | 0.478 | 0.477 | 0.476 | 0.475 | 0.474 | 0.474 | 0.473 | 0.491 | 0.526 | 0.543 | 0.561 | 0.561 | 0.579
Falling Behind | Srg_BB006a | MW | SPEN | Newarthill |  | 1.237 | 1.376 | 1.447 | 1.442 | 1.538 | 1.529 | 1.863 | 1.94 | 1.961 | 1.981 | 1.98 | 1.982 | 2.056 | 2.049 | 2.045 | 2.04 | 2.035 | 2.032 | 2.027 | 2.025 | 2.023 | 2.099 | 2.249 | 2.323 | 2.4 | 2.399 | 2.476
Falling Behind | Srg_BB006a | MW | SPEN | Newton Stewart |  | 0.122 | 0.136 | 0.143 | 0.142 | 0.151 | 0.151 | 0.183 | 0.191 | 0.193 | 0.195 | 0.195 | 0.195 | 0.202 | 0.202 | 0.201 | 0.201 | 0.2 | 0.2 | 0.2 | 0.199 | 0.199 | 0.207 | 0.221 | 0.229 | 0.236 | 0.236 | 0.244
Falling Behind | Srg_BB006a | MW | SPEN | Paisley |  | 0.532 | 0.592 | 0.623 | 0.62 | 0.662 | 0.658 | 0.801 | 0.835 | 0.843 | 0.852 | 0.852 | 0.853 | 0.885 | 0.882 | 0.88 | 0.878 | 0.876 | 0.874 | 0.872 | 0.871 | 0.871 | 0.903 | 0.968 | 0.999 | 1.032 | 1.032 | 1.065
Falling Behind | Srg_BB006a | MW | SPEN | Partick |  | 0.654 | 0.728 | 0.766 | 0.763 | 0.813 | 0.809 | 0.985 | 1.026 | 1.037 | 1.048 | 1.048 | 1.049 | 1.088 | 1.084 | 1.082 | 1.08 | 1.077 | 1.075 | 1.073 | 1.071 | 1.071 | 1.111 | 1.19 | 1.229 | 1.27 | 1.269 | 1.31
Falling Behind | Srg_BB006a | MW | SPEN | Port Dundas |  | 0.59 | 0.656 | 0.69 | 0.688 | 0.733 | 0.729 | 0.889 | 0.926 | 0.935 | 0.945 | 0.945 | 0.946 | 0.981 | 0.978 | 0.976 | 0.973 | 0.971 | 0.969 | 0.967 | 0.966 | 0.965 | 1.001 | 1.073 | 1.108 | 1.145 | 1.145 | 1.181
Falling Behind | Srg_BB006a | MW | SPEN | Portobello |  | 1.371 | 1.526 | 1.605 | 1.598 | 1.705 | 1.695 | 2.065 | 2.151 | 2.174 | 2.197 | 2.196 | 2.198 | 2.28 | 2.272 | 2.268 | 2.262 | 2.257 | 2.253 | 2.248 | 2.245 | 2.244 | 2.328 | 2.494 | 2.576 | 2.661 | 2.66 | 2.746
Falling Behind | Srg_BB006a | MW | SPEN | Ravenscraig |  | 0.355 | 0.387 | 0.404 | 0.4 | 0.423 | 0.415 | 0.498 | 0.51 | 0.508 | 0.506 | 0.501 | 0.498 | 0.511 | 0.505 | 0.499 | 0.493 | 0.486 | 0.481 | 0.476 | 0.47 | 0.464 | 0.477 | 0.507 | 0.518 | 0.53 | 0.525 | 0.538
Falling Behind | Srg_BB006a | MW | SPEN | Redhouse |  | 0.647 | 0.719 | 0.757 | 0.754 | 0.804 | 0.799 | 0.974 | 1.014 | 1.025 | 1.036 | 1.035 | 1.037 | 1.075 | 1.072 | 1.07 | 1.067 | 1.064 | 1.062 | 1.06 | 1.059 | 1.058 | 1.098 | 1.176 | 1.215 | 1.255 | 1.255 | 1.295
Falling Behind | Srg_BB006a | MW | SPEN | Saltcoats A |  | 0.497 | 0.553 | 0.582 | 0.58 | 0.618 | 0.615 | 0.749 | 0.78 | 0.788 | 0.796 | 0.796 | 0.797 | 0.827 | 0.824 | 0.822 | 0.82 | 0.818 | 0.817 | 0.815 | 0.814 | 0.814 | 0.844 | 0.904 | 0.934 | 0.965 | 0.965 | 0.996
Falling Behind | Srg_BB006a | MW | SPEN | Saltcoats B |  | 0.442 | 0.491 | 0.517 | 0.515 | 0.549 | 0.546 | 0.665 | 0.693 | 0.7 | 0.707 | 0.707 | 0.708 | 0.734 | 0.732 | 0.73 | 0.728 | 0.727 | 0.725 | 0.724 | 0.723 | 0.722 | 0.749 | 0.803 | 0.829 | 0.857 | 0.857 | 0.884
Falling Behind | Srg_BB006a | MW | SPEN | Shrubhill |  | 0.933 | 1.038 | 1.091 | 1.087 | 1.16 | 1.153 | 1.405 | 1.463 | 1.479 | 1.494 | 1.494 | 1.495 | 1.551 | 1.546 | 1.543 | 1.539 | 1.535 | 1.533 | 1.529 | 1.527 | 1.526 | 1.583 | 1.697 | 1.752 | 1.81 | 1.81 | 1.868
Falling Behind | Srg_BB006a | MW | SPEN | Sighthill |  | 1.475 | 1.642 | 1.726 | 1.72 | 1.834 | 1.824 | 2.222 | 2.314 | 2.339 | 2.363 | 2.362 | 2.365 | 2.453 | 2.445 | 2.44 | 2.434 | 2.428 | 2.424 | 2.419 | 2.416 | 2.414 | 2.504 | 2.683 | 2.771 | 2.863 | 2.862 | 2.954
Falling Behind | Srg_BB006a | MW | SPEN | Spango Valley |  | 0.48 | 0.534 | 0.562 | 0.559 | 0.597 | 0.593 | 0.723 | 0.753 | 0.761 | 0.769 | 0.769 | 0.769 | 0.798 | 0.795 | 0.794 | 0.792 | 0.79 | 0.789 | 0.787 | 0.786 | 0.785 | 0.815 | 0.873 | 0.901 | 0.931 | 0.931 | 0.961
Falling Behind | Srg_BB006a | MW | SPEN | St Andrews Cross |  | 0.626 | 0.697 | 0.733 | 0.73 | 0.778 | 0.774 | 0.943 | 0.982 | 0.992 | 1.003 | 1.002 | 1.003 | 1.041 | 1.037 | 1.035 | 1.033 | 1.03 | 1.029 | 1.026 | 1.025 | 1.024 | 1.063 | 1.139 | 1.176 | 1.215 | 1.215 | 1.253
Falling Behind | Srg_BB006a | MW | SPEN | Stirling |  | 1.169 | 1.3 | 1.367 | 1.362 | 1.453 | 1.444 | 1.76 | 1.833 | 1.852 | 1.872 | 1.871 | 1.873 | 1.943 | 1.936 | 1.933 | 1.928 | 1.923 | 1.92 | 1.916 | 1.913 | 1.912 | 1.984 | 2.125 | 2.195 | 2.267 | 2.267 | 2.34
Falling Behind | Srg_BB006a | MW | SPEN | Strathaven |  | 0.744 | 0.828 | 0.87 | 0.867 | 0.925 | 0.919 | 1.12 | 1.167 | 1.179 | 1.192 | 1.191 | 1.192 | 1.237 | 1.233 | 1.23 | 1.227 | 1.224 | 1.222 | 1.219 | 1.218 | 1.217 | 1.263 | 1.353 | 1.397 | 1.443 | 1.443 | 1.489
Falling Behind | Srg_BB006a | MW | SPEN | Strathleven |  | 0.619 | 0.689 | 0.724 | 0.722 | 0.77 | 0.765 | 0.932 | 0.971 | 0.981 | 0.991 | 0.991 | 0.992 | 1.029 | 1.025 | 1.023 | 1.021 | 1.018 | 1.016 | 1.014 | 1.013 | 1.012 | 1.05 | 1.125 | 1.162 | 1.201 | 1.2 | 1.239
Falling Behind | Srg_BB006a | MW | SPEN | Telford Road |  | 0.402 | 0.448 | 0.471 | 0.469 | 0.5 | 0.497 | 0.606 | 0.631 | 0.638 | 0.644 | 0.644 | 0.645 | 0.669 | 0.667 | 0.665 | 0.664 | 0.662 | 0.661 | 0.66 | 0.659 | 0.658 | 0.683 | 0.732 | 0.756 | 0.781 | 0.78 | 0.805
Falling Behind | Srg_BB006a | MW | SPEN | Tongland |  | 0.388 | 0.432 | 0.454 | 0.452 | 0.482 | 0.48 | 0.584 | 0.609 | 0.615 | 0.621 | 0.621 | 0.622 | 0.645 | 0.643 | 0.642 | 0.64 | 0.639 | 0.637 | 0.636 | 0.635 | 0.635 | 0.659 | 0.706 | 0.729 | 0.753 | 0.753 | 0.777
Falling Behind | Srg_BB006a | MW | SPEN | West George Street |  | 0.809 | 0.9 | 0.946 | 0.942 | 1.005 | 0.999 | 1.218 | 1.269 | 1.282 | 1.295 | 1.295 | 1.296 | 1.345 | 1.34 | 1.338 | 1.334 | 1.331 | 1.329 | 1.326 | 1.324 | 1.323 | 1.373 | 1.471 | 1.519 | 1.569 | 1.569 | 1.619
Falling Behind | Srg_BB006a | MW | SPEN | Westfield |  | 0.432 | 0.48 | 0.505 | 0.503 | 0.537 | 0.534 | 0.65 | 0.677 | 0.685 | 0.692 | 0.691 | 0.692 | 0.718 | 0.716 | 0.714 | 0.712 | 0.711 | 0.709 | 0.708 | 0.707 | 0.707 | 0.733 | 0.785 | 0.811 | 0.838 | 0.838 | 0.865
Falling Behind | Srg_BB006a | MW | SPEN | Whitehouse |  | 0.899 | 1 | 1.051 | 1.047 | 1.117 | 1.111 | 1.353 | 1.41 | 1.424 | 1.439 | 1.439 | 1.44 | 1.494 | 1.489 | 1.486 | 1.482 | 1.479 | 1.476 | 1.473 | 1.471 | 1.47 | 1.525 | 1.634 | 1.688 | 1.744 | 1.743 | 1.799
Falling Behind | Srg_BB006a | MW | SPEN | Wishaw |  | 0.995 | 1.107 | 1.164 | 1.16 | 1.237 | 1.23 | 1.498 | 1.561 | 1.577 | 1.594 | 1.593 | 1.595 | 1.654 | 1.649 | 1.645 | 1.641 | 1.637 | 1.635 | 1.631 | 1.629 | 1.628 | 1.689 | 1.81 | 1.869 | 1.93 | 1.93 | 1.992
Falling Behind | Srg_BB006a | MW | SPEN Manweb | Birkenhead |  | 3.177 | 3.527 | 3.724 | 3.726 | 3.917 | 3.919 | 4.696 | 4.891 | 4.886 | 4.881 | 4.881 | 4.881 | 5.077 | 5.079 | 5.08 | 5.082 | 5.083 | 5.084 | 5.085 | 5.086 | 5.086 | 5.282 | 5.675 | 5.872 | 6.068 | 6.068 | 6.264
Falling Behind | Srg_BB006a | MW | SPEN Manweb | Capenhurst |  | 7.218 | 8.012 | 8.46 | 8.463 | 8.897 | 8.902 | 10.666 | 11.111 | 11.099 | 11.088 | 11.088 | 11.087 | 11.534 | 11.538 | 11.54 | 11.543 | 11.546 | 11.548 | 11.551 | 11.552 | 11.553 | 11.999 | 12.891 | 13.338 | 13.783 | 13.783 | 14.228
Falling Behind | Srg_BB006a | MW | SPEN Manweb | Connah's Quay |  | 5.476 | 6.078 | 6.418 | 6.421 | 6.75 | 6.754 | 8.093 | 8.43 | 8.421 | 8.412 | 8.412 | 8.412 | 8.751 | 8.754 | 8.755 | 8.758 | 8.76 | 8.761 | 8.763 | 8.765 | 8.765 | 9.103 | 9.78 | 10.119 | 10.457 | 10.457 | 10.795
Falling Behind | Srg_BB006a | MW | SPEN Manweb | Fiddlers Ferry (Cuerdley 132kV) |  | 5.419 | 6.015 | 6.352 | 6.354 | 6.68 | 6.684 | 8.009 | 8.342 | 8.334 | 8.325 | 8.325 | 8.324 | 8.66 | 8.663 | 8.665 | 8.667 | 8.669 | 8.671 | 8.673 | 8.674 | 8.674 | 9.009 | 9.679 | 10.014 | 10.349 | 10.349 | 10.683
Falling Behind | Srg_BB006a | MW | SPEN Manweb | Frodsham |  | 6.512 | 7.229 | 7.633 | 7.636 | 8.027 | 8.032 | 9.624 | 10.025 | 10.015 | 10.004 | 10.004 | 10.003 | 10.406 | 10.41 | 10.412 | 10.415 | 10.418 | 10.419 | 10.422 | 10.423 | 10.424 | 10.826 | 11.631 | 12.034 | 12.436 | 12.436 | 12.837
Falling Behind | Srg_BB006a | MW | SPEN Manweb | Imperial Park |  | 0.895 | 0.993 | 1.049 | 1.049 | 1.103 | 1.104 | 1.323 | 1.378 | 1.376 | 1.375 | 1.375 | 1.375 | 1.43 | 1.431 | 1.431 | 1.431 | 1.432 | 1.432 | 1.432 | 1.432 | 1.433 | 1.488 | 1.598 | 1.654 | 1.709 | 1.709 | 1.764
Falling Behind | Srg_BB006a | MW | SPEN Manweb | Kirkby SPEN |  | 2.728 | 3.028 | 3.197 | 3.199 | 3.363 | 3.364 | 4.031 | 4.199 | 4.195 | 4.19 | 4.191 | 4.19 | 4.359 | 4.361 | 4.361 | 4.363 | 4.364 | 4.364 | 4.365 | 4.366 | 4.366 | 4.535 | 4.872 | 5.041 | 5.209 | 5.209 | 5.377
Falling Behind | Srg_BB006a | MW | SPEN Manweb | Legacy |  | 5.313 | 5.897 | 6.227 | 6.229 | 6.549 | 6.553 | 7.851 | 8.178 | 8.17 | 8.161 | 8.162 | 8.161 | 8.49 | 8.493 | 8.494 | 8.496 | 8.499 | 8.5 | 8.502 | 8.503 | 8.504 | 8.832 | 9.488 | 9.817 | 10.145 | 10.145 | 10.473
Falling Behind | Srg_BB006a | MW | SPEN Manweb | Lister Drive |  | 4.999 | 5.549 | 5.859 | 5.861 | 6.162 | 6.165 | 7.387 | 7.695 | 7.687 | 7.679 | 7.679 | 7.679 | 7.988 | 7.991 | 7.992 | 7.995 | 7.997 | 7.998 | 8 | 8.001 | 8.001 | 8.31 | 8.928 | 9.237 | 9.546 | 9.546 | 9.854
Falling Behind | Srg_BB006a | MW | SPEN Manweb | Pentir |  | 0.924 | 1.025 | 1.083 | 1.083 | 1.139 | 1.139 | 1.365 | 1.422 | 1.42 | 1.419 | 1.419 | 1.419 | 1.476 | 1.477 | 1.477 | 1.477 | 1.478 | 1.478 | 1.478 | 1.478 | 1.479 | 1.536 | 1.65 | 1.707 | 1.764 | 1.764 | 1.821
Falling Behind | Srg_BB006a | MW | SPEN Manweb | Rainhill |  | 6.674 | 7.408 | 7.822 | 7.826 | 8.227 | 8.232 | 9.863 | 10.274 | 10.263 | 10.252 | 10.253 | 10.252 | 10.665 | 10.669 | 10.671 | 10.673 | 10.676 | 10.678 | 10.681 | 10.682 | 10.683 | 11.095 | 11.92 | 12.333 | 12.744 | 12.745 | 13.156
Falling Behind | Srg_BB006a | MW | SPEN Manweb | St Asaph (Bodelwyddan) |  | 0 | 0 | 0 | 0 | 0 | 0 | 0 | 0 | 0 | 0 | 0 | 0 | 0 | 0 | 0 | 0 | 0 | 0 | 0 | 0 | 0 | 0 | 0 | 0 | 0 | 0 | 0
Falling Behind | Srg_BB006a | MW | SPEN Manweb | Trawsfynydd |  | 1.22 | 1.355 | 1.43 | 1.431 | 1.504 | 1.505 | 1.804 | 1.879 | 1.877 | 1.875 | 1.875 | 1.875 | 1.95 | 1.951 | 1.951 | 1.952 | 1.952 | 1.953 | 1.953 | 1.953 | 1.953 | 2.029 | 2.18 | 2.255 | 2.33 | 2.331 | 2.406
Falling Behind | Srg_BB006a | MW | SPEN Manweb | Wylfa |  | 0.718 | 0.797 | 0.842 | 0.842 | 0.885 | 0.886 | 1.061 | 1.105 | 1.104 | 1.103 | 1.103 | 1.103 | 1.148 | 1.148 | 1.148 | 1.148 | 1.149 | 1.149 | 1.149 | 1.149 | 1.149 | 1.194 | 1.283 | 1.327 | 1.371 | 1.371 | 1.416
Falling Behind | Srg_BB006a | MW | SSEN (SHEPD) | Abernethy |  | 0.526 | 0.586 | 0.616 | 0.613 | 0.654 | 0.65 | 0.793 | 0.826 | 0.834 | 0.843 | 0.843 | 0.844 | 0.875 | 0.872 | 0.87 | 0.868 | 0.866 | 0.865 | 0.863 | 0.862 | 0.861 | 0.893 | 0.957 | 0.988 | 1.021 | 1.021 | 1.054
Falling Behind | Srg_BB006a | MW | SSEN (SHEPD) | Alness |  | 0.467 | 0.519 | 0.546 | 0.544 | 0.58 | 0.577 | 0.703 | 0.732 | 0.74 | 0.747 | 0.747 | 0.748 | 0.776 | 0.773 | 0.772 | 0.77 | 0.768 | 0.767 | 0.765 | 0.764 | 0.763 | 0.792 | 0.849 | 0.876 | 0.905 | 0.905 | 0.934
Falling Behind | Srg_BB006a | MW | SSEN (SHEPD) | Arbroath |  | 0.313 | 0.348 | 0.366 | 0.365 | 0.389 | 0.387 | 0.471 | 0.491 | 0.496 | 0.501 | 0.501 | 0.501 | 0.52 | 0.518 | 0.517 | 0.516 | 0.515 | 0.514 | 0.513 | 0.512 | 0.512 | 0.531 | 0.569 | 0.587 | 0.607 | 0.607 | 0.626
Falling Behind | Srg_BB006a | MW | SSEN (SHEPD) | Ardkinglas |  | 0 | 0 | 0 | 0 | 0 | 0 | 0 | 0 | 0 | 0 | 0 | 0 | 0 | 0 | 0 | 0 | 0 | 0 | 0 | 0 | 0 | 0 | 0 | 0 | 0 | 0 | 0
Falling Behind | Srg_BB006a | MW | SSEN (SHEPD) | Ardmore |  | 0.376 | 0.419 | 0.44 | 0.439 | 0.468 | 0.465 | 0.169 | 0.176 | 0.178 | 0.18 | 0.18 | 0.18 | 0.187 | 0.186 | 0.186 | 0.185 | 0.185 | 0.185 | 0.184 | 0.184 | 0.184 | 0.191 | 0.204 | 0.211 | 0.218 | 0.218 | 0.225
Falling Behind | Srg_BB006a | MW | SSEN (SHEPD) | Beauly |  | 0.399 | 0.444 | 0.467 | 0.465 | 0.496 | 0.493 | 0.601 | 0.626 | 0.632 | 0.639 | 0.639 | 0.639 | 0.663 | 0.661 | 0.66 | 0.658 | 0.657 | 0.655 | 0.654 | 0.653 | 0.653 | 0.677 | 0.726 | 0.749 | 0.774 | 0.774 | 0.799
Falling Behind | Srg_BB006a | MW | SSEN (SHEPD) | Berryburn |  | 0 | 0 | 0 | 0 | 0 | 0 | 0 | 0 | 0 | 0 | 0 | 0 | 0 | 0 | 0 | 0 | 0 | 0 | 0 | 0 | 0 | 0 | 0 | 0 | 0 | 0 | 0
Falling Behind | Srg_BB006a | MW | SSEN (SHEPD) | Boat of Garten |  | 0.371 | 0.413 | 0.434 | 0.432 | 0.461 | 0.459 | 0.559 | 0.582 | 0.588 | 0.594 | 0.594 | 0.595 | 0.617 | 0.615 | 0.614 | 0.612 | 0.611 | 0.61 | 0.608 | 0.607 | 0.607 | 0.63 | 0.675 | 0.697 | 0.72 | 0.72 | 0.743
Falling Behind | Srg_BB006a | MW | SSEN (SHEPD) | Braco West |  | 0.585 | 0.651 | 0.685 | 0.682 | 0.728 | 0.723 | 0.881 | 0.918 | 0.927 | 0.937 | 0.936 | 0.937 | 0.972 | 0.969 | 0.967 | 0.965 | 0.962 | 0.961 | 0.958 | 0.957 | 0.957 | 0.992 | 1.063 | 1.098 | 1.135 | 1.134 | 1.171
Falling Behind | Srg_BB006a | MW | SSEN (SHEPD) | Bridge of Dun |  | 0.371 | 0.413 | 0.434 | 0.433 | 0.461 | 0.459 | 0.559 | 0.582 | 0.588 | 0.595 | 0.594 | 0.595 | 0.617 | 0.615 | 0.614 | 0.612 | 0.611 | 0.61 | 0.608 | 0.608 | 0.607 | 0.63 | 0.675 | 0.697 | 0.72 | 0.72 | 0.743
Falling Behind | Srg_BB006a | MW | SSEN (SHEPD) | Broadford |  | 0.207 | 0.231 | 0.243 | 0.242 | 0.258 | 0.256 | 0.312 | 0.325 | 0.329 | 0.332 | 0.332 | 0.332 | 0.345 | 0.344 | 0.343 | 0.342 | 0.341 | 0.341 | 0.34 | 0.339 | 0.339 | 0.352 | 0.377 | 0.389 | 0.402 | 0.402 | 0.415
Falling Behind | Srg_BB006a | MW | SSEN (SHEPD) | Brora |  | 0.115 | 0.128 | 0.135 | 0.134 | 0.143 | 0.142 | 0.173 | 0.181 | 0.183 | 0.184 | 0.184 | 0.185 | 0.191 | 0.191 | 0.191 | 0.19 | 0.19 | 0.189 | 0.189 | 0.189 | 0.188 | 0.196 | 0.21 | 0.216 | 0.223 | 0.223 | 0.231
Falling Behind | Srg_BB006a | MW | SSEN (SHEPD) | Burghmuir |  | 0.628 | 0.698 | 0.735 | 0.732 | 0.78 | 0.776 | 0.945 | 0.985 | 0.995 | 1.005 | 1.005 | 1.006 | 1.043 | 1.04 | 1.038 | 1.035 | 1.033 | 1.031 | 1.029 | 1.028 | 1.027 | 1.065 | 1.142 | 1.179 | 1.218 | 1.218 | 1.257
Falling Behind | Srg_BB006a | MW | SSEN (SHEPD) | Cairnford |  | 0 | 0 | 0 | 0 | 0 | 0 | 0 | 0 | 0 | 0 | 0 | 0 | 0 | 0 | 0 | 0 | 0 | 0 | 0 | 0 | 0 | 0 | 0 | 0 | 0 | 0 | 0
Falling Behind | Srg_BB006a | MW | SSEN (SHEPD) | Carradale |  | 0.155 | 0.173 | 0.182 | 0.181 | 0.193 | 0.192 | 0.234 | 0.243 | 0.246 | 0.248 | 0.248 | 0.249 | 0.258 | 0.257 | 0.256 | 0.256 | 0.255 | 0.255 | 0.254 | 0.254 | 0.254 | 0.263 | 0.282 | 0.291 | 0.301 | 0.301 | 0.311
Falling Behind | Srg_BB006a | MW | SSEN (SHEPD) | Cassley |  | 0.034 | 0.038 | 0.04 | 0.039 | 0.042 | 0.042 | 0.051 | 0.053 | 0.054 | 0.054 | 0.054 | 0.054 | 0.056 | 0.056 | 0.056 | 0.056 | 0.056 | 0.055 | 0.055 | 0.055 | 0.055 | 0.057 | 0.061 | 0.063 | 0.066 | 0.066 | 0.068
Falling Behind | Srg_BB006a | MW | SSEN (SHEPD) | Ceannacroc |  | 0.047 | 0.052 | 0.054 | 0.054 | 0.058 | 0.058 | 0.07 | 0.073 | 0.074 | 0.075 | 0.075 | 0.075 | 0.077 | 0.077 | 0.077 | 0.077 | 0.077 | 0.076 | 0.076 | 0.076 | 0.076 | 0.079 | 0.085 | 0.087 | 0.09 | 0.09 | 0.093
Falling Behind | Srg_BB006a | MW | SSEN (SHEPD) | Charleston |  | 0.27 | 0.3 | 0.316 | 0.315 | 0.335 | 0.334 | 0.406 | 0.423 | 0.428 | 0.432 | 0.432 | 0.433 | 0.449 | 0.447 | 0.446 | 0.445 | 0.444 | 0.443 | 0.442 | 0.442 | 0.442 | 0.458 | 0.491 | 0.507 | 0.524 | 0.524 | 0.54
Falling Behind | Srg_BB006a | MW | SSEN (SHEPD) | Clachan |  | 0.04 | 0.045 | 0.047 | 0.047 | 0.05 | 0.05 | 0.061 | 0.063 | 0.064 | 0.064 | 0.064 | 0.065 | 0.067 | 0.067 | 0.067 | 0.066 | 0.066 | 0.066 | 0.066 | 0.066 | 0.066 | 0.068 | 0.073 | 0.076 | 0.078 | 0.078 | 0.081
Falling Behind | Srg_BB006a | MW | SSEN (SHEPD) | Clayhills |  | 0.399 | 0.444 | 0.467 | 0.465 | 0.496 | 0.494 | 0.601 | 0.626 | 0.633 | 0.64 | 0.639 | 0.64 | 0.664 | 0.662 | 0.66 | 0.659 | 0.657 | 0.656 | 0.655 | 0.654 | 0.653 | 0.678 | 0.726 | 0.75 | 0.775 | 0.775 | 0.8
Falling Behind | Srg_BB006a | MW | SSEN (SHEPD) | Coupar Angus |  | 0.328 | 0.365 | 0.383 | 0.382 | 0.407 | 0.405 | 0.493 | 0.514 | 0.519 | 0.525 | 0.524 | 0.525 | 0.544 | 0.543 | 0.542 | 0.54 | 0.539 | 0.538 | 0.537 | 0.536 | 0.536 | 0.556 | 0.596 | 0.615 | 0.635 | 0.635 | 0.656
Falling Behind | Srg_BB006a | MW | SSEN (SHEPD) | Craig Murrail |  | 0 | 0 | 0 | 0 | 0.312 | 0.311 | 0.378 | 0.394 | 0.398 | 0.403 | 0.402 | 0.403 | 0.418 | 0.416 | 0.416 | 0.415 | 0.414 | 0.413 | 0.412 | 0.412 | 0.411 | 0.427 | 0.457 | 0.472 | 0.488 | 0.488 | 0.503
Falling Behind | Srg_BB006a | MW | SSEN (SHEPD) | Craigiebuckler |  | 0.405 | 0.451 | 0.474 | 0.472 | 0.503 | 0.501 | 0.61 | 0.635 | 0.642 | 0.649 | 0.648 | 0.649 | 0.673 | 0.671 | 0.67 | 0.668 | 0.666 | 0.665 | 0.664 | 0.663 | 0.663 | 0.687 | 0.737 | 0.761 | 0.786 | 0.786 | 0.811
Falling Behind | Srg_BB006a | MW | SSEN (SHEPD) | Dallas |  | 0 | 0 | 0 | 0 | 0 | 0 | 0 | 0 | 0 | 0 | 0 | 0 | 0 | 0 | 0 | 0 | 0 | 0 | 0 | 0 | 0 | 0 | 0 | 0 | 0 | 0 | 0
Falling Behind | Srg_BB006a | MW | SSEN (SHEPD) | Dounreay |  | 0.193 | 0.215 | 0.226 | 0.225 | 0.24 | 0.238 | 0.291 | 0.303 | 0.306 | 0.309 | 0.309 | 0.309 | 0.321 | 0.32 | 0.319 | 0.318 | 0.317 | 0.317 | 0.316 | 0.316 | 0.316 | 0.327 | 0.351 | 0.362 | 0.374 | 0.374 | 0.386
Falling Behind | Srg_BB006a | MW | SSEN (SHEPD) | Dudhope |  | 0.557 | 0.62 | 0.652 | 0 | 0 | 0 | 0 | 0 | 0 | 0 | 0 | 0 | 0 | 0 | 0 | 0 | 0 | 0 | 0 | 0 | 0 | 0 | 0 | 0 | 0 | 0 | 0
Falling Behind | Srg_BB006a | MW | SSEN (SHEPD) | Dunbeath |  | 0 | 0 | 0 | 0 | 0 | 0 | 0 | 0 | 0 | 0 | 0 | 0 | 0 | 0 | 0 | 0 | 0 | 0 | 0 | 0 | 0 | 0 | 0 | 0 | 0 | 0 | 0
Falling Behind | Srg_BB006a | MW | SSEN (SHEPD) | Dunoon |  | 0.25 | 0.278 | 0.293 | 0.292 | 0.311 | 0.309 | 0.377 | 0.392 | 0.396 | 0.401 | 0.4 | 0.401 | 0.416 | 0.414 | 0.414 | 0.413 | 0.412 | 0.411 | 0.41 | 0.41 | 0.409 | 0.425 | 0.455 | 0.47 | 0.485 | 0.485 | 0.501
Falling Behind | Srg_BB006a | MW | SSEN (SHEPD) | Dunvegan |  | 0.25 | 0.278 | 0.293 | 0.292 | 0.311 | 0.309 | 0.377 | 0.392 | 0.396 | 0.401 | 0.401 | 0.401 | 0.416 | 0.414 | 0.414 | 0.413 | 0.412 | 0.411 | 0.41 | 0.41 | 0.409 | 0.425 | 0.455 | 0.47 | 0.485 | 0.485 | 0.501
Falling Behind | Srg_BB006a | MW | SSEN (SHEPD) | Dyce |  | 0.476 | 0.529 | 0.557 | 0.554 | 0.591 | 0.588 | 0.716 | 0.746 | 0.754 | 0.762 | 0.762 | 0.762 | 0.791 | 0.788 | 0.787 | 0.785 | 0.783 | 0.781 | 0.78 | 0.779 | 0.778 | 0.807 | 0.865 | 0.893 | 0.923 | 0.923 | 0.952
Falling Behind | Srg_BB006a | MW | SSEN (SHEPD) | Eday (Orkney) |  | 0 | 0 | 0 | 0 | 0 | 0 | 0.084 | 0.088 | 0.089 | 0.09 | 0.09 | 0.09 | 0.093 | 0.093 | 0.093 | 0.092 | 0.092 | 0.092 | 0.092 | 0.092 | 0.092 | 0.095 | 0.102 | 0.105 | 0.109 | 0.109 | 0.112
Falling Behind | Srg_BB006a | MW | SSEN (SHEPD) | Elgin |  | 0.63 | 0.701 | 0.737 | 0.734 | 0.783 | 0.778 | 0.949 | 0.988 | 0.998 | 1.009 | 1.009 | 1.01 | 1.047 | 1.044 | 1.042 | 1.039 | 1.037 | 1.035 | 1.033 | 1.031 | 1.031 | 1.069 | 1.146 | 1.183 | 1.222 | 1.222 | 1.261
Falling Behind | Srg_BB006a | MW | SSEN (SHEPD) | Errochty |  | 0 | 0 | 0.199 | 0.198 | 0.211 | 0.21 | 0.256 | 0.267 | 0.269 | 0.272 | 0.272 | 0.272 | 0.282 | 0.281 | 0.281 | 0.28 | 0.279 | 0.279 | 0.278 | 0.278 | 0.278 | 0.288 | 0.309 | 0.319 | 0.329 | 0.329 | 0.34
Falling Behind | Srg_BB006a | MW | SSEN (SHEPD) | Fasnakyle |  | 0.279 | 0.311 | 0.327 | 0.325 | 0.347 | 0.345 | 0.42 | 0.438 | 0.442 | 0.447 | 0.447 | 0.447 | 0.464 | 0.463 | 0.462 | 0.461 | 0.459 | 0.459 | 0.458 | 0.457 | 0.457 | 0.474 | 0.508 | 0.524 | 0.542 | 0.542 | 0.559
Falling Behind | Srg_BB006a | MW | SSEN (SHEPD) | Fetteresso |  | 0 | 0 | 0 | 0 | 0 | 0 | 0 | 0 | 0 | 0 | 0 | 0 | 0 | 0 | 0 | 0 | 0 | 0 | 0 | 0 | 0 | 0 | 0 | 0 | 0 | 0 | 0
Falling Behind | Srg_BB006a | MW | SSEN (SHEPD) | Fiddes |  | 0.211 | 0.235 | 0.247 | 0.246 | 0.263 | 0.261 | 0.318 | 0.332 | 0.335 | 0.339 | 0.338 | 0.339 | 0.351 | 0.35 | 0.35 | 0.349 | 0.348 | 0.347 | 0.347 | 0.346 | 0.346 | 0.359 | 0.384 | 0.397 | 0.41 | 0.41 | 0.423
Falling Behind | Srg_BB006a | MW | SSEN (SHEPD) | Finstown (Orkney) |  | 0 | 0 | 0 | 0 | 0.399 | 0.396 | 0.399 | 0.415 | 0.42 | 0.424 | 0.424 | 0.424 | 0.44 | 0.439 | 0.438 | 0.437 | 0.436 | 0.435 | 0.434 | 0.433 | 0.433 | 0.449 | 0.481 | 0.497 | 0.514 | 0.513 | 0.53
Falling Behind | Srg_BB006a | MW | SSEN (SHEPD) | Fort Augustus |  | 0.049 | 0.055 | 0.058 | 0.057 | 0.061 | 0.061 | 0.074 | 0.077 | 0.078 | 0.079 | 0.079 | 0.079 | 0.082 | 0.082 | 0.081 | 0.081 | 0.081 | 0.081 | 0.081 | 0.081 | 0.08 | 0.084 | 0.089 | 0.092 | 0.095 | 0.095 | 0.099
Falling Behind | Srg_BB006a | MW | SSEN (SHEPD) | Fort William |  | 0.421 | 0.468 | 0.492 | 0.49 | 0.523 | 0.52 | 0.634 | 0.66 | 0.667 | 0.674 | 0.674 | 0.675 | 0.7 | 0.697 | 0.696 | 0.694 | 0.693 | 0.691 | 0.69 | 0.689 | 0.689 | 0.714 | 0.765 | 0.79 | 0.817 | 0.816 | 0.843
Falling Behind | Srg_BB006a | MW | SSEN (SHEPD) | Fraserburgh |  | 0.228 | 0.253 | 0.266 | 0.265 | 0.283 | 0.281 | 0.343 | 0.357 | 0.361 | 0.365 | 0.364 | 0.365 | 0.378 | 0.377 | 0.376 | 0.376 | 0.375 | 0.374 | 0.373 | 0.373 | 0.372 | 0.386 | 0.414 | 0.428 | 0.442 | 0.442 | 0.456
Falling Behind | Srg_BB006a | MW | SSEN (SHEPD) | Glenfarclas |  | 0 | 0 | 0 | 0 | 0 | 0 | 0 | 0 | 0 | 0 | 0 | 0 | 0 | 0 | 0 | 0 | 0 | 0 | 0 | 0 | 0 | 0 | 0 | 0 | 0 | 0 | 0
Falling Behind | Srg_BB006a | MW | SSEN (SHEPD) | Gremista (Shetland) |  | 0 | 0.728 | 0.766 | 0.763 | 0.813 | 0.809 | 0.985 | 1.026 | 1.037 | 1.048 | 1.047 | 1.048 | 1.087 | 1.084 | 1.082 | 1.079 | 1.076 | 1.074 | 1.072 | 1.071 | 1.07 | 1.11 | 1.189 | 1.228 | 1.269 | 1.269 | 1.31
Falling Behind | Srg_BB006a | MW | SSEN (SHEPD) | Grudie Bridge |  | 0.095 | 0.105 | 0.111 | 0.11 | 0.118 | 0.117 | 0.143 | 0.148 | 0.15 | 0.152 | 0.151 | 0.152 | 0.157 | 0.157 | 0.156 | 0.156 | 0.156 | 0.155 | 0.155 | 0.155 | 0.155 | 0.161 | 0.172 | 0.178 | 0.184 | 0.183 | 0.189
Falling Behind | Srg_BB006a | MW | SSEN (SHEPD) | Harris |  | 0 | 0 | 0 | 0 | 0 | 0 | 0.025 | 0.026 | 0.027 | 0.027 | 0.027 | 0.027 | 0.028 | 0.028 | 0.028 | 0.028 | 0.028 | 0.028 | 0.028 | 0.028 | 0.028 | 0.029 | 0.031 | 0.032 | 0.033 | 0.033 | 0.034
Falling Behind | Srg_BB006a | MW | SSEN (SHEPD) | Inverness |  | 1.026 | 1.141 | 1.2 | 1.195 | 1.275 | 1.268 | 1.544 | 1.609 | 1.626 | 1.643 | 1.642 | 1.644 | 1.705 | 1.7 | 1.696 | 1.692 | 1.688 | 1.685 | 1.682 | 1.68 | 1.678 | 1.741 | 1.866 | 1.926 | 1.99 | 1.99 | 2.054
Falling Behind | Srg_BB006a | MW | SSEN (SHEPD) | Keith |  | 0.728 | 0.716 | 0.753 | 0.75 | 0.8 | 0.796 | 0.969 | 1.01 | 1.02 | 1.031 | 1.031 | 1.032 | 1.07 | 1.066 | 1.064 | 1.062 | 1.059 | 1.057 | 1.055 | 1.054 | 1.053 | 1.092 | 1.171 | 1.209 | 1.249 | 1.249 | 1.289
Falling Behind | Srg_BB006a | MW | SSEN (SHEPD) | Killin |  | 0.125 | 0.139 | 0.146 | 0.145 | 0.155 | 0.154 | 0.188 | 0.195 | 0.197 | 0.199 | 0.199 | 0.199 | 0.206 | 0.205 | 0.205 | 0.204 | 0.204 | 0.204 | 0.203 | 0.203 | 0.203 | 0.21 | 0.225 | 0.233 | 0.241 | 0.241 | 0.249
Falling Behind | Srg_BB006a | MW | SSEN (SHEPD) | Kinlochleven |  | 0.045 | 0.05 | 0.053 | 0.053 | 0.056 | 0.056 | 0.068 | 0.071 | 0.072 | 0.073 | 0.073 | 0.073 | 0.075 | 0.075 | 0.075 | 0.075 | 0.075 | 0.075 | 0.074 | 0.074 | 0.074 | 0.077 | 0.083 | 0.085 | 0.088 | 0.088 | 0.091
Falling Behind | Srg_BB006a | MW | SSEN (SHEPD) | Kintore |  | 1.238 | 1.3 | 1.367 | 1.362 | 1.452 | 1.444 | 1.759 | 1.833 | 1.852 | 1.871 | 1.87 | 1.872 | 1.942 | 1.936 | 1.932 | 1.927 | 1.922 | 1.919 | 1.915 | 1.913 | 1.911 | 1.983 | 2.125 | 2.194 | 2.267 | 2.266 | 2.339
Falling Behind | Srg_BB006a | MW | SSEN (SHEPD) | Lairg |  | 0.028 | 0.032 | 0.033 | 0.033 | 0.035 | 0.035 | 0.043 | 0.045 | 0.045 | 0.046 | 0.046 | 0.046 | 0.047 | 0.047 | 0.047 | 0.047 | 0.047 | 0.047 | 0.047 | 0.047 | 0.047 | 0.048 | 0.052 | 0.053 | 0.055 | 0.055 | 0.057
Falling Behind | Srg_BB006a | MW | SSEN (SHEPD) | Lunanhead |  | 0.426 | 0.474 | 0.498 | 0.496 | 0.529 | 0.526 | 0.641 | 0.668 | 0.675 | 0.682 | 0.682 | 0.682 | 0.708 | 0.705 | 0.704 | 0.702 | 0.701 | 0.699 | 0.698 | 0.697 | 0.696 | 0.722 | 0.774 | 0.799 | 0.826 | 0.826 | 0.852
Falling Behind | Srg_BB006a | MW | SSEN (SHEPD) | Lyndhurst |  | 0.293 | 0.326 | 0.343 | 0.342 | 0.365 | 0.363 | 0.442 | 0.46 | 0.465 | 0.47 | 0.47 | 0.47 | 0.488 | 0.486 | 0.485 | 0.484 | 0.483 | 0.482 | 0.481 | 0.48 | 0.48 | 0.498 | 0.534 | 0.551 | 0.569 | 0.569 | 0.587
Falling Behind | Srg_BB006a | MW | SSEN (SHEPD) | Macduff |  | 0.278 | 0.309 | 0.325 | 0.324 | 0.346 | 0.344 | 0.419 | 0.436 | 0.441 | 0.445 | 0.445 | 0.446 | 0.462 | 0.461 | 0.46 | 0.459 | 0.457 | 0.457 | 0.456 | 0.455 | 0.455 | 0.472 | 0.506 | 0.522 | 0.539 | 0.539 | 0.557
Falling Behind | Srg_BB006a | MW | SSEN (SHEPD) | Milton of Craigie |  | 0.7 | 0.778 | 0.818 | 0.815 | 0.87 | 0.865 | 1.053 | 1.097 | 1.109 | 1.12 | 1.12 | 1.121 | 1.163 | 1.159 | 1.157 | 1.154 | 1.151 | 1.149 | 1.147 | 1.145 | 1.144 | 1.187 | 1.272 | 1.314 | 1.357 | 1.357 | 1.4
Falling Behind | Srg_BB006a | MW | SSEN (SHEPD) | Mybster |  | 0.165 | 0.184 | 0.194 | 0.193 | 0.206 | 0.205 | 0.249 | 0.26 | 0.262 | 0.265 | 0.265 | 0.265 | 0.275 | 0.274 | 0.274 | 0.273 | 0.272 | 0.272 | 0.271 | 0.271 | 0.271 | 0.281 | 0.301 | 0.311 | 0.321 | 0.321 | 0.331
Falling Behind | Srg_BB006a | MW | SSEN (SHEPD) | Nairn |  | 0.54 | 0.601 | 0.632 | 0.629 | 0.671 | 0.667 | 0.813 | 0.847 | 0.856 | 0.865 | 0.864 | 0.865 | 0.897 | 0.894 | 0.893 | 0.891 | 0.888 | 0.887 | 0.885 | 0.884 | 0.883 | 0.916 | 0.982 | 1.014 | 1.047 | 1.047 | 1.081
Falling Behind | Srg_BB006a | MW | SSEN (SHEPD) | Orrin |  | 0 | 0 | 0 | 0 | 0 | 0 | 0 | 0 | 0 | 0 | 0 | 0 | 0 | 0 | 0 | 0 | 0 | 0 | 0 | 0 | 0 | 0 | 0 | 0 | 0 | 0 | 0
Falling Behind | Srg_BB006a | MW | SSEN (SHEPD) | Persley |  | 0.702 | 0.78 | 0.821 | 0.818 | 0.872 | 0.867 | 1.056 | 1.1 | 1.112 | 1.124 | 1.123 | 1.124 | 1.166 | 1.162 | 1.16 | 1.157 | 1.154 | 1.152 | 1.15 | 1.149 | 1.148 | 1.191 | 1.276 | 1.317 | 1.361 | 1.361 | 1.404
Falling Behind | Srg_BB006a | MW | SSEN (SHEPD) | Peterhead Grange |  | 0.34 | 0.378 | 0.397 | 0.396 | 0.422 | 0.42 | 0.512 | 0.533 | 0.538 | 0.544 | 0.544 | 0.544 | 0.565 | 0.563 | 0.562 | 0.56 | 0.559 | 0.558 | 0.557 | 0.556 | 0.556 | 0.577 | 0.618 | 0.638 | 0.659 | 0.659 | 0.68
Falling Behind | Srg_BB006a | MW | SSEN (SHEPD) | Peterhead Shell |  | 0.079 | 0.088 | 0.093 | 0.092 | 0.098 | 0.098 | 0.119 | 0.124 | 0.125 | 0.127 | 0.127 | 0.127 | 0.132 | 0.131 | 0.131 | 0.131 | 0.13 | 0.13 | 0.13 | 0.13 | 0.129 | 0.134 | 0.144 | 0.149 | 0.153 | 0.153 | 0.158
Falling Behind | Srg_BB006a | MW | SSEN (SHEPD) | Port Ann |  | 0.251 | 0.28 | 0.294 | 0.293 | 0 | 0 | 0 | 0 | 0 | 0 | 0 | 0 | 0 | 0 | 0 | 0 | 0 | 0 | 0 | 0 | 0 | 0 | 0 | 0 | 0 | 0 | 0
Falling Behind | Srg_BB006a | MW | SSEN (SHEPD) | Quoich |  | 0.008 | 0.009 | 0.01 | 0.01 | 0.01 | 0.01 | 0.012 | 0.013 | 0.013 | 0.013 | 0.013 | 0.013 | 0.014 | 0.014 | 0.014 | 0.014 | 0.014 | 0.014 | 0.013 | 0.013 | 0.013 | 0.014 | 0.015 | 0.015 | 0.016 | 0.016 | 0.016
Falling Behind | Srg_BB006a | MW | SSEN (SHEPD) | Rannoch |  | 0.387 | 0.431 | 0.453 | 0.451 | 0.481 | 0.478 | 0.583 | 0.607 | 0.613 | 0.62 | 0.62 | 0.62 | 0.643 | 0.641 | 0.64 | 0.638 | 0.637 | 0.636 | 0.634 | 0.634 | 0.633 | 0.657 | 0.704 | 0.727 | 0.751 | 0.751 | 0.775
Falling Behind | Srg_BB006a | MW | SSEN (SHEPD) | Redmoss |  | 0.428 | 0.476 | 0.501 | 0.499 | 0.532 | 0.529 | 0.645 | 0.672 | 0.679 | 0.686 | 0.686 | 0.686 | 0.712 | 0.709 | 0.708 | 0.706 | 0.705 | 0.703 | 0.702 | 0.701 | 0.701 | 0.727 | 0.779 | 0.804 | 0.831 | 0.831 | 0.857
Falling Behind | Srg_BB006a | MW | SSEN (SHEPD) | Rothienorman |  | 0 | 0.171 | 0.18 | 0.179 | 0.191 | 0.19 | 0.232 | 0.241 | 0.244 | 0.246 | 0.246 | 0.247 | 0.256 | 0.255 | 0.254 | 0.254 | 0.253 | 0.253 | 0.252 | 0.252 | 0.252 | 0.261 | 0.28 | 0.289 | 0.299 | 0.298 | 0.308
Falling Behind | Srg_BB006a | MW | SSEN (SHEPD) | Shin |  | 0.043 | 0.048 | 0.051 | 0.051 | 0.054 | 0.054 | 0.065 | 0.068 | 0.069 | 0.07 | 0.069 | 0.07 | 0.072 | 0.072 | 0.072 | 0.072 | 0.071 | 0.071 | 0.071 | 0.071 | 0.071 | 0.074 | 0.079 | 0.081 | 0.084 | 0.084 | 0.087
Falling Behind | Srg_BB006a | MW | SSEN (SHEPD) | Sloy |  | 0.04 | 0.044 | 0.047 | 0.047 | 0.05 | 0.049 | 0.06 | 0.063 | 0.063 | 0.064 | 0.064 | 0.064 | 0.066 | 0.066 | 0.066 | 0.066 | 0.065 | 0.065 | 0.065 | 0.065 | 0.065 | 0.067 | 0.072 | 0.075 | 0.077 | 0.077 | 0.08
Falling Behind | Srg_BB006a | MW | SSEN (SHEPD) | St Fergus Gas Terminal |  | 0.047 | 0.053 | 0.055 | 0.055 | 0.059 | 0.058 | 0.071 | 0.074 | 0.075 | 0.076 | 0.076 | 0.076 | 0.079 | 0.078 | 0.078 | 0.078 | 0.078 | 0.078 | 0.078 | 0.077 | 0.077 | 0.08 | 0.086 | 0.089 | 0.092 | 0.092 | 0.095
Falling Behind | Srg_BB006a | MW | SSEN (SHEPD) | St Fillans |  | 0.025 | 0.028 | 0.03 | 0.03 | 0.032 | 0.031 | 0.038 | 0.04 | 0.04 | 0.041 | 0.041 | 0.041 | 0.042 | 0.042 | 0.042 | 0.042 | 0.042 | 0.042 | 0.041 | 0.041 | 0.041 | 0.043 | 0.046 | 0.048 | 0.049 | 0.049 | 0.051
Falling Behind | Srg_BB006a | MW | SSEN (SHEPD) | Stannahs Gate |  | 0 | 0 | 0 | 0.649 | 0.692 | 0.688 | 0.839 | 0.874 | 0.883 | 0.892 | 0.892 | 0.892 | 0.926 | 0.923 | 0.921 | 0.919 | 0.916 | 0.915 | 0.913 | 0.912 | 0.911 | 0.945 | 1.013 | 1.046 | 1.08 | 1.08 | 1.115
Falling Behind | Srg_BB006a | MW | SSEN (SHEPD) | Stornoway |  | 0 | 0 | 0 | 0 | 0 | 0 | 0.372 | 0.388 | 0.392 | 0.396 | 0.396 | 0.396 | 0.411 | 0.41 | 0.409 | 0.408 | 0.407 | 0.406 | 0.405 | 0.405 | 0.405 | 0.42 | 0.45 | 0.464 | 0.48 | 0.48 | 0.495
Falling Behind | Srg_BB006a | MW | SSEN (SHEPD) | Strichen |  | 0.386 | 0.429 | 0.451 | 0.45 | 0.48 | 0.477 | 0.581 | 0.605 | 0.611 | 0.618 | 0.618 | 0.618 | 0.641 | 0.639 | 0.638 | 0.636 | 0.635 | 0.634 | 0.632 | 0.632 | 0.631 | 0.655 | 0.702 | 0.724 | 0.748 | 0.748 | 0.772
Falling Behind | Srg_BB006a | MW | SSEN (SHEPD) | Tarland |  | 0.322 | 0.358 | 0.376 | 0.375 | 0.4 | 0.398 | 0.484 | 0.504 | 0.51 | 0.515 | 0.515 | 0.515 | 0.534 | 0.532 | 0.531 | 0.53 | 0.529 | 0.528 | 0.527 | 0.526 | 0.526 | 0.545 | 0.584 | 0.604 | 0.624 | 0.623 | 0.644
Falling Behind | Srg_BB006a | MW | SSEN (SHEPD) | Taynuilt |  | 0.384 | 0.428 | 0.45 | 0.448 | 0.478 | 0.475 | 0.579 | 0.603 | 0.609 | 0.616 | 0.615 | 0.616 | 0.639 | 0.637 | 0.636 | 0.634 | 0.632 | 0.631 | 0.63 | 0.629 | 0.629 | 0.652 | 0.699 | 0.722 | 0.746 | 0.746 | 0.769
Falling Behind | Srg_BB006a | MW | SSEN (SHEPD) | Thurso |  | 0.574 | 0.639 | 0.672 | 0.669 | 0.315 | 0.313 | 0.382 | 0.398 | 0.402 | 0.406 | 0.406 | 0.406 | 0.421 | 0.42 | 0.419 | 0.418 | 0.417 | 0.416 | 0.415 | 0.415 | 0.415 | 0.43 | 0.461 | 0.476 | 0.492 | 0.492 | 0.507
Falling Behind | Srg_BB006a | MW | SSEN (SHEPD) | Tummel Bridge |  | 0.17 | 0.189 | 0 | 0 | 0 | 0 | 0 | 0 | 0 | 0 | 0 | 0 | 0 | 0 | 0 | 0 | 0 | 0 | 0 | 0 | 0 | 0 | 0 | 0 | 0 | 0 | 0
Falling Behind | Srg_BB006a | MW | SSEN (SHEPD) | Willowdale |  | 0.404 | 0.45 | 0.473 | 0.471 | 0.502 | 0.499 | 0.609 | 0.634 | 0.641 | 0.647 | 0.647 | 0.648 | 0.672 | 0.67 | 0.668 | 0.667 | 0.665 | 0.664 | 0.663 | 0.662 | 0.661 | 0.686 | 0.735 | 0.759 | 0.784 | 0.784 | 0.809
Falling Behind | Srg_BB006a | MW | SSEN (SHEPD) | Woodhill |  | 0.542 | 0.603 | 0.635 | 0.632 | 0.674 | 0.67 | 0.817 | 0.851 | 0.86 | 0.869 | 0.868 | 0.869 | 0.902 | 0.899 | 0.897 | 0.895 | 0.893 | 0.891 | 0.889 | 0.888 | 0.887 | 0.921 | 0.986 | 1.019 | 1.052 | 1.052 | 1.086
Falling Behind | Srg_BB006a | MW | SSEN South | Acton Lane 66kV |  | 0.393 | 0.436 | 0.46 | 0.46 | 0.484 | 0.484 | 0.58 | 0.604 | 0.604 | 0.603 | 0.603 | 0.603 | 0.627 | 0.628 | 0.628 | 0.628 | 0.628 | 0.628 | 0.628 | 0.628 | 0.628 | 0.653 | 0.701 | 0.725 | 0.75 | 0.75 | 0.774
Falling Behind | Srg_BB006a | MW | SSEN South | Axminster H |  | 0.995 | 1.104 | 1.166 | 1.167 | 1.226 | 1.227 | 1.47 | 1.532 | 1.53 | 1.528 | 1.529 | 1.528 | 1.59 | 1.59 | 1.591 | 1.591 | 1.592 | 1.592 | 1.592 | 1.592 | 1.593 | 1.654 | 1.777 | 1.839 | 1.9 | 1.9 | 1.961
Falling Behind | Srg_BB006a | MW | SSEN South | Botley Wood |  | 1.364 | 1.514 | 1.599 | 1.6 | 1.682 | 1.683 | 2.016 | 2.1 | 2.098 | 2.096 | 2.096 | 2.096 | 2.18 | 2.181 | 2.181 | 2.182 | 2.183 | 2.183 | 2.183 | 2.184 | 2.184 | 2.268 | 2.437 | 2.521 | 2.605 | 2.605 | 2.69
Falling Behind | Srg_BB006a | MW | SSEN South | Bramley |  | 7.659 | 8.501 | 8.977 | 8.98 | 9.441 | 9.446 | 11.318 | 11.79 | 11.777 | 11.765 | 11.765 | 11.764 | 12.238 | 12.243 | 12.245 | 12.248 | 12.251 | 12.254 | 12.256 | 12.258 | 12.259 | 12.732 | 13.678 | 14.153 | 14.625 | 14.625 | 15.097
Falling Behind | Srg_BB006a | MW | SSEN South | Canal Bank (Willesden 66kV) |  | 0.542 | 0.602 | 0.635 | 0.635 | 0.668 | 0.668 | 0.801 | 0.834 | 0.833 | 0.833 | 0.833 | 0.833 | 0.866 | 0.866 | 0.867 | 0.867 | 0.867 | 0.867 | 0.867 | 0.867 | 0.867 | 0.901 | 0.968 | 1.002 | 1.035 | 1.035 | 1.068
Falling Behind | Srg_BB006a | MW | SSEN South | Chickerell |  | 0.979 | 1.086 | 1.147 | 1.148 | 1.206 | 1.207 | 1.446 | 1.507 | 1.505 | 1.504 | 1.504 | 1.503 | 1.564 | 1.565 | 1.565 | 1.565 | 1.566 | 1.566 | 1.566 | 1.567 | 1.567 | 1.627 | 1.748 | 1.809 | 1.869 | 1.869 | 1.929
Falling Behind | Srg_BB006a | MW | SSEN South | Cowley |  | 8.422 | 9.348 | 9.871 | 9.875 | 10.381 | 10.387 | 12.446 | 12.964 | 12.951 | 12.937 | 12.938 | 12.936 | 13.458 | 13.462 | 13.465 | 13.469 | 13.472 | 13.474 | 13.478 | 13.479 | 13.48 | 14 | 15.041 | 15.563 | 16.082 | 16.082 | 16.601
Falling Behind | Srg_BB006a | MW | SSEN South | Ealing |  | 3.036 | 3.37 | 3.559 | 3.56 | 3.743 | 3.745 | 4.487 | 4.674 | 4.669 | 4.664 | 4.664 | 4.664 | 4.852 | 4.854 | 4.855 | 4.856 | 4.857 | 4.858 | 4.859 | 4.86 | 4.86 | 5.048 | 5.423 | 5.611 | 5.798 | 5.798 | 5.985
Falling Behind | Srg_BB006a | MW | SSEN South | East Claydon |  | 6.293 | 6.985 | 7.376 | 7.379 | 7.757 | 7.762 | 9.3 | 9.688 | 9.678 | 9.667 | 9.668 | 9.667 | 10.056 | 10.06 | 10.062 | 10.064 | 10.067 | 10.069 | 10.071 | 10.072 | 10.073 | 10.462 | 11.239 | 11.629 | 12.017 | 12.017 | 12.405
Falling Behind | Srg_BB006a | MW | SSEN South | Fawley |  | 1.829 | 2.03 | 2.143 | 2.144 | 2.254 | 2.255 | 2.702 | 2.815 | 2.812 | 2.809 | 2.809 | 2.809 | 2.922 | 2.923 | 2.924 | 2.925 | 2.925 | 2.926 | 2.927 | 2.927 | 2.927 | 3.04 | 3.266 | 3.379 | 3.492 | 3.492 | 3.605
Falling Behind | Srg_BB006a | MW | SSEN South | Fleet |  | 8.94 | 9.923 | 10.479 | 10.483 | 11.02 | 11.026 | 13.212 | 13.762 | 13.748 | 13.733 | 13.734 | 13.733 | 14.286 | 14.291 | 14.294 | 14.298 | 14.301 | 14.304 | 14.307 | 14.309 | 14.31 | 14.862 | 15.967 | 16.521 | 17.072 | 17.072 | 17.623
Falling Behind | Srg_BB006a | MW | SSEN South | Greenford (Willesden 66kV) |  | 0.511 | 0.568 | 0.599 | 0.6 | 0.63 | 0.631 | 0.756 | 0.787 | 0.786 | 0.785 | 0.785 | 0.785 | 0.817 | 0.817 | 0.817 | 0.818 | 0.818 | 0.818 | 0.818 | 0.818 | 0.818 | 0.85 | 0.913 | 0.945 | 0.976 | 0.976 | 1.008
Falling Behind | Srg_BB006a | MW | SSEN South | Iver 132kV |  | 7.01 | 7.781 | 8.217 | 8.22 | 8.641 | 8.646 | 10.36 | 10.792 | 10.781 | 10.769 | 10.77 | 10.769 | 11.202 | 11.206 | 11.209 | 11.211 | 11.214 | 11.216 | 11.219 | 11.22 | 11.221 | 11.654 | 12.52 | 12.955 | 13.387 | 13.387 | 13.819
Falling Behind | Srg_BB006a | MW | SSEN South | Iver 66kV |  | 3.138 | 3.483 | 3.678 | 3.679 | 3.868 | 3.87 | 4.637 | 4.83 | 4.825 | 4.82 | 4.82 | 4.82 | 5.014 | 5.016 | 5.017 | 5.018 | 5.019 | 5.02 | 5.021 | 5.022 | 5.022 | 5.216 | 5.604 | 5.798 | 5.992 | 5.992 | 6.185
Falling Behind | Srg_BB006a | MW | SSEN South | Laleham |  | 3.698 | 4.104 | 4.334 | 4.336 | 4.558 | 4.561 | 5.464 | 5.692 | 5.686 | 5.68 | 5.68 | 5.68 | 5.909 | 5.911 | 5.912 | 5.914 | 5.915 | 5.916 | 5.918 | 5.918 | 5.919 | 6.147 | 6.604 | 6.833 | 7.061 | 7.061 | 7.289
Falling Behind | Srg_BB006a | MW | SSEN South | Loudwater (Amersham) |  | 0.571 | 0.634 | 0.669 | 0.669 | 0.704 | 0.704 | 0.843 | 0.879 | 0.878 | 0.877 | 0.877 | 0.877 | 0.912 | 0.912 | 0.913 | 0.913 | 0.913 | 0.913 | 0.913 | 0.913 | 0.914 | 0.949 | 1.019 | 1.055 | 1.09 | 1.09 | 1.125
Falling Behind | Srg_BB006a | MW | SSEN South | Lovedean |  | 5.655 | 6.277 | 6.628 | 6.631 | 6.971 | 6.975 | 8.357 | 8.705 | 8.696 | 8.687 | 8.687 | 8.686 | 9.036 | 9.04 | 9.041 | 9.044 | 9.046 | 9.048 | 9.05 | 9.051 | 9.052 | 9.401 | 10.1 | 10.45 | 10.798 | 10.799 | 11.147
Falling Behind | Srg_BB006a | MW | SSEN South | Mannington |  | 7.782 | 8.639 | 9.122 | 9.125 | 9.593 | 9.599 | 11.501 | 11.98 | 11.968 | 11.955 | 11.956 | 11.955 | 12.436 | 12.441 | 12.443 | 12.446 | 12.45 | 12.452 | 12.455 | 12.456 | 12.457 | 12.938 | 13.9 | 14.381 | 14.861 | 14.862 | 15.341
Falling Behind | Srg_BB006a | MW | SSEN South | Melksham |  | 5.617 | 6.235 | 6.584 | 6.586 | 6.924 | 6.928 | 8.301 | 8.647 | 8.638 | 8.629 | 8.629 | 8.628 | 8.976 | 8.979 | 8.981 | 8.983 | 8.986 | 8.987 | 8.989 | 8.991 | 8.991 | 9.338 | 10.032 | 10.38 | 10.726 | 10.727 | 11.073
Falling Behind | Srg_BB006a | MW | SSEN South | Minety |  | 2.775 | 3.08 | 3.252 | 3.253 | 3.42 | 3.422 | 4.1 | 4.271 | 4.267 | 4.262 | 4.262 | 4.262 | 4.434 | 4.435 | 4.436 | 4.437 | 4.438 | 4.439 | 4.44 | 4.441 | 4.441 | 4.613 | 4.955 | 5.127 | 5.298 | 5.298 | 5.469
Falling Behind | Srg_BB006a | MW | SSEN South | North Hyde |  | 2.691 | 2.987 | 3.154 | 3.156 | 3.317 | 3.319 | 3.977 | 4.143 | 4.139 | 4.134 | 4.134 | 4.134 | 4.301 | 4.302 | 4.303 | 4.304 | 4.305 | 4.306 | 4.307 | 4.308 | 4.308 | 4.474 | 4.807 | 4.973 | 5.139 | 5.139 | 5.305
Falling Behind | Srg_BB006a | MW | SSEN South | Nursling |  | 3.588 | 3.982 | 4.205 | 4.207 | 4.422 | 4.425 | 5.302 | 5.523 | 5.517 | 5.511 | 5.512 | 5.511 | 5.733 | 5.735 | 5.736 | 5.738 | 5.739 | 5.74 | 5.742 | 5.742 | 5.743 | 5.964 | 6.408 | 6.63 | 6.851 | 6.851 | 7.072
Falling Behind | Srg_BB006a | MW | SSEN South | Perivale (Willesden 66kV) |  | 0.26 | 0.289 | 0.305 | 0.305 | 0.321 | 0.321 | 0.385 | 0.401 | 0.401 | 0.4 | 0.4 | 0.4 | 0.416 | 0.416 | 0.416 | 0.417 | 0.417 | 0.417 | 0.417 | 0.417 | 0.417 | 0.433 | 0.465 | 0.481 | 0.497 | 0.497 | 0.513
Falling Behind | Srg_BB006a | MW | SSEN South | Wesley Avenue (Willesden 66kV) |  | 0.117 | 0.13 | 0.137 | 0.137 | 0.144 | 0.144 | 0.173 | 0.18 | 0.18 | 0.18 | 0.18 | 0.18 | 0.187 | 0.187 | 0.187 | 0.187 | 0.187 | 0.187 | 0.187 | 0.187 | 0.187 | 0.194 | 0.209 | 0.216 | 0.223 | 0.223 | 0.23
Falling Behind | Srg_BB006a | MW | UKPN Eastern | Amersham Main |  | 0.246 | 0.274 | 0.289 | 0.289 | 0.304 | 0.304 | 0.364 | 0.379 | 0.379 | 0.379 | 0.379 | 0.379 | 0.394 | 0.394 | 0.394 | 0.394 | 0.394 | 0.394 | 0.394 | 0.394 | 0.394 | 0.41 | 0.44 | 0.455 | 0.471 | 0.471 | 0.486
Falling Behind | Srg_BB006a | MW | UKPN Eastern | Barking (Eastern) |  | 0.765 | 0.849 | 0.896 | 0.897 | 0.943 | 0.943 | 1.13 | 1.177 | 1.176 | 1.175 | 1.175 | 1.175 | 1.222 | 1.222 | 1.223 | 1.223 | 1.223 | 1.223 | 1.224 | 1.224 | 1.224 | 1.271 | 1.366 | 1.413 | 1.46 | 1.46 | 1.507
Falling Behind | Srg_BB006a | MW | UKPN Eastern | Braintree |  | 2.319 | 2.574 | 2.718 | 2.719 | 2.858 | 2.86 | 3.427 | 3.57 | 3.566 | 3.562 | 3.562 | 3.562 | 3.706 | 3.707 | 3.708 | 3.709 | 3.71 | 3.71 | 3.711 | 3.712 | 3.712 | 3.855 | 4.142 | 4.285 | 4.428 | 4.428 | 4.571
Falling Behind | Srg_BB006a | MW | UKPN Eastern | Bramford |  | 10.345 | 11.483 | 12.125 | 12.13 | 12.752 | 12.759 | 15.287 | 15.925 | 15.908 | 15.891 | 15.892 | 15.89 | 16.531 | 16.536 | 16.54 | 16.544 | 16.548 | 16.551 | 16.555 | 16.557 | 16.558 | 17.197 | 18.476 | 19.116 | 19.754 | 19.754 | 20.392
Falling Behind | Srg_BB006a | MW | UKPN Eastern | Brimsdown |  | 3.514 | 3.901 | 4.119 | 4.12 | 4.332 | 4.334 | 5.193 | 5.41 | 5.404 | 5.398 | 5.398 | 5.398 | 5.615 | 5.617 | 5.619 | 5.62 | 5.621 | 5.622 | 5.624 | 5.624 | 5.625 | 5.842 | 6.276 | 6.494 | 6.71 | 6.711 | 6.927
Falling Behind | Srg_BB006a | MW | UKPN Eastern | Burwell Main |  | 5.509 | 6.115 | 6.457 | 6.46 | 6.791 | 6.795 | 8.142 | 8.481 | 8.472 | 8.463 | 8.463 | 8.463 | 8.804 | 8.807 | 8.808 | 8.811 | 8.813 | 8.815 | 8.817 | 8.818 | 8.818 | 9.159 | 9.839 | 10.181 | 10.52 | 10.52 | 10.86
Falling Behind | Srg_BB006a | MW | UKPN Eastern | Clacton (Bramford) |  | 0 | 0 | 0 | 0 | 0 | 0 | 0 | 0 | 0 | 0 | 0 | 0 | 0 | 0 | 0 | 0 | 0 | 0 | 0 | 0 | 0 | 0 | 0 | 0 | 0 | 0 | 0
Falling Behind | Srg_BB006a | MW | UKPN Eastern | Eaton Socon |  | 3.239 | 3.595 | 3.797 | 3.798 | 3.993 | 3.995 | 4.787 | 4.986 | 4.981 | 4.976 | 4.976 | 4.976 | 5.176 | 5.178 | 5.179 | 5.18 | 5.182 | 5.183 | 5.184 | 5.184 | 5.185 | 5.385 | 5.785 | 5.986 | 6.185 | 6.186 | 6.385
Falling Behind | Srg_BB006a | MW | UKPN Eastern | Elstree |  | 5.377 | 5.968 | 6.302 | 6.304 | 6.627 | 6.631 | 7.946 | 8.277 | 8.268 | 8.259 | 8.26 | 8.259 | 8.592 | 8.595 | 8.596 | 8.599 | 8.601 | 8.602 | 8.604 | 8.605 | 8.606 | 8.938 | 9.602 | 9.935 | 10.267 | 10.267 | 10.599
Falling Behind | Srg_BB006a | MW | UKPN Eastern | Mill Hill |  | 1.903 | 2.112 | 2.231 | 2.232 | 2.346 | 2.347 | 2.812 | 2.93 | 2.927 | 2.924 | 2.924 | 2.923 | 3.041 | 3.042 | 3.043 | 3.044 | 3.044 | 3.045 | 3.046 | 3.046 | 3.046 | 3.164 | 3.399 | 3.517 | 3.634 | 3.634 | 3.752
Falling Behind | Srg_BB006a | MW | UKPN Eastern | Norwich Main |  | 3.936 | 4.369 | 4.614 | 4.615 | 4.852 | 4.855 | 5.817 | 6.059 | 6.053 | 6.047 | 6.047 | 6.046 | 6.29 | 6.292 | 6.293 | 6.295 | 6.297 | 6.298 | 6.299 | 6.3 | 6.301 | 6.544 | 7.03 | 7.274 | 7.517 | 7.517 | 7.759
Falling Behind | Srg_BB006a | MW | UKPN Eastern | Pelham |  | 3.264 | 3.623 | 3.826 | 3.827 | 4.023 | 4.026 | 4.824 | 5.025 | 5.019 | 5.014 | 5.014 | 5.014 | 5.216 | 5.218 | 5.219 | 5.22 | 5.221 | 5.222 | 5.223 | 5.224 | 5.225 | 5.426 | 5.829 | 6.032 | 6.233 | 6.233 | 6.434
Falling Behind | Srg_BB006a | MW | UKPN Eastern | Rayleigh |  | 5.402 | 5.996 | 6.331 | 6.334 | 6.658 | 6.662 | 7.983 | 8.315 | 8.307 | 8.298 | 8.298 | 8.297 | 8.632 | 8.635 | 8.636 | 8.639 | 8.641 | 8.642 | 8.644 | 8.645 | 8.646 | 8.98 | 9.647 | 9.982 | 10.315 | 10.315 | 10.648
Falling Behind | Srg_BB006a | MW | UKPN Eastern | Rye House |  | 5.751 | 6.384 | 6.741 | 6.744 | 7.089 | 7.094 | 8.499 | 8.854 | 8.844 | 8.835 | 8.835 | 8.835 | 9.19 | 9.194 | 9.196 | 9.198 | 9.2 | 9.202 | 9.204 | 9.205 | 9.206 | 9.561 | 10.272 | 10.628 | 10.983 | 10.983 | 11.337
Falling Behind | Srg_BB006a | MW | UKPN Eastern | Sheringham Shoal (Norwich) |  | 0 | 0 | 0 | 0 | 0 | 0 | 0 | 0 | 0 | 0 | 0 | 0 | 0 | 0 | 0 | 0 | 0 | 0 | 0 | 0 | 0 | 0 | 0 | 0 | 0 | 0 | 0
Falling Behind | Srg_BB006a | MW | UKPN Eastern | Sundon |  | 8.112 | 9.004 | 9.508 | 9.512 | 10 | 10.005 | 11.988 | 12.488 | 12.475 | 12.462 | 12.462 | 12.461 | 12.963 | 12.968 | 12.97 | 12.974 | 12.977 | 12.979 | 12.982 | 12.984 | 12.985 | 13.486 | 14.488 | 14.991 | 15.491 | 15.491 | 15.991
Falling Behind | Srg_BB006a | MW | UKPN Eastern | Tilbury |  | 2.815 | 3.124 | 3.299 | 3.301 | 3.47 | 3.472 | 4.16 | 4.333 | 4.329 | 4.324 | 4.324 | 4.324 | 4.498 | 4.5 | 4.501 | 4.502 | 4.503 | 4.504 | 4.505 | 4.505 | 4.506 | 4.679 | 5.027 | 5.202 | 5.375 | 5.375 | 5.549
Falling Behind | Srg_BB006a | MW | UKPN Eastern | Tottenham |  | 4.358 | 4.837 | 5.108 | 5.11 | 5.372 | 5.375 | 6.44 | 6.708 | 6.701 | 6.694 | 6.695 | 6.694 | 6.964 | 6.966 | 6.967 | 6.969 | 6.971 | 6.972 | 6.974 | 6.975 | 6.975 | 7.244 | 7.783 | 8.053 | 8.321 | 8.322 | 8.59
Falling Behind | Srg_BB006a | MW | UKPN Eastern | Walpole (_A) |  | 8.425 | 9.352 | 9.875 | 9.879 | 10.386 | 10.392 | 12.451 | 12.97 | 12.957 | 12.943 | 12.943 | 12.942 | 13.464 | 13.468 | 13.471 | 13.474 | 13.478 | 13.48 | 13.483 | 13.485 | 13.486 | 14.006 | 15.048 | 15.569 | 16.089 | 16.089 | 16.609
Falling Behind | Srg_BB006a | MW | UKPN Eastern | Warley |  | 2.595 | 2.88 | 3.041 | 3.043 | 3.199 | 3.2 | 3.835 | 3.995 | 3.99 | 3.986 | 3.986 | 3.986 | 4.147 | 4.148 | 4.149 | 4.15 | 4.151 | 4.152 | 4.153 | 4.153 | 4.154 | 4.314 | 4.634 | 4.795 | 4.955 | 4.955 | 5.115
Falling Behind | Srg_BB006a | MW | UKPN Eastern | Watford South |  | 3.579 | 3.973 | 4.195 | 4.197 | 4.412 | 4.415 | 5.29 | 5.51 | 5.505 | 5.499 | 5.499 | 5.498 | 5.72 | 5.722 | 5.723 | 5.725 | 5.726 | 5.727 | 5.728 | 5.729 | 5.73 | 5.951 | 6.393 | 6.615 | 6.835 | 6.835 | 7.056
Falling Behind | Srg_BB006a | MW | UKPN Eastern | West Thurrock |  | 0.73 | 0.81 | 0.855 | 0.856 | 0.9 | 0.9 | 1.078 | 1.123 | 1.122 | 1.121 | 1.121 | 1.121 | 1.166 | 1.167 | 1.167 | 1.167 | 1.167 | 1.168 | 1.168 | 1.168 | 1.168 | 1.213 | 1.303 | 1.349 | 1.394 | 1.394 | 1.439
Falling Behind | Srg_BB006a | MW | UKPN Eastern | Wymondley |  | 3.011 | 3.342 | 3.529 | 3.531 | 3.711 | 3.714 | 4.45 | 4.635 | 4.63 | 4.625 | 4.625 | 4.625 | 4.811 | 4.813 | 4.814 | 4.815 | 4.817 | 4.817 | 4.819 | 4.819 | 4.819 | 5.005 | 5.378 | 5.564 | 5.75 | 5.75 | 5.935
Falling Behind | Srg_BB006a | MW | UKPN London | Acton Lane 22kV |  | 0.57 | 0.633 | 0.668 | 0.668 | 0.703 | 0.703 | 0.842 | 0.878 | 0.877 | 0.876 | 0.876 | 0.876 | 0.911 | 0.911 | 0.911 | 0.912 | 0.912 | 0.912 | 0.912 | 0.912 | 0.912 | 0.948 | 1.018 | 1.053 | 1.089 | 1.089 | 1.124
Falling Behind | Srg_BB006a | MW | UKPN London | Barking (London) |  | 0.137 | 0.152 | 0.16 | 0.16 | 0.168 | 0.168 | 0.202 | 0.21 | 0.21 | 0.21 | 0.21 | 0.21 | 0.218 | 0.218 | 0.218 | 0.218 | 0.218 | 0.219 | 0.219 | 0.219 | 0.219 | 0.227 | 0.244 | 0.252 | 0.261 | 0.261 | 0.269
Falling Behind | Srg_BB006a | MW | UKPN London | Barking West |  | 3.389 | 3.761 | 3.972 | 3.974 | 4.177 | 4.18 | 5.008 | 5.217 | 5.211 | 5.206 | 5.206 | 5.205 | 5.415 | 5.417 | 5.418 | 5.42 | 5.421 | 5.422 | 5.423 | 5.424 | 5.424 | 5.634 | 6.052 | 6.262 | 6.471 | 6.471 | 6.68
Falling Behind | Srg_BB006a | MW | UKPN London | Beddington LPN |  | 1.357 | 1.507 | 1.591 | 1.592 | 1.673 | 1.674 | 2.006 | 2.09 | 2.087 | 2.085 | 2.085 | 2.085 | 2.169 | 2.17 | 2.17 | 2.171 | 2.171 | 2.172 | 2.172 | 2.172 | 2.173 | 2.256 | 2.424 | 2.508 | 2.592 | 2.592 | 2.676
Falling Behind | Srg_BB006a | MW | UKPN London | City Road |  | 14.485 | 16.078 | 16.978 | 16.984 | 17.855 | 17.865 | 21.406 | 22.298 | 22.275 | 22.251 | 22.252 | 22.25 | 23.147 | 23.155 | 23.159 | 23.165 | 23.171 | 23.175 | 23.181 | 23.184 | 23.185 | 24.08 | 25.87 | 26.767 | 27.66 | 27.661 | 28.553
Falling Behind | Srg_BB006a | MW | UKPN London | Hackney 132kV |  | 2.87 | 3.186 | 3.364 | 3.366 | 3.538 | 3.54 | 4.242 | 4.419 | 4.414 | 4.409 | 4.409 | 4.409 | 4.587 | 4.588 | 4.589 | 4.59 | 4.592 | 4.592 | 4.593 | 4.594 | 4.594 | 4.772 | 5.126 | 5.304 | 5.481 | 5.481 | 5.658
Falling Behind | Srg_BB006a | MW | UKPN London | Hackney 66kV |  | 2.246 | 2.493 | 2.632 | 2.633 | 2.768 | 2.77 | 3.319 | 3.457 | 3.453 | 3.45 | 3.45 | 3.45 | 3.589 | 3.59 | 3.59 | 3.591 | 3.592 | 3.593 | 3.594 | 3.594 | 3.595 | 3.733 | 4.011 | 4.15 | 4.288 | 4.288 | 4.427
Falling Behind | Srg_BB006a | MW | UKPN London | Hurst |  | 3.059 | 3.395 | 3.585 | 3.586 | 3.77 | 3.772 | 4.52 | 4.708 | 4.703 | 4.698 | 4.699 | 4.698 | 4.888 | 4.889 | 4.89 | 4.891 | 4.893 | 4.894 | 4.895 | 4.895 | 4.896 | 5.085 | 5.463 | 5.652 | 5.841 | 5.841 | 6.029
Falling Behind | Srg_BB006a | MW | UKPN London | Islington |  | 2.534 | 2.813 | 2.97 | 2.971 | 3.124 | 3.125 | 3.745 | 3.901 | 3.897 | 3.893 | 3.893 | 3.892 | 4.049 | 4.051 | 4.051 | 4.053 | 4.054 | 4.054 | 4.055 | 4.056 | 4.056 | 4.213 | 4.526 | 4.683 | 4.839 | 4.839 | 4.995
Falling Behind | Srg_BB006a | MW | UKPN London | Littlebrook LPN |  | 2.093 | 2.323 | 2.453 | 2.454 | 2.58 | 2.581 | 3.093 | 3.221 | 3.218 | 3.215 | 3.215 | 3.215 | 3.344 | 3.345 | 3.346 | 3.347 | 3.348 | 3.348 | 3.349 | 3.349 | 3.35 | 3.479 | 3.738 | 3.867 | 3.996 | 3.996 | 4.125
Falling Behind | Srg_BB006a | MW | UKPN London | Lodge Road (St John's Wood) |  | 4.953 | 5.498 | 5.806 | 5.808 | 6.106 | 6.109 | 7.32 | 7.625 | 7.617 | 7.609 | 7.609 | 7.609 | 7.915 | 7.918 | 7.92 | 7.922 | 7.924 | 7.925 | 7.927 | 7.928 | 7.929 | 8.235 | 8.847 | 9.153 | 9.459 | 9.459 | 9.764
Falling Behind | Srg_BB006a | MW | UKPN London | New Cross 66kV |  | 5.255 | 5.833 | 6.159 | 6.162 | 6.478 | 6.482 | 7.766 | 8.09 | 8.081 | 8.073 | 8.073 | 8.072 | 8.398 | 8.401 | 8.402 | 8.404 | 8.407 | 8.408 | 8.41 | 8.411 | 8.412 | 8.736 | 9.386 | 9.711 | 10.035 | 10.035 | 10.359
Falling Behind | Srg_BB006a | MW | UKPN London | Redbridge |  | 1.701 | 1.888 | 1.993 | 1.994 | 2.096 | 2.098 | 2.513 | 2.618 | 2.615 | 2.613 | 2.613 | 2.613 | 2.718 | 2.719 | 2.719 | 2.72 | 2.721 | 2.721 | 2.722 | 2.722 | 2.722 | 2.827 | 3.038 | 3.143 | 3.248 | 3.248 | 3.353
Falling Behind | Srg_BB006a | MW | UKPN London | St John's Wood |  | 11.437 | 12.695 | 13.405 | 13.41 | 14.098 | 14.106 | 16.901 | 17.606 | 17.587 | 17.569 | 17.57 | 17.568 | 18.276 | 18.282 | 18.286 | 18.291 | 18.295 | 18.298 | 18.303 | 18.305 | 18.306 | 19.013 | 20.426 | 21.134 | 21.839 | 21.84 | 22.545
Falling Behind | Srg_BB006a | MW | UKPN London | West Ham |  | 7.831 | 8.692 | 9.179 | 9.182 | 9.653 | 9.659 | 11.573 | 12.055 | 12.042 | 12.03 | 12.03 | 12.029 | 12.514 | 12.518 | 12.521 | 12.524 | 12.527 | 12.529 | 12.532 | 12.534 | 12.535 | 13.018 | 13.986 | 14.471 | 14.954 | 14.954 | 15.437
Falling Behind | Srg_BB006a | MW | UKPN London | Willesden 132kV |  | 3.735 | 4.146 | 4.378 | 4.379 | 4.604 | 4.606 | 5.519 | 5.749 | 5.743 | 5.737 | 5.738 | 5.737 | 5.968 | 5.97 | 5.971 | 5.973 | 5.975 | 5.976 | 5.977 | 5.978 | 5.978 | 6.209 | 6.67 | 6.902 | 7.132 | 7.132 | 7.362
Falling Behind | Srg_BB006a | MW | UKPN London | Willesden 66kV |  | 1.196 | 1.328 | 1.402 | 1.403 | 1.475 | 1.476 | 1.768 | 1.842 | 1.84 | 1.838 | 1.838 | 1.838 | 1.912 | 1.912 | 1.913 | 1.913 | 1.914 | 1.914 | 1.915 | 1.915 | 1.915 | 1.989 | 2.137 | 2.211 | 2.285 | 2.285 | 2.358
Falling Behind | Srg_BB006a | MW | UKPN London | Wimbledon North |  | 1.409 | 1.564 | 1.652 | 1.652 | 1.737 | 1.738 | 2.082 | 2.169 | 2.167 | 2.165 | 2.165 | 2.164 | 2.252 | 2.252 | 2.253 | 2.253 | 2.254 | 2.254 | 2.255 | 2.255 | 2.255 | 2.342 | 2.517 | 2.604 | 2.691 | 2.691 | 2.778
Falling Behind | Srg_BB006a | MW | UKPN London | Wimbledon South |  | 6.909 | 7.669 | 8.098 | 8.101 | 8.517 | 8.522 | 10.21 | 10.636 | 10.625 | 10.614 | 10.614 | 10.613 | 11.041 | 11.044 | 11.047 | 11.05 | 11.052 | 11.054 | 11.057 | 11.058 | 11.059 | 11.486 | 12.34 | 12.768 | 13.193 | 13.194 | 13.62
Falling Behind | Srg_BB006a | MW | UKPN South East | Beddington SPN |  | 5.777 | 6.412 | 6.771 | 6.774 | 7.121 | 7.125 | 8.537 | 8.893 | 8.884 | 8.874 | 8.875 | 8.874 | 9.231 | 9.235 | 9.237 | 9.239 | 9.241 | 9.243 | 9.245 | 9.246 | 9.247 | 9.604 | 10.318 | 10.675 | 11.031 | 11.032 | 11.388
Falling Behind | Srg_BB006a | MW | UKPN South East | Bolney |  | 10.509 | 11.665 | 12.318 | 12.322 | 12.954 | 12.962 | 15.53 | 16.178 | 16.161 | 16.144 | 16.144 | 16.143 | 16.793 | 16.799 | 16.802 | 16.807 | 16.811 | 16.814 | 16.818 | 16.82 | 16.821 | 17.47 | 18.769 | 19.42 | 20.068 | 20.068 | 20.716
Falling Behind | Srg_BB006a | MW | UKPN South East | Canterbury |  | 1.941 | 2.154 | 2.275 | 2.276 | 2.393 | 2.394 | 2.868 | 2.988 | 2.985 | 2.982 | 2.982 | 2.981 | 3.102 | 3.103 | 3.103 | 3.104 | 3.105 | 3.105 | 3.106 | 3.107 | 3.107 | 3.227 | 3.467 | 3.587 | 3.706 | 3.706 | 3.826
Falling Behind | Srg_BB006a | MW | UKPN South East | Chessington |  | 3.414 | 3.789 | 4.001 | 4.003 | 4.208 | 4.21 | 5.045 | 5.255 | 5.249 | 5.244 | 5.244 | 5.244 | 5.455 | 5.457 | 5.458 | 5.459 | 5.461 | 5.462 | 5.463 | 5.464 | 5.464 | 5.675 | 6.097 | 6.308 | 6.518 | 6.519 | 6.729
Falling Behind | Srg_BB006a | MW | UKPN South East | Kemsley |  | 2.583 | 2.867 | 3.027 | 3.028 | 3.184 | 3.186 | 3.817 | 3.976 | 3.972 | 3.968 | 3.968 | 3.967 | 4.127 | 4.129 | 4.129 | 4.131 | 4.132 | 4.132 | 4.133 | 4.134 | 4.134 | 4.294 | 4.613 | 4.773 | 4.932 | 4.932 | 5.091
Falling Behind | Srg_BB006a | MW | UKPN South East | Kingsnorth |  | 2.403 | 2.667 | 2.816 | 2.818 | 2.962 | 2.964 | 3.551 | 3.699 | 3.695 | 3.691 | 3.691 | 3.691 | 3.84 | 3.841 | 3.842 | 3.843 | 3.844 | 3.845 | 3.845 | 3.846 | 3.846 | 3.995 | 4.292 | 4.44 | 4.589 | 4.589 | 4.737
Falling Behind | Srg_BB006a | MW | UKPN South East | Littlebrook SPN |  | 0.081 | 0.09 | 0.096 | 0.096 | 0.1 | 0.1 | 0.12 | 0.125 | 0.125 | 0.125 | 0.125 | 0.125 | 0.13 | 0.13 | 0.13 | 0.13 | 0.13 | 0.13 | 0.13 | 0.13 | 0.13 | 0.135 | 0.146 | 0.151 | 0.156 | 0.156 | 0.161
Falling Behind | Srg_BB006a | MW | UKPN South East | Ninfield |  | 4.361 | 4.84 | 5.111 | 5.113 | 5.375 | 5.378 | 6.444 | 6.713 | 6.706 | 6.699 | 6.699 | 6.698 | 6.968 | 6.971 | 6.972 | 6.974 | 6.976 | 6.977 | 6.978 | 6.979 | 6.98 | 7.249 | 7.788 | 8.058 | 8.327 | 8.327 | 8.596
Falling Behind | Srg_BB006a | MW | UKPN South East | Northfleet East |  | 5.157 | 5.725 | 6.045 | 6.047 | 6.357 | 6.361 | 7.622 | 7.939 | 7.931 | 7.922 | 7.923 | 7.922 | 8.241 | 8.244 | 8.246 | 8.248 | 8.25 | 8.252 | 8.253 | 8.254 | 8.255 | 8.574 | 9.211 | 9.53 | 9.848 | 9.848 | 10.166
Falling Behind | Srg_BB006a | MW | UKPN South East | Richborough |  | 0 | 0 | 0 | 0 | 0 | 0 | 0 | 0 | 0 | 0 | 0 | 0 | 0 | 0 | 0 | 0 | 0 | 0 | 0 | 0 | 0 | 0 | 0 | 0 | 0 | 0 | 0
Falling Behind | Srg_BB006a | MW | UKPN South East | Sellindge |  | 2.955 | 3.28 | 3.463 | 3.465 | 3.642 | 3.645 | 4.367 | 4.549 | 4.544 | 4.539 | 4.539 | 4.539 | 4.722 | 4.724 | 4.725 | 4.726 | 4.727 | 4.728 | 4.729 | 4.73 | 4.73 | 4.912 | 5.277 | 5.461 | 5.643 | 5.643 | 5.825
Falling Behind | Srg_BB006a | MW | UKPN South East | West Weybridge |  | 3.824 | 4.245 | 4.482 | 4.484 | 4.714 | 4.717 | 5.651 | 5.887 | 5.881 | 5.875 | 5.875 | 5.874 | 6.111 | 6.113 | 6.114 | 6.116 | 6.117 | 6.119 | 6.12 | 6.121 | 6.121 | 6.357 | 6.83 | 7.067 | 7.303 | 7.303 | 7.538
Holistic Transition | Dem_BB001a | Number | Electricity North West | Bredbury |  | 167724.5 | 168910 | 170205.2 | 171486.4 | 172577.7 | 173602.3 | 174670.9 | 175813.2 | 176994.5 | 178157 | 179305.3 | 180460.1 | 181168.4 | 182084.6 | 183220.7 | 184589 | 186195.9 | 187300.2 | 188339.4 | 189447.1 | 190651.4 | 191909.3 | 192836.3 | 193865.9 | 195062.7 | 196319.2 | 197605.5
Holistic Transition | Dem_BB001a | Number | Electricity North West | Carrington |  | 148863 | 149927.2 | 151080.1 | 152221.4 | 153188.4 | 154093.4 | 155032.6 | 155994.1 | 157000 | 158009.9 | 159053.5 | 160153.1 | 160770.8 | 161574.6 | 162574.6 | 163787.3 | 165222.4 | 166226.9 | 167145 | 168117.2 | 169175.2 | 170273.4 | 171101.8 | 172016.7 | 173076.4 | 174187.3 | 175322.4
Holistic Transition | Dem_BB001a | Number | Electricity North West | Harker |  | 146187.5 | 147233.4 | 148390 | 149527.9 | 150484.1 | 151366.4 | 152251.2 | 153197.3 | 154171.2 | 155142.4 | 156177.8 | 157299.8 | 157754.8 | 158474 | 159465.8 | 160738.8 | 162296.7 | 163208.3 | 164086.3 | 165054.5 | 166132.9 | 167283.6 | 168063.9 | 168948.4 | 169998.5 | 171108.2 | 172248.6
Holistic Transition | Dem_BB001a | Number | Electricity North West | Heysham (Barrow) |  | 0 | 0 | 0 | 0 | 0 | 0 | 0 | 0 | 0 | 0 | 0 | 0 | 0 | 0 | 0 | 0 | 0 | 0 | 0 | 0 | 0 | 0 | 0 | 0 | 0 | 0 | 0
Holistic Transition | Dem_BB001a | Number | Electricity North West | Heysham (NGET) |  | 111037.4 | 111828.8 | 112698.3 | 113556 | 114280.3 | 114953.4 | 115640.5 | 116373.5 | 117130.7 | 117881.9 | 118657.2 | 119472.5 | 119877.5 | 120452.4 | 121204.4 | 122141.2 | 123266.8 | 123981.9 | 124658.8 | 125392 | 126199 | 127050.5 | 127652.4 | 128328.4 | 129123.5 | 129961.4 | 130820.8
Holistic Transition | Dem_BB001a | Number | Electricity North West | Hutton |  | 58290.17 | 58709.81 | 59174.81 | 59631.49 | 60013.62 | 60363.98 | 60709.54 | 61075.81 | 61452.83 | 61832.41 | 62252.28 | 62722.14 | 62877.9 | 63151.98 | 63547.32 | 64067.26 | 64713.2 | 65069.03 | 65414.6 | 65800.71 | 66234.93 | 66701.89 | 67009.94 | 67361.18 | 67780.64 | 68224.68 | 68681.47
Holistic Transition | Dem_BB001a | Number | Electricity North West | Kearsley 132kV |  | 236994.5 | 238675 | 240515.4 | 242333.9 | 243877.8 | 245321 | 246813.1 | 248406.7 | 250055.6 | 251684.1 | 253319 | 254991.4 | 255948.5 | 257221.1 | 258825.6 | 260779.5 | 263092.2 | 264642.6 | 266102.6 | 267666.6 | 269374.3 | 271163.9 | 272466 | 273916.9 | 275609.8 | 277389.2 | 279211.8
Holistic Transition | Dem_BB001a | Number | Electricity North West | Kearsley 33kV |  | 69157.36 | 69647.74 | 70184.78 | 70715.43 | 71165.95 | 71587.1 | 72022.52 | 72487.53 | 72968.7 | 73443.91 | 73920.99 | 74409.03 | 74688.33 | 75059.68 | 75527.88 | 76098.06 | 76772.91 | 77225.34 | 77651.38 | 78107.78 | 78606.08 | 79128.33 | 79508.27 | 79931.67 | 80425.67 | 80944.91 | 81476.78
Holistic Transition | Dem_BB001a | Number | Electricity North West | Kirkby ENW |  | 97648.08 | 98354.13 | 99121.83 | 99879.54 | 100515.8 | 101104.5 | 101699.8 | 102301 | 102930 | 103570.7 | 104274 | 105056.7 | 105392.7 | 105885.6 | 106540.9 | 107369.5 | 108377.5 | 109020.1 | 109610.6 | 110247.8 | 110951.7 | 111691.1 | 112223.8 | 112818.7 | 113516.4 | 114250.4 | 115002.1
Holistic Transition | Dem_BB001a | Number | Electricity North West | Macclesfield |  | 56550.19 | 56951.64 | 57363.52 | 57773.7 | 58137.24 | 58497.43 | 58891.07 | 59249.39 | 59619.98 | 59998.86 | 60404.78 | 60842.65 | 61040.61 | 61330.13 | 61714.65 | 62196.74 | 62777.83 | 63126.67 | 63476.08 | 63855.1 | 64272.03 | 64709.31 | 65043.02 | 65400.01 | 65798.69 | 66212.04 | 66632.16
Holistic Transition | Dem_BB001a | Number | Electricity North West | Ormonde (Heysham) |  | 0 | 0 | 0 | 0 | 0 | 0 | 0 | 0 | 0 | 0 | 0 | 0 | 0 | 0 | 0 | 0 | 0 | 0 | 0 | 0 | 0 | 0 | 0 | 0 | 0 | 0 | 0
Holistic Transition | Dem_BB001a | Number | Electricity North West | Padiham |  | 210271.5 | 211766 | 213387.8 | 214993.8 | 216360.3 | 217643 | 218982 | 220378.8 | 221835.6 | 223284.2 | 224737.2 | 226222.8 | 227143.9 | 228305.2 | 229721.7 | 231414.3 | 233395 | 234812.1 | 236117.4 | 237495.4 | 238988.7 | 240537.6 | 241712.2 | 243007.3 | 244503.7 | 246071.5 | 247673.4
Holistic Transition | Dem_BB001a | Number | Electricity North West | Penwortham East |  | 161765 | 162916.7 | 164173.3 | 165415.8 | 166460.2 | 167439.2 | 168474.2 | 169530.6 | 170632.4 | 171734.1 | 172868.8 | 174059.8 | 174668 | 175514.1 | 176609.6 | 177967.7 | 179592.2 | 180634.6 | 181619.7 | 182691.2 | 183873.4 | 185101.6 | 185989.2 | 186978.7 | 188134.9 | 189350.4 | 190595.2
Holistic Transition | Dem_BB001a | Number | Electricity North West | Penwortham West |  | 121568.9 | 122434.4 | 123378.8 | 124312.6 | 125097.5 | 125833.2 | 126611 | 127404.9 | 128232.9 | 129060.9 | 129913.7 | 130808.7 | 131265.8 | 131901.6 | 132724.9 | 133745.5 | 134966.4 | 135749.7 | 136490 | 137295.3 | 138183.8 | 139106.8 | 139773.8 | 140517.4 | 141386.4 | 142299.8 | 143235.3
Holistic Transition | Dem_BB001a | Number | Electricity North West | Robin Rigg (Harker) |  | 0 | 0 | 0 | 0 | 0 | 0 | 0 | 0 | 0 | 0 | 0 | 0 | 0 | 0 | 0 | 0 | 0 | 0 | 0 | 0 | 0 | 0 | 0 | 0 | 0 | 0 | 0
Holistic Transition | Dem_BB001a | Number | Electricity North West | Rochdale |  | 111912.9 | 112706.4 | 113575.5 | 114434.2 | 115163.2 | 115844.7 | 116549.4 | 117301.9 | 118080.5 | 118849.5 | 119621.5 | 120411.3 | 120863.3 | 121464.2 | 122221.8 | 123144.5 | 124236.6 | 124968.7 | 125658.2 | 126396.7 | 127203.1 | 128048.2 | 128663.1 | 129348.2 | 130147.6 | 130987.9 | 131848.6
Holistic Transition | Dem_BB001a | Number | Electricity North West | South Manchester |  | 273480.6 | 275407.3 | 277466.9 | 279518.2 | 281286.4 | 282972.9 | 284794.9 | 286683 | 288665.9 | 290621.3 | 292456.2 | 294200.5 | 295702.7 | 297360 | 299196 | 301243.5 | 303523.6 | 305474.5 | 307223.8 | 309006.2 | 310889 | 312792.4 | 314374.6 | 316083.4 | 318015.5 | 320025.6 | 322070.3
Holistic Transition | Dem_BB001a | Number | Electricity North West | Stalybridge |  | 123155.5 | 124028.6 | 124948.7 | 125862 | 126657.8 | 127429.1 | 128255 | 129056.6 | 129884.5 | 130718.1 | 131588 | 132506.8 | 132957.7 | 133597.6 | 134434.4 | 135474.5 | 136721.3 | 137494.5 | 138253.9 | 139075.6 | 139977.8 | 140925.2 | 141631.2 | 142399.1 | 143272.2 | 144182.7 | 145111.2
Holistic Transition | Dem_BB001a | Number | Electricity North West | Stanah |  | 76182.56 | 76724.93 | 77316.76 | 77901.89 | 78393.77 | 78854.82 | 79342.24 | 79839.76 | 80358.62 | 80877.47 | 81411.87 | 81972.77 | 82259.18 | 82657.64 | 83173.55 | 83813.15 | 84578.21 | 85069.11 | 85533.04 | 86037.66 | 86594.44 | 87172.85 | 87590.84 | 88056.85 | 88601.38 | 89173.82 | 89760.01
Holistic Transition | Dem_BB001a | Number | Electricity North West | Walney 2 (Heysham) |  | 0 | 0 | 0 | 0 | 0 | 0 | 0 | 0 | 0 | 0 | 0 | 0 | 0 | 0 | 0 | 0 | 0 | 0 | 0 | 0 | 0 | 0 | 0 | 0 | 0 | 0 | 0
Holistic Transition | Dem_BB001a | Number | Electricity North West | Washway Farm |  | 31254.73 | 31480.33 | 31730.71 | 31976.47 | 32181.34 | 32368.59 | 32552.44 | 32747.64 | 32948.25 | 33150.36 | 33376.38 | 33631.72 | 33709.6 | 33853.77 | 34065.77 | 34347.35 | 34699.2 | 34889.28 | 35073.76 | 35280.8 | 35514.31 | 35765.85 | 35929.41 | 36116.98 | 36342.27 | 36581.16 | 36827.15
Holistic Transition | Dem_BB001a | Number | Electricity North West | Whitegate |  | 126471 | 127367.8 | 128349.9 | 129320.3 | 130144.2 | 130914.4 | 131710.6 | 132561 | 133440.9 | 134310 | 135182.4 | 136074.9 | 136585.7 | 137264.8 | 138121 | 139163.7 | 140397.9 | 141225.2 | 142004.4 | 142839 | 143750.3 | 144705.3 | 145400.1 | 146174.4 | 147077.8 | 148027.4 | 149000
Holistic Transition | Dem_BB001a | Number | NGED East Midlands | Berkswell |  | 174832 | 175964.3 | 176963.5 | 177982.7 | 179142.8 | 180442.3 | 181935.9 | 183265.4 | 184566 | 185845.7 | 186969.1 | 187910.8 | 189483.8 | 190878.2 | 192091.2 | 193111.2 | 193924.9 | 195203.2 | 196514.6 | 197762.1 | 198912.7 | 199949.7 | 201307.3 | 202593.4 | 203755.3 | 204872 | 205966.6
Holistic Transition | Dem_BB001a | Number | NGED East Midlands | Bicker Fen |  | 87551.01 | 88145.33 | 88679.12 | 89221.05 | 89819.79 | 90459.28 | 91131.52 | 91775.5 | 92390.83 | 92992.43 | 93576.82 | 94134.09 | 94716.16 | 95315.46 | 95928.35 | 96541.05 | 97143.9 | 97686.23 | 98303.75 | 98936.51 | 99562.62 | 100181.6 | 100822.4 | 101447.4 | 102037.7 | 102616.9 | 103193.5
Holistic Transition | Dem_BB001a | Number | NGED East Midlands | Chesterfield |  | 278043.9 | 280046.2 | 281767.4 | 283523.6 | 285256 | 287196.4 | 289540.3 | 290996 | 292522.5 | 294261.8 | 296456.1 | 299105.8 | 299787.8 | 301070.6 | 302965.2 | 305475.5 | 308607.7 | 310145.2 | 311876.6 | 313785.3 | 315912.4 | 318130.4 | 320044.5 | 321924.8 | 323820.3 | 325716.3 | 327601.3
Holistic Transition | Dem_BB001a | Number | NGED East Midlands | Coventry |  | 241892 | 243480.1 | 244895.6 | 246335.3 | 247955.8 | 249742.9 | 251741.1 | 253566 | 255335.7 | 257071.4 | 258644.9 | 260023.1 | 261990.8 | 263821.4 | 265508.7 | 267027.1 | 268352.2 | 270011.1 | 271785.8 | 273525.1 | 275173.6 | 276715.3 | 278554.5 | 280315.8 | 281932.7 | 283498.6 | 285042.6
Holistic Transition | Dem_BB001a | Number | NGED East Midlands | Drakelow |  | 86752.94 | 87374.34 | 87911.17 | 88458.12 | 89007.07 | 89616.93 | 90335.49 | 90811.73 | 91301.07 | 91846.41 | 92519.78 | 93320.01 | 93560.1 | 93976.5 | 94571.11 | 95341.93 | 96288.45 | 96764.37 | 97311.07 | 97912.97 | 98576.6 | 99268.72 | 99869.01 | 100459.5 | 101050.6 | 101640.9 | 102228.5
Holistic Transition | Dem_BB001a | Number | NGED East Midlands | Enderby |  | 250097.3 | 251758.3 | 253252.6 | 254768.4 | 256461.3 | 258301.2 | 260298.8 | 262176.7 | 263980.9 | 265743.4 | 267386.8 | 268878.2 | 270707.9 | 272504.8 | 274259.7 | 275935.1 | 277500.5 | 279098.4 | 280894.7 | 282707.6 | 284469.8 | 286177 | 288043.2 | 289848.3 | 291528.7 | 293166.9 | 294791
Holistic Transition | Dem_BB001a | Number | NGED East Midlands | Grendon |  | 336353.7 | 338610.2 | 340622.3 | 342668.9 | 344949 | 347418 | 350085.8 | 352578.5 | 354979 | 357332.9 | 359555.8 | 361606.9 | 364067 | 366476.2 | 368823.2 | 371064.7 | 373167.7 | 375362.2 | 377777.5 | 380197.5 | 382546.2 | 384811.7 | 387318.9 | 389741.4 | 391999.1 | 394200.9 | 396382.9
Holistic Transition | Dem_BB001a | Number | NGED East Midlands | Ratcliffe |  | 234741.9 | 236399 | 237787.4 | 239219.4 | 240684.7 | 242348.3 | 244417.1 | 245762.3 | 247167.4 | 248718.4 | 250485.7 | 252461.7 | 253595.1 | 254952.6 | 256544.8 | 258383.3 | 260471.3 | 261977 | 263542.7 | 265163.2 | 266859.8 | 268486.6 | 270202 | 271844.9 | 273422.9 | 274972.7 | 276498.2
Holistic Transition | Dem_BB001a | Number | NGED East Midlands | Staythorpe |  | 81892.72 | 82472.08 | 82967.04 | 83474.61 | 83994.75 | 84575.28 | 85266.58 | 85741.49 | 86231.1 | 86766.17 | 87380.93 | 88072.71 | 88437.38 | 88896.59 | 89453.16 | 90108.75 | 90865.72 | 91372.59 | 91912.86 | 92476.26 | 93071.33 | 93665.8 | 94254.38 | 94822.79 | 95375.31 | 95920.86 | 96460.05
Holistic Transition | Dem_BB001a | Number | NGED East Midlands | Stoke Bardolph |  | 115711.8 | 116552.9 | 117236.5 | 117946.7 | 118643.1 | 119448.5 | 120505.7 | 121075.6 | 121701.5 | 122439.5 | 123362.5 | 124472 | 124877.5 | 125462.7 | 126236.8 | 127214.4 | 128403.3 | 129133.6 | 129874.6 | 130657.9 | 131511 | 132330.3 | 133163.8 | 133960.6 | 134739.6 | 135508.4 | 136263.8
Holistic Transition | Dem_BB001a | Number | NGED East Midlands | Walpole (_B) |  | 112552.4 | 113312.4 | 113993.5 | 114685.3 | 115453.2 | 116277.6 | 117151.8 | 117983.6 | 118780.2 | 119559.5 | 120307.3 | 121010.3 | 121788.1 | 122572.8 | 123360 | 124133 | 124879.9 | 125589.3 | 126388.8 | 127201.2 | 127999.2 | 128782.4 | 129612.5 | 130419.1 | 131176.6 | 131917.9 | 132654.8
Holistic Transition | Dem_BB001a | Number | NGED East Midlands | West Burton |  | 109111.5 | 109854 | 110512.7 | 111182.9 | 111886 | 112665.3 | 113589.7 | 114326.1 | 115053.2 | 115795.9 | 116564 | 117349.5 | 117970.7 | 118666 | 119433.4 | 120260.3 | 121125.4 | 121781.3 | 122529.4 | 123328.7 | 124145 | 124913.4 | 125701.4 | 126474.3 | 127214.3 | 127942.9 | 128667.5
Holistic Transition | Dem_BB001a | Number | NGED East Midlands | Willington |  | 267893.6 | 269818.7 | 271437.8 | 273103.2 | 274769.1 | 276651.5 | 278961.5 | 280378.2 | 281878.5 | 283587.1 | 285677.3 | 288147 | 289079.8 | 290442 | 292248.7 | 294516.8 | 297264.6 | 298885 | 300602.4 | 302420.3 | 304395.7 | 306392.9 | 308296.2 | 310133.3 | 311943.5 | 313737.8 | 315509.8
Holistic Transition | Dem_BB001a | Number | NGED South Wales | Aberthaw |  | 112724.7 | 113537.8 | 114286.6 | 115058.9 | 115845.1 | 116644.9 | 117350.1 | 118129.5 | 118922.6 | 119701.7 | 120441.3 | 121141.2 | 121557.7 | 122125.7 | 122848.5 | 123739.7 | 124859.2 | 125671.5 | 126390.3 | 127045 | 127723.5 | 128603 | 129318.4 | 130045.5 | 130819 | 131608.5 | 132402.2
Holistic Transition | Dem_BB001a | Number | NGED South Wales | Alpha Steel (Uskmouth) |  | 0 | 0 | 0 | 0 | 0 | 0 | 0 | 0 | 0 | 0 | 0 | 0 | 0 | 0 | 0 | 0 | 0 | 0 | 0 | 0 | 0 | 0 | 0 | 0 | 0 | 0 | 0
Holistic Transition | Dem_BB001a | Number | NGED South Wales | Cardiff East |  | 98540.56 | 99251.42 | 99905.97 | 100581.1 | 101268.4 | 101967.5 | 102584 | 103265.3 | 103958.6 | 104639.7 | 105286.3 | 105898.1 | 106262.2 | 106758.6 | 107390.5 | 108169.6 | 109148.2 | 109858.3 | 110486.7 | 111059 | 111652.1 | 112420.9 | 113046.3 | 113681.9 | 114358.1 | 115048.3 | 115742.1
Holistic Transition | Dem_BB001a | Number | NGED South Wales | Margam (Grange 66kV) |  | 20809.64 | 20960.16 | 21107.07 | 21255.67 | 21401.98 | 21546.93 | 21664.62 | 21801.86 | 21938.76 | 22074.17 | 22217.42 | 22369.09 | 22389.8 | 22467.83 | 22603.35 | 22797.06 | 23059.1 | 23182.21 | 23304.6 | 23428.51 | 23567.39 | 23756.39 | 23879.25 | 24009.48 | 24154.74 | 24305.52 | 24458.84
Holistic Transition | Dem_BB001a | Number | NGED South Wales | Pembroke |  | 62171.27 | 62620.9 | 63058.96 | 63502.71 | 63940.11 | 64372.9 | 64726.44 | 65140.68 | 65554.77 | 65962.97 | 66387.87 | 66831.04 | 66910.94 | 67152.71 | 67557.1 | 68126.82 | 68892.16 | 69266.63 | 69634.76 | 70004.69 | 70416.72 | 70973.03 | 71342.23 | 71732.28 | 72165.83 | 72615.27 | 73071.91
Holistic Transition | Dem_BB001a | Number | NGED South Wales | Pyle |  | 44321.53 | 44642.12 | 44955.09 | 45271.61 | 45583.21 | 45891.94 | 46142.43 | 46434.37 | 46725.49 | 47013.58 | 47318.95 | 47642.86 | 47685.39 | 47850.83 | 48139.5 | 48552.87 | 49112.53 | 49374.14 | 49634.59 | 49898.53 | 50194.57 | 50597.84 | 50859.34 | 51136.62 | 51446.05 | 51767.27 | 52093.95
Holistic Transition | Dem_BB001a | Number | NGED South Wales | Rassau |  | 123470.1 | 124363.1 | 125234.8 | 126116.4 | 126984.6 | 127844.5 | 128542.9 | 129357.5 | 130170 | 130973.6 | 131823.4 | 132722.8 | 132846.7 | 133310.1 | 134114.2 | 135263 | 136816.8 | 137547.6 | 138273.9 | 139009.1 | 139833 | 140953.9 | 141683 | 142455.7 | 143317.6 | 144212.1 | 145121.8
Holistic Transition | Dem_BB001a | Number | NGED South Wales | Swansea North |  | 327098.2 | 329462.2 | 331671.9 | 333942.8 | 336226.5 | 338529.6 | 340530.4 | 342771.7 | 345049.2 | 347287.7 | 349454.4 | 351551.7 | 352575.9 | 354134.2 | 356236.3 | 358917.7 | 362349.2 | 364621.5 | 366670.2 | 368580.8 | 370597.4 | 373226.4 | 375267.6 | 377361.8 | 379615.6 | 381925.5 | 384253.6
Holistic Transition | Dem_BB001a | Number | NGED South Wales | Upper Boat 132kV |  | 162351.6 | 163522.8 | 164601.2 | 165713.5 | 166845.8 | 167997.7 | 169013.4 | 170135.9 | 171278.2 | 172400.4 | 173465.6 | 174473.6 | 175073.4 | 175891.4 | 176932.4 | 178216.1 | 179828.4 | 180998.3 | 182033.6 | 182976.5 | 183953.7 | 185220.4 | 186250.8 | 187297.9 | 188411.9 | 189549.1 | 190692.2
Holistic Transition | Dem_BB001a | Number | NGED South Wales | Upper Boat 33kV |  | 35127.85 | 35381.26 | 35614.59 | 35855.26 | 36100.26 | 36349.5 | 36569.25 | 36812.13 | 37059.29 | 37302.09 | 37532.56 | 37750.67 | 37880.45 | 38057.44 | 38282.69 | 38560.43 | 38909.29 | 39162.42 | 39386.42 | 39590.44 | 39801.87 | 40075.94 | 40298.89 | 40525.45 | 40766.49 | 41012.55 | 41259.87
Holistic Transition | Dem_BB001a | Number | NGED South Wales | Uskmouth |  | 114952.9 | 115782.2 | 116545.7 | 117333.3 | 118135.1 | 118950.7 | 119669.8 | 120464.6 | 121273.4 | 122067.9 | 122822.1 | 123535.9 | 123960.6 | 124539.8 | 125276.9 | 126185.8 | 127327.4 | 128155.7 | 128888.7 | 129556.4 | 130248.3 | 131145.1 | 131874.7 | 132616.1 | 133404.9 | 134210.1 | 135019.4
Holistic Transition | Dem_BB001a | Number | NGED South West | Abham |  | 251117.1 | 252770.5 | 254226.4 | 255711.5 | 257385.9 | 259242.4 | 261342.3 | 263227.6 | 265065.3 | 266874.3 | 268506.7 | 269929 | 272036.6 | 273965.7 | 275710.7 | 277250.3 | 278562.9 | 280338.9 | 282194.6 | 283990 | 285675.8 | 287228.4 | 289149.7 | 290982.3 | 292657.3 | 294275.8 | 295868.4
Holistic Transition | Dem_BB001a | Number | NGED South West | Alverdiscott |  | 110186.7 | 110912.6 | 111567.4 | 112231.2 | 112972.6 | 113783.8 | 114677.6 | 115509.9 | 116311.5 | 117094.4 | 117815.1 | 118458.7 | 119286.4 | 120089.3 | 120863.6 | 121593.1 | 122263 | 122974.3 | 123769.8 | 124570.2 | 125344.1 | 126086.4 | 126911.9 | 127709.3 | 128449.4 | 129169.9 | 129883.4
Holistic Transition | Dem_BB001a | Number | NGED South West | Axminster |  | 56303.88 | 56678.8 | 57016.21 | 57358.48 | 57739.84 | 58153.48 | 58601.32 | 59022.89 | 59427.72 | 59823.24 | 60194.02 | 60532.85 | 60939.56 | 61341.49 | 61736.52 | 62116.17 | 62473.55 | 62831.91 | 63235.29 | 63643.39 | 64041.08 | 64427.02 | 64845.85 | 65251.55 | 65630.11 | 65999.54 | 66366.03
Holistic Transition | Dem_BB001a | Number | NGED South West | Bridgwater |  | 95402.6 | 96032.8 | 96600.82 | 97176.75 | 97819.89 | 98521.97 | 99292 | 100011.2 | 100703.3 | 101379.3 | 102004.3 | 102565.5 | 103275.7 | 103967.5 | 104637.6 | 105271.9 | 105857.9 | 106471.6 | 107159.2 | 107851.8 | 108522.7 | 109168.1 | 109881.7 | 110571.5 | 111212.4 | 111836.7 | 112455.1
Holistic Transition | Dem_BB001a | Number | NGED South West | Exeter |  | 154647.7 | 155671.4 | 156594.2 | 157529.9 | 158573.1 | 159710.1 | 160954.1 | 162117.4 | 163236.4 | 164329.4 | 165344.2 | 166260.5 | 167400.9 | 168516.9 | 169603 | 170636.1 | 171596.3 | 172588.2 | 173700.6 | 174823.2 | 175912.6 | 176962.5 | 178116.6 | 179233.4 | 180272.8 | 181285.9 | 182290.1
Holistic Transition | Dem_BB001a | Number | NGED South West | Indian Queens |  | 217694.2 | 219114.4 | 220396.8 | 221697 | 223164.4 | 224774.6 | 226555.4 | 228236.2 | 229856.5 | 231429.4 | 232830.2 | 234026.1 | 235769.1 | 237409.1 | 238939.2 | 240328 | 241547.6 | 242982.3 | 244575.5 | 246156.9 | 247666.2 | 249100.4 | 250749.6 | 252334.2 | 253792.3 | 255206.6 | 256604.3
Holistic Transition | Dem_BB001a | Number | NGED South West | Iron Acton |  | 370748.9 | 373166.8 | 375241.3 | 377372 | 379741.1 | 382465.9 | 385844.3 | 388547.2 | 391251.6 | 393973 | 396408.8 | 398515.2 | 401936.7 | 404928.8 | 407491.8 | 409622.6 | 411279.1 | 414138.2 | 416933.4 | 419581.1 | 422008 | 424023.5 | 426914.1 | 429645.2 | 432107.7 | 434468.6 | 436774.7
Holistic Transition | Dem_BB001a | Number | NGED South West | Landulph |  | 111085.6 | 111815 | 112448.2 | 113096.5 | 113831.5 | 114654.8 | 115605.2 | 116437.4 | 117255.2 | 118064 | 118782.5 | 119395.9 | 120394.5 | 121278 | 122045 | 122690.3 | 123207.2 | 124037.4 | 124871.1 | 125658.1 | 126382 | 127027.8 | 127889.2 | 128704.6 | 129442.4 | 130151.8 | 130846.8
Holistic Transition | Dem_BB001a | Number | NGED South West | Sandford |  | 31709.86 | 31919.32 | 32108.12 | 32299.55 | 32513.31 | 32746.67 | 33002.61 | 33241.66 | 33471.69 | 33696.38 | 33904.11 | 34090.66 | 34326.71 | 34556.66 | 34779.39 | 34990.2 | 35184.98 | 35388.98 | 35617.5 | 35847.7 | 36070.69 | 36285.23 | 36522.42 | 36751.69 | 36964.71 | 37172.2 | 37377.76
Holistic Transition | Dem_BB001a | Number | NGED South West | Seabank |  | 142297.2 | 143230.1 | 144056.8 | 144898.7 | 145838.1 | 146885.3 | 148093.9 | 149156.3 | 150193.9 | 151218.5 | 152149.9 | 152969.9 | 154132.7 | 155212.7 | 156206.9 | 157101.5 | 157878.5 | 158863.7 | 159908.6 | 160936.1 | 161910 | 162799.3 | 163882.2 | 164919.3 | 165871 | 166792.1 | 167699.7
Holistic Transition | Dem_BB001a | Number | NGED South West | Taunton |  | 68998.33 | 69459.05 | 69873.19 | 70293.45 | 70762.09 | 71269.12 | 71814.41 | 72330.41 | 72825.4 | 73308.86 | 73763.65 | 74180.94 | 74675.58 | 75166.09 | 75649.84 | 76116.38 | 76557.66 | 76995.42 | 77489.04 | 77988.57 | 78476.06 | 78951.22 | 79464.09 | 79960.9 | 80424.75 | 80877.58 | 81326.93
Holistic Transition | Dem_BB001a | Number | NGED West Midlands | Bishops Wood |  | 280206.5 | 282131.6 | 283848.1 | 285593.1 | 287463.8 | 289482.9 | 291698.6 | 293641.4 | 295526.4 | 297417.5 | 299358.2 | 301325.2 | 302934.4 | 304722.2 | 306680.7 | 308773.3 | 310965.7 | 312651.5 | 314577.3 | 316599.7 | 318654.4 | 320678.2 | 322695 | 324673.1 | 326570.5 | 328441.7 | 330306.5
Holistic Transition | Dem_BB001a | Number | NGED West Midlands | Bushbury |  | 97636.56 | 98339.84 | 98942.7 | 99557.57 | 100165.7 | 100848.8 | 101673.6 | 102180.6 | 102711.2 | 103318.4 | 104092.8 | 105034.5 | 105252.5 | 105693 | 106359.7 | 107252.8 | 108373.7 | 108901.4 | 109506.5 | 110178.9 | 110931.8 | 111721.3 | 112393.4 | 113053.9 | 113719.7 | 114385.7 | 115048.1
Holistic Transition | Dem_BB001a | Number | NGED West Midlands | Bustleholme |  | 152968.1 | 154026.4 | 154921.6 | 155840.4 | 156795.2 | 157890.7 | 159252.6 | 160162.1 | 161103.4 | 162129.8 | 163264.4 | 164499.2 | 165308.1 | 166231.5 | 167274.8 | 168443.2 | 169736.3 | 170738.6 | 171776.8 | 172835.2 | 173925.2 | 174970.3 | 176091.9 | 177166.5 | 178195 | 179203.6 | 180195.9
Holistic Transition | Dem_BB001a | Number | NGED West Midlands | Cellarhead |  | 260603.6 | 262468.3 | 264089.3 | 265740.8 | 267366.7 | 269183.1 | 271373.2 | 272769.8 | 274228.3 | 275873.5 | 277913.3 | 280347.5 | 281022.7 | 282244.4 | 284023.5 | 286362.3 | 289265.1 | 290710.7 | 292339 | 294130.4 | 296121.4 | 298196.1 | 299982 | 301741.5 | 303520.6 | 305302.5 | 307075.8
Holistic Transition | Dem_BB001a | Number | NGED West Midlands | Feckenham |  | 201173.5 | 202527.6 | 203744.8 | 204980.1 | 206350.3 | 207823.6 | 209392.5 | 210884.2 | 212312.6 | 213708.6 | 215043.3 | 216292.5 | 217681.6 | 219085 | 220494.6 | 221879.4 | 223216.3 | 224477.6 | 225906.5 | 227362.2 | 228792.8 | 230196 | 231679.3 | 233121.4 | 234476 | 235802 | 237120
Holistic Transition | Dem_BB001a | Number | NGED West Midlands | Hams Hall (Lea Marston 132kV) |  | 127146.4 | 128023.7 | 128793.6 | 129577.2 | 130412 | 131328.3 | 132361.9 | 133196.7 | 134021.7 | 134873.6 | 135777.2 | 136723.2 | 137416.5 | 138203.7 | 139083.4 | 140045.9 | 141084 | 141867 | 142734.3 | 143633.7 | 144553.4 | 145468.9 | 146388.9 | 147283.7 | 148142.4 | 148988 | 149827
Holistic Transition | Dem_BB001a | Number | NGED West Midlands | Ironbridge |  | 85743.74 | 86365.09 | 86898.62 | 87442.09 | 87976.53 | 88574.11 | 89291.63 | 89729.67 | 90188.27 | 90715.74 | 91400.31 | 92242.75 | 92408.04 | 92782.2 | 93367.81 | 94164.8 | 95174 | 95629.41 | 96155.83 | 96746.51 | 97412.41 | 98114.87 | 98700.22 | 99277.91 | 99863.68 | 100451 | 101035.9
Holistic Transition | Dem_BB001a | Number | NGED West Midlands | Kitwell |  | 134410.9 | 135300 | 136049 | 136820.6 | 137678.8 | 138669.6 | 139888 | 140820.1 | 141764 | 142735.8 | 143643.2 | 144471.3 | 145643.3 | 146685.6 | 147601.2 | 148395.9 | 149069.5 | 150115 | 151116.3 | 152048 | 152911.1 | 153660.7 | 154708.9 | 155691.3 | 156581.2 | 157435.1 | 158266.4
Holistic Transition | Dem_BB001a | Number | NGED West Midlands | Nechells |  | 363474.5 | 365817.5 | 367798.1 | 369839.7 | 372206.3 | 374930.9 | 378213.8 | 380957.6 | 383696.9 | 386427 | 388733.8 | 390564.1 | 394422.3 | 397587.8 | 400063.4 | 401863.7 | 402988.6 | 406048.5 | 408889.1 | 411411 | 413601.2 | 415398.6 | 418320.7 | 421033.1 | 423420.1 | 425683.6 | 427876.1
Holistic Transition | Dem_BB001a | Number | NGED West Midlands | Ocker Hill |  | 51930.91 | 52305.88 | 52620.41 | 52943.38 | 53254.84 | 53614.34 | 54084.42 | 54338.42 | 54611.68 | 54934.63 | 55356.99 | 55879.35 | 55982.35 | 56210.33 | 56566.28 | 57051.65 | 57663.77 | 57942.21 | 58261.51 | 58624.75 | 59036.13 | 59445.92 | 59804.93 | 60156.57 | 60510.89 | 60864.89 | 61216.13
Holistic Transition | Dem_BB001a | Number | NGED West Midlands | Oldbury |  | 81863.18 | 82454.66 | 82950.1 | 83459.04 | 83948.75 | 84514.88 | 85258.83 | 85656.98 | 86086.25 | 86594.92 | 87262.18 | 88089.09 | 88248.15 | 88605.92 | 89167.19 | 89934.37 | 90902.86 | 91340.95 | 91843.65 | 92416.9 | 93066.91 | 93712.47 | 94278.21 | 94832.41 | 95391.05 | 95949.24 | 96503.05
Holistic Transition | Dem_BB001a | Number | NGED West Midlands | Penn |  | 82347.23 | 82938.32 | 83444.79 | 83961.68 | 84474.36 | 85051.57 | 85750.76 | 86182.5 | 86634.09 | 87149.32 | 87800.01 | 88585.67 | 88783.53 | 89162 | 89724.26 | 90470.72 | 91402.7 | 91852.25 | 92365.25 | 92932.3 | 93564.83 | 94225.64 | 94794.88 | 95353.05 | 95914.06 | 96474.66 | 97031.74
Holistic Transition | Dem_BB001a | Number | NGED West Midlands | Rugeley |  | 62830.1 | 63286.59 | 63678.68 | 64077.89 | 64469.62 | 64906.88 | 65430.66 | 65749.25 | 66082.92 | 66467.63 | 66970.72 | 67592.97 | 67705.99 | 67976.2 | 68405.33 | 68993.23 | 69740.43 | 70071.58 | 70455.77 | 70888.63 | 71378.01 | 71895.67 | 72323.24 | 72745.9 | 73175.43 | 73606.44 | 74035.9
Holistic Transition | Dem_BB001a | Number | NGED West Midlands | Shrewsbury |  | 59778.73 | 60208.12 | 60577.02 | 60953.36 | 61326.14 | 61744.79 | 62249.53 | 62563.6 | 62891.81 | 63265.53 | 63737.39 | 64307.16 | 64447.63 | 64720.75 | 65128.76 | 65671.95 | 66351.48 | 66677.62 | 67049.41 | 67460.5 | 67919.38 | 68400.43 | 68812.2 | 69216.7 | 69624.24 | 70031.87 | 70437.2
Holistic Transition | Dem_BB001a | Number | NGED West Midlands | Walham |  | 188997.7 | 190245.4 | 191369.6 | 192509.5 | 193783.7 | 195175.4 | 196702.1 | 198128 | 199500.3 | 200840.6 | 202077.9 | 203186.8 | 204599 | 205972.2 | 207299.6 | 208553.4 | 209709.2 | 210926.3 | 212289.4 | 213661.3 | 214989.2 | 216266.7 | 217682 | 219049.2 | 220318.5 | 221554.4 | 222778.5
Holistic Transition | Dem_BB001a | Number | NGED West Midlands | Willenhall |  | 136523.1 | 137500.6 | 138336.8 | 139190.9 | 140040.5 | 140999.4 | 142164 | 142884.2 | 143637.7 | 144495.9 | 145571.9 | 146864.1 | 147210.6 | 147847 | 148779 | 150007.4 | 151534.9 | 152285.6 | 153139.5 | 154079.3 | 155124.6 | 156214.1 | 157162 | 158089.3 | 159018.5 | 159945.9 | 160866.7
Holistic Transition | Dem_BB001a | Number | NPg Northeast | Blyth 132kV |  | 31620.82 | 31844.46 | 32090.61 | 32333.62 | 32539.72 | 32732.18 | 32930.79 | 33145.71 | 33367.18 | 33584.8 | 33802.1 | 34023.14 | 34147.38 | 34315.71 | 34530.31 | 34793.18 | 35105.25 | 35309.56 | 35503.91 | 35713.28 | 35942.44 | 36183.54 | 36355.95 | 36549.03 | 36775.28 | 37013.45 | 37257.67
Holistic Transition | Dem_BB001a | Number | NPg Northeast | Blyth 66kV |  | 84807.03 | 85406.83 | 86067 | 86718.77 | 87271.53 | 87787.7 | 88320.36 | 88896.78 | 89490.77 | 90074.43 | 90657.23 | 91250.05 | 91583.27 | 92034.72 | 92610.3 | 93315.31 | 94152.27 | 94700.24 | 95221.47 | 95783.02 | 96397.61 | 97044.25 | 97506.66 | 98024.5 | 98631.3 | 99270.06 | 99925.07
Holistic Transition | Dem_BB001a | Number | NPg Northeast | Fourstones |  | 2297.143 | 2313.579 | 2331.752 | 2349.633 | 2364.659 | 2378.522 | 2392.426 | 2407.293 | 2422.597 | 2437.857 | 2454.127 | 2471.759 | 2478.909 | 2490.21 | 2505.794 | 2525.797 | 2550.278 | 2564.603 | 2578.4 | 2593.614 | 2610.56 | 2628.642 | 2640.901 | 2654.801 | 2671.302 | 2688.739 | 2706.659
Holistic Transition | Dem_BB001a | Number | NPg Northeast | HartMoor |  | 70997.06 | 71500.69 | 72052.16 | 72597.12 | 73059.42 | 73491.51 | 73938.61 | 74416.21 | 74910.32 | 75398.09 | 75887.67 | 76388.47 | 76675.26 | 77056.46 | 77537.03 | 78122.31 | 78815.06 | 79280.64 | 79718.12 | 80186.47 | 80697.65 | 81233.02 | 81622.5 | 82056.88 | 82564.13 | 83097.45 | 83643.79
Holistic Transition | Dem_BB001a | Number | NPg Northeast | Hawthorn Pit |  | 71561.71 | 72069.34 | 72625.2 | 73174.5 | 73640.48 | 74076 | 74526.65 | 75008.05 | 75506.1 | 75997.75 | 76491.22 | 76996 | 77285.07 | 77669.3 | 78153.69 | 78743.62 | 79441.89 | 79911.17 | 80352.13 | 80824.21 | 81339.45 | 81879.08 | 82271.66 | 82709.49 | 83220.78 | 83758.33 | 84309.02
Holistic Transition | Dem_BB001a | Number | NPg Northeast | Knaresborough |  | 80816.9 | 81388.41 | 82017.35 | 82638.11 | 83165.44 | 83657.89 | 84164.63 | 84710.74 | 85274.25 | 85829.59 | 86386.75 | 86956.02 | 87272.66 | 87702.45 | 88250.86 | 88922.95 | 89721.26 | 90240.77 | 90736.84 | 91272.05 | 91858.51 | 92476.56 | 92919.27 | 93413.68 | 93991.49 | 94599.21 | 95222.09
Holistic Transition | Dem_BB001a | Number | NPg Northeast | Lackenby |  | 30576.54 | 30795.97 | 31029.14 | 31261.06 | 31459.07 | 31645.79 | 31843.44 | 32042.49 | 32252.88 | 32464.29 | 32675.97 | 32892.31 | 33045.77 | 33223.43 | 33427.59 | 33662.61 | 33931.15 | 34150.6 | 34343.71 | 34541.44 | 34752.1 | 34965.6 | 35140.18 | 35329.94 | 35546.37 | 35772.08 | 36001.87
Holistic Transition | Dem_BB001a | Number | NPg Northeast | Norton |  | 222650.4 | 224229.8 | 225959.2 | 227668.3 | 229118.1 | 230473.1 | 231875.2 | 233373 | 234922.6 | 236452.3 | 237987.6 | 239558.1 | 240457.5 | 241653 | 243160.1 | 244995.5 | 247168 | 248628.1 | 250000.1 | 251468.9 | 253071.9 | 254750.9 | 255972.3 | 257334.6 | 258925.3 | 260597.8 | 262311.2
Holistic Transition | Dem_BB001a | Number | NPg Northeast | Offerton |  | 25872.1 | 26055.63 | 26256.59 | 26455.18 | 26623.65 | 26781.1 | 26944.03 | 27118.07 | 27298.13 | 27475.88 | 27654.29 | 27836.79 | 27941.29 | 28080.21 | 28255.33 | 28468.61 | 28721.06 | 28890.73 | 29050.15 | 29220.82 | 29407.1 | 29602.19 | 29744.12 | 29902.42 | 30087.26 | 30281.61 | 30480.7
Holistic Transition | Dem_BB001a | Number | NPg Northeast | Osbaldwick |  | 131135.1 | 132070.6 | 133100.4 | 134115.4 | 134971.8 | 135765.9 | 136572.1 | 137432 | 138319.6 | 139202 | 140122 | 141098.8 | 141555.5 | 142224.1 | 143112.7 | 144230.1 | 145580.3 | 146415.3 | 147211 | 148077.9 | 149035.7 | 150050.2 | 150758.6 | 151555.9 | 152495.7 | 153486.6 | 154503.5
Holistic Transition | Dem_BB001a | Number | NPg Northeast | Poppleton |  | 34042.08 | 34283.1 | 34548.5 | 34810.44 | 35032.39 | 35239.42 | 35452.51 | 35682.88 | 35920.25 | 36153.79 | 36388.38 | 36628.48 | 36759.67 | 36939.61 | 37170.64 | 37454.88 | 37793.33 | 38012.59 | 38221.37 | 38446.79 | 38693.89 | 38954.23 | 39139.47 | 39347.15 | 39590.82 | 39847.41 | 40110.59
Holistic Transition | Dem_BB001a | Number | NPg Northeast | Saltholme |  | 62698.3 | 63148.24 | 63626.36 | 64101.92 | 64507.95 | 64890.83 | 65296.11 | 65704.27 | 66135.69 | 66569.19 | 67003.24 | 67446.86 | 67761.53 | 68125.84 | 68544.46 | 69026.38 | 69577.03 | 70027.03 | 70423 | 70828.45 | 71260.41 | 71698.21 | 72056.19 | 72445.3 | 72889.1 | 73351.92 | 73823.12
Holistic Transition | Dem_BB001a | Number | NPg Northeast | South Shields |  | 46403.56 | 46732.73 | 47093.17 | 47449.36 | 47751.52 | 48033.93 | 48326.15 | 48638.31 | 48961.26 | 49280.07 | 49600.06 | 49927.38 | 50114.82 | 50363.98 | 50678.07 | 51060.61 | 51513.39 | 51817.7 | 52103.63 | 52409.75 | 52743.85 | 53093.77 | 53348.33 | 53632.24 | 53963.78 | 54312.35 | 54669.44
Holistic Transition | Dem_BB001a | Number | NPg Northeast | Spennymoor |  | 140136 | 141127.1 | 142218 | 143295 | 144208.4 | 145061.3 | 145941.5 | 146894 | 147875.5 | 148839.9 | 149802.9 | 150782.5 | 151333.1 | 152079.1 | 153030.2 | 154195.2 | 155578.2 | 156483.7 | 157344.9 | 158272.9 | 159288.4 | 160356.9 | 161121 | 161976.7 | 162979.4 | 164034.9 | 165117.2
Holistic Transition | Dem_BB001a | Number | NPg Northeast | Stella North |  | 130523.3 | 131446.5 | 132462.5 | 133465.6 | 134316.3 | 135110.8 | 135930.6 | 136817.7 | 137731.9 | 138630.2 | 139527.1 | 140439.5 | 140952.4 | 141647.2 | 142533 | 143618.1 | 144906.2 | 145749.6 | 146551.8 | 147416.1 | 148361.9 | 149357.2 | 150068.8 | 150865.8 | 151799.7 | 152782.8 | 153790.9
Holistic Transition | Dem_BB001a | Number | NPg Northeast | Stella South |  | 87415.14 | 88033.38 | 88713.85 | 89385.66 | 89955.43 | 90487.47 | 91036.51 | 91630.65 | 92242.92 | 92844.52 | 93445.25 | 94056.3 | 94399.76 | 94865.1 | 95458.38 | 96185.07 | 97047.77 | 97612.59 | 98149.85 | 98728.67 | 99362.16 | 100028.7 | 100505.3 | 101039.1 | 101664.6 | 102322.9 | 102998.1
Holistic Transition | Dem_BB001a | Number | NPg Northeast | Tynemouth 11kV |  | 20759.09 | 20906.35 | 21067.59 | 21226.94 | 21362.11 | 21488.45 | 21619.18 | 21758.83 | 21903.3 | 22045.92 | 22189.07 | 22335.5 | 22419.36 | 22530.82 | 22671.33 | 22842.47 | 23045.02 | 23181.16 | 23309.07 | 23446.02 | 23595.48 | 23752.02 | 23865.9 | 23992.91 | 24141.23 | 24297.17 | 24456.91
Holistic Transition | Dem_BB001a | Number | NPg Northeast | Tynemouth 132kV |  | 92658.26 | 93315.54 | 94035.26 | 94746.49 | 95349.84 | 95913.76 | 96497.27 | 97120.58 | 97765.45 | 98402.04 | 99040.99 | 99694.58 | 100068.9 | 100566.4 | 101193.6 | 101957.4 | 102861.5 | 103469.2 | 104040.1 | 104651.4 | 105318.5 | 106017.2 | 106525.5 | 107092.4 | 107754.4 | 108450.5 | 109163.5
Holistic Transition | Dem_BB001a | Number | NPg Northeast | West Boldon |  | 135399.6 | 136360.1 | 137411.8 | 138451.1 | 139332.8 | 140156.8 | 141009.5 | 141920.3 | 142862.7 | 143792.9 | 144726.6 | 145681.7 | 146228.6 | 146955.6 | 147872.1 | 148988.3 | 150309.4 | 151197.4 | 152031.7 | 152924.9 | 153899.8 | 154920.8 | 155663.6 | 156492 | 157459.4 | 158476.4 | 159518.4
Holistic Transition | Dem_BB001a | Number | NPg Yorkshire | Bradford West |  | 260516 | 262361.1 | 264390.4 | 266393.6 | 268092.1 | 269677 | 271309.5 | 273069.4 | 274884.4 | 276671.9 | 278468 | 280306.8 | 281320.7 | 282702.3 | 284469.4 | 286638.9 | 289218.9 | 290901.7 | 292500.9 | 294224.7 | 296113 | 298100.6 | 299521.6 | 301112.3 | 302976.1 | 304937.9 | 306949.4
Holistic Transition | Dem_BB001a | Number | NPg Yorkshire | Camblesforth 66kV (Drax) |  | 17336.33 | 17459.74 | 17595.47 | 17729.35 | 17842.43 | 17947.55 | 18054.94 | 18169.61 | 18288.01 | 18405.4 | 18526.35 | 18653.32 | 18716.53 | 18806.29 | 18923.73 | 19070.05 | 19245.83 | 19357.24 | 19462.92 | 19577.45 | 19703.53 | 19836.62 | 19930.61 | 20036.17 | 20160.32 | 20291.13 | 20425.31
Holistic Transition | Dem_BB001a | Number | NPg Yorkshire | Creyke Beck |  | 246624.8 | 248370.8 | 250258.1 | 252130.6 | 253731 | 255240.6 | 256836.3 | 258517.2 | 260269.7 | 261998 | 263674.7 | 265330.1 | 266514.8 | 267928.6 | 269590.5 | 271525.3 | 273747.2 | 275444.8 | 276995.4 | 278611.2 | 280344.1 | 282125.7 | 283513.5 | 285037.4 | 286790 | 288623.6 | 290495.5
Holistic Transition | Dem_BB001a | Number | NPg Yorkshire | Drax 132kV |  | 25758.41 | 25943.2 | 26147.77 | 26348.91 | 26517.46 | 26672.53 | 26827.18 | 26992.38 | 27162.32 | 27332.15 | 27515.6 | 27716.77 | 27792.24 | 27916.64 | 28091.39 | 28317.99 | 28597.06 | 28756.69 | 28910.65 | 29081.25 | 29271.94 | 29475.92 | 29612.44 | 29767.85 | 29953.1 | 30149.11 | 30350.69
Holistic Transition | Dem_BB001a | Number | NPg Yorkshire | Elland |  | 192137.4 | 193495.8 | 194970.8 | 196432.8 | 197679 | 198853.8 | 200093.7 | 201395.8 | 202751.6 | 204090.6 | 205403.6 | 206714.7 | 207590.1 | 208668.3 | 209964 | 211495.5 | 213273.7 | 214575.4 | 215774.9 | 217035.8 | 218396.4 | 219802.6 | 220878.8 | 222063.9 | 223430.6 | 224861.7 | 226323.8
Holistic Transition | Dem_BB001a | Number | NPg Yorkshire | Ferrybridge A |  | 189552.3 | 190895.3 | 192357.5 | 193805.1 | 195036.7 | 196193.7 | 197403.2 | 198675.7 | 199998.5 | 201308.2 | 202612.5 | 203936.3 | 204757.9 | 205801.3 | 207080.5 | 208612.5 | 210407.3 | 211676.9 | 212853.5 | 214099 | 215449.3 | 216852 | 217906.4 | 219072.2 | 220422.4 | 221838.1 | 223285.8
Holistic Transition | Dem_BB001a | Number | NPg Yorkshire | Ferrybridge B |  | 124651.8 | 125541 | 126519.9 | 127484.7 | 128298.7 | 129053.6 | 129819.9 | 130637.3 | 131481.1 | 132319.8 | 133194.4 | 134122.8 | 134557 | 135192.5 | 136037.2 | 137099.3 | 138382.8 | 139176.5 | 139932.8 | 140756.8 | 141667.3 | 142631.7 | 143305.1 | 144062.9 | 144956.2 | 145898.1 | 146864.8
Holistic Transition | Dem_BB001a | Number | NPg Yorkshire | Grimsby West |  | 81612.24 | 82191 | 82809.95 | 83425.01 | 83955.16 | 84458.3 | 84989.95 | 85533.82 | 86102.13 | 86668.19 | 87229.09 | 87794.92 | 88193.84 | 88664.5 | 89212.83 | 89847.81 | 90574.91 | 91141.18 | 91656.07 | 92189.84 | 92760.21 | 93343.39 | 93811.72 | 94320.33 | 94897.89 | 95499.67 | 96112.66
Holistic Transition | Dem_BB001a | Number | NPg Yorkshire | Jordanthorpe |  | 35836.46 | 36091.11 | 36346.94 | 36603.78 | 36832.78 | 37061.39 | 37318.91 | 37551.38 | 37796.74 | 38046.61 | 38296.64 | 38549.78 | 38730.9 | 38940.46 | 39181.2 | 39457.05 | 39770.63 | 40018.45 | 40248.1 | 40483.66 | 40734.02 | 40986.69 | 41205.93 | 41435.29 | 41685.61 | 41943.02 | 42203.03
Holistic Transition | Dem_BB001a | Number | NPg Yorkshire | Keadby |  | 112534.3 | 113330.9 | 114136.3 | 114939.8 | 115689 | 116424.8 | 117178.2 | 117922 | 118670.9 | 119421.8 | 120209.5 | 121040.9 | 121574.3 | 122223.4 | 122990.3 | 123875.9 | 124880.5 | 125606.6 | 126332.2 | 127096.1 | 127902.7 | 128730.9 | 129429.5 | 130162.1 | 130947.4 | 131752.1 | 132567.4
Holistic Transition | Dem_BB001a | Number | NPg Yorkshire | Kirkstall B |  | 127625.5 | 128528.1 | 129521.5 | 130502.2 | 131334.1 | 132110.9 | 132912.6 | 133780.1 | 134674 | 135552.4 | 136429.5 | 137321.4 | 137823.5 | 138503.2 | 139369.3 | 140429.9 | 141688.9 | 142513.8 | 143298.3 | 144143.3 | 145068 | 146040.9 | 146736.9 | 147516.2 | 148429.4 | 149390.5 | 150376.2
Holistic Transition | Dem_BB001a | Number | NPg Yorkshire | Neepsend |  | 45672.49 | 45994.45 | 46333.86 | 46673.3 | 46967.47 | 47250.18 | 47561.36 | 47879.35 | 48215.59 | 48547.12 | 48850.01 | 49129.07 | 49410.21 | 49701.23 | 50006.36 | 50332.31 | 50683.39 | 51024.42 | 51321.76 | 51617.21 | 51923.97 | 52227.62 | 52496.89 | 52784.37 | 53105.6 | 53438.43 | 53776
Holistic Transition | Dem_BB001a | Number | NPg Yorkshire | Norton Lees |  | 55852.06 | 56245.78 | 56660.84 | 57075.93 | 57435.66 | 57781.39 | 58161.92 | 58550.79 | 58961.97 | 59367.39 | 59737.79 | 60079.05 | 60422.85 | 60778.73 | 61151.87 | 61550.46 | 61979.8 | 62396.83 | 62760.45 | 63121.75 | 63496.88 | 63868.21 | 64197.49 | 64549.04 | 64941.87 | 65348.88 | 65761.69
Holistic Transition | Dem_BB001a | Number | NPg Yorkshire | Pitsmoor |  | 26057.93 | 26241.62 | 26435.26 | 26628.93 | 26796.76 | 26958.06 | 27135.6 | 27317.03 | 27508.86 | 27698.01 | 27870.83 | 28030.04 | 28190.44 | 28356.48 | 28530.57 | 28716.53 | 28916.84 | 29111.41 | 29281.05 | 29449.62 | 29624.64 | 29797.88 | 29951.51 | 30115.53 | 30298.8 | 30488.7 | 30681.29
Holistic Transition | Dem_BB001a | Number | NPg Yorkshire | Saltend North |  | 37964.07 | 38232.84 | 38522.63 | 38810.36 | 39056.57 | 39289.15 | 39535.84 | 39794.9 | 40065.39 | 40332.2 | 40589.81 | 40842.83 | 41029.97 | 41249.85 | 41505.44 | 41800.74 | 42138.08 | 42401.64 | 42641.11 | 42889.49 | 43155.08 | 43427.19 | 43641.72 | 43876.69 | 44146.23 | 44427.96 | 44715.44
Holistic Transition | Dem_BB001a | Number | NPg Yorkshire | Sheffield City |  | 23185.42 | 23348.87 | 23521.17 | 23693.48 | 23842.81 | 23986.33 | 24144.3 | 24305.73 | 24476.42 | 24644.71 | 24798.48 | 24940.14 | 25082.86 | 25230.6 | 25385.49 | 25550.96 | 25729.18 | 25902.3 | 26053.25 | 26203.23 | 26358.96 | 26513.11 | 26649.8 | 26795.73 | 26958.81 | 27127.77 | 27299.13
Holistic Transition | Dem_BB001a | Number | NPg Yorkshire | Skelton Grange |  | 292064.8 | 294129.6 | 296384 | 298615.1 | 300513.3 | 302296.1 | 304160.7 | 306143.4 | 308199.1 | 310224.8 | 312224.6 | 314235.4 | 315494.7 | 317100.9 | 319075.7 | 321442.9 | 324215.8 | 326158 | 327970.3 | 329894.1 | 331981.5 | 334154.7 | 335773.4 | 337567.7 | 339650.1 | 341835.2 | 344070.9
Holistic Transition | Dem_BB001a | Number | NPg Yorkshire | Templeborough |  | 18437.52 | 18567.92 | 18711.44 | 18853.14 | 18973.31 | 19085.53 | 19201.33 | 19326.65 | 19455.79 | 19582.68 | 19709.38 | 19838.27 | 19910.71 | 20008.86 | 20133.99 | 20287.26 | 20469.22 | 20588.36 | 20701.67 | 20823.76 | 20957.37 | 21097.96 | 21198.49 | 21311.07 | 21442.99 | 21581.86 | 21724.26
Holistic Transition | Dem_BB001a | Number | NPg Yorkshire | Thorpe Marsh |  | 46589.4 | 46921.75 | 47287.63 | 47648.25 | 47952.48 | 48234.61 | 48521.03 | 48826.56 | 49141.9 | 49455.4 | 49782.26 | 50129.28 | 50291.55 | 50529.09 | 50844.79 | 51241.75 | 51721.47 | 52018.13 | 52300.8 | 52608.78 | 52949.09 | 53309.53 | 53561.2 | 53844.46 | 54178.34 | 54530.38 | 54891.67
Holistic Transition | Dem_BB001a | Number | NPg Yorkshire | Thurcroft |  | 96148.56 | 96832.65 | 97567.68 | 98295.36 | 98919.36 | 99511.54 | 100132.1 | 100761.3 | 101412.7 | 102064.4 | 102739.2 | 103449.1 | 103811.5 | 104315.2 | 104966.4 | 105771.8 | 106734.9 | 107353.2 | 107944.3 | 108581 | 109279.1 | 110011.5 | 110549.2 | 111142.2 | 111826.8 | 112544 | 113277.2
Holistic Transition | Dem_BB001a | Number | NPg Yorkshire | West Melton |  | 185721.8 | 187048 | 188496.4 | 189926.6 | 191136.4 | 192264.2 | 193421.1 | 194631.9 | 195886.8 | 197139.2 | 198443 | 199825 | 200509.5 | 201473.3 | 202728.4 | 204289.7 | 206165 | 207370.3 | 208503.9 | 209727.4 | 211072.5 | 212487.1 | 213502.1 | 214636.1 | 215963.8 | 217360.5 | 218791.7
Holistic Transition | Dem_BB001a | Number | NPg Yorkshire | Wincobank |  | 9030.311 | 9094.074 | 9162.772 | 9231.028 | 9289.538 | 9344.968 | 9404.094 | 9466.22 | 9531.087 | 9594.939 | 9655.91 | 9715.053 | 9760.602 | 9813.415 | 9874.222 | 9943.972 | 10023.23 | 10086.12 | 10143.27 | 10202.37 | 10265.42 | 10329.86 | 10381.1 | 10437.09 | 10501.15 | 10568.06 | 10636.3
Holistic Transition | Dem_BB001a | Number | SPEN | Ayr |  | 28971.15 | 29180.39 | 29513.66 | 29825.79 | 30099.33 | 30250.38 | 30161.68 | 30299.77 | 30436.62 | 30574.8 | 30797.67 | 31118.19 | 31392.3 | 31625.4 | 31813.91 | 31962.73 | 32078.31 | 32270.51 | 32440.63 | 32611.57 | 32792.22 | 33028.94 | 33184.76 | 33359.31 | 33562.92 | 33778 | 33999.37
Holistic Transition | Dem_BB001a | Number | SPEN | Bainsford |  | 14707.95 | 14814.41 | 14984.59 | 15143.87 | 15282.29 | 15358.31 | 15312.68 | 15381.79 | 15450.74 | 15520.57 | 15634.22 | 15798.43 | 15932.74 | 16048.8 | 16144.78 | 16223.01 | 16286.49 | 16381.6 | 16466.53 | 16553.5 | 16646.66 | 16769.58 | 16847.31 | 16935.31 | 17039.07 | 17149.03 | 17262.41
Holistic Transition | Dem_BB001a | Number | SPEN | Bathgate |  | 22121.27 | 22281.39 | 22537.34 | 22776.9 | 22985.1 | 23099.43 | 23030.8 | 23134.74 | 23238.45 | 23343.48 | 23514.41 | 23761.39 | 23963.4 | 24137.95 | 24282.3 | 24399.97 | 24495.45 | 24638.5 | 24766.23 | 24897.04 | 25037.15 | 25222.03 | 25338.93 | 25471.29 | 25627.36 | 25792.74 | 25963.26
Holistic Transition | Dem_BB001a | Number | SPEN | Berwick |  | 20544.28 | 20692.66 | 20928.99 | 21150.33 | 21344.3 | 21451.41 | 21388.52 | 21486.44 | 21583.49 | 21681.47 | 21839.52 | 22066.81 | 22261.19 | 22426.48 | 22560.16 | 22665.69 | 22747.66 | 22883.95 | 23004.58 | 23125.8 | 23253.91 | 23421.77 | 23532.27 | 23656.04 | 23800.43 | 23952.96 | 24109.93
Holistic Transition | Dem_BB001a | Number | SPEN | Bonnybridge |  | 33377.28 | 33618.87 | 34005.07 | 34366.52 | 34680.66 | 34853.17 | 34749.61 | 34906.45 | 35062.92 | 35221.39 | 35479.3 | 35851.95 | 36156.75 | 36420.12 | 36637.92 | 36815.46 | 36959.52 | 37175.35 | 37368.09 | 37565.46 | 37776.86 | 38055.82 | 38232.2 | 38431.9 | 38667.38 | 38916.91 | 39174.2
Holistic Transition | Dem_BB001a | Number | SPEN | Braehead Park |  | 21502.3 | 21657.6 | 21904.95 | 22136.61 | 22339.63 | 22451.74 | 22385.91 | 22488.4 | 22589.97 | 22692.52 | 22857.94 | 23095.83 | 23299.27 | 23472.28 | 23612.19 | 23722.64 | 23808.43 | 23951.08 | 24077.34 | 24204.21 | 24338.29 | 24513.98 | 24629.63 | 24759.18 | 24910.3 | 25069.93 | 25234.23
Holistic Transition | Dem_BB001a | Number | SPEN | Broxburn |  | 32378.17 | 32612.03 | 32984.48 | 33333.32 | 33639.03 | 33807.84 | 33708.71 | 33863.04 | 34015.99 | 34170.41 | 34419.5 | 34777.71 | 35084.06 | 35344.57 | 35555.25 | 35721.57 | 35850.74 | 36065.54 | 36255.66 | 36446.71 | 36648.6 | 36913.16 | 37087.31 | 37282.38 | 37509.94 | 37750.32 | 37997.71
Holistic Transition | Dem_BB001a | Number | SPEN | Carntyne |  | 9056.084 | 9121.492 | 9225.667 | 9323.236 | 9408.742 | 9455.957 | 9428.232 | 9471.398 | 9514.176 | 9557.368 | 9627.037 | 9727.228 | 9812.912 | 9885.777 | 9944.702 | 9991.223 | 10027.35 | 10087.43 | 10140.61 | 10194.04 | 10250.51 | 10324.51 | 10373.22 | 10427.78 | 10491.43 | 10558.66 | 10627.85
Holistic Transition | Dem_BB001a | Number | SPEN | Carsfad |  | 0 | 0 | 0 | 0 | 0 | 0 | 0 | 0 | 0 | 0 | 0 | 0 | 0 | 0 | 0 | 0 | 0 | 0 | 0 | 0 | 0 | 0 | 0 | 0 | 0 | 0 | 0
Holistic Transition | Dem_BB001a | Number | SPEN | Chapelcross |  | 26958.97 | 27153.69 | 27463.81 | 27754.26 | 28008.8 | 28149.35 | 28066.82 | 28195.32 | 28322.67 | 28451.24 | 28658.64 | 28956.9 | 29211.97 | 29428.88 | 29604.29 | 29742.78 | 29850.33 | 30029.18 | 30187.48 | 30346.55 | 30514.66 | 30734.93 | 30879.93 | 31042.36 | 31231.83 | 31431.97 | 31637.96
Holistic Transition | Dem_BB001a | Number | SPEN | Charlotte Street |  | 27637.85 | 27837.46 | 28155.39 | 28453.16 | 28714.11 | 28858.2 | 28773.59 | 28905.32 | 29035.88 | 29167.69 | 29380.31 | 29686.08 | 29947.58 | 30169.95 | 30349.78 | 30491.75 | 30602.01 | 30785.37 | 30947.65 | 31110.73 | 31283.07 | 31508.89 | 31657.54 | 31824.05 | 32018.3 | 32223.48 | 32434.66
Holistic Transition | Dem_BB001a | Number | SPEN | Clyde's Mill |  | 43848.58 | 44165.28 | 44669.68 | 45142.1 | 45556.11 | 45784.72 | 45650.48 | 45859.48 | 46066.61 | 46275.74 | 46613.07 | 47098.19 | 47513.06 | 47865.86 | 48151.17 | 48376.42 | 48551.35 | 48842.25 | 49099.73 | 49358.45 | 49631.87 | 49990.15 | 50225.99 | 50490.17 | 50798.35 | 51123.88 | 51458.92 | GSP also referred to as Westburn Road
Holistic Transition | Dem_BB001a | Number | SPEN | Coatbridge |  | 37662.17 | 37934.19 | 38367.43 | 38773.19 | 39128.8 | 39325.15 | 39209.85 | 39389.37 | 39567.27 | 39746.9 | 40036.63 | 40453.31 | 40809.65 | 41112.67 | 41357.73 | 41551.2 | 41701.45 | 41951.31 | 42172.46 | 42394.68 | 42629.52 | 42937.25 | 43139.82 | 43366.73 | 43631.42 | 43911.03 | 44198.8
Holistic Transition | Dem_BB001a | Number | SPEN | Cockenzie |  | 28000.9 | 28203.14 | 28525.25 | 28826.92 | 29091.3 | 29237.29 | 29151.57 | 29285.03 | 29417.3 | 29550.85 | 29766.26 | 30076.05 | 30340.97 | 30566.27 | 30748.46 | 30892.3 | 31004.01 | 31189.77 | 31354.19 | 31519.41 | 31694.01 | 31922.8 | 32073.4 | 32242.1 | 32438.9 | 32646.78 | 32860.73
Holistic Transition | Dem_BB001a | Number | SPEN | Coylton |  | 29125.09 | 29335.44 | 29670.48 | 29984.27 | 30259.26 | 30411.11 | 30321.95 | 30460.77 | 30598.35 | 30737.26 | 30961.32 | 31283.54 | 31559.11 | 31793.44 | 31982.96 | 32132.57 | 32248.76 | 32441.98 | 32613 | 32784.85 | 32966.46 | 33204.44 | 33361.09 | 33536.56 | 33741.26 | 33957.48 | 34180.02
Holistic Transition | Dem_BB001a | Number | SPEN | Crookston A |  | 23864.41 | 24036.77 | 24311.29 | 24568.4 | 24793.73 | 24918.15 | 24845.09 | 24958.84 | 25071.57 | 25185.38 | 25368.97 | 25633 | 25858.79 | 26050.8 | 26206.08 | 26328.67 | 26423.88 | 26582.2 | 26722.33 | 26863.14 | 27011.94 | 27206.93 | 27335.29 | 27479.07 | 27646.79 | 27823.96 | 28006.31
Holistic Transition | Dem_BB001a | Number | SPEN | Crookston B |  | 15671.39 | 15784.57 | 15964.85 | 16133.69 | 16281.65 | 16363.36 | 16315.38 | 16390.08 | 16464.11 | 16538.85 | 16659.41 | 16832.79 | 16981.06 | 17107.15 | 17209.12 | 17289.63 | 17352.15 | 17456.11 | 17548.13 | 17640.6 | 17738.32 | 17866.37 | 17950.66 | 18045.07 | 18155.22 | 18271.56 | 18391.3
Holistic Transition | Dem_BB001a | Number | SPEN | Cumbernauld |  | 27592.8 | 27792.52 | 28111.79 | 28410.6 | 28670.29 | 28812.91 | 28727.29 | 28856.95 | 28986.31 | 29117.31 | 29330.53 | 29638.59 | 29890.57 | 30108.3 | 30288.35 | 30435.12 | 30554.22 | 30732.64 | 30891.97 | 31055.14 | 31229.91 | 31460.52 | 31606.33 | 31771.42 | 31966.09 | 32172.38 | 32385.08
Holistic Transition | Dem_BB001a | Number | SPEN | Cupar |  | 31616.89 | 31845.74 | 32211.57 | 32553.95 | 32851.52 | 33014.93 | 32916.83 | 33065.4 | 33213.62 | 33363.74 | 33608.04 | 33961.03 | 34249.76 | 34499.24 | 34705.55 | 34873.73 | 35010.2 | 35214.64 | 35397.21 | 35584.17 | 35784.43 | 36048.67 | 36215.75 | 36404.92 | 36627.98 | 36864.35 | 37108.07
Holistic Transition | Dem_BB001a | Number | SPEN | Currie |  | 6838.887 | 6888.281 | 6966.951 | 7040.632 | 7105.204 | 7140.859 | 7119.922 | 7152.519 | 7184.825 | 7217.442 | 7270.053 | 7345.715 | 7410.421 | 7465.446 | 7509.945 | 7545.076 | 7572.359 | 7617.73 | 7657.887 | 7698.239 | 7740.883 | 7796.762 | 7833.546 | 7874.749 | 7922.814 | 7973.586 | 8025.84
Holistic Transition | Dem_BB001a | Number | SPEN | Dalmarnock |  | 16823.77 | 16945.29 | 17138.81 | 17320.07 | 17478.92 | 17566.63 | 17515.13 | 17595.32 | 17674.79 | 17755.03 | 17884.45 | 18070.58 | 18229.76 | 18365.12 | 18474.59 | 18561.01 | 18628.13 | 18739.74 | 18838.53 | 18937.8 | 19042.7 | 19180.16 | 19270.65 | 19372.01 | 19490.25 | 19615.15 | 19743.7
Holistic Transition | Dem_BB001a | Number | SPEN | Devol Moor |  | 15939.7 | 16054.82 | 16238.18 | 16409.91 | 16560.41 | 16643.52 | 16594.72 | 16670.69 | 16745.99 | 16822.01 | 16944.64 | 17120.98 | 17271.8 | 17400.05 | 17503.76 | 17585.64 | 17649.23 | 17754.98 | 17848.58 | 17942.63 | 18042.02 | 18172.26 | 18257.99 | 18354.03 | 18466.05 | 18584.39 | 18706.18
Holistic Transition | Dem_BB001a | Number | SPEN | Devonside |  | 21489.35 | 21644.9 | 21893.54 | 22126.26 | 22328.51 | 22439.58 | 22372.9 | 22473.88 | 22574.62 | 22676.65 | 22842.7 | 23082.62 | 23278.86 | 23448.43 | 23588.65 | 23702.96 | 23795.72 | 23934.67 | 24058.76 | 24185.83 | 24321.94 | 24501.54 | 24615.1 | 24743.68 | 24895.29 | 25055.94 | 25221.59
Holistic Transition | Dem_BB001a | Number | SPEN | Dewar Place |  | 44646.73 | 44969.19 | 45482.78 | 45963.79 | 46385.34 | 46618.11 | 46481.43 | 46694.24 | 46905.14 | 47118.07 | 47461.54 | 47955.49 | 48377.91 | 48737.13 | 49027.64 | 49256.99 | 49435.1 | 49731.3 | 49993.46 | 50256.89 | 50535.29 | 50900.09 | 51140.22 | 51409.21 | 51723 | 52054.46 | 52395.59
Holistic Transition | Dem_BB001a | Number | SPEN | Drumchapel |  | 35012.27 | 35265.7 | 35670.81 | 36049.97 | 36379.49 | 36560.46 | 36451.82 | 36616.34 | 36780.48 | 36946.72 | 37217.26 | 37608.16 | 37927.89 | 38204.17 | 38432.63 | 38618.87 | 38769.99 | 38996.4 | 39198.57 | 39405.61 | 39627.37 | 39919.99 | 40105.01 | 40314.5 | 40561.51 | 40823.26 | 41093.16
Holistic Transition | Dem_BB001a | Number | SPEN | Drumcross |  | 7100.401 | 7151.796 | 7233.952 | 7310.844 | 7377.671 | 7414.37 | 7392.339 | 7425.704 | 7458.991 | 7492.703 | 7547.568 | 7626.842 | 7691.682 | 7747.711 | 7794.042 | 7831.812 | 7862.459 | 7908.372 | 7949.373 | 7991.359 | 8036.332 | 8095.675 | 8133.197 | 8175.68 | 8225.773 | 8278.857 | 8333.59
Holistic Transition | Dem_BB001a | Number | SPEN | Dumfries 33 |  | 34230.74 | 34477.97 | 34871.74 | 35240.54 | 35563.74 | 35742.21 | 35637.41 | 35800.57 | 35962.27 | 36125.53 | 36388.86 | 36767.57 | 37091.45 | 37366.86 | 37589.6 | 37765.44 | 37902 | 38129.09 | 38330.09 | 38532.07 | 38745.51 | 39025.2 | 39209.32 | 39415.55 | 39656.13 | 39910.26 | 40171.81
Holistic Transition | Dem_BB001a | Number | SPEN | Dumfries ICI |  | 0 | 0 | 0 | 0 | 0 | 0 | 0 | 0 | 0 | 0 | 0 | 0 | 0 | 0 | 0 | 0 | 0 | 0 | 0 | 0 | 0 | 0 | 0 | 0 | 0 | 0 | 0
Holistic Transition | Dem_BB001a | Number | SPEN | Dunbar A |  | 14813.24 | 14920.22 | 15090.63 | 15250.22 | 15390.09 | 15467.32 | 15421.97 | 15492.57 | 15562.55 | 15633.2 | 15747.16 | 15911.04 | 16051.2 | 16170.38 | 16266.77 | 16342.86 | 16401.96 | 16500.23 | 16587.21 | 16674.62 | 16766.99 | 16888.02 | 16967.7 | 17056.94 | 17161.05 | 17271.03 | 17384.21
Holistic Transition | Dem_BB001a | Number | SPEN | Dunbar B |  | 6751.056 | 6799.815 | 6877.475 | 6950.21 | 7013.952 | 7049.15 | 7028.482 | 7060.66 | 7092.551 | 7124.749 | 7176.685 | 7251.375 | 7315.25 | 7369.568 | 7413.496 | 7448.175 | 7475.108 | 7519.896 | 7559.537 | 7599.371 | 7641.468 | 7696.629 | 7732.941 | 7773.614 | 7821.062 | 7871.182 | 7922.765
Holistic Transition | Dem_BB001a | Number | SPEN | Dunfermline |  | 28438.29 | 28644.13 | 28973.18 | 29281.14 | 29548.8 | 29695.78 | 29607.54 | 29741.17 | 29874.49 | 30009.52 | 30229.26 | 30546.76 | 30806.46 | 31030.87 | 31216.43 | 31367.71 | 31490.45 | 31674.34 | 31838.56 | 32006.72 | 32186.84 | 32424.52 | 32574.8 | 32744.95 | 32945.59 | 33158.19 | 33377.41
Holistic Transition | Dem_BB001a | Number | SPEN | Earlstoun |  | 0 | 0 | 0 | 0 | 0 | 0 | 0 | 0 | 0 | 0 | 0 | 0 | 0 | 0 | 0 | 0 | 0 | 0 | 0 | 0 | 0 | 0 | 0 | 0 | 0 | 0 | 0
Holistic Transition | Dem_BB001a | Number | SPEN | East Kilbride |  | 37752.45 | 38025.11 | 38459.39 | 38866.13 | 39222.59 | 39419.41 | 39303.83 | 39483.78 | 39662.11 | 39842.17 | 40132.6 | 40550.27 | 40907.46 | 41211.22 | 41456.86 | 41650.79 | 41801.41 | 42051.86 | 42273.54 | 42496.3 | 42731.7 | 43040.17 | 43243.23 | 43470.68 | 43736.01 | 44016.28 | 44304.74
Holistic Transition | Dem_BB001a | Number | SPEN | East Kilbride South |  | 15978.78 | 16094.18 | 16277.99 | 16450.15 | 16601.02 | 16684.32 | 16635.4 | 16711.57 | 16787.05 | 16863.25 | 16986.18 | 17162.96 | 17314.14 | 17442.71 | 17546.68 | 17628.76 | 17692.51 | 17798.51 | 17892.34 | 17986.62 | 18086.25 | 18216.81 | 18302.76 | 18399.03 | 18511.33 | 18629.96 | 18752.05
Holistic Transition | Dem_BB001a | Number | SPEN | Easterhouse |  | 50993.96 | 51362.27 | 51948.87 | 52498.27 | 52979.75 | 53245.61 | 53089.49 | 53332.55 | 53573.44 | 53816.64 | 54208.94 | 54773.11 | 55255.59 | 55665.88 | 55997.69 | 56259.64 | 56463.08 | 56801.38 | 57100.81 | 57401.7 | 57719.67 | 58136.33 | 58410.61 | 58717.84 | 59076.23 | 59454.81 | 59844.45
Holistic Transition | Dem_BB001a | Number | SPEN | Eccles |  | 11661.05 | 11745.27 | 11879.41 | 12005.04 | 12115.15 | 12175.94 | 12140.24 | 12195.82 | 12250.91 | 12306.52 | 12396.23 | 12525.24 | 12635.57 | 12729.4 | 12805.27 | 12865.18 | 12911.7 | 12989.06 | 13057.53 | 13126.34 | 13199.05 | 13294.33 | 13357.05 | 13427.3 | 13509.26 | 13595.83 | 13684.93
Holistic Transition | Dem_BB001a | Number | SPEN | Elderslie |  | 17044.27 | 17167.37 | 17363.44 | 17547.07 | 17708 | 17796.86 | 17744.68 | 17825.92 | 17906.43 | 17987.72 | 18118.84 | 18307.41 | 18468.68 | 18605.81 | 18716.72 | 18804.27 | 18872.27 | 18985.34 | 19085.42 | 19185.99 | 19292.27 | 19431.54 | 19523.21 | 19625.9 | 19745.69 | 19872.23 | 20002.46
Holistic Transition | Dem_BB001a | Number | SPEN | Erskine |  | 10687.13 | 10764.32 | 10887.26 | 11002.4 | 11103.3 | 11159.02 | 11126.31 | 11177.24 | 11227.73 | 11278.7 | 11360.92 | 11479.15 | 11580.27 | 11666.26 | 11735.79 | 11790.69 | 11833.33 | 11904.23 | 11966.98 | 12030.04 | 12096.68 | 12184 | 12241.49 | 12305.87 | 12380.98 | 12460.33 | 12541.98
Holistic Transition | Dem_BB001a | Number | SPEN | Finnieston |  | 16863.25 | 16985.31 | 17180.43 | 17363.05 | 17521.76 | 17608.92 | 17556.59 | 17635.83 | 17714.89 | 17794.95 | 17925.26 | 18113.53 | 18267.52 | 18400.59 | 18510.63 | 18600.33 | 18673.11 | 18782.16 | 18879.53 | 18979.25 | 19086.06 | 19226.99 | 19316.11 | 19417.01 | 19535.98 | 19662.05 | 19792.04
Holistic Transition | Dem_BB001a | Number | SPEN | Galashiels |  | 25741.67 | 25927.59 | 26223.71 | 26501.04 | 26744.09 | 26878.3 | 26799.49 | 26922.19 | 27043.79 | 27166.56 | 27364.59 | 27649.38 | 27892.94 | 28100.05 | 28267.55 | 28399.78 | 28502.47 | 28673.25 | 28824.4 | 28976.29 | 29136.8 | 29347.13 | 29485.58 | 29640.67 | 29821.59 | 30012.7 | 30209.38
Holistic Transition | Dem_BB001a | Number | SPEN | Giffnock |  | 61342 | 61785.04 | 62490.68 | 63151.57 | 63730.75 | 64050.57 | 63862.77 | 64155.15 | 64444.92 | 64737.48 | 65209.39 | 65888.04 | 66468.43 | 66961.98 | 67361.12 | 67676.23 | 67920.95 | 68327.9 | 68688.09 | 69050.04 | 69432.54 | 69933.75 | 70263.69 | 70633.26 | 71064.38 | 71519.79 | 71988.48
Holistic Transition | Dem_BB001a | Number | SPEN | Glenlee |  | 0 | 0 | 0 | 0 | 0 | 0 | 0 | 0 | 0 | 0 | 0 | 0 | 0 | 0 | 0 | 0 | 0 | 0 | 0 | 0 | 0 | 0 | 0 | 0 | 0 | 0 | 0
Holistic Transition | Dem_BB001a | Number | SPEN | Glenluce |  | 10612.64 | 10689.29 | 10811.38 | 10925.71 | 11025.92 | 11081.25 | 11048.76 | 11099.34 | 11149.47 | 11200.09 | 11281.73 | 11399.14 | 11499.56 | 11584.94 | 11654 | 11708.51 | 11750.85 | 11821.26 | 11883.57 | 11946.19 | 12012.37 | 12099.08 | 12156.16 | 12220.1 | 12294.69 | 12373.48 | 12454.57
Holistic Transition | Dem_BB001a | Number | SPEN | Glenniston |  | 10849.89 | 10928.42 | 11053.96 | 11171.46 | 11273.58 | 11329.65 | 11295.99 | 11346.97 | 11397.84 | 11449.35 | 11533.19 | 11654.33 | 11753.41 | 11839.02 | 11909.82 | 11967.53 | 12014.36 | 12084.52 | 12147.18 | 12211.33 | 12280.05 | 12370.73 | 12428.07 | 12492.99 | 12569.53 | 12650.65 | 12734.28
Holistic Transition | Dem_BB001a | Number | SPEN | Glenrothes |  | 15553.93 | 15666.51 | 15846.48 | 16014.92 | 16161.31 | 16241.7 | 16193.44 | 16266.53 | 16339.44 | 16413.29 | 16533.48 | 16707.13 | 16849.17 | 16971.9 | 17073.4 | 17156.13 | 17223.27 | 17323.84 | 17413.66 | 17505.63 | 17604.15 | 17734.14 | 17816.34 | 17909.4 | 18019.13 | 18135.42 | 18255.31
Holistic Transition | Dem_BB001a | Number | SPEN | Gorgie |  | 17117.8 | 17241.44 | 17438.35 | 17622.77 | 17784.4 | 17873.64 | 17821.24 | 17902.83 | 17983.69 | 18065.33 | 18197.02 | 18386.4 | 18548.36 | 18686.09 | 18797.47 | 18885.4 | 18953.69 | 19067.25 | 19167.77 | 19268.77 | 19375.51 | 19515.37 | 19607.44 | 19710.57 | 19830.88 | 19957.97 | 20088.76
Holistic Transition | Dem_BB001a | Number | SPEN | Govan |  | 22535.11 | 22697.87 | 22957.1 | 23199.89 | 23412.66 | 23530.15 | 23461.16 | 23568.57 | 23675.02 | 23782.5 | 23955.86 | 24205.18 | 24418.39 | 24599.71 | 24746.34 | 24862.1 | 24952 | 25101.51 | 25233.83 | 25366.8 | 25507.31 | 25691.44 | 25812.65 | 25948.42 | 26106.8 | 26274.1 | 26446.29
Holistic Transition | Dem_BB001a | Number | SPEN | Grangemouth A |  | 22222.35 | 22382.85 | 22638.48 | 22877.9 | 23087.72 | 23203.58 | 23135.55 | 23241.47 | 23346.45 | 23452.43 | 23623.39 | 23869.24 | 24079.5 | 24258.3 | 24402.89 | 24517.05 | 24605.7 | 24753.13 | 24883.62 | 25014.74 | 25153.31 | 25334.88 | 25454.41 | 25588.29 | 25744.47 | 25909.45 | 26079.25
Holistic Transition | Dem_BB001a | Number | SPEN | Grangemouth C |  | 16450.51 | 16569.32 | 16758.56 | 16935.79 | 17091.12 | 17176.89 | 17126.52 | 17204.93 | 17282.64 | 17361.1 | 17487.65 | 17669.65 | 17825.3 | 17957.66 | 18064.7 | 18149.2 | 18214.83 | 18323.97 | 18420.56 | 18517.63 | 18620.2 | 18754.62 | 18843.1 | 18942.21 | 19057.83 | 19179.96 | 19305.65
Holistic Transition | Dem_BB001a | Number | SPEN | Haggs Road |  | 10430.23 | 10505.56 | 10625.54 | 10737.92 | 10836.4 | 10890.78 | 10858.85 | 10908.56 | 10957.83 | 11007.58 | 11087.82 | 11203.21 | 11301.9 | 11385.82 | 11453.68 | 11507.26 | 11548.87 | 11618.07 | 11679.31 | 11740.86 | 11805.9 | 11891.12 | 11947.22 | 12010.06 | 12083.36 | 12160.8 | 12240.49
Holistic Transition | Dem_BB001a | Number | SPEN | Hawick |  | 13785.49 | 13885.06 | 14043.64 | 14192.16 | 14322.32 | 14394.2 | 14351.99 | 14417.7 | 14482.82 | 14548.57 | 14654.62 | 14807.13 | 14937.57 | 15048.48 | 15138.18 | 15209 | 15263.99 | 15355.45 | 15436.39 | 15517.74 | 15603.7 | 15716.33 | 15790.48 | 15873.54 | 15970.42 | 16072.77 | 16178.1
Holistic Transition | Dem_BB001a | Number | SPEN | Helensburgh |  | 11849.09 | 11934.86 | 12071.96 | 12200.28 | 12311.8 | 12373.04 | 12336.28 | 12391.95 | 12447.5 | 12503.76 | 12595.32 | 12727.61 | 12835.82 | 12929.32 | 13006.63 | 13069.66 | 13120.81 | 13197.43 | 13265.85 | 13335.92 | 13410.97 | 13510 | 13572.61 | 13643.51 | 13727.1 | 13815.69 | 13907.03
Holistic Transition | Dem_BB001a | Number | SPEN | Hunterston Farm |  | 2487.764 | 2505.732 | 2534.349 | 2561.152 | 2584.641 | 2597.611 | 2589.995 | 2601.853 | 2613.605 | 2625.47 | 2644.608 | 2672.131 | 2695.669 | 2715.685 | 2731.873 | 2744.652 | 2754.577 | 2771.081 | 2785.689 | 2800.368 | 2815.881 | 2836.207 | 2849.588 | 2864.576 | 2882.061 | 2900.53 | 2919.539
Holistic Transition | Dem_BB001a | Number | SPEN | Inverkeithing |  | 21813.55 | 21971.44 | 22223.84 | 22460.06 | 22665.37 | 22778.11 | 22710.43 | 22812.93 | 22915.19 | 23018.76 | 23187.32 | 23430.86 | 23630.06 | 23802.18 | 23944.52 | 24060.56 | 24154.71 | 24295.76 | 24421.72 | 24550.71 | 24688.87 | 24871.18 | 24986.46 | 25116.97 | 25270.87 | 25433.95 | 25602.1
Holistic Transition | Dem_BB001a | Number | SPEN | Johnstone |  | 27030.01 | 27225.23 | 27536.17 | 27827.39 | 28082.6 | 28223.52 | 28140.77 | 28269.61 | 28397.29 | 28526.21 | 28734.15 | 29033.2 | 29288.94 | 29506.42 | 29682.3 | 29821.15 | 29928.99 | 30108.31 | 30267.02 | 30426.51 | 30595.06 | 30815.91 | 30961.3 | 31124.15 | 31314.12 | 31514.79 | 31721.32
Holistic Transition | Dem_BB001a | Number | SPEN | Kaimes |  | 62887.79 | 63342 | 64065.42 | 64742.96 | 65336.74 | 65664.61 | 65472.08 | 65771.83 | 66068.9 | 66368.83 | 66852.63 | 67548.39 | 68143.4 | 68649.39 | 69058.59 | 69381.63 | 69632.52 | 70049.73 | 70419 | 70790.06 | 71182.2 | 71696.05 | 72034.3 | 72413.18 | 72855.17 | 73322.05 | 73802.56
Holistic Transition | Dem_BB001a | Number | SPEN | Kendoon |  | 0 | 0 | 0 | 0 | 0 | 0 | 0 | 0 | 0 | 0 | 0 | 0 | 0 | 0 | 0 | 0 | 0 | 0 | 0 | 0 | 0 | 0 | 0 | 0 | 0 | 0 | 0
Holistic Transition | Dem_BB001a | Number | SPEN | Kilbowie 11 |  | 4562.767 | 4595.794 | 4648.588 | 4697.999 | 4740.943 | 4764.526 | 4750.368 | 4771.809 | 4793.199 | 4814.863 | 4850.12 | 4901.061 | 4942.729 | 4978.733 | 5008.506 | 5032.777 | 5052.47 | 5081.975 | 5108.322 | 5135.303 | 5164.203 | 5202.337 | 5226.449 | 5253.749 | 5285.939 | 5320.051 | 5355.223
Holistic Transition | Dem_BB001a | Number | SPEN | Kilbowie 33 |  | 10780.99 | 10859.03 | 10983.77 | 11100.52 | 11201.99 | 11257.71 | 11224.26 | 11274.92 | 11325.46 | 11376.65 | 11459.96 | 11580.32 | 11678.77 | 11763.85 | 11834.19 | 11891.54 | 11938.07 | 12007.79 | 12070.04 | 12133.79 | 12202.08 | 12292.18 | 12349.15 | 12413.66 | 12489.72 | 12570.32 | 12653.42
Holistic Transition | Dem_BB001a | Number | SPEN | Killermont |  | 36596.39 | 36861.28 | 37284.73 | 37681.04 | 38025.47 | 38214.62 | 38101.07 | 38273.04 | 38444.6 | 38618.36 | 38901.14 | 39309.73 | 39643.93 | 39932.7 | 40171.5 | 40366.17 | 40524.13 | 40760.78 | 40972.1 | 41188.5 | 41420.3 | 41726.16 | 41919.55 | 42138.51 | 42396.7 | 42670.3 | 42952.4
Holistic Transition | Dem_BB001a | Number | SPEN | Kilmarnock South |  | 14400.16 | 14504.17 | 14669.82 | 14824.96 | 14960.92 | 15036 | 14991.92 | 15060.55 | 15128.58 | 15197.26 | 15308.04 | 15467.35 | 15603.6 | 15719.46 | 15813.16 | 15887.13 | 15944.58 | 16040.11 | 16124.67 | 16209.64 | 16299.43 | 16417.09 | 16494.54 | 16581.3 | 16682.51 | 16789.42 | 16899.44
Holistic Transition | Dem_BB001a | Number | SPEN | Kilmarnock Town |  | 43288.54 | 43601.19 | 44099.16 | 44565.54 | 44974.26 | 45199.95 | 45067.43 | 45273.76 | 45478.24 | 45684.7 | 46017.72 | 46496.64 | 46906.22 | 47254.51 | 47536.18 | 47758.55 | 47931.25 | 48218.43 | 48472.62 | 48728.04 | 48997.96 | 49351.67 | 49584.5 | 49845.3 | 50149.54 | 50470.92 | 50801.68
Holistic Transition | Dem_BB001a | Number | SPEN | Kilwinning |  | 15661.34 | 15774.46 | 15954.61 | 16123.35 | 16271.22 | 16352.87 | 16304.92 | 16379.57 | 16453.55 | 16528.25 | 16648.73 | 16822 | 16970.18 | 17096.19 | 17198.09 | 17278.54 | 17341.02 | 17444.92 | 17536.89 | 17629.29 | 17726.95 | 17854.92 | 17939.15 | 18033.51 | 18143.58 | 18259.85 | 18379.52
Holistic Transition | Dem_BB001a | Number | SPEN | Leven |  | 22636.86 | 22800.71 | 23062.63 | 23307.77 | 23520.82 | 23637.82 | 23567.59 | 23673.96 | 23780.08 | 23887.56 | 24062.47 | 24315.21 | 24521.93 | 24700.55 | 24848.26 | 24968.67 | 25066.38 | 25212.76 | 25343.47 | 25477.33 | 25620.71 | 25809.9 | 25929.52 | 26064.96 | 26224.67 | 26393.9 | 26568.4
Holistic Transition | Dem_BB001a | Number | SPEN | Linnmill |  | 40753.2 | 41047.54 | 41516.34 | 41955.41 | 42340.19 | 42552.67 | 42427.9 | 42622.15 | 42814.66 | 43009.02 | 43322.54 | 43773.41 | 44159 | 44486.89 | 44752.06 | 44961.41 | 45123.99 | 45394.36 | 45633.65 | 45874.12 | 46128.23 | 46461.22 | 46680.42 | 46925.94 | 47212.36 | 47514.92 | 47826.3
Holistic Transition | Dem_BB001a | Number | SPEN | Livingston East |  | 31874.55 | 32104.76 | 32471.43 | 32814.84 | 33115.79 | 33281.98 | 33184.39 | 33336.32 | 33486.89 | 33638.91 | 33884.12 | 34236.77 | 34538.34 | 34794.8 | 35002.2 | 35165.94 | 35293.1 | 35504.57 | 35691.73 | 35879.8 | 36078.56 | 36339 | 36510.44 | 36702.48 | 36926.49 | 37163.13 | 37406.68
Holistic Transition | Dem_BB001a | Number | SPEN | Maybole |  | 12558.9 | 12649.61 | 12794.08 | 12929.38 | 13047.96 | 13113.44 | 13074.99 | 13134.85 | 13194.18 | 13254.07 | 13350.69 | 13489.64 | 13608.46 | 13709.51 | 13791.23 | 13855.74 | 13905.84 | 13989.16 | 14062.91 | 14137.01 | 14215.32 | 14317.94 | 14385.49 | 14461.15 | 14549.42 | 14642.65 | 14738.61
Holistic Transition | Dem_BB001a | Number | SPEN | Newarthill |  | 53587.75 | 53974.79 | 54591.22 | 55168.57 | 55674.54 | 55953.92 | 55789.87 | 56045.29 | 56298.43 | 56554 | 56966.26 | 57559.12 | 58066.14 | 58497.3 | 58845.99 | 59121.26 | 59335.05 | 59690.56 | 60005.22 | 60321.41 | 60655.56 | 61093.41 | 61381.64 | 61704.49 | 62081.12 | 62478.96 | 62888.41
Holistic Transition | Dem_BB001a | Number | SPEN | Newton Stewart |  | 4866.509 | 4901.658 | 4957.639 | 5010.069 | 5056.018 | 5081.391 | 5066.492 | 5089.688 | 5112.676 | 5135.886 | 5173.324 | 5227.165 | 5273.209 | 5312.365 | 5344.03 | 5369.029 | 5388.443 | 5420.729 | 5449.304 | 5478.019 | 5508.364 | 5548.127 | 5574.302 | 5603.622 | 5637.825 | 5673.954 | 5711.138
Holistic Transition | Dem_BB001a | Number | SPEN | Paisley |  | 20527.42 | 20675.68 | 20911.82 | 21132.98 | 21326.79 | 21433.82 | 21370.97 | 21468.81 | 21565.78 | 21663.68 | 21821.6 | 22048.71 | 22242.93 | 22408.09 | 22541.65 | 22647.1 | 22729 | 22865.18 | 22985.71 | 23106.83 | 23234.83 | 23402.56 | 23512.97 | 23636.64 | 23780.91 | 23933.31 | 24090.15
Holistic Transition | Dem_BB001a | Number | SPEN | Partick |  | 19495.96 | 19637.08 | 19862.66 | 20073.79 | 20257.28 | 20358.04 | 20297.55 | 20389.16 | 20480.56 | 20573.13 | 20723.77 | 20941.44 | 21119.48 | 21273.31 | 21400.53 | 21504.24 | 21588.38 | 21714.45 | 21827.03 | 21942.31 | 22065.8 | 22228.74 | 22331.76 | 22448.41 | 22585.96 | 22731.71 | 22882
Holistic Transition | Dem_BB001a | Number | SPEN | Port Dundas |  | 17633.12 | 17760.76 | 17964.78 | 18155.74 | 18321.69 | 18412.83 | 18358.12 | 18440.98 | 18523.64 | 18607.36 | 18743.62 | 18940.48 | 19101.51 | 19240.65 | 19355.71 | 19449.51 | 19525.61 | 19639.64 | 19741.46 | 19845.73 | 19957.41 | 20104.78 | 20197.96 | 20303.47 | 20427.87 | 20559.7 | 20695.62
Holistic Transition | Dem_BB001a | Number | SPEN | Portobello |  | 55266.85 | 55666.02 | 56301.77 | 56897.21 | 57419.03 | 57707.17 | 57537.97 | 57801.4 | 58062.47 | 58326.05 | 58751.22 | 59362.67 | 59885.57 | 60330.24 | 60689.85 | 60973.75 | 61194.24 | 61560.89 | 61885.41 | 62211.5 | 62556.12 | 63007.7 | 63304.96 | 63637.93 | 64026.35 | 64436.66 | 64858.94
Holistic Transition | Dem_BB001a | Number | SPEN | Ravenscraig |  | 0 | 0 | 0 | 0 | 0 | 0 | 0 | 0 | 0 | 0 | 0 | 0 | 0 | 0 | 0 | 0 | 0 | 0 | 0 | 0 | 0 | 0 | 0 | 0 | 0 | 0 | 0
Holistic Transition | Dem_BB001a | Number | SPEN | Redhouse |  | 23732.94 | 23904.72 | 24179.33 | 24436.34 | 24659.7 | 24782.37 | 24708.73 | 24820.25 | 24931.51 | 25044.2 | 25227.58 | 25492.55 | 25709.28 | 25896.55 | 26051.42 | 26177.66 | 26280.1 | 26433.56 | 26570.6 | 26710.94 | 26861.26 | 27059.61 | 27185.03 | 27327.03 | 27494.47 | 27671.9 | 27854.84
Holistic Transition | Dem_BB001a | Number | SPEN | Saltcoats A |  | 18204.93 | 18336.42 | 18545.83 | 18741.97 | 18913.86 | 19008.77 | 18953.04 | 19039.81 | 19125.81 | 19212.63 | 19352.68 | 19554.09 | 19726.34 | 19872.81 | 19991.27 | 20084.79 | 20157.41 | 20278.19 | 20385.08 | 20492.5 | 20606.02 | 20754.77 | 20852.69 | 20962.37 | 21090.31 | 21225.47 | 21364.57
Holistic Transition | Dem_BB001a | Number | SPEN | Saltcoats B |  | 16167.33 | 16284.1 | 16470.08 | 16644.26 | 16796.91 | 16881.2 | 16831.71 | 16908.77 | 16985.14 | 17062.25 | 17186.62 | 17365.49 | 17518.46 | 17648.54 | 17753.73 | 17836.79 | 17901.28 | 18008.54 | 18103.47 | 18198.87 | 18299.68 | 18431.78 | 18518.74 | 18616.14 | 18729.77 | 18849.8 | 18973.33
Holistic Transition | Dem_BB001a | Number | SPEN | Shrubhill |  | 35135.44 | 35389.21 | 35793.38 | 36171.92 | 36503.67 | 36686.85 | 36579.28 | 36746.76 | 36912.73 | 37080.3 | 37350.6 | 37739.32 | 38071.75 | 38354.45 | 38583.06 | 38763.55 | 38903.72 | 39136.82 | 39343.13 | 39550.44 | 39769.53 | 40056.62 | 40245.6 | 40457.28 | 40704.22 | 40965.06 | 41233.53
Holistic Transition | Dem_BB001a | Number | SPEN | Sighthill |  | 55772.97 | 56175.79 | 56817.37 | 57418.25 | 57944.85 | 58235.63 | 58064.89 | 58330.72 | 58594.18 | 58860.18 | 59289.25 | 59906.29 | 60433.98 | 60882.73 | 61245.63 | 61532.13 | 61754.63 | 62124.64 | 62452.13 | 62781.22 | 63128.99 | 63584.7 | 63884.68 | 64220.7 | 64612.68 | 65026.75 | 65452.89
Holistic Transition | Dem_BB001a | Number | SPEN | Spango Valley |  | 21213.64 | 21366.86 | 21610.89 | 21839.44 | 22039.73 | 22150.33 | 22085.39 | 22186.5 | 22286.71 | 22387.89 | 22551.08 | 22785.78 | 22986.49 | 23157.17 | 23295.21 | 23404.18 | 23488.81 | 23629.55 | 23754.11 | 23879.28 | 24011.56 | 24184.89 | 24298.99 | 24426.8 | 24575.89 | 24733.38 | 24895.47
Holistic Transition | Dem_BB001a | Number | SPEN | St Andrews Cross |  | 21709.35 | 21866.15 | 22115.88 | 22349.77 | 22554.75 | 22667.93 | 22601.47 | 22704.95 | 22807.5 | 22911.04 | 23078.05 | 23318.23 | 23523.63 | 23698.3 | 23839.56 | 23951.08 | 24037.69 | 24181.71 | 24309.19 | 24437.28 | 24572.65 | 24750.03 | 24866.8 | 24997.59 | 25150.17 | 25311.34 | 25477.22
Holistic Transition | Dem_BB001a | Number | SPEN | Stirling |  | 38032.36 | 38307.64 | 38747.7 | 39159.57 | 39517.52 | 39714.09 | 39596.08 | 39774.8 | 39953.09 | 40133.67 | 40427.55 | 40852.16 | 41199.47 | 41499.58 | 41747.75 | 41950.06 | 42114.21 | 42360.15 | 42579.76 | 42804.65 | 43045.54 | 43363.4 | 43564.39 | 43791.94 | 44060.26 | 44344.6 | 44637.77
Holistic Transition | Dem_BB001a | Number | SPEN | Strathaven |  | 46476.22 | 46811.9 | 47346.53 | 47847.26 | 48286.08 | 48528.39 | 48386.1 | 48607.63 | 48827.17 | 49048.83 | 49406.38 | 49920.56 | 50360.3 | 50734.24 | 51036.65 | 51275.39 | 51460.81 | 51769.14 | 52042.04 | 52316.27 | 52606.08 | 52985.82 | 53235.8 | 53515.81 | 53842.45 | 54187.5 | 54542.61
Holistic Transition | Dem_BB001a | Number | SPEN | Strathleven |  | 20929.75 | 21081.25 | 21323.42 | 21550.07 | 21747.06 | 21855.23 | 21790.29 | 21888.64 | 21986.76 | 22086.13 | 22247.86 | 22481.53 | 22672.66 | 22837.81 | 22974.39 | 23085.72 | 23176.06 | 23311.4 | 23432.25 | 23556.01 | 23688.58 | 23863.5 | 23974.11 | 24099.33 | 24246.99 | 24403.47 | 24564.8
Holistic Transition | Dem_BB001a | Number | SPEN | Telford Road |  | 15203.7 | 15313.51 | 15488.41 | 15652.21 | 15795.76 | 15875.03 | 15828.48 | 15900.95 | 15972.77 | 16045.28 | 16162.24 | 16330.45 | 16474.29 | 16596.62 | 16695.55 | 16773.65 | 16834.3 | 16935.17 | 17024.44 | 17114.15 | 17208.95 | 17333.18 | 17414.96 | 17506.55 | 17613.41 | 17726.28 | 17842.45
Holistic Transition | Dem_BB001a | Number | SPEN | Tongland |  | 15196.82 | 15306.58 | 15481.4 | 15645.13 | 15788.61 | 15867.84 | 15821.32 | 15893.75 | 15965.54 | 16038.02 | 16154.93 | 16323.06 | 16466.84 | 16589.11 | 16688 | 16766.06 | 16826.69 | 16927.51 | 17016.74 | 17106.41 | 17201.17 | 17325.34 | 17407.08 | 17498.63 | 17605.44 | 17718.26 | 17834.38
Holistic Transition | Dem_BB001a | Number | SPEN | West George Street |  | 24029.81 | 24203.74 | 24481.78 | 24742 | 24968.17 | 25092.37 | 25017.81 | 25130.72 | 25243.37 | 25357.47 | 25543.15 | 25811.43 | 26030.87 | 26220.49 | 26377.29 | 26505.11 | 26608.83 | 26764.21 | 26902.97 | 27045.06 | 27197.26 | 27398.1 | 27525.08 | 27668.86 | 27838.39 | 28018.04 | 28203.27
Holistic Transition | Dem_BB001a | Number | SPEN | Westfield |  | 15917 | 16032.22 | 16216.39 | 16388.76 | 16538.56 | 16620.83 | 16571.44 | 16646.24 | 16720.86 | 16796.43 | 16919.42 | 17097.13 | 17242.48 | 17368.08 | 17471.94 | 17556.61 | 17625.31 | 17728.24 | 17820.15 | 17914.27 | 18015.08 | 18148.11 | 18232.23 | 18327.46 | 18439.76 | 18558.75 | 18681.45
Holistic Transition | Dem_BB001a | Number | SPEN | Whitehouse |  | 33897.33 | 34142.16 | 34532.09 | 34897.29 | 35217.35 | 35394.07 | 35290.3 | 35451.87 | 35611.99 | 35773.66 | 36034.43 | 36409.45 | 36730.17 | 37002.91 | 37223.47 | 37397.6 | 37532.83 | 37757.71 | 37956.75 | 38156.76 | 38368.13 | 38645.09 | 38827.42 | 39031.64 | 39269.88 | 39521.53 | 39780.53
Holistic Transition | Dem_BB001a | Number | SPEN | Wishaw |  | 47215.05 | 47556.06 | 48099.19 | 48607.87 | 49053.67 | 49299.83 | 49155.29 | 49380.34 | 49603.37 | 49828.55 | 50191.78 | 50714.14 | 51160.86 | 51540.75 | 51847.97 | 52090.51 | 52278.87 | 52592.11 | 52869.35 | 53147.93 | 53442.35 | 53828.13 | 54082.08 | 54366.54 | 54698.38 | 55048.9 | 55409.66
Holistic Transition | Dem_BB001a | Number | SPEN Manweb | Birkenhead |  | 172677.8 | 173898.3 | 175222.9 | 176535.1 | 177674.4 | 178744.6 | 179822.5 | 181012.8 | 182235.6 | 183432.8 | 184606.1 | 185773.9 | 186488.4 | 187423.6 | 188590.7 | 190000.6 | 191665.8 | 192799.1 | 193872.9 | 195005.7 | 196233 | 197543.2 | 198506.5 | 199570.1 | 200799.2 | 202087.8 | 203406.2
Holistic Transition | Dem_BB001a | Number | SPEN Manweb | Capenhurst |  | 95562.12 | 96239.67 | 96956.84 | 97672.08 | 98296.33 | 98890.46 | 99514.87 | 100174.4 | 100864.4 | 101543.9 | 102184.2 | 102795.3 | 103309.5 | 103882.6 | 104522.2 | 105239.6 | 106044.8 | 106730.7 | 107343.2 | 107961.1 | 108611.8 | 109280.5 | 109834.8 | 110432.2 | 111106.5 | 111807.7 | 112520.9
Holistic Transition | Dem_BB001a | Number | SPEN Manweb | Connah's Quay |  | 111030.5 | 111801.8 | 112481.7 | 113191.8 | 114068.1 | 114943.1 | 115536.8 | 116489.7 | 117411.6 | 118258 | 118880 | 119252.4 | 119931.5 | 120629.5 | 121344.7 | 122075.2 | 122895.9 | 123717.3 | 124509.8 | 125150.5 | 125742.9 | 126599.5 | 127400.5 | 128162.6 | 128898.9 | 129628.1 | 130351.2
Holistic Transition | Dem_BB001a | Number | SPEN Manweb | Fiddlers Ferry (Cuerdley 132kV) |  | 129874.1 | 130794.2 | 131788.2 | 132774.5 | 133616.4 | 134411.3 | 135251.8 | 136124.1 | 137035.8 | 137940.1 | 138830 | 139722 | 140333.5 | 141070.9 | 141944.4 | 142968.1 | 144150.3 | 145043.6 | 145857.4 | 146706.7 | 147619.6 | 148558 | 149290.9 | 150094 | 151016.2 | 151980.4 | 152964.3
Holistic Transition | Dem_BB001a | Number | SPEN Manweb | Frodsham |  | 167227.1 | 168415.2 | 169698 | 170968.7 | 172054.3 | 173079 | 174154.6 | 175271 | 176430.4 | 177581.5 | 178737.4 | 179919.3 | 180626.5 | 181539.1 | 182669 | 184030.2 | 185630.5 | 186741.7 | 187779.4 | 188880.7 | 190076.8 | 191320.9 | 192255 | 193285.5 | 194476 | 195723.4 | 196998.4
Holistic Transition | Dem_BB001a | Number | SPEN Manweb | Imperial Park |  | 2406.015 | 2423.594 | 2439.198 | 2455.53 | 2472.126 | 2489.101 | 2504.813 | 2521.231 | 2538.345 | 2555.293 | 2570.915 | 2585.256 | 2597.794 | 2611.585 | 2626.744 | 2643.787 | 2664.063 | 2683.802 | 2699.799 | 2713.462 | 2726.901 | 2743.304 | 2759.046 | 2774.743 | 2791.103 | 2807.667 | 2824.201
Holistic Transition | Dem_BB001a | Number | SPEN Manweb | Kirkby SPEN |  | 99153 | 99862.39 | 100630.1 | 101390.2 | 102033.6 | 102636.1 | 103263 | 103903.7 | 104574.3 | 105247.5 | 105942.3 | 106673.6 | 107085.7 | 107621.2 | 108287 | 109094.3 | 110049.6 | 110720.3 | 111332 | 111979.1 | 112683.2 | 113413.2 | 113964.9 | 114574.2 | 115280 | 116020 | 116776.1
Holistic Transition | Dem_BB001a | Number | SPEN Manweb | Legacy |  | 132851.4 | 133787.1 | 134619 | 135478.4 | 136458.3 | 137461.8 | 138275.4 | 139268.1 | 140244.2 | 141188.7 | 142032.8 | 142758.1 | 143336.6 | 144060.4 | 144929.5 | 145942.9 | 147166.6 | 148053.7 | 148946.3 | 149750.7 | 150560.5 | 151629.9 | 152552.9 | 153450.1 | 154343.6 | 155237 | 156127.1
Holistic Transition | Dem_BB001a | Number | SPEN Manweb | Lister Drive |  | 326757 | 329066.8 | 331519.5 | 333966.2 | 336074.6 | 338088.6 | 340277.3 | 342518.7 | 344882.1 | 347219.5 | 349413.1 | 351500.3 | 353357.3 | 355364.8 | 357551.2 | 359961.5 | 362624 | 365006.2 | 367107 | 369226.2 | 371451.9 | 373682.2 | 375582.1 | 377626.9 | 379932.1 | 382327.4 | 384761.5
Holistic Transition | Dem_BB001a | Number | SPEN Manweb | Pentir |  | 87430.11 | 88036.42 | 88564.26 | 89117 | 89816.08 | 90515.81 | 90972.94 | 91731.36 | 92461.02 | 93128.52 | 93613.06 | 93892.72 | 94424.58 | 94972.3 | 95533.9 | 96106.78 | 96753.75 | 97398.91 | 98026.05 | 98525.82 | 98983.73 | 99667.28 | 100306 | 100909.6 | 101486.9 | 102056.7 | 102620.7
Holistic Transition | Dem_BB001a | Number | SPEN Manweb | Rainhill |  | 81622.05 | 82212.62 | 82857.28 | 83492.78 | 84024.78 | 84515.68 | 85009.95 | 85512.45 | 86036.65 | 86569.95 | 87159.09 | 87818.39 | 88079.49 | 88482.13 | 89030.89 | 89734.05 | 90596.09 | 91124.58 | 91614.9 | 92148.84 | 92741.97 | 93368.47 | 93809.56 | 94305.07 | 94889.4 | 95505.31 | 96136.75
Holistic Transition | Dem_BB001a | Number | SPEN Manweb | St Asaph (Bodelwyddan) |  | 0 | 0 | 0 | 0 | 0 | 0 | 0 | 0 | 0 | 0 | 0 | 0 | 0 | 0 | 0 | 0 | 0 | 0 | 0 | 0 | 0 | 0 | 0 | 0 | 0 | 0 | 0
Holistic Transition | Dem_BB001a | Number | SPEN Manweb | Trawsfynydd |  | 71279.79 | 71780.24 | 72232.03 | 72699.91 | 73249.25 | 73797.76 | 74180.14 | 74754.77 | 75312.83 | 75833.72 | 76256.76 | 76569.98 | 76898.82 | 77293.39 | 77752.79 | 78276.51 | 78911.14 | 79407.61 | 79891.69 | 80303.63 | 80706.42 | 81289.14 | 81780.73 | 82259.37 | 82737.93 | 83217.59 | 83696.45
Holistic Transition | Dem_BB001a | Number | SPEN Manweb | Wylfa |  | 21221.54 | 21368.71 | 21496.83 | 21631 | 21800.68 | 21970.52 | 22081.48 | 22265.57 | 22442.67 | 22604.69 | 22722.3 | 22790.19 | 22919.28 | 23052.23 | 23188.54 | 23327.6 | 23484.63 | 23641.23 | 23793.45 | 23914.76 | 24025.9 | 24191.82 | 24346.85 | 24493.36 | 24633.49 | 24771.79 | 24908.7
Holistic Transition | Dem_BB001a | Number | SSEN (SHEPD) | Abernethy |  | 12234.12 | 12321.91 | 12464.28 | 12597.29 | 12712.73 | 12775.9 | 12736.95 | 12796.5 | 12855.03 | 12913.24 | 13007.24 | 13142.52 | 13247.42 | 13340.81 | 13421.16 | 13490 | 13549.62 | 13625.13 | 13695.06 | 13768.22 | 13847.42 | 13952.92 | 14016.17 | 14088.82 | 14175.54 | 14267.83 | 14363.27
Holistic Transition | Dem_BB001a | Number | SSEN (SHEPD) | Alness |  | 7919.797 | 7969.238 | 8054.039 | 8132.653 | 8224.965 | 8278.281 | 8237.231 | 8300.229 | 8351.481 | 8394.988 | 8443.811 | 8497.969 | 8655.524 | 8760.611 | 8811.687 | 8809.547 | 8758.924 | 8833.995 | 8901.583 | 8947.329 | 8976.799 | 9018.267 | 9078.513 | 9134.47 | 9185.469 | 9235.136 | 9284.176
Holistic Transition | Dem_BB001a | Number | SSEN (SHEPD) | Arbroath |  | 20906.2 | 21056.25 | 21299.59 | 21526.93 | 21724.13 | 21832.02 | 21765.49 | 21867.05 | 21966.95 | 22066.39 | 22227.1 | 22458.48 | 22637.52 | 22796.98 | 22934.26 | 23052 | 23154.09 | 23282.92 | 23402.25 | 23527.25 | 23662.67 | 23843.1 | 23951.23 | 24075.39 | 24223.59 | 24381.27 | 24544.33
Holistic Transition | Dem_BB001a | Number | SSEN (SHEPD) | Ardkinglas |  | 0 | 0 | 0 | 0 | 0 | 0 | 0 | 0 | 0 | 0 | 0 | 0 | 0 | 0 | 0 | 0 | 0 | 0 | 0 | 0 | 0 | 0 | 0 | 0 | 0 | 0 | 0
Holistic Transition | Dem_BB001a | Number | SSEN (SHEPD) | Ardmore |  | 16288.13 | 16400.27 | 16585.19 | 16757.57 | 16922.34 | 17014.27 | 16952.46 | 17047.33 | 17133.78 | 17214.96 | 17332.53 | 17491.53 | 17686.67 | 17838.6 | 17944.96 | 18007.66 | 18031.83 | 18148.66 | 18255.81 | 18352.26 | 18444.08 | 18567.73 | 18664.03 | 18766.34 | 18878.58 | 18995.13 | 19114.23
Holistic Transition | Dem_BB001a | Number | SSEN (SHEPD) | Beauly |  | 9864.823 | 9932.74 | 10044.74 | 10149.14 | 10248.93 | 10304.61 | 10267.17 | 10324.63 | 10376.99 | 10426.16 | 10497.36 | 10593.66 | 10711.84 | 10803.86 | 10868.28 | 10906.25 | 10920.89 | 10991.65 | 11056.54 | 11114.95 | 11170.57 | 11245.46 | 11303.78 | 11365.74 | 11433.72 | 11504.31 | 11576.44
Holistic Transition | Dem_BB001a | Number | SSEN (SHEPD) | Berryburn |  | 0 | 0 | 0 | 0 | 0 | 0 | 0 | 0 | 0 | 0 | 0 | 0 | 0 | 0 | 0 | 0 | 0 | 0 | 0 | 0 | 0 | 0 | 0 | 0 | 0 | 0 | 0
Holistic Transition | Dem_BB001a | Number | SSEN (SHEPD) | Boat of Garten |  | 8498.102 | 8556.609 | 8653.089 | 8743.026 | 8828.995 | 8876.958 | 8844.709 | 8894.206 | 8939.306 | 8981.664 | 9043.001 | 9125.958 | 9227.771 | 9307.04 | 9362.531 | 9395.246 | 9407.854 | 9468.811 | 9524.712 | 9575.031 | 9622.941 | 9687.454 | 9737.695 | 9791.074 | 9849.633 | 9910.444 | 9972.58
Holistic Transition | Dem_BB001a | Number | SSEN (SHEPD) | Braco West |  | 17144.66 | 17267.68 | 17467.19 | 17653.58 | 17815.36 | 17903.89 | 17849.31 | 17932.76 | 18014.78 | 18096.35 | 18228.09 | 18417.66 | 18564.67 | 18695.55 | 18808.14 | 18904.62 | 18988.17 | 19093.99 | 19191.98 | 19294.51 | 19405.49 | 19553.34 | 19641.98 | 19743.79 | 19865.32 | 19994.65 | 20128.4
Holistic Transition | Dem_BB001a | Number | SSEN (SHEPD) | Bridge of Dun |  | 14898.3 | 15005.23 | 15178.64 | 15340.64 | 15481.17 | 15558.06 | 15510.65 | 15583.04 | 15654.23 | 15725.1 | 15839.62 | 16004.49 | 16132.09 | 16245.74 | 16343.56 | 16427.47 | 16500.21 | 16592.02 | 16677.07 | 16766.15 | 16862.65 | 16991.22 | 17068.27 | 17156.75 | 17262.36 | 17374.73 | 17490.94
Holistic Transition | Dem_BB001a | Number | SSEN (SHEPD) | Broadford |  | 5153.57 | 5189.051 | 5247.56 | 5302.101 | 5354.236 | 5383.322 | 5363.766 | 5393.783 | 5421.133 | 5446.82 | 5484.018 | 5534.326 | 5596.069 | 5644.141 | 5677.793 | 5697.632 | 5705.278 | 5742.244 | 5776.145 | 5806.661 | 5835.715 | 5874.838 | 5905.306 | 5937.677 | 5973.19 | 6010.068 | 6047.749
Holistic Transition | Dem_BB001a | Number | SSEN (SHEPD) | Brora |  | 1965.422 | 1977.692 | 1998.736 | 2018.245 | 2041.154 | 2054.385 | 2044.198 | 2059.832 | 2072.551 | 2083.348 | 2095.464 | 2108.904 | 2148.004 | 2174.083 | 2186.758 | 2186.227 | 2173.664 | 2192.295 | 2209.067 | 2220.42 | 2227.733 | 2238.024 | 2252.975 | 2266.862 | 2279.518 | 2291.844 | 2304.014
Holistic Transition | Dem_BB001a | Number | SSEN (SHEPD) | Burghmuir |  | 30442.21 | 30660.66 | 31014.91 | 31345.87 | 31633.12 | 31790.31 | 31693.4 | 31841.58 | 31987.21 | 32132.05 | 32365.96 | 32702.58 | 32963.61 | 33195.99 | 33395.91 | 33567.22 | 33715.57 | 33903.47 | 34077.46 | 34259.51 | 34456.57 | 34719.1 | 34876.48 | 35057.25 | 35273.06 | 35502.68 | 35740.17
Holistic Transition | Dem_BB001a | Number | SSEN (SHEPD) | Cairnford |  | 0 | 0 | 0 | 0 | 0 | 0 | 0 | 0 | 0 | 0 | 0 | 0 | 0 | 0 | 0 | 0 | 0 | 0 | 0 | 0 | 0 | 0 | 0 | 0 | 0 | 0 | 0
Holistic Transition | Dem_BB001a | Number | SSEN (SHEPD) | Carradale |  | 2406.748 | 2424.018 | 2452.025 | 2478.191 | 2500.901 | 2513.328 | 2505.666 | 2517.381 | 2528.895 | 2540.346 | 2558.839 | 2585.452 | 2606.089 | 2624.46 | 2640.266 | 2653.81 | 2665.538 | 2680.393 | 2694.149 | 2708.542 | 2724.122 | 2744.877 | 2757.319 | 2771.611 | 2788.672 | 2806.826 | 2825.602
Holistic Transition | Dem_BB001a | Number | SSEN (SHEPD) | Cassley |  | 594.888 | 598.602 | 604.971 | 610.876 | 617.81 | 621.815 | 618.732 | 623.464 | 627.314 | 630.582 | 634.249 | 638.317 | 650.151 | 658.045 | 661.881 | 661.721 | 657.918 | 663.557 | 668.634 | 672.07 | 674.284 | 677.399 | 681.924 | 686.127 | 689.958 | 693.688 | 697.372
Holistic Transition | Dem_BB001a | Number | SSEN (SHEPD) | Ceannacroc |  | 1155.77 | 1163.727 | 1176.848 | 1189.08 | 1200.772 | 1207.295 | 1202.909 | 1209.641 | 1215.775 | 1221.535 | 1229.878 | 1241.16 | 1255.007 | 1265.788 | 1273.335 | 1277.784 | 1279.499 | 1287.789 | 1295.392 | 1302.235 | 1308.751 | 1317.525 | 1324.358 | 1331.618 | 1339.582 | 1347.853 | 1356.303
Holistic Transition | Dem_BB001a | Number | SSEN (SHEPD) | Charleston |  | 9850.913 | 9921.603 | 10036.24 | 10143.34 | 10236.29 | 10287.15 | 10255.79 | 10303.73 | 10350.85 | 10397.72 | 10473.42 | 10582.35 | 10666.81 | 10742 | 10806.69 | 10862.13 | 10910.15 | 10970.94 | 11027.24 | 11086.14 | 11149.92 | 11234.88 | 11285.81 | 11344.3 | 11414.14 | 11488.44 | 11565.29
Holistic Transition | Dem_BB001a | Number | SSEN (SHEPD) | Clachan |  | 1024.227 | 1031.577 | 1043.496 | 1054.631 | 1064.295 | 1069.584 | 1066.323 | 1071.309 | 1076.209 | 1081.082 | 1088.952 | 1100.277 | 1109.06 | 1116.878 | 1123.604 | 1129.368 | 1134.359 | 1140.681 | 1146.535 | 1152.66 | 1159.29 | 1168.123 | 1173.418 | 1179.5 | 1186.761 | 1194.487 | 1202.477
Holistic Transition | Dem_BB001a | Number | SSEN (SHEPD) | Clayhills |  | 12227 | 12314.75 | 12457.05 | 12590 | 12705.35 | 12768.46 | 12729.54 | 12789 | 12847.45 | 12905.62 | 12999.59 | 13134.86 | 13239.62 | 13332.92 | 13413.21 | 13482.05 | 13541.7 | 13617.1 | 13686.93 | 13760.04 | 13839.22 | 13944.71 | 14007.94 | 14080.55 | 14167.22 | 14259.45 | 14354.82
Holistic Transition | Dem_BB001a | Number | SSEN (SHEPD) | Coupar Angus |  | 12060.14 | 12146.68 | 12287.03 | 12418.14 | 12531.94 | 12594.21 | 12555.81 | 12614.51 | 12672.19 | 12729.57 | 12822.24 | 12955.61 | 13059.01 | 13151.06 | 13230.26 | 13298.13 | 13356.92 | 13431.34 | 13500.26 | 13572.38 | 13650.46 | 13754.47 | 13816.82 | 13888.44 | 13973.93 | 14064.9 | 14158.98
Holistic Transition | Dem_BB001a | Number | SSEN (SHEPD) | Craig Murrail |  | 0 | 0 | 0 | 0 | 0 | 0 | 0 | 0 | 0 | 0 | 0 | 0 | 0 | 0 | 0 | 0 | 0 | 0 | 0 | 0 | 0 | 0 | 0 | 0 | 0 | 0 | 0
Holistic Transition | Dem_BB001a | Number | SSEN (SHEPD) | Craigiebuckler |  | 12675.56 | 12766.53 | 12914.05 | 13051.88 | 13171.46 | 13236.89 | 13196.54 | 13258.17 | 13318.77 | 13379.07 | 13476.49 | 13616.72 | 13725.34 | 13822.05 | 13905.29 | 13976.65 | 14038.49 | 14116.66 | 14189.05 | 14264.84 | 14346.93 | 14456.29 | 14521.83 | 14597.11 | 14686.96 | 14782.57 | 14881.45
Holistic Transition | Dem_BB001a | Number | SSEN (SHEPD) | Dallas |  | 0 | 0 | 0 | 0 | 0 | 0 | 0 | 0 | 0 | 0 | 0 | 0 | 0 | 0 | 0 | 0 | 0 | 0 | 0 | 0 | 0 | 0 | 0 | 0 | 0 | 0 | 0
Holistic Transition | Dem_BB001a | Number | SSEN (SHEPD) | Dounreay |  | 3304.744 | 3325.375 | 3360.76 | 3393.564 | 3432.084 | 3454.331 | 3437.202 | 3463.489 | 3484.876 | 3503.03 | 3523.403 | 3546.002 | 3611.746 | 3655.596 | 3676.909 | 3676.016 | 3654.892 | 3686.218 | 3714.42 | 3733.509 | 3745.806 | 3763.11 | 3788.249 | 3811.599 | 3832.879 | 3853.604 | 3874.067
Holistic Transition | Dem_BB001a | Number | SSEN (SHEPD) | Dudhope |  | 27378.53 | 27575 | 27893.6 | 28191.25 | 28449.59 | 28590.96 | 28503.8 | 28637.07 | 28768.04 | 28898.31 | 29108.68 | 29411.42 | 29646.18 | 29855.17 | 30034.98 | 30189.05 | 30322.47 | 30491.45 | 30647.94 | 30811.66 | 30988.89 | 31225 | 31366.54 | 31529.12 | 31723.21 | 31929.72 | 32143.31
Holistic Transition | Dem_BB001a | Number | SSEN (SHEPD) | Dunbeath |  | 0 | 0 | 0 | 0 | 0 | 0 | 0 | 0 | 0 | 0 | 0 | 0 | 0 | 0 | 0 | 0 | 0 | 0 | 0 | 0 | 0 | 0 | 0 | 0 | 0 | 0 | 0
Holistic Transition | Dem_BB001a | Number | SSEN (SHEPD) | Dunoon |  | 12926.18 | 13019.74 | 13169.31 | 13309.29 | 13430.95 | 13497.76 | 13457.65 | 13518.39 | 13578.99 | 13640.36 | 13740.24 | 13884.56 | 14002.6 | 14104.6 | 14188.94 | 14257.7 | 14313.49 | 14397.08 | 14471.72 | 14548.16 | 14630.03 | 14738.06 | 14806.37 | 14883.71 | 14974.9 | 15071.54 | 15171.18
Holistic Transition | Dem_BB001a | Number | SSEN (SHEPD) | Dunvegan |  | 6190.997 | 6233.621 | 6303.908 | 6369.428 | 6432.058 | 6466.999 | 6443.506 | 6479.565 | 6512.421 | 6543.279 | 6587.965 | 6648.4 | 6722.572 | 6780.321 | 6820.747 | 6844.58 | 6853.765 | 6898.173 | 6938.898 | 6975.557 | 7010.459 | 7057.459 | 7094.06 | 7132.947 | 7175.608 | 7219.91 | 7265.177
Holistic Transition | Dem_BB001a | Number | SSEN (SHEPD) | Dyce |  | 16036.35 | 16151.44 | 16338.08 | 16512.44 | 16663.73 | 16746.51 | 16695.47 | 16773.44 | 16850.11 | 16926.39 | 17049.64 | 17227.06 | 17364.47 | 17486.82 | 17592.13 | 17682.41 | 17760.65 | 17859.54 | 17951.13 | 18047.02 | 18150.86 | 18289.22 | 18372.14 | 18467.38 | 18581.06 | 18702.01 | 18827.11
Holistic Transition | Dem_BB001a | Number | SSEN (SHEPD) | Eday (Orkney) |  | 0 | 0 | 0 | 0 | 0 | 0 | 0 | 0 | 0 | 0 | 0 | 0 | 0 | 0 | 0 | 0 | 0 | 0 | 0 | 0 | 0 | 0 | 0 | 0 | 0 | 0 | 0
Holistic Transition | Dem_BB001a | Number | SSEN (SHEPD) | Elgin |  | 12489.64 | 12575.62 | 12717.42 | 12849.6 | 12975.95 | 13046.44 | 12999.04 | 13071.79 | 13138.07 | 13200.33 | 13290.47 | 13412.39 | 13562.03 | 13678.53 | 13760.09 | 13808.17 | 13826.7 | 13916.28 | 13998.44 | 14072.4 | 14142.81 | 14237.62 | 14311.46 | 14389.91 | 14475.98 | 14565.35 | 14656.67
Holistic Transition | Dem_BB001a | Number | SSEN (SHEPD) | Errochty |  | 0 | 0 | 0 | 0 | 0 | 0 | 0 | 0 | 0 | 0 | 0 | 0 | 0 | 0 | 0 | 0 | 0 | 0 | 0 | 0 | 0 | 0 | 0 | 0 | 0 | 0 | 0
Holistic Transition | Dem_BB001a | Number | SSEN (SHEPD) | Fasnakyle |  | 6891.749 | 6939.196 | 7017.439 | 7090.376 | 7160.094 | 7198.991 | 7172.839 | 7212.98 | 7249.554 | 7283.905 | 7333.649 | 7400.924 | 7483.492 | 7547.777 | 7592.779 | 7619.31 | 7629.535 | 7678.969 | 7724.303 | 7765.112 | 7803.965 | 7856.284 | 7897.028 | 7940.317 | 7987.807 | 8037.123 | 8087.514
Holistic Transition | Dem_BB001a | Number | SSEN (SHEPD) | Fetteresso |  | 0 | 0 | 0 | 0 | 0 | 0 | 0 | 0 | 0 | 0 | 0 | 0 | 0 | 0 | 0 | 0 | 0 | 0 | 0 | 0 | 0 | 0 | 0 | 0 | 0 | 0 | 0
Holistic Transition | Dem_BB001a | Number | SSEN (SHEPD) | Fiddes |  | 8876.713 | 8940.42 | 9043.731 | 9140.249 | 9223.992 | 9269.811 | 9241.559 | 9284.72 | 9327.156 | 9369.385 | 9437.609 | 9535.812 | 9611.873 | 9679.603 | 9737.894 | 9787.87 | 9831.178 | 9885.917 | 9936.614 | 9989.691 | 10047.17 | 10123.76 | 10169.66 | 10222.38 | 10285.3 | 10352.26 | 10421.5
Holistic Transition | Dem_BB001a | Number | SSEN (SHEPD) | Finstown (Orkney) |  | 0 | 0 | 0 | 0 | 0 | 0 | 0 | 0 | 0 | 0 | 0 | 0 | 0 | 0 | 0 | 0 | 0 | 0 | 0 | 0 | 0 | 0 | 0 | 0 | 0 | 0 | 0
Holistic Transition | Dem_BB001a | Number | SSEN (SHEPD) | Fort Augustus |  | 1232.961 | 1241.45 | 1255.448 | 1268.497 | 1280.97 | 1287.928 | 1283.25 | 1290.431 | 1296.974 | 1303.12 | 1312.019 | 1324.055 | 1338.827 | 1350.328 | 1358.379 | 1363.125 | 1364.954 | 1373.798 | 1381.909 | 1389.21 | 1396.161 | 1405.521 | 1412.81 | 1420.555 | 1429.051 | 1437.874 | 1446.889
Holistic Transition | Dem_BB001a | Number | SSEN (SHEPD) | Fort William |  | 10440.11 | 10511.99 | 10630.51 | 10741 | 10846.62 | 10905.54 | 10865.92 | 10926.73 | 10982.14 | 11034.17 | 11109.53 | 11211.44 | 11336.52 | 11433.91 | 11502.08 | 11542.27 | 11557.76 | 11632.65 | 11701.32 | 11763.14 | 11822 | 11901.25 | 11962.98 | 12028.55 | 12100.49 | 12175.2 | 12251.54
Holistic Transition | Dem_BB001a | Number | SSEN (SHEPD) | Fraserburgh |  | 9490.004 | 9558.112 | 9668.56 | 9771.746 | 9861.276 | 9910.261 | 9880.056 | 9926.199 | 9971.568 | 10016.71 | 10089.65 | 10194.64 | 10275.96 | 10348.36 | 10410.68 | 10464.11 | 10510.41 | 10568.93 | 10623.13 | 10679.88 | 10741.33 | 10823.21 | 10872.28 | 10928.64 | 10995.91 | 11067.49 | 11141.52
Holistic Transition | Dem_BB001a | Number | SSEN (SHEPD) | Glenfarclas |  | 0 | 0 | 0 | 0 | 0 | 0 | 0 | 0 | 0 | 0 | 0 | 0 | 0 | 0 | 0 | 0 | 0 | 0 | 0 | 0 | 0 | 0 | 0 | 0 | 0 | 0 | 0
Holistic Transition | Dem_BB001a | Number | SSEN (SHEPD) | Gremista (Shetland) |  | 9798.61 | 9831.52 | 9908.283 | 9976.905 | 10158.36 | 10271.84 | 10160.47 | 10331.92 | 10446.46 | 10522.56 | 10536.95 | 10476.15 | 11013.96 | 11314.69 | 11374.3 | 11193 | 10789.13 | 10982.18 | 11151.17 | 11201.59 | 11154.68 | 11103.37 | 11251.73 | 11355.11 | 11398.54 | 11421.46 | 11433.38
Holistic Transition | Dem_BB001a | Number | SSEN (SHEPD) | Grudie Bridge |  | 2417.056 | 2433.697 | 2461.138 | 2486.718 | 2511.169 | 2524.811 | 2515.639 | 2529.717 | 2542.545 | 2554.592 | 2572.038 | 2595.633 | 2624.591 | 2647.137 | 2662.92 | 2672.224 | 2675.81 | 2693.148 | 2709.047 | 2723.359 | 2736.986 | 2755.335 | 2769.625 | 2784.807 | 2801.463 | 2818.759 | 2836.431
Holistic Transition | Dem_BB001a | Number | SSEN (SHEPD) | Harris |  | 0 | 0 | 0 | 0 | 0 | 0 | 0 | 0 | 0 | 0 | 0 | 0 | 0 | 0 | 0 | 0 | 0 | 0 | 0 | 0 | 0 | 0 | 0 | 0 | 0 | 0 | 0
Holistic Transition | Dem_BB001a | Number | SSEN (SHEPD) | Inverness |  | 25296.68 | 25470.84 | 25758.04 | 26025.76 | 26281.67 | 26424.44 | 26328.45 | 26475.79 | 26610.04 | 26736.12 | 26918.71 | 27165.65 | 27468.72 | 27704.69 | 27869.87 | 27967.25 | 28004.78 | 28186.24 | 28352.64 | 28502.43 | 28645.04 | 28837.08 | 28986.64 | 29145.53 | 29319.85 | 29500.87 | 29685.83
Holistic Transition | Dem_BB001a | Number | SSEN (SHEPD) | Keith |  | 16831.74 | 13505.56 | 13657.85 | 13799.8 | 13935.49 | 14011.19 | 13960.29 | 14038.42 | 14109.6 | 14176.46 | 14273.27 | 14404.21 | 14564.91 | 14690.03 | 14777.61 | 14829.25 | 14849.15 | 14945.36 | 15033.59 | 15113.02 | 15188.64 | 15290.46 | 15369.76 | 15454.02 | 15546.44 | 15642.43 | 15740.5
Holistic Transition | Dem_BB001a | Number | SSEN (SHEPD) | Killin |  | 1395.95 | 1405.967 | 1422.212 | 1437.388 | 1450.56 | 1457.768 | 1453.324 | 1460.119 | 1466.797 | 1473.439 | 1484.165 | 1499.601 | 1511.571 | 1522.226 | 1531.394 | 1539.25 | 1546.052 | 1554.668 | 1562.647 | 1570.995 | 1580.032 | 1592.07 | 1599.287 | 1607.576 | 1617.472 | 1628.002 | 1638.892
Holistic Transition | Dem_BB001a | Number | SSEN (SHEPD) | Kinlochleven |  | 1123.033 | 1130.764 | 1143.514 | 1155.4 | 1166.76 | 1173.099 | 1168.837 | 1175.378 | 1181.338 | 1186.936 | 1195.042 | 1206.004 | 1219.459 | 1229.935 | 1237.268 | 1241.591 | 1243.257 | 1251.313 | 1258.7 | 1265.35 | 1271.681 | 1280.207 | 1286.846 | 1293.9 | 1301.639 | 1309.675 | 1317.886
Holistic Transition | Dem_BB001a | Number | SSEN (SHEPD) | Kintore |  | 47957.67 | 45587.29 | 46114.07 | 46606.21 | 47033.22 | 47266.86 | 47122.8 | 47342.87 | 47559.26 | 47774.58 | 48122.46 | 48623.2 | 49011.03 | 49356.39 | 49653.62 | 49908.44 | 50129.27 | 50408.38 | 50666.89 | 50937.53 | 51230.64 | 51621.15 | 51855.2 | 52124 | 52444.86 | 52786.25 | 53139.32
Holistic Transition | Dem_BB001a | Number | SSEN (SHEPD) | Lairg |  | 499.906 | 503.027 | 508.379 | 513.342 | 519.168 | 522.534 | 519.943 | 523.919 | 527.154 | 529.9 | 532.982 | 536.401 | 546.346 | 552.979 | 556.203 | 556.068 | 552.872 | 557.611 | 561.877 | 564.765 | 566.625 | 569.242 | 573.045 | 576.577 | 579.796 | 582.931 | 586.027
Holistic Transition | Dem_BB001a | Number | SSEN (SHEPD) | Lunanhead |  | 13893.54 | 13993.26 | 14154.98 | 14306.06 | 14437.11 | 14508.81 | 14464.6 | 14532.09 | 14598.48 | 14664.57 | 14771.37 | 14925.13 | 15044.12 | 15150.09 | 15241.32 | 15319.57 | 15387.41 | 15473.03 | 15552.33 | 15635.4 | 15725.4 | 15845.31 | 15917.16 | 15999.68 | 16098.17 | 16202.95 | 16311.32
Holistic Transition | Dem_BB001a | Number | SSEN (SHEPD) | Lyndhurst |  | 17507.03 | 17632.65 | 17836.38 | 18026.71 | 18191.91 | 18282.31 | 18226.57 | 18311.79 | 18395.54 | 18478.84 | 18613.36 | 18806.94 | 18957.06 | 19090.7 | 19205.67 | 19304.19 | 19389.51 | 19497.56 | 19597.62 | 19702.32 | 19815.65 | 19966.62 | 20057.13 | 20161.09 | 20285.2 | 20417.25 | 20553.83
Holistic Transition | Dem_BB001a | Number | SSEN (SHEPD) | Macduff |  | 7834.682 | 7888.622 | 7977.57 | 8060.486 | 8139.743 | 8183.962 | 8154.231 | 8199.864 | 8241.443 | 8280.494 | 8337.043 | 8413.524 | 8507.389 | 8580.469 | 8631.629 | 8661.789 | 8673.413 | 8729.611 | 8781.148 | 8827.539 | 8871.709 | 8931.186 | 8977.504 | 9026.716 | 9080.704 | 9136.767 | 9194.053
Holistic Transition | Dem_BB001a | Number | SSEN (SHEPD) | Milton of Craigie |  | 33835.29 | 34078.09 | 34471.84 | 34839.71 | 35158.96 | 35333.65 | 35225.94 | 35390.59 | 35552.41 | 35713.4 | 35973.4 | 36347.59 | 36637.65 | 36895.89 | 37118.1 | 37308.53 | 37473.47 | 37682.25 | 37875.6 | 38077.93 | 38296.98 | 38588.8 | 38763.74 | 38964.67 | 39204.52 | 39459.74 | 39723.69
Holistic Transition | Dem_BB001a | Number | SSEN (SHEPD) | Mybster |  | 2815.757 | 2833.336 | 2863.485 | 2891.435 | 2924.255 | 2943.211 | 2928.616 | 2951.014 | 2969.236 | 2984.704 | 3002.062 | 3021.317 | 3077.334 | 3114.695 | 3132.855 | 3132.094 | 3114.096 | 3140.786 | 3164.816 | 3181.08 | 3191.558 | 3206.301 | 3227.72 | 3247.615 | 3265.747 | 3283.405 | 3300.84
Holistic Transition | Dem_BB001a | Number | SSEN (SHEPD) | Nairn |  | 11982.17 | 12064.67 | 12200.7 | 12327.51 | 12448.73 | 12516.35 | 12470.89 | 12540.68 | 12604.26 | 12663.99 | 12750.47 | 12867.44 | 13011 | 13122.76 | 13201.01 | 13247.13 | 13264.91 | 13350.86 | 13429.68 | 13500.63 | 13568.18 | 13659.14 | 13729.98 | 13805.24 | 13887.81 | 13973.55 | 14061.16
Holistic Transition | Dem_BB001a | Number | SSEN (SHEPD) | Orrin |  | 0 | 0 | 0 | 0 | 0 | 0 | 0 | 0 | 0 | 0 | 0 | 0 | 0 | 0 | 0 | 0 | 0 | 0 | 0 | 0 | 0 | 0 | 0 | 0 | 0 | 0 | 0
Holistic Transition | Dem_BB001a | Number | SSEN (SHEPD) | Persley |  | 21627.57 | 21782.79 | 22034.5 | 22269.66 | 22473.69 | 22585.33 | 22516.49 | 22621.65 | 22725.05 | 22827.93 | 22994.16 | 23233.42 | 23418.74 | 23583.76 | 23725.79 | 23847.55 | 23953.07 | 24086.43 | 24209.95 | 24339.27 | 24479.33 | 24665.92 | 24777.76 | 24906.2 | 25059.51 | 25222.64 | 25391.35
Holistic Transition | Dem_BB001a | Number | SSEN (SHEPD) | Peterhead Grange |  | 14140.5 | 14241.98 | 14406.56 | 14560.31 | 14693.71 | 14766.7 | 14721.69 | 14790.45 | 14858.05 | 14925.32 | 15034 | 15190.43 | 15311.6 | 15419.49 | 15512.35 | 15591.96 | 15660.95 | 15748.15 | 15828.91 | 15913.46 | 16005.03 | 16127.03 | 16200.15 | 16284.13 | 16384.37 | 16491.02 | 16601.32
Holistic Transition | Dem_BB001a | Number | SSEN (SHEPD) | Peterhead Shell |  | 3295.066 | 3318.714 | 3357.064 | 3392.891 | 3423.977 | 3440.985 | 3430.498 | 3446.52 | 3462.272 | 3477.948 | 3503.272 | 3539.726 | 3567.96 | 3593.101 | 3614.739 | 3633.291 | 3649.367 | 3669.686 | 3688.505 | 3708.207 | 3729.545 | 3757.974 | 3775.013 | 3794.582 | 3817.94 | 3842.793 | 3868.496
Holistic Transition | Dem_BB001a | Number | SSEN (SHEPD) | Port Ann |  | 6367.707 | 6413.401 | 6487.5 | 6556.729 | 6616.815 | 6649.694 | 6629.422 | 6660.419 | 6690.88 | 6721.178 | 6770.105 | 6840.516 | 6895.117 | 6943.724 | 6985.544 | 7021.377 | 7052.408 | 7091.711 | 7128.106 | 7166.186 | 7207.406 | 7262.319 | 7295.239 | 7333.052 | 7378.192 | 7426.224 | 7475.901
Holistic Transition | Dem_BB001a | Number | SSEN (SHEPD) | Quoich |  | 210.124 | 211.57 | 213.956 | 216.18 | 218.305 | 219.491 | 218.694 | 219.918 | 221.033 | 222.08 | 223.597 | 225.648 | 228.165 | 230.125 | 231.497 | 232.306 | 232.618 | 234.125 | 235.507 | 236.752 | 237.936 | 239.531 | 240.774 | 242.094 | 243.541 | 245.045 | 246.581
Holistic Transition | Dem_BB001a | Number | SSEN (SHEPD) | Rannoch |  | 132.801 | 133.754 | 135.299 | 136.743 | 137.996 | 138.681 | 138.259 | 138.905 | 139.54 | 140.172 | 141.193 | 142.661 | 143.8 | 144.814 | 145.686 | 146.433 | 147.08 | 147.9 | 148.659 | 149.453 | 150.313 | 151.458 | 152.145 | 152.933 | 153.875 | 154.876 | 155.912
Holistic Transition | Dem_BB001a | Number | SSEN (SHEPD) | Redmoss |  | 13760.95 | 13859.71 | 14019.87 | 14169.49 | 14299.32 | 14370.35 | 14326.55 | 14393.46 | 14459.24 | 14524.71 | 14630.47 | 14782.71 | 14900.62 | 15005.62 | 15095.98 | 15173.46 | 15240.59 | 15325.45 | 15404.04 | 15486.33 | 15575.44 | 15694.16 | 15765.32 | 15847.04 | 15944.59 | 16048.38 | 16155.73
Holistic Transition | Dem_BB001a | Number | SSEN (SHEPD) | Rothienorman |  | 0 | 6156.627 | 6226.806 | 6292.29 | 6352.3 | 6385.506 | 6363.955 | 6396.971 | 6427.998 | 6457.859 | 6503.248 | 6566.436 | 6630.487 | 6682.939 | 6722.96 | 6751.294 | 6769.516 | 6810.657 | 6848.537 | 6884.895 | 6921.621 | 6970.827 | 7004.974 | 7042.453 | 7085.115 | 7129.906 | 7175.926
Holistic Transition | Dem_BB001a | Number | SSEN (SHEPD) | Shin |  | 743.76 | 748.403 | 756.367 | 763.75 | 772.419 | 777.426 | 773.571 | 779.487 | 784.3 | 788.386 | 792.971 | 798.057 | 812.853 | 822.722 | 827.519 | 827.318 | 822.564 | 829.614 | 835.961 | 840.257 | 843.025 | 846.919 | 852.577 | 857.832 | 862.621 | 867.285 | 871.891
Holistic Transition | Dem_BB001a | Number | SSEN (SHEPD) | Sloy |  | 797.771 | 803.496 | 812.779 | 821.452 | 828.98 | 833.099 | 830.56 | 834.443 | 838.259 | 842.055 | 848.185 | 857.006 | 863.847 | 869.937 | 875.176 | 879.665 | 883.553 | 888.477 | 893.037 | 897.808 | 902.972 | 909.852 | 913.976 | 918.713 | 924.369 | 930.386 | 936.61
Holistic Transition | Dem_BB001a | Number | SSEN (SHEPD) | St Fergus Gas Terminal |  | 1977.707 | 1991.9 | 2014.918 | 2036.421 | 2055.079 | 2065.288 | 2058.993 | 2068.609 | 2078.064 | 2087.472 | 2102.673 | 2124.552 | 2141.498 | 2156.588 | 2169.575 | 2180.71 | 2190.359 | 2202.554 | 2213.849 | 2225.675 | 2238.482 | 2255.545 | 2265.772 | 2277.517 | 2291.536 | 2306.453 | 2321.88
Holistic Transition | Dem_BB001a | Number | SSEN (SHEPD) | St Fillans |  | 1332.123 | 1341.682 | 1357.184 | 1371.667 | 1384.237 | 1391.115 | 1386.874 | 1393.359 | 1399.731 | 1406.069 | 1416.305 | 1431.035 | 1442.458 | 1452.626 | 1461.375 | 1468.871 | 1475.363 | 1483.585 | 1491.199 | 1499.165 | 1507.788 | 1519.276 | 1526.163 | 1534.073 | 1543.517 | 1553.565 | 1563.957
Holistic Transition | Dem_BB001a | Number | SSEN (SHEPD) | Stannahs Gate |  | 0 | 0 | 0 | 0 | 0 | 0 | 0 | 0 | 0 | 0 | 0 | 0 | 0 | 0 | 0 | 0 | 0 | 0 | 0 | 0 | 0 | 0 | 0 | 0 | 0 | 0 | 0
Holistic Transition | Dem_BB001a | Number | SSEN (SHEPD) | Stornoway |  | 0 | 0 | 0 | 0 | 0 | 0 | 0 | 0 | 0 | 0 | 0 | 0 | 0 | 0 | 0 | 0 | 0 | 0 | 0 | 0 | 0 | 0 | 0 | 0 | 0 | 0 | 0
Holistic Transition | Dem_BB001a | Number | SSEN (SHEPD) | Strichen |  | 16214.63 | 16331 | 16519.72 | 16696.02 | 16848.99 | 16932.68 | 16881.08 | 16959.92 | 17037.43 | 17114.57 | 17239.19 | 17418.57 | 17557.51 | 17681.23 | 17787.71 | 17879 | 17958.11 | 18058.09 | 18150.7 | 18247.65 | 18352.65 | 18492.55 | 18576.39 | 18672.69 | 18787.63 | 18909.93 | 19036.41
Holistic Transition | Dem_BB001a | Number | SSEN (SHEPD) | Tarland |  | 13682.25 | 13780.45 | 13939.69 | 14088.46 | 14217.54 | 14288.16 | 14244.62 | 14311.14 | 14376.55 | 14441.64 | 14546.8 | 14698.17 | 14815.4 | 14919.8 | 15009.65 | 15086.68 | 15153.43 | 15237.81 | 15315.95 | 15397.76 | 15486.36 | 15604.41 | 15675.16 | 15756.42 | 15853.41 | 15956.61 | 16063.33
Holistic Transition | Dem_BB001a | Number | SSEN (SHEPD) | Taynuilt |  | 9658.205 | 9727.51 | 9839.901 | 9944.903 | 10036.04 | 10085.91 | 10055.16 | 10102.17 | 10148.38 | 10194.33 | 10268.54 | 10375.34 | 10458.15 | 10531.88 | 10595.31 | 10649.66 | 10696.72 | 10756.34 | 10811.54 | 10869.3 | 10931.82 | 11015.11 | 11065.04 | 11122.39 | 11190.86 | 11263.71 | 11339.06
Holistic Transition | Dem_BB001a | Number | SSEN (SHEPD) | Thurso |  | 15773.21 | 15871.68 | 16040.57 | 16197.14 | 16380.99 | 16487.17 | 16405.42 | 16530.88 | 16632.96 | 16719.61 | 16816.84 | 16924.71 | 17238.5 | 17447.79 | 17549.51 | 17545.25 | 17444.43 | 17593.94 | 17728.55 | 17819.66 | 17878.35 | 17960.94 | 18080.93 | 18192.37 | 18293.94 | 18392.86 | 18490.53
Holistic Transition | Dem_BB001a | Number | SSEN (SHEPD) | Tummel Bridge |  | 3657.677 | 3683.924 | 3726.488 | 3766.253 | 3800.767 | 3819.654 | 3808.009 | 3825.814 | 3843.311 | 3860.715 | 3888.819 | 3929.264 | 3960.627 | 3988.548 | 4012.569 | 4033.152 | 4050.977 | 4073.552 | 4094.458 | 4116.332 | 4140.009 | 4171.552 | 4190.461 | 4212.182 | 4238.111 | 4265.7 | 4294.235
Holistic Transition | Dem_BB001a | Number | SSEN (SHEPD) | Willowdale |  | 12379.38 | 12468.22 | 12612.3 | 12746.9 | 12863.69 | 12927.59 | 12888.19 | 12948.38 | 13007.56 | 13066.45 | 13161.6 | 13298.55 | 13404.62 | 13499.08 | 13580.37 | 13650.07 | 13710.46 | 13786.8 | 13857.5 | 13931.52 | 14011.69 | 14118.5 | 14182.51 | 14256.03 | 14343.78 | 14437.15 | 14533.72
Holistic Transition | Dem_BB001a | Number | SSEN (SHEPD) | Woodhill |  | 16685.47 | 16805.22 | 16999.41 | 17180.83 | 17338.24 | 17424.37 | 17371.26 | 17452.39 | 17532.16 | 17611.54 | 17739.78 | 17924.37 | 18067.34 | 18194.65 | 18304.22 | 18398.16 | 18479.57 | 18582.46 | 18677.75 | 18777.52 | 18885.57 | 19029.53 | 19115.81 | 19214.9 | 19333.18 | 19459.03 | 19589.19
Holistic Transition | Dem_BB001a | Number | SSEN South | Acton Lane 66kV |  | 21467.01 | 21603.81 | 21714.79 | 21830.45 | 21959.66 | 22118.06 | 22339.15 | 22492.48 | 22652.22 | 22817.35 | 22957.67 | 23070.61 | 23309.83 | 23502.46 | 23649.25 | 23752.6 | 23810 | 24000.38 | 24169.94 | 24321.82 | 24452.91 | 24542.18 | 24718.33 | 24880.5 | 25021.19 | 25153.36 | 25280.21
Holistic Transition | Dem_BB001a | Number | SSEN South | Axminster H |  | 53507.61 | 53863.91 | 54184.56 | 54509.84 | 54872.25 | 55265.35 | 55690.95 | 56091.59 | 56476.32 | 56852.19 | 57204.56 | 57526.56 | 57913.07 | 58295.03 | 58670.44 | 59031.24 | 59370.87 | 59711.43 | 60094.78 | 60482.62 | 60860.55 | 61227.33 | 61625.36 | 62010.91 | 62370.66 | 62721.75 | 63070.04
Holistic Transition | Dem_BB001a | Number | SSEN South | Botley Wood |  | 88890.53 | 89471.83 | 89975.11 | 90490.79 | 91065.42 | 91719.32 | 92510.61 | 93163.16 | 93810.95 | 94459.08 | 95042.61 | 95550.66 | 96341.07 | 97044.7 | 97660.97 | 98186.71 | 98611.79 | 99275.1 | 99939.73 | 100576.3 | 101166.2 | 101672.7 | 102360.9 | 103013.6 | 103605.1 | 104173.9 | 104730.9
Holistic Transition | Dem_BB001a | Number | SSEN South | Bramley |  | 90497.63 | 91098.69 | 91639.77 | 92188.6 | 92800.75 | 93466.09 | 94189.22 | 94868.39 | 95521 | 96158.55 | 96753.45 | 97293.92 | 97954.45 | 98603.95 | 99239.08 | 99846.28 | 100414.3 | 100992.3 | 101642 | 102298.2 | 102936.4 | 103554.1 | 104228.7 | 104881.6 | 105489.9 | 106083 | 106671.2
Holistic Transition | Dem_BB001a | Number | SSEN South | Canal Bank (Willesden 66kV) |  | 29637.55 | 29826.42 | 29979.63 | 30139.32 | 30317.7 | 30536.4 | 30841.62 | 31053.31 | 31273.86 | 31501.84 | 31695.56 | 31851.5 | 32181.76 | 32447.7 | 32650.36 | 32793.05 | 32872.31 | 33135.14 | 33369.24 | 33578.93 | 33759.91 | 33883.16 | 34126.34 | 34350.24 | 34544.48 | 34726.95 | 34902.09
Holistic Transition | Dem_BB001a | Number | SSEN South | Chickerell |  | 58709.9 | 59100.83 | 59452.66 | 59809.56 | 60207.21 | 60638.53 | 61105.51 | 61545.1 | 61967.23 | 62379.65 | 62766.27 | 63119.58 | 63543.67 | 63962.77 | 64374.68 | 64770.56 | 65143.21 | 65516.88 | 65937.5 | 66363.04 | 66777.72 | 67180.16 | 67616.88 | 68039.92 | 68434.65 | 68819.88 | 69202.03
Holistic Transition | Dem_BB001a | Number | SSEN South | Cowley |  | 272161.8 | 273968 | 275572.9 | 277206.8 | 279035.9 | 281039.6 | 283257.5 | 285289.2 | 287257.6 | 289190.8 | 290974.3 | 292573.4 | 294706.6 | 296725 | 298621.1 | 300365.6 | 301932.3 | 303777.4 | 305759 | 307713.4 | 309580.9 | 311340.8 | 313395.4 | 315368.7 | 317190.3 | 318958.8 | 320705.6
Holistic Transition | Dem_BB001a | Number | SSEN South | Ealing |  | 160523.8 | 161546.8 | 162376.6 | 163241.5 | 164207.7 | 165392.2 | 167045.4 | 168191.9 | 169386.5 | 170621.2 | 171670.5 | 172515.1 | 174303.8 | 175744.3 | 176841.9 | 177614.8 | 178044 | 179467.6 | 180735.5 | 181871.2 | 182851.5 | 183519 | 184836.2 | 186048.8 | 187100.9 | 188089.2 | 189037.8
Holistic Transition | Dem_BB001a | Number | SSEN South | East Claydon |  | 131178.4 | 132040.5 | 132818.3 | 133606.6 | 134488.5 | 135455 | 136523.3 | 137516.4 | 138473.3 | 139407.8 | 140264.3 | 141024.9 | 142019.8 | 142980.5 | 143902.5 | 144766.6 | 145555.2 | 146404.7 | 147353.6 | 148306.7 | 149226.5 | 150106.8 | 151091.7 | 152042.2 | 152922.9 | 153779.6 | 154627.7
Holistic Transition | Dem_BB001a | Number | SSEN South | Fawley |  | 96622.3 | 97260.44 | 97835.86 | 98419.23 | 99070.28 | 99781.1 | 100561.5 | 101289.7 | 101990.7 | 102675.3 | 103308.4 | 103877 | 104595.8 | 105296.4 | 105975.1 | 106617.8 | 107211.8 | 107833.4 | 108529.7 | 109231.3 | 109911 | 110564.5 | 111286.9 | 111985.4 | 112634.6 | 113267 | 113893.6
Holistic Transition | Dem_BB001a | Number | SSEN South | Fleet |  | 574326.3 | 578174.9 | 581632.6 | 585142.2 | 589000.2 | 593189.6 | 597796.2 | 602022.1 | 606093.7 | 610095.8 | 613926.4 | 617519.6 | 621481.7 | 625491.3 | 629527.4 | 633503.8 | 637335.7 | 640938.5 | 645015.2 | 649198.7 | 653317.5 | 657277.7 | 661513.7 | 665635.4 | 669506.7 | 673294.4 | 677057.4
Holistic Transition | Dem_BB001a | Number | SSEN South | Greenford (Willesden 66kV) |  | 27960.52 | 28138.7 | 28283.24 | 28433.89 | 28602.18 | 28808.5 | 29096.46 | 29296.17 | 29504.24 | 29719.31 | 29902.08 | 30049.19 | 30360.76 | 30611.66 | 30802.85 | 30937.46 | 31012.23 | 31260.2 | 31481.05 | 31678.87 | 31849.62 | 31965.89 | 32195.31 | 32406.54 | 32589.79 | 32761.93 | 32927.16
Holistic Transition | Dem_BB001a | Number | SSEN South | Iver 132kV |  | 121556.3 | 122356.7 | 123063.2 | 123783.7 | 124598.1 | 125497.8 | 126505.1 | 127418 | 128306.4 | 129180.3 | 129970.2 | 130659.7 | 131682.2 | 132616.6 | 133460.1 | 134202.5 | 134835 | 135694.1 | 136592 | 137459.3 | 138273.4 | 139027.7 | 139958.6 | 140845.9 | 141656.2 | 142438.9 | 143209
Holistic Transition | Dem_BB001a | Number | SSEN South | Iver 66kV |  | 65987.17 | 66420.5 | 66804.27 | 67195.15 | 67630.53 | 68115.67 | 68675.93 | 69167.71 | 69648.18 | 70122.79 | 70555.27 | 70937.19 | 71471.64 | 71970.21 | 72431.38 | 72848.72 | 73213.64 | 73668.57 | 74152.25 | 74629.08 | 75082.02 | 75495.9 | 75997.41 | 76478.06 | 76919.59 | 77347.1 | 77768.43
Holistic Transition | Dem_BB001a | Number | SSEN South | Laleham |  | 83093.76 | 83639.51 | 84113.98 | 84599.42 | 85136.71 | 85745.71 | 86480.37 | 87088.78 | 87691.84 | 88294.66 | 88842.07 | 89324.32 | 90033.9 | 90678.22 | 91256.24 | 91763.55 | 92189.13 | 92793.12 | 93408.84 | 94006.76 | 94567.09 | 95054.94 | 95693.17 | 96301.26 | 96855.72 | 97390.32 | 97915.07
Holistic Transition | Dem_BB001a | Number | SSEN South | Loudwater (Amersham) |  | 29675.14 | 29869.59 | 30045.09 | 30222.95 | 30422.09 | 30640.88 | 30883.87 | 31109.1 | 31326.3 | 31538.39 | 31731.76 | 31902.29 | 32129.85 | 32348.47 | 32557.12 | 32751.53 | 32927.62 | 33120.56 | 33335.71 | 33551.45 | 33759.18 | 33957.32 | 34180.58 | 34395.88 | 34595.06 | 34788.66 | 34980.2
Holistic Transition | Dem_BB001a | Number | SSEN South | Lovedean |  | 338591.6 | 340846.6 | 342809.3 | 344817.9 | 347037.4 | 349514.3 | 352410.9 | 354870.4 | 357292.2 | 359708.2 | 361955.5 | 363996.3 | 366741.3 | 369291.8 | 371642.6 | 373771.9 | 375641.2 | 378046.9 | 380528.4 | 382957.5 | 385260.8 | 387320.1 | 389892.6 | 392353.9 | 394616.7 | 396807.6 | 398964.6
Holistic Transition | Dem_BB001a | Number | SSEN South | Mannington |  | 399956.1 | 402619.4 | 405016.2 | 407447.5 | 410156.5 | 413094.8 | 416276 | 419270.7 | 422146.4 | 424956 | 427589.9 | 429996.7 | 432885.8 | 435740.9 | 438547 | 441243.9 | 443782.6 | 446328.2 | 449193.6 | 452092.6 | 454917.5 | 457659.1 | 460634.2 | 463516.2 | 466205.2 | 468829.5 | 471432.9
Holistic Transition | Dem_BB001a | Number | SSEN South | Melksham |  | 228468.5 | 229971.7 | 231327.6 | 232702 | 234238.7 | 235921.5 | 237778.7 | 239506.7 | 241171.3 | 242797 | 244289.9 | 245618.8 | 247344.4 | 249013.9 | 250619.5 | 252127.7 | 253508 | 254985.5 | 256636.8 | 258296.6 | 259899.7 | 261435.5 | 263149.2 | 264803.8 | 266338 | 267830.9 | 269308.9
Holistic Transition | Dem_BB001a | Number | SSEN South | Minety |  | 143175.4 | 144116.5 | 144962.8 | 145821.3 | 146787.9 | 147846.4 | 149007.7 | 150095 | 151141.7 | 152163.1 | 153095.6 | 153918.6 | 155016 | 156069.7 | 157074.8 | 158010.4 | 158859.1 | 159787.6 | 160825.7 | 161863.7 | 162863.3 | 163824.8 | 164905.1 | 165944.6 | 166904.2 | 167836.4 | 168758.4
Holistic Transition | Dem_BB001a | Number | SSEN South | North Hyde |  | 63141.79 | 63556.12 | 63905.42 | 64265.76 | 64661.92 | 65123.21 | 65715.41 | 66165.91 | 66622.67 | 67087.41 | 67505.87 | 67871.53 | 68461.91 | 68974.48 | 69409.66 | 69768.91 | 70044.37 | 70544.99 | 71022.43 | 71472.64 | 71883.56 | 72210.75 | 72705.07 | 73170.93 | 73589.92 | 73990.86 | 74381.58
Holistic Transition | Dem_BB001a | Number | SSEN South | Nursling |  | 184483.2 | 185691.6 | 186735.9 | 187806.4 | 188999.4 | 190356.3 | 191997.4 | 193348.8 | 194690.9 | 196034.6 | 197247 | 198305.5 | 199945.7 | 201405.4 | 202683.4 | 203773.7 | 204655.7 | 206035.3 | 207414.6 | 208734.5 | 209957.3 | 211006.5 | 212435.1 | 213789.5 | 215016.8 | 216196.8 | 217352.4
Holistic Transition | Dem_BB001a | Number | SSEN South | Perivale (Willesden 66kV) |  | 14243.44 | 14334.21 | 14407.84 | 14484.58 | 14570.31 | 14675.42 | 14822.11 | 14923.84 | 15029.83 | 15139.39 | 15232.5 | 15307.44 | 15466.16 | 15593.97 | 15691.36 | 15759.94 | 15798.03 | 15924.34 | 16036.85 | 16137.62 | 16224.6 | 16283.83 | 16400.7 | 16508.3 | 16601.65 | 16689.34 | 16773.51
Holistic Transition | Dem_BB001a | Number | SSEN South | Wesley Avenue (Willesden 66kV) |  | 6391.625 | 6432.356 | 6465.397 | 6499.835 | 6538.305 | 6585.47 | 6651.295 | 6696.948 | 6744.511 | 6793.675 | 6835.455 | 6869.083 | 6940.307 | 6997.661 | 7041.366 | 7072.139 | 7089.23 | 7145.913 | 7196.4 | 7241.62 | 7280.652 | 7307.231 | 7359.676 | 7407.961 | 7449.851 | 7489.203 | 7526.973
Holistic Transition | Dem_BB001a | Number | UKPN Eastern | Amersham Main |  | 121589.6 | 122398.2 | 123126.6 | 123865.3 | 124687.5 | 125580.3 | 126550.5 | 127461.5 | 128336.7 | 129191.8 | 129992.2 | 130722.3 | 131602.9 | 132472.2 | 133325.6 | 134145 | 134914.9 | 135690 | 136561.5 | 137443.4 | 138302.4 | 139133.9 | 140038.1 | 140914.3 | 141732 | 142530 | 143321.7
Holistic Transition | Dem_BB001a | Number | UKPN Eastern | Barking (Eastern) |  | 60153.13 | 60542.16 | 60861.94 | 61194.11 | 61568.92 | 62014.07 | 62597.57 | 63032.77 | 63478.71 | 63933.71 | 64324.32 | 64643.29 | 65288.76 | 65815.67 | 66225.38 | 66523.17 | 66705.28 | 67227.12 | 67698.02 | 68119.11 | 68485.14 | 68756.33 | 69243.52 | 69694.29 | 70089.15 | 70462.19 | 70821.98
Holistic Transition | Dem_BB001a | Number | UKPN Eastern | Braintree |  | 159892.3 | 160952.7 | 161907.1 | 162875.3 | 163954.5 | 165129.7 | 166413.6 | 167613.8 | 168768.5 | 169897.1 | 170947.4 | 171898.6 | 173076.8 | 174229.6 | 175351.5 | 176419.2 | 177412.5 | 178441.1 | 179591 | 180750.2 | 181875.1 | 182958.8 | 184151.8 | 185305.9 | 186380.4 | 187427.8 | 188466
Holistic Transition | Dem_BB001a | Number | UKPN Eastern | Bramford |  | 327894.7 | 330070.7 | 332016.4 | 333993.8 | 336168 | 338561.8 | 341281.2 | 343696.5 | 346042.4 | 348358.7 | 350537.1 | 352539.2 | 354941.9 | 357299.6 | 359602.5 | 361808.2 | 363865.4 | 365994.7 | 368348.5 | 370737.9 | 373063 | 375238.6 | 377684.6 | 380052.2 | 382257.5 | 384406.5 | 386534.8
Holistic Transition | Dem_BB001a | Number | UKPN Eastern | Brimsdown |  | 92223.91 | 92825.33 | 93341.43 | 93871.37 | 94472.03 | 95155.68 | 95973.63 | 96661.12 | 97343.78 | 98023.71 | 98619.27 | 99118.26 | 99993.54 | 100748.9 | 101383.8 | 101897.2 | 102283.2 | 103001.7 | 103702.5 | 104354.3 | 104944.5 | 105448.6 | 106172.5 | 106853.6 | 107464.3 | 108048.6 | 108618.8
Holistic Transition | Dem_BB001a | Number | UKPN Eastern | Burwell Main |  | 200254.9 | 201597.2 | 202794.4 | 204012.1 | 205368.5 | 206838.4 | 208429.8 | 209915.2 | 211346.1 | 212748.9 | 214071.4 | 215289.2 | 216760.8 | 218198.8 | 219596.3 | 220927.7 | 222173.2 | 223482.9 | 224922.2 | 226363.4 | 227760.7 | 229105.6 | 230599 | 232041.7 | 233385.9 | 234696.5 | 235995.2
Holistic Transition | Dem_BB001a | Number | UKPN Eastern | Clacton (Bramford) |  | 0 | 0 | 0 | 0 | 0 | 0 | 0 | 0 | 0 | 0 | 0 | 0 | 0 | 0 | 0 | 0 | 0 | 0 | 0 | 0 | 0 | 0 | 0 | 0 | 0 | 0 | 0
Holistic Transition | Dem_BB001a | Number | UKPN Eastern | Eaton Socon |  | 231353.8 | 232889.2 | 234253.4 | 235642.1 | 237198.8 | 238903.2 | 240784.7 | 242511.8 | 244184.6 | 245827.4 | 247342.9 | 248701.4 | 250528.5 | 252250.4 | 253860.8 | 255335.5 | 256653.6 | 258230.3 | 259916.6 | 261575.1 | 263156.8 | 264648.7 | 266396.1 | 268073.6 | 269621.6 | 271124.2 | 272608
Holistic Transition | Dem_BB001a | Number | UKPN Eastern | Elstree |  | 148116 | 149085.3 | 149956.3 | 150840 | 151824.5 | 152914.2 | 154151.1 | 155266 | 156346.7 | 157407.7 | 158377.9 | 159237.2 | 160375.5 | 161468.2 | 162510.7 | 163482.4 | 164360.7 | 165327.3 | 166401.2 | 167481.7 | 168522.9 | 169500.7 | 170617.8 | 171694.1 | 172688.1 | 173653.3 | 174607.4
Holistic Transition | Dem_BB001a | Number | UKPN Eastern | Mill Hill |  | 269662.7 | 271426.3 | 272921.8 | 274461.5 | 276191.8 | 278182.6 | 280635.9 | 282612.1 | 284593.3 | 286585.1 | 288341.7 | 289830.3 | 292405.1 | 294620.2 | 296475.5 | 297972.7 | 299090 | 301220.4 | 303271.2 | 305179.5 | 306906.4 | 308338.5 | 310461.9 | 312456.4 | 314241.2 | 315946.7 | 317608.1
Holistic Transition | Dem_BB001a | Number | UKPN Eastern | Norwich Main |  | 408940.6 | 411685.4 | 414109.1 | 416581.2 | 419309.3 | 422296.4 | 425646 | 428626.2 | 431526.1 | 434397.6 | 437121.2 | 439651.6 | 442707 | 445664.2 | 448512.6 | 451210.8 | 453712.4 | 456456.3 | 459403 | 462347.7 | 465194.2 | 467851 | 470911.8 | 473862.8 | 476605.7 | 479275.9 | 481917
Holistic Transition | Dem_BB001a | Number | UKPN Eastern | Pelham |  | 84031.83 | 84599.56 | 85110.05 | 85628.14 | 86201.07 | 86815.36 | 87466.65 | 88087.23 | 88681.01 | 89261.46 | 89820.69 | 90348.97 | 90918.37 | 91499.12 | 92087.81 | 92671.36 | 93240.07 | 93764.02 | 94358.78 | 94966.74 | 95566.27 | 96155.87 | 96772.77 | 97373.79 | 97940.13 | 98495.26 | 99047.55
Holistic Transition | Dem_BB001a | Number | UKPN Eastern | Rayleigh |  | 268752.1 | 270513.7 | 272065.3 | 273647.8 | 275437.8 | 277428.4 | 279688.4 | 281714.1 | 283689.9 | 285634.3 | 287375.3 | 288876 | 291187.1 | 293278.3 | 295144.4 | 296764.2 | 298116.2 | 300042.7 | 302039.1 | 303957.5 | 305747.4 | 307385.6 | 309449.6 | 311414.8 | 313205.5 | 314933.4 | 316632
Holistic Transition | Dem_BB001a | Number | UKPN Eastern | Rye House |  | 109105.3 | 109824.1 | 110469.2 | 111124.1 | 111831 | 112621.1 | 113563 | 114356.1 | 115132.7 | 115906 | 116639.4 | 117321.1 | 118093.6 | 118867.7 | 119640.1 | 120396.1 | 121110.8 | 121802.2 | 122579.6 | 123387.3 | 124181.8 | 124905.9 | 125716 | 126503.7 | 127240.2 | 127958.5 | 128670.4
Holistic Transition | Dem_BB001a | Number | UKPN Eastern | Sheringham Shoal (Norwich) |  | 0 | 0 | 0 | 0 | 0 | 0 | 0 | 0 | 0 | 0 | 0 | 0 | 0 | 0 | 0 | 0 | 0 | 0 | 0 | 0 | 0 | 0 | 0 | 0 | 0 | 0 | 0
Holistic Transition | Dem_BB001a | Number | UKPN Eastern | Sundon |  | 211336.6 | 212725.6 | 213978.6 | 215248.7 | 216669.4 | 218226.6 | 219947.6 | 221547.6 | 223089.2 | 224594.8 | 225974.6 | 227199.9 | 228802.8 | 230350.6 | 231836 | 233228.1 | 234498.5 | 235867.1 | 237395.9 | 238931.5 | 240413.3 | 241831.5 | 243418.2 | 244949.5 | 246368.5 | 247748.7 | 249114.9
Holistic Transition | Dem_BB001a | Number | UKPN Eastern | Tilbury |  | 41318.73 | 41589.46 | 41833.83 | 42081.48 | 42358.75 | 42663.39 | 43001.72 | 43315.32 | 43617.74 | 43913.05 | 44182.29 | 44419.74 | 44736.58 | 45040.98 | 45331.51 | 45602.18 | 45847.37 | 46116.02 | 46415.58 | 46715.97 | 47005.21 | 47281.09 | 47591.95 | 47891.73 | 48169.06 | 48438.62 | 48705.32
Holistic Transition | Dem_BB001a | Number | UKPN Eastern | Tottenham |  | 280814.5 | 282630.6 | 284123.4 | 285674.1 | 287423.8 | 289502 | 292225.9 | 294257.6 | 296339.4 | 298463.4 | 300287 | 301776 | 304789.2 | 307249 | 309161.7 | 310551.9 | 311402 | 313838.2 | 316036.5 | 318002.3 | 319711 | 320977 | 323251.4 | 325355.7 | 327199.1 | 328940.5 | 330620.2
Holistic Transition | Dem_BB001a | Number | UKPN Eastern | Walpole (_A) |  | 119076.5 | 119857.9 | 120562.3 | 121276.3 | 122075.8 | 122953.5 | 123927.3 | 124829.6 | 125699.9 | 126550.1 | 127326.6 | 128013 | 128926.6 | 129803.7 | 130640.3 | 131419.4 | 132125.4 | 132901.9 | 133765.3 | 134630 | 135462.3 | 136255.9 | 137151.7 | 138015.4 | 138814.5 | 139591.3 | 140359.7
Holistic Transition | Dem_BB001a | Number | UKPN Eastern | Warley |  | 191486.4 | 192749.5 | 193876.4 | 195022.3 | 196307.2 | 197719 | 199288.6 | 200728.2 | 202122.1 | 203488.8 | 204739.1 | 205847.7 | 207356.6 | 208782.7 | 210120.3 | 211347.3 | 212442.8 | 213731.6 | 215127.5 | 216507.5 | 217825.7 | 219068.8 | 220516.9 | 221907.5 | 223189.4 | 224433.2 | 225661.6
Holistic Transition | Dem_BB001a | Number | UKPN Eastern | Watford South |  | 190224.6 | 191481.4 | 192613.5 | 193761.5 | 195044.7 | 196445.3 | 197979.6 | 199413.9 | 200794 | 202141.9 | 203387.9 | 204506.3 | 205923.8 | 207303.9 | 208639.8 | 209903.3 | 211070.2 | 212293.9 | 213665.1 | 215045.6 | 216382.7 | 217670.1 | 219093.9 | 220469.6 | 221747.3 | 222991.4 | 224223.9
Holistic Transition | Dem_BB001a | Number | UKPN Eastern | West Thurrock |  | 21132.38 | 21269.05 | 21381.4 | 21498.09 | 21629.76 | 21786.15 | 21991.14 | 22144.03 | 22300.69 | 22460.54 | 22597.76 | 22709.82 | 22936.58 | 23121.69 | 23265.62 | 23370.24 | 23434.22 | 23617.55 | 23782.98 | 23930.91 | 24059.5 | 24154.77 | 24325.92 | 24484.29 | 24623 | 24754.06 | 24880.45
Holistic Transition | Dem_BB001a | Number | UKPN Eastern | Wymondley |  | 149731.6 | 150726.8 | 151622.6 | 152531.2 | 153544.6 | 154645.4 | 155839.9 | 156963.4 | 158042.7 | 159096.8 | 160081.3 | 160976.5 | 162067.1 | 163140.5 | 164191.2 | 165196.6 | 166138.6 | 167094.2 | 168168.7 | 169254.1 | 170310.1 | 171333.4 | 172449.1 | 173529 | 174535.4 | 175516.9 | 176490.3
Holistic Transition | Dem_BB001a | Number | UKPN London | Acton Lane 22kV |  | 26391.65 | 26559.83 | 26696.26 | 26838.46 | 26997.3 | 27192.05 | 27463.85 | 27652.35 | 27848.75 | 28051.75 | 28224.26 | 28363.12 | 28657.21 | 28894.03 | 29074.49 | 29201.56 | 29272.13 | 29506.18 | 29714.64 | 29901.36 | 30062.53 | 30172.28 | 30388.83 | 30588.2 | 30761.16 | 30923.65 | 31079.61
Holistic Transition | Dem_BB001a | Number | UKPN London | Barking (London) |  | 3867.83 | 3892.844 | 3913.406 | 3934.764 | 3958.864 | 3987.487 | 4025.006 | 4052.989 | 4081.663 | 4110.919 | 4136.036 | 4156.545 | 4198.049 | 4231.929 | 4258.273 | 4277.421 | 4289.131 | 4322.685 | 4352.964 | 4380.04 | 4403.576 | 4421.013 | 4452.339 | 4481.323 | 4506.713 | 4530.699 | 4553.833
Holistic Transition | Dem_BB001a | Number | UKPN London | Barking West |  | 142377.5 | 143298.2 | 144055.1 | 144841.4 | 145728.5 | 146782.1 | 148163.2 | 149193.3 | 150248.8 | 151325.8 | 152250.3 | 153005.3 | 154533 | 155780.2 | 156750 | 157454.8 | 157885.8 | 159121 | 160235.6 | 161232.3 | 162098.6 | 162740.5 | 163893.6 | 164960.6 | 165895.2 | 166778.1 | 167629.7
Holistic Transition | Dem_BB001a | Number | UKPN London | Beddington LPN |  | 244661.4 | 246261.4 | 247674.8 | 249115.5 | 250661.3 | 252430.8 | 254657.1 | 256408.5 | 258149.8 | 259907.4 | 261562 | 263087.6 | 264917.5 | 266700.3 | 268432 | 270086.6 | 271602.1 | 273210.3 | 274970.8 | 276788.7 | 278561.6 | 280102.5 | 281947.4 | 283727.7 | 285374.2 | 286971.4 | 288547.1
Holistic Transition | Dem_BB001a | Number | UKPN London | City Road |  | 107248.6 | 107932.1 | 108486.5 | 109064.3 | 109709.8 | 110501.2 | 111605.7 | 112371.8 | 113169.9 | 113994.8 | 114695.9 | 115260.1 | 116455.2 | 117417.6 | 118151 | 118667.3 | 118954.1 | 119905.2 | 120752.4 | 121511.1 | 122166.1 | 122612.1 | 123492.1 | 124302.3 | 125005.2 | 125665.5 | 126299.2
Holistic Transition | Dem_BB001a | Number | UKPN London | Hackney 132kV |  | 77371 | 77871.37 | 78282.69 | 78709.93 | 79192.03 | 79764.6 | 80515.12 | 81074.88 | 81648.47 | 82233.7 | 82736.12 | 83146.39 | 83976.61 | 84654.34 | 85181.33 | 85564.35 | 85798.59 | 86469.8 | 87075.49 | 87617.11 | 88087.91 | 88436.72 | 89063.36 | 89643.16 | 90151.04 | 90630.86 | 91093.63
Holistic Transition | Dem_BB001a | Number | UKPN London | Hackney 66kV |  | 124383.8 | 125188.2 | 125849.4 | 126536.3 | 127311.3 | 128231.8 | 129438.3 | 130338.2 | 131260.4 | 132201.2 | 133008.9 | 133668.5 | 135003.1 | 136092.7 | 136939.9 | 137555.6 | 137932.2 | 139011.3 | 139985 | 140855.7 | 141612.6 | 142173.3 | 143180.7 | 144112.8 | 144929.3 | 145700.7 | 146444.7
Holistic Transition | Dem_BB001a | Number | UKPN London | Hurst |  | 94178.93 | 94790.09 | 95314.44 | 95853.46 | 96472.67 | 97175.11 | 98003.2 | 98712.87 | 99416.47 | 100115 | 100717 | 101209.1 | 102133.7 | 102918.8 | 103564.4 | 104070.1 | 104433.4 | 105177.7 | 105899.1 | 106560.4 | 107152.2 | 107659.7 | 108407.6 | 109106.6 | 109727.7 | 110319.7 | 110895.8
Holistic Transition | Dem_BB001a | Number | UKPN London | Islington |  | 106788.5 | 107469 | 108021 | 108596.4 | 109239.1 | 110027.2 | 111126.9 | 111889.7 | 112684.3 | 113505.8 | 114203.8 | 114765.6 | 115955.6 | 116913.9 | 117644.1 | 118158.2 | 118443.8 | 119390.8 | 120234.3 | 120989.8 | 121642 | 122086 | 122962.3 | 123769 | 124468.9 | 125126.3 | 125757.4
Holistic Transition | Dem_BB001a | Number | UKPN London | Littlebrook LPN |  | 17310.98 | 17424.31 | 17526.15 | 17629.48 | 17745.44 | 17873.21 | 18015.89 | 18147.2 | 18274.14 | 18398.29 | 18510.89 | 18609.55 | 18745.65 | 18874.7 | 18996.14 | 19107.7 | 19207.18 | 19321.91 | 19448.05 | 19573.52 | 19693.58 | 19807.16 | 19938.06 | 20063.92 | 20179.92 | 20292.48 | 20403.69
Holistic Transition | Dem_BB001a | Number | UKPN London | Lodge Road (St John's Wood) |  | 136614.7 | 137485.3 | 138191.5 | 138927.6 | 139749.9 | 140758 | 142164.9 | 143140.7 | 144157.3 | 145208.2 | 146101.2 | 146819.9 | 148342.3 | 149568.2 | 150502.3 | 151160 | 151525.4 | 152736.9 | 153816 | 154782.6 | 155616.8 | 156184.9 | 157305.9 | 158337.9 | 159233.3 | 160074.4 | 160881.7
Holistic Transition | Dem_BB001a | Number | UKPN London | New Cross 66kV |  | 218417.6 | 219836.4 | 221027.1 | 222256.7 | 223585.4 | 225171.7 | 227326.9 | 228856.5 | 230427.5 | 232047.5 | 233516.2 | 234811.6 | 236828.5 | 238594.8 | 240113.1 | 241387.9 | 242375.2 | 244078.1 | 245722.6 | 247308.4 | 248772.3 | 249889.5 | 251606.3 | 253224.3 | 254675.9 | 256062.5 | 257411.8
Holistic Transition | Dem_BB001a | Number | UKPN London | Redbridge |  | 95839.38 | 96459.2 | 96968.69 | 97497.92 | 98095.09 | 98804.33 | 99734 | 100427.4 | 101137.9 | 101862.8 | 102485.2 | 102993.4 | 104021.7 | 104861.2 | 105514 | 105988.5 | 106278.6 | 107110.1 | 107860.3 | 108531.2 | 109114.4 | 109546.5 | 110322.7 | 111040.9 | 111670 | 112264.4 | 112837.6
Holistic Transition | Dem_BB001a | Number | UKPN London | St John's Wood |  | 254487.6 | 256109.3 | 257424.9 | 258796 | 260327.7 | 262205.6 | 264826.5 | 266644.2 | 268538 | 270495.5 | 272159 | 273497.9 | 276333.8 | 278617.4 | 280357.5 | 281582.8 | 282263.3 | 284520.1 | 286530.3 | 288330.8 | 289884.9 | 290943.2 | 293031.3 | 294953.8 | 296621.6 | 298188.5 | 299692.3
Holistic Transition | Dem_BB001a | Number | UKPN London | West Ham |  | 159101.1 | 160130.1 | 160975.9 | 161854.5 | 162845.8 | 164023.2 | 165566.5 | 166717.6 | 167897.1 | 169100.5 | 170133.7 | 170977.3 | 172684.5 | 174078.2 | 175161.9 | 175949.5 | 176431.2 | 177811.4 | 179056.9 | 180170.6 | 181138.8 | 181856 | 183144.6 | 184336.9 | 185381.3 | 186367.9 | 187319.6
Holistic Transition | Dem_BB001a | Number | UKPN London | Willesden 132kV |  | 196306.8 | 197557.8 | 198572.6 | 199630.3 | 200811.8 | 202260.4 | 204282.1 | 205684.2 | 207145 | 208655 | 209938.2 | 210971 | 213158.5 | 214920.1 | 216262.4 | 217207.5 | 217732.5 | 219473.4 | 221024 | 222412.8 | 223611.6 | 224427.9 | 226038.7 | 227521.7 | 228808.2 | 230016.9 | 231176.9
Holistic Transition | Dem_BB001a | Number | UKPN London | Willesden 66kV |  | 57266.7 | 57631.64 | 57927.68 | 58236.22 | 58580.9 | 59003.48 | 59593.25 | 60002.28 | 60428.43 | 60868.93 | 61243.26 | 61544.56 | 62182.69 | 62696.57 | 63088.15 | 63363.86 | 63517 | 64024.86 | 64477.2 | 64882.36 | 65232.06 | 65470.21 | 65940.09 | 66372.71 | 66748.03 | 67100.61 | 67439.01
Holistic Transition | Dem_BB001a | Number | UKPN London | Wimbledon North |  | 74875.71 | 75362.09 | 75770.27 | 76191.77 | 76647.28 | 77191.08 | 77929.89 | 78454.26 | 78992.82 | 79548.18 | 80051.64 | 80495.73 | 81187.15 | 81792.63 | 82313.13 | 82750.16 | 83088.6 | 83672.38 | 84236.11 | 84779.74 | 85281.58 | 85664.59 | 86253.11 | 86807.77 | 87305.4 | 87780.74 | 88243.29
Holistic Transition | Dem_BB001a | Number | UKPN London | Wimbledon South |  | 382559.4 | 385044.5 | 387130 | 389283.5 | 391610.8 | 394389.3 | 398164.1 | 400843.2 | 403594.8 | 406432.3 | 409004.6 | 411273.6 | 414806.2 | 417899.8 | 420559.1 | 422792 | 424521.2 | 427503.9 | 430384.2 | 433161.7 | 435725.8 | 437682.7 | 440689.6 | 443523.5 | 446066 | 448494.6 | 450857.9
Holistic Transition | Dem_BB001a | Number | UKPN South East | Beddington SPN |  | 374068.1 | 376531.4 | 378752.2 | 381003.7 | 383521.8 | 386277.4 | 389312.7 | 392140.5 | 394863.7 | 397523.4 | 399968.5 | 402148.4 | 404967.6 | 407697.9 | 410326.2 | 412797.5 | 415062.8 | 417479.3 | 420181.8 | 422898.5 | 425523.6 | 428041.8 | 430847.3 | 433555.9 | 436067.7 | 438511.9 | 440932
Holistic Transition | Dem_BB001a | Number | UKPN South East | Bolney |  | 502558.2 | 505814.7 | 508684.4 | 511610.5 | 514943.1 | 518681 | 522980 | 526808.3 | 530550.4 | 534230.7 | 537458.5 | 540160.1 | 544671.5 | 548677.1 | 552168.4 | 555109.2 | 557458.2 | 561122.8 | 564892.3 | 568481 | 571792.7 | 574786.4 | 578684.1 | 582379.3 | 585721 | 588934 | 592084.8
Holistic Transition | Dem_BB001a | Number | UKPN South East | Canterbury |  | 82287.99 | 82827.34 | 83314.15 | 83807.5 | 84359.79 | 84966.43 | 85639.86 | 86264.25 | 86866.31 | 87454.23 | 87990.55 | 88463.9 | 89094.14 | 89699.96 | 90278.55 | 90817.95 | 91306.95 | 91841.75 | 92438.19 | 93036.41 | 93612.56 | 94162.28 | 94781.2 | 95378.14 | 95930.48 | 96467.39 | 96998.64
Holistic Transition | Dem_BB001a | Number | UKPN South East | Chessington |  | 264131.3 | 265856 | 267410 | 268985.6 | 270759.1 | 272712.4 | 274883.9 | 276898.1 | 278841.1 | 280737.7 | 282452.3 | 283946.7 | 286012 | 287977.4 | 289834.1 | 291544.2 | 293072.9 | 294799.6 | 296722.4 | 298641.3 | 300481.6 | 302235.6 | 304234.5 | 306156.4 | 307926.6 | 309643.9 | 311341
Holistic Transition | Dem_BB001a | Number | UKPN South East | Kemsley |  | 75056.33 | 75549.98 | 75995.03 | 76446.21 | 76950.71 | 77503.57 | 78114.74 | 78682.43 | 79229.57 | 79764.04 | 80254.3 | 80690.18 | 81259.49 | 81809.12 | 82336.47 | 82830.71 | 83281.86 | 83768.78 | 84311.73 | 84856.84 | 85382.81 | 85885.84 | 86449.19 | 86992.94 | 87496.87 | 87987.09 | 88472.35
Holistic Transition | Dem_BB001a | Number | UKPN South East | Kingsnorth |  | 184317 | 185524.9 | 186563 | 187628.1 | 188839.1 | 190206.9 | 191812.2 | 193190.4 | 194553.4 | 195906.3 | 197094.3 | 198093 | 199821.5 | 201320.7 | 202588.9 | 203622.1 | 204411.1 | 205835 | 207231.8 | 208530.5 | 209709.3 | 210737.7 | 212180 | 213538.5 | 214759.5 | 215929.4 | 217072.3
Holistic Transition | Dem_BB001a | Number | UKPN South East | Littlebrook SPN |  | 87719.56 | 88304.62 | 88830.81 | 89364.72 | 89958.56 | 90602.3 | 91299.58 | 91954.74 | 92584.17 | 93199.49 | 93777.9 | 94308.4 | 94940.53 | 95565.74 | 96180.78 | 96772.73 | 97330.95 | 97891 | 98519.13 | 99154.46 | 99773.67 | 100373.6 | 101025.3 | 101656.8 | 102246.7 | 102822.7 | 103394.1
Holistic Transition | Dem_BB001a | Number | UKPN South East | Ninfield |  | 242161.1 | 243765.2 | 245210.3 | 246675.7 | 248310.8 | 250091.7 | 252036.6 | 253857.8 | 255609.1 | 257319.9 | 258909.2 | 260345.3 | 262129.2 | 263875.8 | 265576.1 | 267194.1 | 268699 | 270251.1 | 271992.7 | 273749.8 | 275455.4 | 277101.2 | 278909 | 280657.7 | 282285.1 | 283871.2 | 285443.3
Holistic Transition | Dem_BB001a | Number | UKPN South East | Northfleet East |  | 152259.8 | 153281.7 | 154173.9 | 155086.3 | 156109.2 | 157230.1 | 158471.8 | 159593.4 | 160685.2 | 161763.2 | 162764.6 | 163671.4 | 164899.8 | 166041.9 | 167094.3 | 168045.6 | 168886.6 | 169963.1 | 171078.7 | 172159.3 | 173181.7 | 174133 | 175287 | 176390.8 | 177407.1 | 178392.5 | 179364.1
Holistic Transition | Dem_BB001a | Number | UKPN South East | Richborough |  | 125730.3 | 126554.2 | 127297.8 | 128051.3 | 128895.1 | 129822 | 130851.6 | 131805.9 | 132726.1 | 133624.7 | 134444 | 135166.5 | 136130.7 | 137056.9 | 137941 | 138764.6 | 139510.7 | 140328.2 | 141239.7 | 142153.8 | 143034 | 143873.4 | 144819.4 | 145731.6 | 146575.5 | 147395.7 | 148207.3
Holistic Transition | Dem_BB001a | Number | UKPN South East | Sellindge |  | 106224 | 106935.1 | 107575.2 | 108224.6 | 108945.4 | 109723.9 | 110561.4 | 111352.4 | 112111.2 | 112852.7 | 113555.1 | 114205.5 | 114954.1 | 115702.9 | 116447.9 | 117172.9 | 117864.8 | 118535.8 | 119293.2 | 120062.8 | 120816.3 | 121550.7 | 122336.4 | 123099.5 | 123814.5 | 124513.6 | 125207.9
Holistic Transition | Dem_BB001a | Number | UKPN South East | West Weybridge |  | 166980.1 | 168078.1 | 169068.7 | 170072.8 | 171195.4 | 172425.3 | 173784.3 | 175047.7 | 176265 | 177453.9 | 178544.6 | 179514.5 | 180777.9 | 181999.3 | 183172.9 | 184274.3 | 185281.1 | 186361.7 | 187569 | 188782.3 | 189953.8 | 191075.2 | 192328 | 193537.5 | 194658.8 | 195749.7 | 196829.8
Holistic Transition | Dem_BB002a | Number | Electricity North West | Bredbury |  | 5359.708 | 5429.533 | 5489.241 | 5557.287 | 5626.57 | 5702.777 | 5785.055 | 5845.887 | 5915.059 | 5986.628 | 6061.184 | 6137.628 | 6187.809 | 6247.171 | 6315.076 | 6393.304 | 6481.357 | 6544.267 | 6610.102 | 6679.869 | 6752.29 | 6826.723 | 6897.882 | 6966.867 | 7035.874 | 7105.187 | 7174.677
Holistic Transition | Dem_BB002a | Number | Electricity North West | Carrington |  | 4526.308 | 4583.347 | 4631.415 | 4687.771 | 4746.02 | 4811.467 | 4883.608 | 4940.479 | 4998.977 | 5057.983 | 5119.283 | 5183.38 | 5238.413 | 5294.983 | 5354.041 | 5414.722 | 5477.101 | 5536.507 | 5595.926 | 5653.823 | 5711.978 | 5769.48 | 5825.928 | 5882.352 | 5940.652 | 6000.331 | 6061.497
Holistic Transition | Dem_BB002a | Number | Electricity North West | Harker |  | 5052.101 | 5112.821 | 5180.989 | 5259.858 | 5322.9 | 5393.519 | 5469.475 | 5530.873 | 5602.449 | 5672.072 | 5743.811 | 5815.513 | 5874.929 | 5939.545 | 6004.964 | 6076.938 | 6152.535 | 6197.38 | 6246.356 | 6316.789 | 6391.169 | 6471.619 | 6531.063 | 6588.339 | 6650.288 | 6717.152 | 6789.627
Holistic Transition | Dem_BB002a | Number | Electricity North West | Heysham (Barrow) |  | 0 | 0 | 0 | 0 | 0 | 0 | 0 | 0 | 0 | 0 | 0 | 0 | 0 | 0 | 0 | 0 | 0 | 0 | 0 | 0 | 0 | 0 | 0 | 0 | 0 | 0 | 0
Holistic Transition | Dem_BB002a | Number | Electricity North West | Heysham (NGET) |  | 3165.237 | 3203.657 | 3245.121 | 3292.9 | 3332.508 | 3376.768 | 3424.541 | 3462.982 | 3507.013 | 3550.147 | 3594.682 | 3639.559 | 3675.99 | 3715.688 | 3756.525 | 3801.425 | 3848.953 | 3879.097 | 3911.565 | 3955.1 | 4000.825 | 4049.636 | 4087.505 | 4124.25 | 4163.484 | 4205.273 | 4249.97
Holistic Transition | Dem_BB002a | Number | Electricity North West | Hutton |  | 2544.2 | 2574.675 | 2609.223 | 2649.426 | 2681.195 | 2716.906 | 2755.239 | 2785.838 | 2822.049 | 2857.309 | 2893.742 | 2930.141 | 2960.3 | 2993.07 | 3026.022 | 3062.301 | 3100.271 | 3122.132 | 3146.188 | 3181.701 | 3219.385 | 3260.518 | 3290.171 | 3318.631 | 3349.627 | 3383.342 | 3420.144
Holistic Transition | Dem_BB002a | Number | Electricity North West | Kearsley 132kV |  | 6586.27 | 6671.014 | 6745.86 | 6831.574 | 6916.471 | 7010.174 | 7111.436 | 7187.89 | 7274.015 | 7362.15 | 7453.76 | 7547.524 | 7613.344 | 7688.792 | 7772.724 | 7867.576 | 7972.436 | 8048.601 | 8128.123 | 8214.339 | 8303.737 | 8395.892 | 8481.465 | 8564.669 | 8648.981 | 8734.624 | 8821.586
Holistic Transition | Dem_BB002a | Number | Electricity North West | Kearsley 33kV |  | 1859.362 | 1883.286 | 1904.415 | 1928.613 | 1952.58 | 1979.033 | 2007.621 | 2029.204 | 2053.518 | 2078.399 | 2104.261 | 2130.732 | 2149.313 | 2170.613 | 2194.308 | 2221.085 | 2250.688 | 2272.19 | 2294.64 | 2318.98 | 2344.217 | 2370.234 | 2394.392 | 2417.881 | 2441.683 | 2465.861 | 2490.411
Holistic Transition | Dem_BB002a | Number | Electricity North West | Kirkby ENW |  | 2747.741 | 2782.787 | 2811.592 | 2845.649 | 2881.469 | 2921.571 | 2965.215 | 2997.964 | 3032.979 | 3068.996 | 3106.917 | 3146.898 | 3180.281 | 3214.747 | 3250.654 | 3287.686 | 3325.664 | 3360.881 | 3396.479 | 3431.382 | 3466.95 | 3502.856 | 3538.025 | 3572.42 | 3607.548 | 3643.523 | 3680.395
Holistic Transition | Dem_BB002a | Number | Electricity North West | Macclesfield |  | 2021.788 | 2048.244 | 2071.166 | 2097.066 | 2123.435 | 2152.211 | 2182.941 | 2205.878 | 2232.325 | 2259.514 | 2287.609 | 2316.011 | 2334.374 | 2356.6 | 2382.135 | 2412.035 | 2445.921 | 2468.986 | 2493.369 | 2519.536 | 2546.914 | 2575.429 | 2601.565 | 2627.127 | 2652.954 | 2679.234 | 2705.878
Holistic Transition | Dem_BB002a | Number | Electricity North West | Ormonde (Heysham) |  | 0 | 0 | 0 | 0 | 0 | 0 | 0 | 0 | 0 | 0 | 0 | 0 | 0 | 0 | 0 | 0 | 0 | 0 | 0 | 0 | 0 | 0 | 0 | 0 | 0 | 0 | 0
Holistic Transition | Dem_BB002a | Number | Electricity North West | Padiham |  | 7414.854 | 7502.478 | 7599.55 | 7712.463 | 7804.794 | 7908.94 | 8022.577 | 8118.436 | 8222.343 | 8322.15 | 8424.805 | 8529.24 | 8627.938 | 8727.748 | 8825.069 | 8924.722 | 9023.887 | 9099.514 | 9178.337 | 9280.226 | 9385.247 | 9494.906 | 9579.723 | 9663.814 | 9755.896 | 9855.28 | 9963.209
Holistic Transition | Dem_BB002a | Number | Electricity North West | Penwortham East |  | 5955.884 | 6027.964 | 6099.972 | 6185.181 | 6259.846 | 6344.982 | 6439.422 | 6515.032 | 6597.33 | 6677.226 | 6759.53 | 6843.417 | 6913.959 | 6988.998 | 7066.291 | 7149.16 | 7235.938 | 7300.204 | 7366.946 | 7447.564 | 7530.363 | 7615.267 | 7685.249 | 7754.727 | 7829.404 | 7908.735 | 7993.356
Holistic Transition | Dem_BB002a | Number | Electricity North West | Penwortham West |  | 3767.882 | 3813.482 | 3859.037 | 3912.943 | 3960.178 | 4014.038 | 4073.784 | 4121.617 | 4173.681 | 4224.226 | 4276.294 | 4329.364 | 4373.991 | 4421.463 | 4470.361 | 4522.787 | 4577.685 | 4618.342 | 4660.565 | 4711.567 | 4763.948 | 4817.661 | 4861.934 | 4905.888 | 4953.13 | 5003.318 | 5056.852
Holistic Transition | Dem_BB002a | Number | Electricity North West | Robin Rigg (Harker) |  | 0 | 0 | 0 | 0 | 0 | 0 | 0 | 0 | 0 | 0 | 0 | 0 | 0 | 0 | 0 | 0 | 0 | 0 | 0 | 0 | 0 | 0 | 0 | 0 | 0 | 0 | 0
Holistic Transition | Dem_BB002a | Number | Electricity North West | Rochdale |  | 3520.784 | 3566.085 | 3606.094 | 3651.914 | 3697.297 | 3747.388 | 3801.519 | 3842.388 | 3888.427 | 3935.541 | 3984.512 | 4034.636 | 4069.82 | 4110.152 | 4155.019 | 4205.724 | 4261.778 | 4302.493 | 4345.003 | 4391.091 | 4438.88 | 4488.143 | 4533.887 | 4578.365 | 4623.435 | 4669.216 | 4715.704
Holistic Transition | Dem_BB002a | Number | Electricity North West | South Manchester |  | 10834.51 | 10980.33 | 11083.28 | 11198.89 | 11344.91 | 11502.26 | 11671.83 | 11807.68 | 11943.55 | 12084.46 | 12228.62 | 12377.51 | 12497.41 | 12624.68 | 12765.05 | 12912.48 | 13069.68 | 13232.18 | 13391.36 | 13525.48 | 13657.44 | 13782.12 | 13929.37 | 14075.45 | 14219.28 | 14360.19 | 14497.28
Holistic Transition | Dem_BB002a | Number | Electricity North West | Stalybridge |  | 3223.869 | 3264.299 | 3303.364 | 3348.181 | 3388.938 | 3434.42 | 3483.794 | 3521.302 | 3564.469 | 3607.894 | 3652.921 | 3698.614 | 3729.534 | 3765.952 | 3806.652 | 3853.826 | 3906.676 | 3940.778 | 3977.211 | 4019.909 | 4064.7 | 4111.725 | 4151.434 | 4190.587 | 4231.342 | 4273.72 | 4317.815
Holistic Transition | Dem_BB002a | Number | Electricity North West | Stanah |  | 2361.186 | 2389.762 | 2418.309 | 2452.09 | 2481.691 | 2515.443 | 2552.883 | 2582.858 | 2615.485 | 2647.159 | 2679.789 | 2713.045 | 2741.011 | 2770.76 | 2801.403 | 2834.256 | 2868.658 | 2894.136 | 2920.596 | 2952.557 | 2985.382 | 3019.042 | 3046.786 | 3074.33 | 3103.936 | 3135.386 | 3168.934
Holistic Transition | Dem_BB002a | Number | Electricity North West | Walney 2 (Heysham) |  | 0 | 0 | 0 | 0 | 0 | 0 | 0 | 0 | 0 | 0 | 0 | 0 | 0 | 0 | 0 | 0 | 0 | 0 | 0 | 0 | 0 | 0 | 0 | 0 | 0 | 0 | 0
Holistic Transition | Dem_BB002a | Number | Electricity North West | Washway Farm |  | 1090.593 | 1103.854 | 1118.228 | 1134.949 | 1148.608 | 1163.954 | 1180.439 | 1193.176 | 1208.376 | 1223.402 | 1239.034 | 1254.787 | 1267.116 | 1280.773 | 1294.837 | 1310.523 | 1327.202 | 1336.911 | 1347.595 | 1362.627 | 1378.612 | 1396.02 | 1409.083 | 1421.57 | 1434.933 | 1449.282 | 1464.739
Holistic Transition | Dem_BB002a | Number | Electricity North West | Whitegate |  | 4425.434 | 4482.375 | 4532.665 | 4590.258 | 4647.302 | 4710.263 | 4778.303 | 4829.673 | 4887.542 | 4946.762 | 5008.316 | 5071.318 | 5115.543 | 5166.239 | 5222.634 | 5286.367 | 5356.824 | 5408.001 | 5461.433 | 5519.363 | 5579.431 | 5641.352 | 5698.85 | 5754.756 | 5811.407 | 5868.952 | 5927.384
Holistic Transition | Dem_BB002a | Number | NGED East Midlands | Berkswell |  | 6293.467 | 6373.079 | 6457.123 | 6540.246 | 6619.814 | 6700.436 | 6783.133 | 6869.833 | 6951.786 | 7032.093 | 7111.887 | 7192.355 | 7283.148 | 7369.846 | 7453.037 | 7531.401 | 7605.474 | 7691.775 | 7776.595 | 7859.149 | 7939.739 | 8018.138 | 8097.602 | 8179.444 | 8262.362 | 8345.73 | 8429.8
Holistic Transition | Dem_BB002a | Number | NGED East Midlands | Bicker Fen |  | 2916.231 | 2955.681 | 3004.425 | 3049.5 | 3087.384 | 3121.503 | 3150.801 | 3184.694 | 3223.939 | 3264.074 | 3304.036 | 3342.043 | 3380.913 | 3420.143 | 3457.147 | 3495.268 | 3533.436 | 3561.543 | 3592.224 | 3631.919 | 3674.071 | 3721.005 | 3760.746 | 3798.484 | 3835.248 | 3872.105 | 3909.108
Holistic Transition | Dem_BB002a | Number | NGED East Midlands | Chesterfield |  | 8061.937 | 8160.613 | 8262.562 | 8379.24 | 8480.215 | 8594.209 | 8718.003 | 8814.566 | 8925.663 | 9034.791 | 9146.568 | 9258.091 | 9332.498 | 9421.566 | 9521.699 | 9640.087 | 9774.209 | 9859.048 | 9949.438 | 10053.15 | 10162.34 | 10278.05 | 10364.44 | 10455.27 | 10555.73 | 10665.13 | 10783.77
Holistic Transition | Dem_BB002a | Number | NGED East Midlands | Coventry |  | 7927.796 | 8026.659 | 8150.319 | 8271.429 | 8369.737 | 8466.743 | 8561.866 | 8666.106 | 8774.158 | 8879.306 | 8983.605 | 9085.42 | 9195.94 | 9304.688 | 9407.503 | 9509.496 | 9608.996 | 9695.314 | 9785.037 | 9893.697 | 10004.52 | 10120.66 | 10218.88 | 10317.65 | 10419.13 | 10523.5 | 10631.63
Holistic Transition | Dem_BB002a | Number | NGED East Midlands | Drakelow |  | 3210.467 | 3250.63 | 3294.108 | 3341.65 | 3382.092 | 3425.947 | 3471.81 | 3509.478 | 3553.618 | 3597.412 | 3642.093 | 3686.182 | 3717.591 | 3754.194 | 3794.094 | 3840.606 | 3892.581 | 3924.897 | 3959.783 | 4001.65 | 4046.05 | 4093.966 | 4130.228 | 4167.31 | 4207.268 | 4250.171 | 4296.12
Holistic Transition | Dem_BB002a | Number | NGED East Midlands | Enderby |  | 8681.422 | 8800.579 | 8921.381 | 9034.996 | 9148.537 | 9256.753 | 9359.401 | 9459.632 | 9570.161 | 9686.104 | 9802.675 | 9917.097 | 10010.32 | 10112.49 | 10221.89 | 10341.82 | 10472.46 | 10579.89 | 10691.13 | 10803.92 | 10919.76 | 11039.52 | 11161.73 | 11280.54 | 11394.44 | 11505.19 | 11612.47
Holistic Transition | Dem_BB002a | Number | NGED East Midlands | Grendon |  | 11438.66 | 11583.3 | 11767.4 | 11945.61 | 12087.02 | 12224.37 | 12355.33 | 12498.56 | 12652.56 | 12805.59 | 12959.06 | 13109.71 | 13272.29 | 13430.54 | 13578.14 | 13723.24 | 13863.26 | 13984.65 | 14111.85 | 14267.91 | 14428.74 | 14600.62 | 14745.56 | 14888.52 | 15033.9 | 15182.92 | 15337.03
Holistic Transition | Dem_BB002a | Number | NGED East Midlands | Ratcliffe |  | 7971.509 | 8075.319 | 8161.087 | 8254.386 | 8360.467 | 8473.814 | 8594.851 | 8696.724 | 8799.829 | 8903.517 | 9008.515 | 9115.479 | 9201.792 | 9294.341 | 9395.624 | 9504.33 | 9621.812 | 9735.69 | 9848.674 | 9946.494 | 10043.85 | 10137.49 | 10236.1 | 10338.04 | 10442.44 | 10548.96 | 10657.13
Holistic Transition | Dem_BB002a | Number | NGED East Midlands | Staythorpe |  | 3103.28 | 3141.405 | 3181.441 | 3224.836 | 3264.199 | 3306.756 | 3352.027 | 3392.206 | 3434.267 | 3475.264 | 3516.735 | 3558.388 | 3595.617 | 3634.321 | 3673.861 | 3715.623 | 3759.196 | 3795.906 | 3833.555 | 3873.53 | 3914.401 | 3956.329 | 3991.122 | 4027.698 | 4067.103 | 4109.055 | 4153.69
Holistic Transition | Dem_BB002a | Number | NGED East Midlands | Stoke Bardolph |  | 3332.51 | 3377.01 | 3404.829 | 3437.499 | 3483.231 | 3533.582 | 3589.044 | 3631.513 | 3673.326 | 3716.144 | 3759.828 | 3805.238 | 3837.726 | 3873.726 | 3915.846 | 3961.879 | 4013.147 | 4067.671 | 4120.438 | 4159.111 | 4196.605 | 4230.268 | 4272.151 | 4315.849 | 4360.208 | 4404.951 | 4449.635
Holistic Transition | Dem_BB002a | Number | NGED East Midlands | Walpole (_B) |  | 3975.009 | 4025.933 | 4094.918 | 4160.567 | 4210.083 | 4256.345 | 4297.946 | 4346.317 | 4401.212 | 4455.791 | 4510.157 | 4562.107 | 4618.216 | 4673.541 | 4724.339 | 4775.433 | 4825.189 | 4861.448 | 4901.114 | 4956.506 | 5014.939 | 5079.782 | 5130.767 | 5179.949 | 5229.682 | 5280.864 | 5333.996
Holistic Transition | Dem_BB002a | Number | NGED East Midlands | West Burton |  | 3528.113 | 3571.085 | 3621.361 | 3674.189 | 3717.948 | 3764.138 | 3812.606 | 3858.793 | 3907.996 | 3954.912 | 4001.836 | 4047.856 | 4088.923 | 4133.14 | 4178.307 | 4227.53 | 4279.763 | 4316.007 | 4354.586 | 4403.341 | 4453.384 | 4505.061 | 4546.606 | 4588.975 | 4633.764 | 4680.77 | 4730.301
Holistic Transition | Dem_BB002a | Number | NGED East Midlands | Willington |  | 8549.401 | 8655.264 | 8752.056 | 8863.037 | 8972.373 | 9095.36 | 9230.401 | 9337.338 | 9450.688 | 9563.074 | 9678.375 | 9796.274 | 9884.363 | 9981.745 | 10089.1 | 10208.31 | 10339.23 | 10448.36 | 10559.06 | 10664.84 | 10772.73 | 10881.25 | 10976.06 | 11077.01 | 11186.19 | 11302.41 | 11425.68
Holistic Transition | Dem_BB002a | Number | NGED South Wales | Aberthaw |  | 3031.055 | 3071.355 | 3111.359 | 3149.546 | 3189.82 | 3228.842 | 3266.362 | 3305.837 | 3344.178 | 3383.809 | 3423.183 | 3462.212 | 3505.489 | 3546.665 | 3586.571 | 3624.125 | 3659.496 | 3704.184 | 3747.523 | 3784.925 | 3821.908 | 3859.019 | 3898.831 | 3939.071 | 3978.684 | 4018.338 | 4058.044
Holistic Transition | Dem_BB002a | Number | NGED South Wales | Alpha Steel (Uskmouth) |  | 0 | 0 | 0 | 0 | 0 | 0 | 0 | 0 | 0 | 0 | 0 | 0 | 0 | 0 | 0 | 0 | 0 | 0 | 0 | 0 | 0 | 0 | 0 | 0 | 0 | 0 | 0
Holistic Transition | Dem_BB002a | Number | NGED South Wales | Cardiff East |  | 2755.251 | 2791.885 | 2828.248 | 2862.96 | 2899.57 | 2935.041 | 2969.147 | 3005.03 | 3039.882 | 3075.907 | 3111.698 | 3147.177 | 3186.516 | 3223.945 | 3260.219 | 3294.357 | 3326.509 | 3367.13 | 3406.526 | 3440.524 | 3474.143 | 3507.877 | 3544.066 | 3580.644 | 3616.653 | 3652.699 | 3688.791
Holistic Transition | Dem_BB002a | Number | NGED South Wales | Margam (Grange 66kV) |  | 366.747 | 371.631 | 377.5 | 383.1 | 387.826 | 392.272 | 396.251 | 400.248 | 405.067 | 410.154 | 415.275 | 420.143 | 424.085 | 428.501 | 433.102 | 438.301 | 443.93 | 447.567 | 451.532 | 456.326 | 461.515 | 467.41 | 472.299 | 476.994 | 481.567 | 486.234 | 491.012
Holistic Transition | Dem_BB002a | Number | NGED South Wales | Pembroke |  | 1995.06 | 2020.911 | 2053.527 | 2084.921 | 2110.664 | 2135.005 | 2157.099 | 2180.805 | 2208.208 | 2235.946 | 2263.326 | 2288.801 | 2312.082 | 2337.348 | 2362.646 | 2390.585 | 2420.038 | 2439.034 | 2459.768 | 2486.513 | 2515.232 | 2547.674 | 2573.033 | 2597.825 | 2622.592 | 2648.357 | 2675.248
Holistic Transition | Dem_BB002a | Number | NGED South Wales | Pyle |  | 1589.987 | 1611.162 | 1636.639 | 1660.951 | 1681.424 | 1700.683 | 1717.905 | 1735.184 | 1756.057 | 1778.118 | 1800.337 | 1821.474 | 1838.546 | 1857.677 | 1877.619 | 1900.16 | 1924.573 | 1940.319 | 1957.494 | 1978.269 | 2000.771 | 2026.351 | 2047.564 | 2067.918 | 2087.741 | 2107.964 | 2128.673
Holistic Transition | Dem_BB002a | Number | NGED South Wales | Rassau |  | 3549.003 | 3595.701 | 3654.614 | 3710.866 | 3756.709 | 3799.433 | 3837.103 | 3877.37 | 3925.362 | 3974.984 | 4024.379 | 4070.584 | 4111.88 | 4156.758 | 4201.699 | 4251.384 | 4303.745 | 4336.953 | 4373.423 | 4420.688 | 4471.902 | 4530.585 | 4576.994 | 4621.499 | 4665.336 | 4710.66 | 4757.743
Holistic Transition | Dem_BB002a | Number | NGED South Wales | Swansea North |  | 8935.753 | 9052.32 | 9178.03 | 9299.221 | 9416.52 | 9530.389 | 9639.486 | 9755.99 | 9872.919 | 9991.449 | 10108.38 | 10221.79 | 10347.05 | 10468.82 | 10585.91 | 10699.53 | 10808.23 | 10926.17 | 11043.2 | 11156.64 | 11271.25 | 11390.77 | 11503.93 | 11618.76 | 11733.62 | 11850.8 | 11970.45
Holistic Transition | Dem_BB002a | Number | NGED South Wales | Upper Boat 132kV |  | 3311.849 | 3355.884 | 3399.593 | 3441.317 | 3485.323 | 3527.96 | 3568.956 | 3612.087 | 3653.98 | 3697.283 | 3740.304 | 3782.949 | 3830.235 | 3875.226 | 3918.828 | 3959.862 | 3998.509 | 4047.337 | 4094.691 | 4135.557 | 4175.967 | 4216.516 | 4260.016 | 4303.983 | 4347.266 | 4390.594 | 4433.978
Holistic Transition | Dem_BB002a | Number | NGED South Wales | Upper Boat 33kV |  | 716.581 | 726.109 | 735.566 | 744.594 | 754.116 | 763.341 | 772.211 | 781.544 | 790.608 | 799.977 | 809.286 | 818.513 | 828.744 | 838.479 | 847.913 | 856.791 | 865.153 | 875.718 | 885.964 | 894.806 | 903.55 | 912.323 | 921.735 | 931.248 | 940.613 | 949.988 | 959.375
Holistic Transition | Dem_BB002a | Number | NGED South Wales | Uskmouth |  | 4210.619 | 4266.603 | 4322.175 | 4375.222 | 4431.17 | 4485.377 | 4537.499 | 4592.335 | 4645.597 | 4700.651 | 4755.348 | 4809.566 | 4869.685 | 4926.885 | 4982.32 | 5034.489 | 5083.624 | 5145.703 | 5205.908 | 5257.865 | 5309.241 | 5360.794 | 5416.099 | 5471.998 | 5527.027 | 5582.114 | 5637.271
Holistic Transition | Dem_BB002a | Number | NGED South West | Abham |  | 8728.121 | 8837.654 | 8963.846 | 9087.616 | 9197.715 | 9307.203 | 9415.974 | 9532.796 | 9647.451 | 9760.313 | 9873.215 | 9986.714 | 10119.18 | 10243.41 | 10358.37 | 10464.77 | 10562.35 | 10671.43 | 10781.03 | 10896.86 | 11012.61 | 11130.06 | 11239.66 | 11350.82 | 11463.98 | 11579.16 | 11697.11
Holistic Transition | Dem_BB002a | Number | NGED South West | Alverdiscott |  | 4242.786 | 4296.912 | 4364.813 | 4430.277 | 4484.44 | 4536.081 | 4584.768 | 4640.416 | 4699.656 | 4757.023 | 4813.039 | 4866.032 | 4922.642 | 4979.94 | 5034.607 | 5090.822 | 5147.204 | 5190.421 | 5236.259 | 5295.217 | 5355.983 | 5420.589 | 5473.964 | 5527.002 | 5581.09 | 5636.734 | 5694.31
Holistic Transition | Dem_BB002a | Number | NGED South West | Axminster |  | 1782.896 | 1805.961 | 1834.259 | 1861.396 | 1883.961 | 1905.518 | 1925.788 | 1947.757 | 1971.893 | 1995.958 | 2019.889 | 2042.951 | 2065.562 | 2088.833 | 2111.554 | 2135.341 | 2159.733 | 2178.014 | 2197.589 | 2221.939 | 2247.292 | 2274.508 | 2297.608 | 2320.289 | 2343.036 | 2366.136 | 2389.706
Holistic Transition | Dem_BB002a | Number | NGED South West | Bridgwater |  | 2997.404 | 3035.568 | 3083.115 | 3129.137 | 3166.859 | 3203.31 | 3238.12 | 3275.864 | 3316.783 | 3357.075 | 3397.033 | 3435.514 | 3473.726 | 3513.049 | 3551.323 | 3591.377 | 3632.363 | 3662.516 | 3694.932 | 3736.106 | 3778.952 | 3824.86 | 3862.904 | 3900.605 | 3938.793 | 3977.866 | 4018.026
Holistic Transition | Dem_BB002a | Number | NGED South West | Exeter |  | 5758.544 | 5830.594 | 5923.495 | 6014.166 | 6085.481 | 6155.198 | 6222.557 | 6295.532 | 6374.627 | 6452.005 | 6528.916 | 6603.221 | 6677.352 | 6753.284 | 6826.812 | 6903.519 | 6981.733 | 7038.451 | 7099.599 | 7179.212 | 7262.031 | 7350.825 | 7422.506 | 7493.885 | 7567.039 | 7642.476 | 7720.796
Holistic Transition | Dem_BB002a | Number | NGED South West | Indian Queens |  | 7789.776 | 7912.533 | 8006.43 | 8083.625 | 8203.001 | 8303.339 | 8385.337 | 8478.573 | 8577.158 | 8683.077 | 8783.92 | 8876.248 | 8958.625 | 9050.336 | 9150.006 | 9259.132 | 9377.997 | 9491.12 | 9604.662 | 9701.949 | 9800.005 | 9898.661 | 10022.76 | 10140.55 | 10245.6 | 10341.92 | 10427.25
Holistic Transition | Dem_BB002a | Number | NGED South West | Iron Acton |  | 12073.21 | 12232.15 | 12363.59 | 12494.31 | 12655.55 | 12818.98 | 12988.16 | 13159.9 | 13309.96 | 13459.91 | 13609.16 | 13763.72 | 13948.44 | 14118.39 | 14281.76 | 14426.09 | 14555.47 | 14754.63 | 14943.42 | 15094.81 | 15236.42 | 15362.98 | 15525.65 | 15692.22 | 15855.62 | 16014.48 | 16168.19
Holistic Transition | Dem_BB002a | Number | NGED South West | Landulph |  | 2951.261 | 2992.483 | 3030.418 | 3065.171 | 3106.213 | 3144.063 | 3178.859 | 3217.832 | 3255.375 | 3293.769 | 3331.406 | 3368.441 | 3412.503 | 3453.906 | 3493.052 | 3529.087 | 3562.312 | 3605.543 | 3647.728 | 3685.295 | 3722.068 | 3758.134 | 3799.65 | 3840.568 | 3879.742 | 3917.746 | 3954.384
Holistic Transition | Dem_BB002a | Number | NGED South West | Sandford |  | 996.275 | 1008.96 | 1024.764 | 1040.06 | 1052.599 | 1064.714 | 1076.284 | 1088.83 | 1102.43 | 1115.822 | 1129.104 | 1141.894 | 1154.595 | 1167.665 | 1180.387 | 1193.7 | 1207.322 | 1217.345 | 1228.119 | 1241.805 | 1256.045 | 1271.304 | 1283.949 | 1296.481 | 1309.173 | 1322.16 | 1335.509
Holistic Transition | Dem_BB002a | Number | NGED South West | Seabank |  | 4451.428 | 4509.593 | 4568.266 | 4625.516 | 4683.47 | 4740.811 | 4797.987 | 4856.529 | 4914.064 | 4971.63 | 5028.974 | 5086.249 | 5145.539 | 5204.283 | 5262.44 | 5319.867 | 5376.777 | 5435.885 | 5495.099 | 5553.221 | 5611.04 | 5668.422 | 5727.37 | 5786.641 | 5845.252 | 5903.348 | 5960.861
Holistic Transition | Dem_BB002a | Number | NGED South West | Taunton |  | 2497.14 | 2527.881 | 2571.022 | 2613.059 | 2643.53 | 2672.981 | 2700.8 | 2732.837 | 2768.032 | 2802.049 | 2835.709 | 2867.846 | 2902.843 | 2937.542 | 2969.6 | 3002.025 | 3033.79 | 3056.351 | 3080.956 | 3116.238 | 3153.093 | 3193.325 | 3223.713 | 3253.768 | 3285.07 | 3317.856 | 3352.562
Holistic Transition | Dem_BB002a | Number | NGED West Midlands | Bishops Wood |  | 10587.97 | 10729.26 | 10891.05 | 11046.42 | 11183.21 | 11313.48 | 11434.54 | 11558.91 | 11700.38 | 11844.26 | 11988.54 | 12128.09 | 12256.35 | 12391.07 | 12525.25 | 12668.6 | 12818.22 | 12928.52 | 13046.71 | 13189.27 | 13338.7 | 13500.03 | 13641.32 | 13777.78 | 13912.45 | 14047.93 | 14184.35
Holistic Transition | Dem_BB002a | Number | NGED West Midlands | Bushbury |  | 3268.945 | 3310.232 | 3350.437 | 3395.978 | 3437.465 | 3483.659 | 3533.225 | 3570.696 | 3614.84 | 3659.157 | 3704.732 | 3750.251 | 3778.213 | 3813.026 | 3853.4 | 3902.078 | 3958.168 | 3993.443 | 4031.06 | 4072.707 | 4116.708 | 4163.398 | 4200.5 | 4238.701 | 4279.716 | 4323.506 | 4370.043
Holistic Transition | Dem_BB002a | Number | NGED West Midlands | Bustleholme |  | 3902.662 | 3957.538 | 3993.398 | 4032.039 | 4085.864 | 4142.481 | 4201.845 | 4247.579 | 4295.707 | 4346.862 | 4398.792 | 4451.385 | 4484.383 | 4524.321 | 4573.34 | 4629.84 | 4694.929 | 4755.918 | 4815.922 | 4862.208 | 4907.993 | 4951.19 | 5004.553 | 5058.252 | 5110.481 | 5161.457 | 5210.557
Holistic Transition | Dem_BB002a | Number | NGED West Midlands | Cellarhead |  | 8653.324 | 8765.91 | 8861.609 | 8970.374 | 9082.543 | 9206.997 | 9341.457 | 9439.212 | 9552.281 | 9668.17 | 9787.461 | 9907.508 | 9972.999 | 10059.39 | 10165.63 | 10296.22 | 10450.38 | 10554.79 | 10664.03 | 10771.47 | 10883.69 | 10999.5 | 11103.39 | 11210.01 | 11320.85 | 11436.01 | 11554.88
Holistic Transition | Dem_BB002a | Number | NGED West Midlands | Feckenham |  | 8044.355 | 8147.376 | 8281.623 | 8410.178 | 8510.85 | 8606.251 | 8694.333 | 8793.073 | 8903.354 | 9012.802 | 9121.735 | 9226.245 | 9333.696 | 9442.117 | 9544.719 | 9650.353 | 9756.185 | 9832.626 | 9915.824 | 10027.09 | 10143.95 | 10271.81 | 10374.79 | 10475.23 | 10576.69 | 10680.72 | 10788.1
Holistic Transition | Dem_BB002a | Number | NGED West Midlands | Hams Hall (Lea Marston 132kV) |  | 4287.555 | 4343.565 | 4404.202 | 4465.367 | 4520.38 | 4575.744 | 4630.315 | 4682.023 | 4739.486 | 4797.429 | 4855.758 | 4912.968 | 4962.939 | 5016.043 | 5070.59 | 5129.317 | 5191.359 | 5240.085 | 5290.717 | 5347.202 | 5405.534 | 5466.914 | 5520.989 | 5574.66 | 5629.396 | 5685.54 | 5743.229
Holistic Transition | Dem_BB002a | Number | NGED West Midlands | Ironbridge |  | 2929 | 2967.798 | 3001.98 | 3039.9 | 3077.974 | 3119.348 | 3162.839 | 3194.517 | 3232.671 | 3272.291 | 3313.281 | 3354.443 | 3378.504 | 3409.126 | 3445.421 | 3489.325 | 3540.175 | 3573.451 | 3608.828 | 3645.521 | 3684.391 | 3725.602 | 3761.913 | 3798.13 | 3835.236 | 3873.592 | 3912.954
Holistic Transition | Dem_BB002a | Number | NGED West Midlands | Kitwell |  | 2947.277 | 2991.681 | 3016.233 | 3039.015 | 3082.609 | 3124.456 | 3165.375 | 3204.267 | 3239.451 | 3277.312 | 3314.33 | 3351.42 | 3386.489 | 3421.739 | 3460.636 | 3498.948 | 3538.518 | 3595.86 | 3649.262 | 3683.413 | 3714.505 | 3740.163 | 3785.32 | 3830.006 | 3871.174 | 3909.051 | 3943.037
Holistic Transition | Dem_BB002a | Number | NGED West Midlands | Nechells |  | 14955.21 | 15188.93 | 15311.01 | 15409.2 | 15639.4 | 15846.23 | 16036.4 | 16250.15 | 16424.77 | 16613.87 | 16793.89 | 16973.09 | 17192.62 | 17393.05 | 17597.87 | 17775.19 | 17937.32 | 18263.97 | 18560.06 | 18731.03 | 18877.73 | 18986.47 | 19229.91 | 19469.23 | 19683.52 | 19873.9 | 20036.95
Holistic Transition | Dem_BB002a | Number | NGED West Midlands | Ocker Hill |  | 2559.48 | 2595.661 | 2615.753 | 2639.7 | 2674.791 | 2713.646 | 2756.246 | 2783.905 | 2815.291 | 2849.053 | 2883.853 | 2919.359 | 2933.611 | 2955.599 | 2986.674 | 3026.363 | 3075.473 | 3114.571 | 3153.706 | 3183.645 | 3213.764 | 3242.137 | 3276.981 | 3312.026 | 3346.172 | 3379.636 | 3411.933
Holistic Transition | Dem_BB002a | Number | NGED West Midlands | Oldbury |  | 3709.955 | 3762.618 | 3790.654 | 3824.5 | 3875.59 | 3932.299 | 3994.692 | 4034.894 | 4080.335 | 4129.229 | 4179.591 | 4231.003 | 4251.228 | 4282.8 | 4327.834 | 4385.476 | 4456.997 | 4514.535 | 4571.95 | 4615.204 | 4658.548 | 4698.963 | 4749.719 | 4800.748 | 4850.355 | 4898.86 | 4945.537
Holistic Transition | Dem_BB002a | Number | NGED West Midlands | Penn |  | 2663.169 | 2700.058 | 2725.878 | 2754.626 | 2790.308 | 2828.983 | 2870.177 | 2898.511 | 2931.532 | 2966.975 | 3003.592 | 3040.692 | 3057.871 | 3082.338 | 3114.763 | 3155.446 | 3204.747 | 3241.713 | 3279.4 | 3311.255 | 3343.996 | 3376.664 | 3412.003 | 3447.497 | 3482.517 | 3517.301 | 3551.442
Holistic Transition | Dem_BB002a | Number | NGED West Midlands | Rugeley |  | 2052.788 | 2078.416 | 2105.527 | 2135.988 | 2161.706 | 2190.224 | 2220.455 | 2243.865 | 2272.061 | 2300.179 | 2329.144 | 2357.962 | 2377.16 | 2400.108 | 2425.614 | 2455.824 | 2489.913 | 2510.302 | 2532.361 | 2559.02 | 2587.406 | 2618.117 | 2641.002 | 2664.334 | 2689.738 | 2717.205 | 2746.795
Holistic Transition | Dem_BB002a | Number | NGED West Midlands | Shrewsbury |  | 2553.275 | 2588.564 | 2615.425 | 2644.65 | 2679.421 | 2716.141 | 2754.142 | 2782.184 | 2814.853 | 2849.19 | 2884.213 | 2918.99 | 2938.725 | 2964.586 | 2996.197 | 3034.69 | 3079.798 | 3112.016 | 3145.583 | 3176.801 | 3209.489 | 3243.349 | 3276.816 | 3310.075 | 3343.012 | 3376.178 | 3409.142
Holistic Transition | Dem_BB002a | Number | NGED West Midlands | Walham |  | 6025.376 | 6100.401 | 6196.179 | 6290.186 | 6364.436 | 6437.835 | 6509.83 | 6586.268 | 6668.658 | 6749.284 | 6829.584 | 6907.555 | 6983.383 | 7061.682 | 7138.495 | 7219.221 | 7302.377 | 7363.02 | 7428.127 | 7511.138 | 7597.211 | 7688.766 | 7763.359 | 7838.125 | 7914.962 | 7994.167 | 8076.388
Holistic Transition | Dem_BB002a | Number | NGED West Midlands | Willenhall |  | 4649.554 | 4713.457 | 4758.199 | 4808.539 | 4870.617 | 4938.404 | 5011.166 | 5060.836 | 5118.483 | 5180.186 | 5244.03 | 5308.893 | 5337.862 | 5379.897 | 5436.254 | 5507.462 | 5594.247 | 5658.561 | 5724.283 | 5779.731 | 5836.803 | 5893.679 | 5954.586 | 6016.214 | 6077.366 | 6138.331 | 6198.399
Holistic Transition | Dem_BB002a | Number | NPg Northeast | Blyth 132kV |  | 993.671 | 1006.708 | 1018.206 | 1031.12 | 1044.151 | 1058.204 | 1073.062 | 1084.393 | 1097.439 | 1110.835 | 1124.68 | 1138.674 | 1148.669 | 1160.265 | 1173.036 | 1187.556 | 1203.541 | 1214.332 | 1225.865 | 1239.029 | 1252.86 | 1267.417 | 1280.751 | 1293.444 | 1306.071 | 1318.803 | 1331.598
Holistic Transition | Dem_BB002a | Number | NPg Northeast | Blyth 66kV |  | 2525.225 | 2558.221 | 2587.579 | 2620.624 | 2653.626 | 2689.32 | 2727.15 | 2755.994 | 2789.202 | 2823.241 | 2858.443 | 2894.05 | 2919.421 | 2948.851 | 2981.269 | 3018.152 | 3058.787 | 3086.117 | 3115.331 | 3148.819 | 3183.995 | 3221.007 | 3254.707 | 3286.847 | 3318.924 | 3351.336 | 3384
Holistic Transition | Dem_BB002a | Number | NPg Northeast | Fourstones |  | 85.429 | 86.455 | 87.608 | 88.942 | 90.008 | 91.202 | 92.486 | 93.524 | 94.735 | 95.912 | 97.125 | 98.337 | 99.342 | 100.435 | 101.541 | 102.758 | 104.036 | 104.795 | 105.623 | 106.814 | 108.071 | 109.432 | 110.437 | 111.406 | 112.453 | 113.584 | 114.809
Holistic Transition | Dem_BB002a | Number | NPg Northeast | HartMoor |  | 2804.682 | 2839.749 | 2873.482 | 2912.216 | 2947.897 | 2987.525 | 3030.452 | 3064.345 | 3101.965 | 3139.56 | 3178.465 | 3218.171 | 3249.665 | 3283.922 | 3320.098 | 3359.538 | 3401.573 | 3432.57 | 3464.924 | 3502.345 | 3541.043 | 3581.155 | 3616.036 | 3650.156 | 3685.65 | 3722.49 | 3760.839
Holistic Transition | Dem_BB002a | Number | NPg Northeast | Hawthorn Pit |  | 2360.024 | 2389.531 | 2417.916 | 2450.509 | 2480.533 | 2513.878 | 2550 | 2578.519 | 2610.175 | 2641.809 | 2674.547 | 2707.957 | 2734.458 | 2763.284 | 2793.725 | 2826.912 | 2862.283 | 2888.365 | 2915.59 | 2947.078 | 2979.641 | 3013.394 | 3042.744 | 3071.455 | 3101.321 | 3132.321 | 3164.59
Holistic Transition | Dem_BB002a | Number | NPg Northeast | Knaresborough |  | 3228.268 | 3268.021 | 3309.445 | 3357.013 | 3397.754 | 3442.999 | 3491.774 | 3530.623 | 3575.216 | 3619.195 | 3664.513 | 3710.054 | 3745.619 | 3785.229 | 3826.758 | 3873.114 | 3922.935 | 3954.019 | 3987.659 | 4031.867 | 4078.39 | 4127.942 | 4167.377 | 4205.574 | 4245.804 | 4288.195 | 4332.996
Holistic Transition | Dem_BB002a | Number | NPg Northeast | Lackenby |  | 701.776 | 710.084 | 718.383 | 728.139 | 736.989 | 747.061 | 758.189 | 767.608 | 777.014 | 786.128 | 795.607 | 805.621 | 816.378 | 826.43 | 835.836 | 844.509 | 852.357 | 861.126 | 869.804 | 878.998 | 888.184 | 897.35 | 905.306 | 913.396 | 922.237 | 931.718 | 941.947
Holistic Transition | Dem_BB002a | Number | NPg Northeast | Norton |  | 7692.532 | 7788.713 | 7881.233 | 7987.471 | 8085.334 | 8194.023 | 8311.762 | 8404.722 | 8507.903 | 8611.017 | 8717.725 | 8826.628 | 8913.007 | 9006.967 | 9106.188 | 9214.361 | 9329.654 | 9414.669 | 9503.408 | 9606.044 | 9712.184 | 9822.202 | 9917.869 | 10011.45 | 10108.8 | 10209.85 | 10315.03
Holistic Transition | Dem_BB002a | Number | NPg Northeast | Offerton |  | 892.4 | 903.558 | 914.291 | 926.616 | 937.969 | 950.578 | 964.236 | 975.02 | 986.99 | 998.952 | 1011.332 | 1023.965 | 1033.986 | 1044.886 | 1056.397 | 1068.946 | 1082.321 | 1092.183 | 1102.478 | 1114.384 | 1126.697 | 1139.46 | 1150.559 | 1161.415 | 1172.709 | 1184.431 | 1196.633
Holistic Transition | Dem_BB002a | Number | NPg Northeast | Osbaldwick |  | 4599.51 | 4658.635 | 4712.125 | 4773.336 | 4832.866 | 4898.292 | 4968.414 | 5021.812 | 5082.76 | 5144.838 | 5209.203 | 5274.622 | 5322.639 | 5376.993 | 5436.076 | 5502.284 | 5574.426 | 5625.429 | 5679.08 | 5739.906 | 5803.304 | 5869.521 | 5929.077 | 5986.426 | 6044.764 | 6104.514 | 6165.714
Holistic Transition | Dem_BB002a | Number | NPg Northeast | Poppleton |  | 1246.34 | 1261.927 | 1277.407 | 1295.108 | 1310.894 | 1328.377 | 1347.228 | 1361.892 | 1378.738 | 1395.594 | 1413.049 | 1430.723 | 1443.644 | 1458.375 | 1474.294 | 1492.331 | 1512.084 | 1524.743 | 1538.344 | 1555.168 | 1572.843 | 1591.517 | 1607.155 | 1622.296 | 1637.976 | 1654.253 | 1671.185
Holistic Transition | Dem_BB002a | Number | NPg Northeast | Saltholme |  | 1466.89 | 1484.257 | 1501.604 | 1521.996 | 1540.495 | 1561.548 | 1584.808 | 1604.496 | 1624.158 | 1643.208 | 1663.022 | 1683.954 | 1706.438 | 1727.449 | 1747.11 | 1765.24 | 1781.643 | 1799.973 | 1818.111 | 1837.331 | 1856.531 | 1875.691 | 1892.32 | 1909.231 | 1927.711 | 1947.529 | 1968.909
Holistic Transition | Dem_BB002a | Number | NPg Northeast | South Shields |  | 754.217 | 763.647 | 772.718 | 783.134 | 792.729 | 803.385 | 814.929 | 824.043 | 834.16 | 844.27 | 854.732 | 865.409 | 873.878 | 883.091 | 892.819 | 903.425 | 914.729 | 923.064 | 931.764 | 941.827 | 952.234 | 963.021 | 972.4 | 981.576 | 991.12 | 1001.027 | 1011.34
Holistic Transition | Dem_BB002a | Number | NPg Northeast | Spennymoor |  | 3924.734 | 3980.387 | 4019.685 | 4062.335 | 4116.605 | 4172.918 | 4230.831 | 4273.499 | 4322.559 | 4375.304 | 4429.558 | 4484.232 | 4519.93 | 4563.276 | 4613.802 | 4672.132 | 4737.856 | 4788.029 | 4840.117 | 4890.087 | 4941.846 | 4994.715 | 5052.715 | 5107.103 | 5158.296 | 5207.479 | 5254.047
Holistic Transition | Dem_BB002a | Number | NPg Northeast | Stella North |  | 5288.792 | 5358.607 | 5417.686 | 5484.411 | 5553.526 | 5628.619 | 5708.8 | 5768.13 | 5836.471 | 5907.46 | 5981.231 | 6056.402 | 6104.262 | 6162.013 | 6228.772 | 6306.612 | 6394.983 | 6456.776 | 6521.631 | 6590.395 | 6662.069 | 6736.014 | 6807.209 | 6875.825 | 6943.958 | 7012.129 | 7080.112
Holistic Transition | Dem_BB002a | Number | NPg Northeast | Stella South |  | 3132.466 | 3173.964 | 3209.35 | 3249.052 | 3290.288 | 3334.696 | 3381.676 | 3417.13 | 3457.906 | 3500.083 | 3543.7 | 3587.863 | 3618.29 | 3654.051 | 3694.159 | 3740.093 | 3791.18 | 3826.675 | 3864.22 | 3905.377 | 3948.384 | 3993.182 | 4035.662 | 4076.182 | 4116.263 | 4156.401 | 4196.451
Holistic Transition | Dem_BB002a | Number | NPg Northeast | Tynemouth 11kV |  | 580.613 | 587.872 | 594.856 | 602.874 | 610.261 | 618.464 | 627.351 | 634.367 | 642.155 | 649.938 | 657.992 | 666.212 | 672.731 | 679.823 | 687.312 | 695.477 | 704.179 | 710.596 | 717.293 | 725.04 | 733.051 | 741.355 | 748.576 | 755.639 | 762.987 | 770.613 | 778.552
Holistic Transition | Dem_BB002a | Number | NPg Northeast | Tynemouth 132kV |  | 2591.567 | 2623.97 | 2655.139 | 2690.931 | 2723.9 | 2760.517 | 2800.182 | 2831.5 | 2866.261 | 2900.999 | 2936.949 | 2973.637 | 3002.738 | 3034.392 | 3067.819 | 3104.262 | 3143.104 | 3171.745 | 3201.641 | 3236.218 | 3271.976 | 3309.04 | 3341.27 | 3372.798 | 3405.594 | 3439.635 | 3475.07
Holistic Transition | Dem_BB002a | Number | NPg Northeast | West Boldon |  | 3604.105 | 3649.168 | 3692.515 | 3742.29 | 3788.141 | 3839.064 | 3894.227 | 3937.781 | 3986.123 | 4034.434 | 4084.429 | 4135.452 | 4175.922 | 4219.944 | 4266.432 | 4317.113 | 4371.13 | 4410.961 | 4452.537 | 4500.624 | 4550.353 | 4601.898 | 4646.72 | 4690.566 | 4736.177 | 4783.518 | 4832.797
Holistic Transition | Dem_BB002a | Number | NPg Yorkshire | Bradford West |  | 7785.935 | 7895.123 | 7973.377 | 8059.474 | 8165.919 | 8277.789 | 8394.239 | 8479.911 | 8577.899 | 8682.727 | 8790.671 | 8899.753 | 8967.932 | 9051.295 | 9150.282 | 9265.5 | 9397.035 | 9500.607 | 9606.238 | 9704.924 | 9805.946 | 9907.28 | 10019.68 | 10126.57 | 10228.79 | 10327.82 | 10422.81
Holistic Transition | Dem_BB002a | Number | NPg Yorkshire | Camblesforth 66kV (Drax) |  | 522.332 | 529.265 | 535.144 | 541.734 | 548.672 | 556.103 | 563.913 | 569.889 | 576.7 | 583.729 | 590.988 | 598.334 | 603.668 | 609.775 | 616.49 | 624.048 | 632.331 | 638.305 | 644.593 | 651.432 | 658.574 | 666.026 | 673.086 | 679.82 | 686.489 | 693.185 | 699.881
Holistic Transition | Dem_BB002a | Number | NPg Yorkshire | Creyke Beck |  | 7862.422 | 7964.785 | 8049.447 | 8145.356 | 8248.868 | 8361.548 | 8482.499 | 8577.158 | 8677.833 | 8781.119 | 8888.253 | 8999.239 | 9088.536 | 9183.698 | 9285.503 | 9393.686 | 9508.146 | 9608.98 | 9711.426 | 9812.182 | 9914.805 | 10017.81 | 10121.4 | 10222.77 | 10324.44 | 10426.7 | 10529.35
Holistic Transition | Dem_BB002a | Number | NPg Yorkshire | Drax 132kV |  | 795.483 | 805.289 | 815.736 | 827.74 | 837.844 | 849.007 | 860.868 | 870.33 | 881.456 | 892.423 | 903.732 | 915.03 | 924.207 | 934.277 | 944.575 | 955.963 | 967.991 | 975.314 | 983.273 | 994.252 | 1005.862 | 1018.429 | 1028.115 | 1037.353 | 1047.145 | 1057.583 | 1068.745
Holistic Transition | Dem_BB002a | Number | NPg Yorkshire | Elland |  | 6122.9 | 6201.544 | 6268.86 | 6345.868 | 6425.142 | 6512.538 | 6607.495 | 6682.43 | 6762.299 | 6843.244 | 6926.669 | 7012.198 | 7079.837 | 7153.351 | 7232.604 | 7318.194 | 7409.671 | 7485.313 | 7562.617 | 7642.25 | 7723.394 | 7805.232 | 7884.309 | 7962.014 | 8040.856 | 8120.632 | 8201.274
Holistic Transition | Dem_BB002a | Number | NPg Yorkshire | Ferrybridge A |  | 5024.087 | 5093.132 | 5142.31 | 5196.947 | 5265.403 | 5337.99 | 5414.652 | 5475.668 | 5539.511 | 5606.053 | 5673.838 | 5742.716 | 5796.559 | 5855.439 | 5920.779 | 5991.105 | 6066.889 | 6138.913 | 6210.182 | 6273.445 | 6336.351 | 6397.253 | 6466.916 | 6534.612 | 6600.72 | 6665.466 | 6728.468
Holistic Transition | Dem_BB002a | Number | NPg Yorkshire | Ferrybridge B |  | 4428.319 | 4485.244 | 4536.743 | 4595.676 | 4652.99 | 4715.981 | 4783.493 | 4834.904 | 4893.583 | 4953.351 | 5015.32 | 5078.304 | 5124.534 | 5176.865 | 5233.749 | 5297.493 | 5366.95 | 5416.054 | 5467.709 | 5526.271 | 5587.309 | 5651.061 | 5708.401 | 5763.615 | 5819.782 | 5877.308 | 5936.23
Holistic Transition | Dem_BB002a | Number | NPg Yorkshire | Grimsby West |  | 2602.511 | 2634.093 | 2664.476 | 2699.968 | 2732.951 | 2770.085 | 2810.893 | 2844.808 | 2879.497 | 2913.493 | 2948.714 | 2985.487 | 3020.611 | 3055.226 | 3089.447 | 3123.293 | 3156.522 | 3188.486 | 3220.549 | 3254.679 | 3289.09 | 3323.592 | 3354.451 | 3385.443 | 3418.443 | 3453.144 | 3489.833
Holistic Transition | Dem_BB002a | Number | NPg Yorkshire | Jordanthorpe |  | 653.454 | 662.285 | 668.676 | 675.747 | 684.564 | 694.008 | 704.065 | 712.188 | 720.424 | 728.965 | 737.68 | 746.615 | 753.849 | 761.542 | 769.994 | 778.908 | 788.402 | 798.14 | 807.685 | 815.7 | 823.617 | 831.191 | 839.91 | 848.606 | 857.226 | 865.751 | 874.123
Holistic Transition | Dem_BB002a | Number | NPg Yorkshire | Keadby |  | 3708.555 | 3755.748 | 3807.182 | 3861.174 | 3908.893 | 3958.046 | 4007.259 | 4052.861 | 4102.606 | 4152.434 | 4203.406 | 4254.705 | 4306.727 | 4357.704 | 4406.039 | 4453.761 | 4499.804 | 4540.397 | 4582.506 | 4631.858 | 4683.019 | 4737.541 | 4784.066 | 4829.239 | 4875.718 | 4924.019 | 4974.44
Holistic Transition | Dem_BB002a | Number | NPg Yorkshire | Kirkstall B |  | 5632.719 | 5722.181 | 5766.697 | 5810.483 | 5895.085 | 5977.17 | 6057.256 | 6117.448 | 6184.546 | 6260.807 | 6337.327 | 6412.75 | 6454.902 | 6510.174 | 6581.992 | 6666.919 | 6766.901 | 6861.516 | 6954.053 | 7021.354 | 7087.461 | 7148.672 | 7241.862 | 7328.956 | 7406.331 | 7475.904 | 7536.188
Holistic Transition | Dem_BB002a | Number | NPg Yorkshire | Neepsend |  | 1075.071 | 1090.051 | 1098.89 | 1108.612 | 1123.52 | 1139.337 | 1156.291 | 1170.08 | 1183.054 | 1196.791 | 1210.773 | 1225.353 | 1237.789 | 1250.538 | 1264.631 | 1278.846 | 1293.688 | 1312.125 | 1329.72 | 1342.53 | 1354.702 | 1365.487 | 1380.811 | 1396.027 | 1410.615 | 1424.511 | 1437.564
Holistic Transition | Dem_BB002a | Number | NPg Yorkshire | Norton Lees |  | 878.936 | 891.183 | 898.41 | 906.358 | 918.546 | 931.477 | 945.339 | 956.611 | 967.219 | 978.449 | 989.881 | 1001.801 | 1011.968 | 1022.391 | 1033.913 | 1045.535 | 1057.669 | 1072.742 | 1087.127 | 1097.6 | 1107.551 | 1116.369 | 1128.897 | 1141.337 | 1153.264 | 1164.625 | 1175.297
Holistic Transition | Dem_BB002a | Number | NPg Yorkshire | Pitsmoor |  | 1098.146 | 1113.447 | 1122.476 | 1132.407 | 1147.635 | 1163.791 | 1181.109 | 1195.193 | 1208.447 | 1222.478 | 1236.76 | 1251.653 | 1264.357 | 1277.379 | 1291.774 | 1306.294 | 1321.455 | 1340.287 | 1358.26 | 1371.345 | 1383.779 | 1394.795 | 1410.448 | 1425.991 | 1440.892 | 1455.086 | 1468.419
Holistic Transition | Dem_BB002a | Number | NPg Yorkshire | Saltend North |  | 1028.877 | 1042.211 | 1053.17 | 1065.625 | 1079.146 | 1093.921 | 1109.853 | 1122.381 | 1135.5 | 1148.94 | 1162.899 | 1177.441 | 1189.431 | 1202.002 | 1215.351 | 1229.33 | 1243.973 | 1257.492 | 1271.128 | 1284.245 | 1297.526 | 1310.735 | 1324.204 | 1337.461 | 1350.799 | 1364.225 | 1377.719
Holistic Transition | Dem_BB002a | Number | NPg Yorkshire | Sheffield City |  | 1933.03 | 1959.965 | 1975.858 | 1993.339 | 2020.145 | 2048.583 | 2079.068 | 2103.86 | 2127.189 | 2151.888 | 2177.029 | 2203.244 | 2225.606 | 2248.529 | 2273.868 | 2299.427 | 2326.113 | 2359.264 | 2390.901 | 2413.934 | 2435.82 | 2455.212 | 2482.766 | 2510.125 | 2536.355 | 2561.34 | 2584.811
Holistic Transition | Dem_BB002a | Number | NPg Yorkshire | Skelton Grange |  | 8327.801 | 8450.14 | 8523.331 | 8601.127 | 8719.45 | 8840.39 | 8964.441 | 9059.467 | 9161.333 | 9272.208 | 9384.742 | 9498.111 | 9573.633 | 9662.951 | 9770.033 | 9890.824 | 10027.33 | 10156.56 | 10283.95 | 10385.89 | 10486.79 | 10582.39 | 10708.32 | 10828.64 | 10940.69 | 11045.84 | 11142.65
Holistic Transition | Dem_BB002a | Number | NPg Yorkshire | Templeborough |  | 1056.935 | 1070.453 | 1082.949 | 1097.197 | 1110.73 | 1125.643 | 1141.7 | 1153.811 | 1167.764 | 1181.982 | 1196.76 | 1211.809 | 1222.271 | 1234.45 | 1247.943 | 1263.374 | 1280.474 | 1291.763 | 1303.836 | 1317.904 | 1332.661 | 1348.149 | 1361.892 | 1375.125 | 1388.535 | 1402.213 | 1416.166
Holistic Transition | Dem_BB002a | Number | NPg Yorkshire | Thorpe Marsh |  | 1952.264 | 1977.36 | 2000.063 | 2026.044 | 2051.312 | 2079.082 | 2108.845 | 2131.51 | 2157.379 | 2183.728 | 2211.048 | 2238.815 | 2259.196 | 2282.267 | 2307.345 | 2335.447 | 2366.067 | 2387.715 | 2410.488 | 2436.305 | 2463.215 | 2491.32 | 2516.599 | 2540.941 | 2565.702 | 2591.063 | 2617.04
Holistic Transition | Dem_BB002a | Number | NPg Yorkshire | Thurcroft |  | 2173.504 | 2201.934 | 2225.98 | 2253.34 | 2281.708 | 2312.775 | 2346.097 | 2370.981 | 2399.15 | 2428.23 | 2458.412 | 2489.224 | 2510.442 | 2535.097 | 2562.821 | 2594.354 | 2629.375 | 2655.032 | 2681.815 | 2709.923 | 2739.11 | 2769.228 | 2797.807 | 2825.55 | 2853.404 | 2881.563 | 2909.946
Holistic Transition | Dem_BB002a | Number | NPg Yorkshire | West Melton |  | 5533.091 | 5604.297 | 5664.891 | 5734.725 | 5806.421 | 5885.804 | 5971.907 | 6037.777 | 6109.643 | 6183.072 | 6259.312 | 6337.787 | 6398.109 | 6464.31 | 6535.885 | 6613.786 | 6697.287 | 6764.268 | 6833.195 | 6904.906 | 6978.557 | 7053.75 | 7125.329 | 7195.139 | 7265.941 | 7337.903 | 7410.962
Holistic Transition | Dem_BB002a | Number | NPg Yorkshire | Wincobank |  | 377.249 | 382.399 | 385.835 | 389.66 | 394.792 | 400.286 | 406.182 | 410.893 | 415.551 | 420.434 | 425.431 | 430.61 | 434.819 | 439.262 | 444.175 | 449.291 | 454.72 | 460.588 | 466.303 | 470.927 | 475.444 | 479.658 | 484.92 | 490.107 | 495.144 | 500.022 | 504.701
Holistic Transition | Dem_BB002a | Number | SPEN | Ayr |  | 479.172 | 485.763 | 495.947 | 504.03 | 510.18 | 514.284 | 516.481 | 524.669 | 531.302 | 537.369 | 542.892 | 548.127 | 557.116 | 564.929 | 571.692 | 577.147 | 581.354 | 587.472 | 593.259 | 600.416 | 607.337 | 614.242 | 620.884 | 627.553 | 634.128 | 640.285 | 646.004
Holistic Transition | Dem_BB002a | Number | SPEN | Bainsford |  | 238.934 | 242.264 | 247.308 | 251.338 | 254.405 | 256.449 | 257.53 | 261.55 | 264.852 | 267.88 | 270.654 | 273.306 | 277.804 | 281.707 | 285.082 | 287.804 | 289.905 | 292.981 | 295.861 | 299.455 | 302.925 | 306.35 | 309.777 | 313.122 | 316.371 | 319.397 | 322.203
Holistic Transition | Dem_BB002a | Number | SPEN | Bathgate |  | 391.069 | 396.519 | 404.775 | 411.371 | 416.39 | 419.735 | 421.505 | 428.084 | 433.488 | 438.445 | 442.985 | 447.326 | 454.688 | 461.076 | 466.601 | 471.056 | 474.493 | 479.529 | 484.242 | 490.125 | 495.804 | 501.409 | 507.018 | 512.493 | 517.811 | 522.764 | 527.357
Holistic Transition | Dem_BB002a | Number | SPEN | Berwick |  | 365.709 | 370.739 | 378.511 | 384.68 | 389.374 | 392.506 | 394.183 | 400.432 | 405.495 | 410.125 | 414.34 | 418.335 | 425.196 | 431.159 | 436.32 | 440.484 | 443.695 | 448.364 | 452.781 | 458.243 | 463.525 | 468.795 | 473.864 | 478.954 | 483.972 | 488.671 | 493.036
Holistic Transition | Dem_BB002a | Number | SPEN | Bonnybridge |  | 543.025 | 550.592 | 562.056 | 571.215 | 578.185 | 582.829 | 585.287 | 594.423 | 601.926 | 608.809 | 615.114 | 621.141 | 631.363 | 640.234 | 647.905 | 654.091 | 658.865 | 665.857 | 672.401 | 680.57 | 688.456 | 696.239 | 704.028 | 711.63 | 719.014 | 725.892 | 732.27
Holistic Transition | Dem_BB002a | Number | SPEN | Braehead Park |  | 412.14 | 417.809 | 426.567 | 433.52 | 438.81 | 442.34 | 444.229 | 451.271 | 456.977 | 462.195 | 466.946 | 471.448 | 479.18 | 485.9 | 491.717 | 496.409 | 500.027 | 505.29 | 510.267 | 516.423 | 522.375 | 528.314 | 534.027 | 539.763 | 545.418 | 550.714 | 555.633
Holistic Transition | Dem_BB002a | Number | SPEN | Broxburn |  | 605.606 | 613.936 | 626.806 | 637.022 | 644.795 | 649.983 | 652.759 | 663.107 | 671.491 | 679.158 | 686.139 | 692.754 | 704.116 | 713.99 | 722.538 | 729.433 | 734.749 | 742.482 | 749.796 | 758.841 | 767.588 | 776.314 | 784.709 | 793.138 | 801.448 | 809.23 | 816.458
Holistic Transition | Dem_BB002a | Number | SPEN | Carntyne |  | 183.67 | 186.196 | 190.1 | 193.198 | 195.555 | 197.129 | 197.971 | 201.109 | 203.652 | 205.977 | 208.094 | 210.101 | 213.546 | 216.541 | 219.133 | 221.224 | 222.837 | 225.182 | 227.4 | 230.144 | 232.796 | 235.443 | 237.989 | 240.545 | 243.065 | 245.426 | 247.618
Holistic Transition | Dem_BB002a | Number | SPEN | Carsfad |  | 0 | 0 | 0 | 0 | 0 | 0 | 0 | 0 | 0 | 0 | 0 | 0 | 0 | 0 | 0 | 0 | 0 | 0 | 0 | 0 | 0 | 0 | 0 | 0 | 0 | 0 | 0
Holistic Transition | Dem_BB002a | Number | SPEN | Chapelcross |  | 467.133 | 473.558 | 483.485 | 491.365 | 497.361 | 501.362 | 503.504 | 511.486 | 517.953 | 523.867 | 529.251 | 534.354 | 543.118 | 550.735 | 557.328 | 562.646 | 566.747 | 572.712 | 578.353 | 585.33 | 592.077 | 598.808 | 605.284 | 611.785 | 618.195 | 624.197 | 629.773
Holistic Transition | Dem_BB002a | Number | SPEN | Charlotte Street |  | 543.386 | 550.861 | 562.409 | 571.575 | 578.549 | 583.204 | 585.695 | 594.98 | 602.502 | 609.382 | 615.645 | 621.581 | 631.776 | 640.635 | 648.305 | 654.491 | 659.262 | 666.2 | 672.762 | 680.878 | 688.727 | 696.556 | 704.089 | 711.651 | 719.108 | 726.09 | 732.576
Holistic Transition | Dem_BB002a | Number | SPEN | Clyde's Mill |  | 802.957 | 814.002 | 831.066 | 844.611 | 854.917 | 861.795 | 865.476 | 879.196 | 890.312 | 900.478 | 909.733 | 918.505 | 933.569 | 946.661 | 957.994 | 967.136 | 974.184 | 984.437 | 994.135 | 1006.128 | 1017.725 | 1029.295 | 1040.426 | 1051.6 | 1062.619 | 1072.936 | 1082.52 | GSP also referred to as Westburn Road
Holistic Transition | Dem_BB002a | Number | SPEN | Coatbridge |  | 652.802 | 661.781 | 675.654 | 686.666 | 695.045 | 700.636 | 703.629 | 714.783 | 723.821 | 732.086 | 739.61 | 746.742 | 758.989 | 769.632 | 778.846 | 786.278 | 792.009 | 800.344 | 808.228 | 817.979 | 827.407 | 836.814 | 845.863 | 854.948 | 863.906 | 872.294 | 880.086
Holistic Transition | Dem_BB002a | Number | SPEN | Cockenzie |  | 471.331 | 477.814 | 487.83 | 495.781 | 501.831 | 505.868 | 508.029 | 516.082 | 522.607 | 528.575 | 534.008 | 539.157 | 547.999 | 555.684 | 562.336 | 567.702 | 571.84 | 577.858 | 583.551 | 590.591 | 597.398 | 604.19 | 610.723 | 617.283 | 623.75 | 629.807 | 635.433
Holistic Transition | Dem_BB002a | Number | SPEN | Coylton |  | 439.589 | 445.636 | 454.977 | 462.393 | 468.035 | 471.8 | 473.815 | 481.327 | 487.412 | 492.978 | 498.045 | 502.847 | 511.094 | 518.261 | 524.466 | 529.471 | 533.33 | 538.943 | 544.251 | 550.817 | 557.166 | 563.5 | 569.594 | 575.712 | 581.744 | 587.393 | 592.639
Holistic Transition | Dem_BB002a | Number | SPEN | Crookston A |  | 359.967 | 364.918 | 372.568 | 378.64 | 383.261 | 386.344 | 387.994 | 394.145 | 399.128 | 403.686 | 407.835 | 411.767 | 418.52 | 424.39 | 429.47 | 433.568 | 436.728 | 441.325 | 445.672 | 451.049 | 456.248 | 461.435 | 466.424 | 471.434 | 476.374 | 480.999 | 485.296
Holistic Transition | Dem_BB002a | Number | SPEN | Crookston B |  | 236.385 | 239.636 | 244.66 | 248.647 | 251.681 | 253.706 | 254.79 | 258.829 | 262.101 | 265.094 | 267.819 | 270.401 | 274.836 | 278.69 | 282.026 | 284.718 | 286.793 | 289.811 | 292.666 | 296.197 | 299.611 | 303.017 | 306.294 | 309.583 | 312.827 | 315.865 | 318.686
Holistic Transition | Dem_BB002a | Number | SPEN | Cumbernauld |  | 454.858 | 461.196 | 470.799 | 478.471 | 484.309 | 488.2 | 490.258 | 497.911 | 504.196 | 509.961 | 515.242 | 520.29 | 528.853 | 536.284 | 542.709 | 547.891 | 551.89 | 557.746 | 563.228 | 570.071 | 576.676 | 583.196 | 589.72 | 596.088 | 602.273 | 608.034 | 613.376
Holistic Transition | Dem_BB002a | Number | SPEN | Cupar |  | 510.778 | 517.896 | 528.68 | 537.295 | 543.85 | 548.219 | 550.53 | 559.124 | 566.182 | 572.656 | 578.586 | 584.255 | 593.871 | 602.215 | 609.431 | 615.249 | 619.739 | 626.316 | 632.471 | 640.156 | 647.573 | 654.894 | 662.22 | 669.371 | 676.317 | 682.786 | 688.785
Holistic Transition | Dem_BB002a | Number | SPEN | Currie |  | 128.016 | 129.776 | 132.497 | 134.656 | 136.3 | 137.396 | 137.983 | 140.17 | 141.943 | 143.563 | 145.039 | 146.437 | 148.839 | 150.926 | 152.733 | 154.191 | 155.314 | 156.949 | 158.495 | 160.407 | 162.256 | 164.101 | 165.875 | 167.657 | 169.413 | 171.058 | 172.586
Holistic Transition | Dem_BB002a | Number | SPEN | Dalmarnock |  | 335.976 | 340.598 | 347.738 | 353.405 | 357.718 | 360.595 | 362.136 | 367.877 | 372.528 | 376.782 | 380.654 | 384.324 | 390.628 | 396.105 | 400.848 | 404.673 | 407.622 | 411.912 | 415.97 | 420.988 | 425.84 | 430.682 | 435.339 | 440.015 | 444.625 | 448.942 | 452.952
Holistic Transition | Dem_BB002a | Number | SPEN | Devol Moor |  | 252.582 | 256.056 | 261.424 | 265.685 | 268.927 | 271.09 | 272.248 | 276.564 | 280.061 | 283.259 | 286.17 | 288.929 | 293.668 | 297.786 | 301.351 | 304.227 | 306.444 | 309.669 | 312.72 | 316.492 | 320.14 | 323.78 | 327.281 | 330.796 | 334.262 | 337.508 | 340.523
Holistic Transition | Dem_BB002a | Number | SPEN | Devonside |  | 538.044 | 545.541 | 556.901 | 565.976 | 572.882 | 577.483 | 579.918 | 588.97 | 596.405 | 603.225 | 609.472 | 615.443 | 625.572 | 634.361 | 641.962 | 648.092 | 652.821 | 659.749 | 666.233 | 674.328 | 682.141 | 689.853 | 697.57 | 705.102 | 712.419 | 719.234 | 725.553
Holistic Transition | Dem_BB002a | Number | SPEN | Dewar Place |  | 835.879 | 847.377 | 865.14 | 879.241 | 889.97 | 897.129 | 900.961 | 915.244 | 926.816 | 937.399 | 947.033 | 956.165 | 971.846 | 985.475 | 997.273 | 1006.789 | 1014.127 | 1024.8 | 1034.895 | 1047.38 | 1059.452 | 1071.497 | 1083.084 | 1094.717 | 1106.187 | 1116.928 | 1126.905
Holistic Transition | Dem_BB002a | Number | SPEN | Drumchapel |  | 621.328 | 629.986 | 643.104 | 653.584 | 661.558 | 666.873 | 669.684 | 680.138 | 688.724 | 696.598 | 703.812 | 710.708 | 722.405 | 732.555 | 741.332 | 748.41 | 753.872 | 761.873 | 769.36 | 778.707 | 787.73 | 796.636 | 805.548 | 814.246 | 822.695 | 830.565 | 837.862
Holistic Transition | Dem_BB002a | Number | SPEN | Drumcross |  | 130.183 | 131.997 | 134.746 | 136.941 | 138.612 | 139.726 | 140.315 | 142.505 | 144.304 | 145.954 | 147.465 | 148.91 | 151.361 | 153.488 | 155.327 | 156.81 | 157.954 | 159.63 | 161.199 | 163.158 | 165.048 | 166.914 | 168.781 | 170.604 | 172.374 | 174.023 | 175.552
Holistic Transition | Dem_BB002a | Number | SPEN | Dumfries 33 |  | 553.69 | 561.306 | 573.073 | 582.413 | 589.52 | 594.263 | 596.801 | 606.262 | 613.927 | 620.937 | 627.319 | 633.368 | 643.756 | 652.783 | 660.598 | 666.902 | 671.763 | 678.833 | 685.52 | 693.789 | 701.786 | 709.765 | 717.44 | 725.146 | 732.744 | 739.858 | 746.467
Holistic Transition | Dem_BB002a | Number | SPEN | Dumfries ICI |  | 114.325 | 115.897 | 118.327 | 120.256 | 121.723 | 122.702 | 123.226 | 125.18 | 126.763 | 128.21 | 129.528 | 130.777 | 132.921 | 134.785 | 136.399 | 137.701 | 138.704 | 140.164 | 141.545 | 143.252 | 144.904 | 146.551 | 148.136 | 149.727 | 151.296 | 152.765 | 154.129
Holistic Transition | Dem_BB002a | Number | SPEN | Dunbar A |  | 251.137 | 254.591 | 259.928 | 264.164 | 267.388 | 269.539 | 270.69 | 274.981 | 278.458 | 281.638 | 284.532 | 287.276 | 291.987 | 296.082 | 299.627 | 302.486 | 304.69 | 307.897 | 310.93 | 314.681 | 318.308 | 321.927 | 325.408 | 328.903 | 332.35 | 335.577 | 338.574
Holistic Transition | Dem_BB002a | Number | SPEN | Dunbar B |  | 114.454 | 116.029 | 118.461 | 120.392 | 121.861 | 122.841 | 123.366 | 125.321 | 126.906 | 128.355 | 129.674 | 130.925 | 133.072 | 134.938 | 136.553 | 137.856 | 138.861 | 140.323 | 141.705 | 143.414 | 145.067 | 146.717 | 148.303 | 149.896 | 151.467 | 152.937 | 154.303
Holistic Transition | Dem_BB002a | Number | SPEN | Dunfermline |  | 464.107 | 470.574 | 480.373 | 488.201 | 494.157 | 498.127 | 500.227 | 508.035 | 514.449 | 520.331 | 525.719 | 530.87 | 539.607 | 547.189 | 553.745 | 559.032 | 563.112 | 569.088 | 574.681 | 581.663 | 588.402 | 595.055 | 601.711 | 608.209 | 614.52 | 620.398 | 625.849
Holistic Transition | Dem_BB002a | Number | SPEN | Earlstoun |  | 0 | 0 | 0 | 0 | 0 | 0 | 0 | 0 | 0 | 0 | 0 | 0 | 0 | 0 | 0 | 0 | 0 | 0 | 0 | 0 | 0 | 0 | 0 | 0 | 0 | 0 | 0
Holistic Transition | Dem_BB002a | Number | SPEN | East Kilbride |  | 382.862 | 388.129 | 396.265 | 402.724 | 407.638 | 410.917 | 412.672 | 419.214 | 424.515 | 429.362 | 433.775 | 437.957 | 445.14 | 451.383 | 456.786 | 461.145 | 464.506 | 469.395 | 474.019 | 479.737 | 485.267 | 490.784 | 496.091 | 501.419 | 506.673 | 511.593 | 516.163
Holistic Transition | Dem_BB002a | Number | SPEN | East Kilbride South |  | 178.08 | 180.53 | 184.314 | 187.318 | 189.604 | 191.129 | 191.946 | 194.989 | 197.454 | 199.709 | 201.761 | 203.707 | 207.048 | 209.951 | 212.465 | 214.492 | 216.055 | 218.329 | 220.48 | 223.14 | 225.712 | 228.278 | 230.746 | 233.225 | 235.668 | 237.957 | 240.082
Holistic Transition | Dem_BB002a | Number | SPEN | Easterhouse |  | 891.127 | 903.385 | 922.322 | 937.355 | 948.793 | 956.426 | 960.511 | 975.737 | 988.074 | 999.357 | 1009.628 | 1019.363 | 1036.081 | 1050.611 | 1063.188 | 1073.334 | 1081.157 | 1092.535 | 1103.297 | 1116.607 | 1129.478 | 1142.318 | 1154.671 | 1167.073 | 1179.302 | 1190.752 | 1201.389
Holistic Transition | Dem_BB002a | Number | SPEN | Eccles |  | 182.564 | 185.075 | 188.955 | 192.035 | 194.378 | 195.942 | 196.779 | 199.898 | 202.426 | 204.737 | 206.841 | 208.836 | 212.261 | 215.237 | 217.814 | 219.893 | 221.495 | 223.826 | 226.031 | 228.758 | 231.395 | 234.025 | 236.556 | 239.097 | 241.602 | 243.948 | 246.127
Holistic Transition | Dem_BB002a | Number | SPEN | Elderslie |  | 308.825 | 313.073 | 319.636 | 324.845 | 328.809 | 331.454 | 332.87 | 338.147 | 342.422 | 346.332 | 349.892 | 353.266 | 359.059 | 364.095 | 368.453 | 371.969 | 374.68 | 378.624 | 382.353 | 386.966 | 391.426 | 395.876 | 400.157 | 404.455 | 408.693 | 412.661 | 416.347
Holistic Transition | Dem_BB002a | Number | SPEN | Erskine |  | 196.819 | 199.526 | 203.709 | 207.029 | 209.555 | 211.241 | 212.143 | 215.506 | 218.231 | 220.723 | 222.992 | 225.142 | 228.834 | 232.043 | 234.821 | 237.062 | 238.79 | 241.303 | 243.68 | 246.619 | 249.462 | 252.298 | 255.026 | 257.766 | 260.466 | 262.995 | 265.345
Holistic Transition | Dem_BB002a | Number | SPEN | Finnieston |  | 335.54 | 340.216 | 347.3 | 352.959 | 357.266 | 360.136 | 361.654 | 367.299 | 371.936 | 376.189 | 380.085 | 383.809 | 390.125 | 395.607 | 400.347 | 404.169 | 407.119 | 411.439 | 415.483 | 420.531 | 425.403 | 430.213 | 435.025 | 439.723 | 444.286 | 448.536 | 452.476
Holistic Transition | Dem_BB002a | Number | SPEN | Galashiels |  | 364.81 | 369.828 | 377.581 | 383.735 | 388.417 | 391.542 | 393.214 | 399.448 | 404.498 | 409.117 | 413.322 | 417.307 | 424.151 | 430.099 | 435.248 | 439.402 | 442.604 | 447.263 | 451.668 | 457.117 | 462.386 | 467.643 | 472.7 | 477.777 | 482.783 | 487.471 | 491.825
Holistic Transition | Dem_BB002a | Number | SPEN | Giffnock |  | 670.851 | 680.079 | 694.336 | 705.652 | 714.263 | 720.009 | 723.084 | 734.547 | 743.834 | 752.328 | 760.06 | 767.389 | 779.975 | 790.912 | 800.381 | 808.019 | 813.908 | 822.474 | 830.576 | 840.596 | 850.285 | 859.951 | 869.251 | 878.587 | 887.793 | 896.413 | 904.42
Holistic Transition | Dem_BB002a | Number | SPEN | Glenlee |  | 0 | 0 | 0 | 0 | 0 | 0 | 0 | 0 | 0 | 0 | 0 | 0 | 0 | 0 | 0 | 0 | 0 | 0 | 0 | 0 | 0 | 0 | 0 | 0 | 0 | 0 | 0
Holistic Transition | Dem_BB002a | Number | SPEN | Glenluce |  | 188.362 | 190.953 | 194.956 | 198.134 | 200.551 | 202.165 | 203.028 | 206.247 | 208.855 | 211.239 | 213.411 | 215.468 | 219.002 | 222.073 | 224.732 | 226.876 | 228.53 | 230.935 | 233.21 | 236.023 | 238.744 | 241.458 | 244.069 | 246.691 | 249.275 | 251.696 | 253.944
Holistic Transition | Dem_BB002a | Number | SPEN | Glenniston |  | 175.286 | 177.728 | 181.429 | 184.386 | 186.635 | 188.135 | 188.928 | 191.877 | 194.299 | 196.521 | 198.556 | 200.501 | 203.801 | 206.665 | 209.141 | 211.138 | 212.679 | 214.936 | 217.048 | 219.685 | 222.23 | 224.743 | 227.257 | 229.711 | 232.094 | 234.315 | 236.373
Holistic Transition | Dem_BB002a | Number | SPEN | Glenrothes |  | 251.268 | 254.77 | 260.075 | 264.313 | 267.538 | 269.687 | 270.824 | 275.051 | 278.523 | 281.708 | 284.625 | 287.414 | 292.144 | 296.249 | 299.799 | 302.661 | 304.87 | 308.105 | 311.133 | 314.913 | 318.562 | 322.164 | 325.768 | 329.285 | 332.702 | 335.885 | 338.836
Holistic Transition | Dem_BB002a | Number | SPEN | Gorgie |  | 320.481 | 324.889 | 331.7 | 337.106 | 341.219 | 343.964 | 345.433 | 350.909 | 355.346 | 359.404 | 363.098 | 366.599 | 372.611 | 377.836 | 382.36 | 386.008 | 388.822 | 392.914 | 396.784 | 401.571 | 406.2 | 410.818 | 415.26 | 419.721 | 424.118 | 428.236 | 432.062
Holistic Transition | Dem_BB002a | Number | SPEN | Govan |  | 457.834 | 464.132 | 473.862 | 481.585 | 487.461 | 491.383 | 493.481 | 501.305 | 507.643 | 513.439 | 518.717 | 523.718 | 532.307 | 539.772 | 546.234 | 551.447 | 555.466 | 561.312 | 566.841 | 573.679 | 580.292 | 586.889 | 593.235 | 599.607 | 605.89 | 611.773 | 617.237
Holistic Transition | Dem_BB002a | Number | SPEN | Grangemouth A |  | 380.254 | 385.485 | 393.566 | 399.98 | 404.861 | 408.118 | 409.861 | 416.359 | 421.623 | 426.437 | 430.82 | 434.974 | 442.108 | 448.308 | 453.675 | 458.004 | 461.342 | 466.198 | 470.79 | 476.469 | 481.961 | 487.441 | 492.712 | 498.004 | 503.222 | 508.108 | 512.647
Holistic Transition | Dem_BB002a | Number | SPEN | Grangemouth C |  | 281.49 | 285.362 | 291.345 | 296.093 | 299.706 | 302.117 | 303.407 | 308.217 | 312.114 | 315.678 | 318.923 | 321.998 | 327.279 | 331.868 | 335.841 | 339.046 | 341.517 | 345.112 | 348.511 | 352.715 | 356.781 | 360.837 | 364.739 | 368.657 | 372.519 | 376.136 | 379.496
Holistic Transition | Dem_BB002a | Number | SPEN | Haggs Road |  | 209.553 | 212.435 | 216.889 | 220.424 | 223.113 | 224.908 | 225.869 | 229.449 | 232.35 | 235.004 | 237.419 | 239.708 | 243.64 | 247.056 | 250.014 | 252.4 | 254.239 | 256.915 | 259.446 | 262.576 | 265.602 | 268.622 | 271.527 | 274.443 | 277.318 | 280.011 | 282.512
Holistic Transition | Dem_BB002a | Number | SPEN | Hawick |  | 194.172 | 196.843 | 200.969 | 204.245 | 206.737 | 208.4 | 209.29 | 212.608 | 215.296 | 217.755 | 219.993 | 222.114 | 225.757 | 228.923 | 231.663 | 233.874 | 235.579 | 238.058 | 240.403 | 243.303 | 246.108 | 248.905 | 251.597 | 254.299 | 256.964 | 259.459 | 261.777
Holistic Transition | Dem_BB002a | Number | SPEN | Helensburgh |  | 169.091 | 171.447 | 175.017 | 177.869 | 180.039 | 181.485 | 182.251 | 185.095 | 187.432 | 189.575 | 191.538 | 193.415 | 196.598 | 199.36 | 201.749 | 203.675 | 205.162 | 207.339 | 209.377 | 211.921 | 214.376 | 216.8 | 219.225 | 221.592 | 223.891 | 226.033 | 228.019
Holistic Transition | Dem_BB002a | Number | SPEN | Hunterston Farm |  | 48.301 | 48.965 | 49.992 | 50.807 | 51.427 | 51.84 | 52.062 | 52.887 | 53.556 | 54.167 | 54.724 | 55.252 | 56.158 | 56.945 | 57.627 | 58.177 | 58.601 | 59.218 | 59.801 | 60.522 | 61.22 | 61.916 | 62.586 | 63.258 | 63.921 | 64.541 | 65.118
Holistic Transition | Dem_BB002a | Number | SPEN | Inverkeithing |  | 352.464 | 357.376 | 364.817 | 370.762 | 375.286 | 378.301 | 379.896 | 385.826 | 390.696 | 395.163 | 399.256 | 403.167 | 409.803 | 415.56 | 420.54 | 424.555 | 427.653 | 432.192 | 436.439 | 441.742 | 446.86 | 451.912 | 456.967 | 461.902 | 466.695 | 471.159 | 475.299
Holistic Transition | Dem_BB002a | Number | SPEN | Johnstone |  | 480.145 | 486.749 | 496.953 | 505.053 | 511.215 | 515.328 | 517.529 | 525.733 | 532.381 | 538.46 | 543.994 | 549.239 | 558.247 | 566.076 | 572.852 | 578.319 | 582.534 | 588.665 | 594.464 | 601.635 | 608.57 | 615.488 | 622.144 | 628.826 | 635.415 | 641.585 | 647.316
Holistic Transition | Dem_BB002a | Number | SPEN | Kaimes |  | 1060.126 | 1074.709 | 1097.238 | 1115.121 | 1128.728 | 1137.809 | 1142.668 | 1160.783 | 1175.459 | 1188.882 | 1201.101 | 1212.682 | 1232.571 | 1249.855 | 1264.818 | 1276.888 | 1286.194 | 1299.731 | 1312.534 | 1328.368 | 1343.679 | 1358.955 | 1373.651 | 1388.405 | 1402.952 | 1416.574 | 1429.228
Holistic Transition | Dem_BB002a | Number | SPEN | Kendoon |  | 0 | 0 | 0 | 0 | 0 | 0 | 0 | 0 | 0 | 0 | 0 | 0 | 0 | 0 | 0 | 0 | 0 | 0 | 0 | 0 | 0 | 0 | 0 | 0 | 0 | 0 | 0
Holistic Transition | Dem_BB002a | Number | SPEN | Kilbowie 11 |  | 75.095 | 76.141 | 77.726 | 78.993 | 79.957 | 80.599 | 80.939 | 82.202 | 83.24 | 84.192 | 85.064 | 85.897 | 87.311 | 88.538 | 89.598 | 90.454 | 91.114 | 92.081 | 92.986 | 94.116 | 95.206 | 96.282 | 97.36 | 98.411 | 99.432 | 100.383 | 101.265
Holistic Transition | Dem_BB002a | Number | SPEN | Kilbowie 33 |  | 177.435 | 179.907 | 183.653 | 186.646 | 188.924 | 190.441 | 191.244 | 194.229 | 196.681 | 198.93 | 200.99 | 202.959 | 206.3 | 209.198 | 211.705 | 213.726 | 215.286 | 217.571 | 219.709 | 222.378 | 224.955 | 227.498 | 230.043 | 232.527 | 234.94 | 237.187 | 239.271
Holistic Transition | Dem_BB002a | Number | SPEN | Killermont |  | 534.749 | 542.201 | 553.491 | 562.51 | 569.373 | 573.947 | 576.367 | 585.364 | 592.753 | 599.531 | 605.739 | 611.675 | 621.741 | 630.477 | 638.031 | 644.123 | 648.824 | 655.709 | 662.153 | 670.198 | 677.964 | 685.629 | 693.298 | 700.785 | 708.056 | 714.83 | 721.11
Holistic Transition | Dem_BB002a | Number | SPEN | Kilmarnock South |  | 232.258 | 235.453 | 240.388 | 244.306 | 247.287 | 249.277 | 250.341 | 254.31 | 257.525 | 260.466 | 263.143 | 265.68 | 270.038 | 273.824 | 277.103 | 279.747 | 281.786 | 284.751 | 287.556 | 291.025 | 294.38 | 297.727 | 300.946 | 304.179 | 307.366 | 310.35 | 313.122
Holistic Transition | Dem_BB002a | Number | SPEN | Kilmarnock Town |  | 701.577 | 711.227 | 726.137 | 737.971 | 746.976 | 752.986 | 756.202 | 768.19 | 777.902 | 786.785 | 794.872 | 802.536 | 815.698 | 827.137 | 837.039 | 845.026 | 851.185 | 860.144 | 868.617 | 879.095 | 889.228 | 899.338 | 909.063 | 918.827 | 928.454 | 937.469 | 945.843
Holistic Transition | Dem_BB002a | Number | SPEN | Kilwinning |  | 304.071 | 308.254 | 314.716 | 319.845 | 323.748 | 326.353 | 327.746 | 332.942 | 337.152 | 341.002 | 344.506 | 347.828 | 353.533 | 358.49 | 362.782 | 366.244 | 368.913 | 372.796 | 376.468 | 381.01 | 385.402 | 389.783 | 393.998 | 398.23 | 402.402 | 406.31 | 409.939
Holistic Transition | Dem_BB002a | Number | SPEN | Leven |  | 365.711 | 370.807 | 378.528 | 384.696 | 389.39 | 392.518 | 394.173 | 400.326 | 405.379 | 410.014 | 414.261 | 418.32 | 425.204 | 431.178 | 436.345 | 440.511 | 443.726 | 448.435 | 452.842 | 458.344 | 463.654 | 468.896 | 474.141 | 479.261 | 484.234 | 488.867 | 493.162
Holistic Transition | Dem_BB002a | Number | SPEN | Linnmill |  | 459.579 | 465.901 | 475.667 | 483.42 | 489.319 | 493.255 | 495.362 | 503.215 | 509.577 | 515.396 | 520.693 | 525.714 | 534.336 | 541.829 | 548.316 | 553.548 | 557.583 | 563.451 | 569.001 | 575.866 | 582.503 | 589.126 | 595.496 | 601.892 | 608.199 | 614.104 | 619.59
Holistic Transition | Dem_BB002a | Number | SPEN | Livingston East |  | 594.658 | 602.838 | 615.475 | 625.506 | 633.139 | 638.233 | 640.959 | 651.12 | 659.352 | 666.881 | 673.735 | 680.231 | 691.388 | 701.083 | 709.476 | 716.247 | 721.467 | 729.06 | 736.242 | 745.123 | 753.712 | 762.281 | 770.524 | 778.8 | 786.96 | 794.601 | 801.699
Holistic Transition | Dem_BB002a | Number | SPEN | Maybole |  | 208.9 | 211.773 | 216.213 | 219.737 | 222.418 | 224.207 | 225.165 | 228.734 | 231.626 | 234.271 | 236.679 | 238.961 | 242.88 | 246.286 | 249.235 | 251.613 | 253.447 | 256.114 | 258.637 | 261.757 | 264.774 | 267.784 | 270.68 | 273.588 | 276.454 | 279.138 | 281.632
Holistic Transition | Dem_BB002a | Number | SPEN | Newarthill |  | 881.816 | 893.945 | 912.685 | 927.56 | 938.879 | 946.432 | 950.474 | 965.542 | 977.75 | 988.914 | 999.079 | 1008.712 | 1025.255 | 1039.633 | 1052.079 | 1062.118 | 1069.86 | 1081.119 | 1091.769 | 1104.94 | 1117.676 | 1130.382 | 1142.606 | 1154.879 | 1166.979 | 1178.31 | 1188.835
Holistic Transition | Dem_BB002a | Number | SPEN | Newton Stewart |  | 87.576 | 88.781 | 90.642 | 92.119 | 93.243 | 93.993 | 94.395 | 95.891 | 97.103 | 98.212 | 99.222 | 100.178 | 101.821 | 103.249 | 104.485 | 105.482 | 106.251 | 107.369 | 108.427 | 109.735 | 111 | 112.262 | 113.476 | 114.695 | 115.896 | 117.022 | 118.067
Holistic Transition | Dem_BB002a | Number | SPEN | Paisley |  | 378.291 | 383.494 | 391.533 | 397.915 | 402.77 | 406.01 | 407.744 | 414.208 | 419.445 | 424.235 | 428.595 | 432.728 | 439.825 | 445.993 | 451.332 | 455.639 | 458.96 | 463.79 | 468.359 | 474.009 | 479.472 | 484.923 | 490.167 | 495.432 | 500.623 | 505.484 | 509.999
Holistic Transition | Dem_BB002a | Number | SPEN | Partick |  | 387.925 | 393.331 | 401.521 | 408.064 | 413.043 | 416.361 | 418.116 | 424.643 | 430.003 | 434.92 | 439.424 | 443.729 | 451.032 | 457.369 | 462.85 | 467.269 | 470.679 | 475.674 | 480.349 | 486.185 | 491.818 | 497.378 | 502.942 | 508.373 | 513.648 | 518.562 | 523.118
Holistic Transition | Dem_BB002a | Number | SPEN | Port Dundas |  | 350.774 | 355.662 | 363.068 | 368.984 | 373.486 | 376.486 | 378.074 | 383.975 | 388.822 | 393.268 | 397.341 | 401.234 | 407.837 | 413.567 | 418.523 | 422.519 | 425.602 | 430.119 | 434.346 | 439.623 | 444.717 | 449.745 | 454.776 | 459.687 | 464.457 | 468.9 | 473.019
Holistic Transition | Dem_BB002a | Number | SPEN | Portobello |  | 970.172 | 983.517 | 1004.134 | 1020.5 | 1032.952 | 1041.262 | 1045.71 | 1062.287 | 1075.718 | 1088.001 | 1099.184 | 1109.782 | 1127.983 | 1143.802 | 1157.495 | 1168.54 | 1177.057 | 1189.445 | 1201.162 | 1215.652 | 1229.664 | 1243.644 | 1257.093 | 1270.595 | 1283.908 | 1296.374 | 1307.954
Holistic Transition | Dem_BB002a | Number | SPEN | Ravenscraig |  | 246.63 | 250.022 | 255.264 | 259.424 | 262.59 | 264.702 | 265.833 | 270.047 | 273.461 | 276.584 | 279.426 | 282.121 | 286.748 | 290.769 | 294.25 | 297.058 | 299.223 | 302.372 | 305.351 | 309.034 | 312.596 | 316.15 | 319.569 | 323.001 | 326.386 | 329.555 | 332.498
Holistic Transition | Dem_BB002a | Number | SPEN | Redhouse |  | 383.419 | 388.761 | 396.856 | 403.323 | 408.244 | 411.524 | 413.259 | 419.71 | 425.008 | 429.867 | 434.319 | 438.575 | 445.793 | 452.056 | 457.473 | 461.84 | 465.211 | 470.148 | 474.768 | 480.537 | 486.105 | 491.6 | 497.099 | 502.467 | 507.681 | 512.538 | 517.041
Holistic Transition | Dem_BB002a | Number | SPEN | Saltcoats A |  | 351.351 | 356.184 | 363.651 | 369.577 | 374.087 | 377.097 | 378.707 | 384.711 | 389.575 | 394.023 | 398.073 | 401.911 | 408.503 | 414.232 | 419.191 | 423.191 | 426.275 | 430.761 | 435.005 | 440.253 | 445.327 | 450.39 | 455.26 | 460.15 | 464.971 | 469.486 | 473.68
Holistic Transition | Dem_BB002a | Number | SPEN | Saltcoats B |  | 312.026 | 316.318 | 322.949 | 328.212 | 332.217 | 334.89 | 336.32 | 341.652 | 345.972 | 349.922 | 353.519 | 356.927 | 362.781 | 367.868 | 372.272 | 375.825 | 378.564 | 382.548 | 386.317 | 390.977 | 395.484 | 399.98 | 404.305 | 408.648 | 412.929 | 416.939 | 420.663
Holistic Transition | Dem_BB002a | Number | SPEN | Shrubhill |  | 657.808 | 666.856 | 680.836 | 691.932 | 700.375 | 706.01 | 709.025 | 720.265 | 729.372 | 737.7 | 745.283 | 752.469 | 764.809 | 775.535 | 784.819 | 792.308 | 798.083 | 806.482 | 814.427 | 824.252 | 833.752 | 843.231 | 852.35 | 861.505 | 870.531 | 878.984 | 886.835
Holistic Transition | Dem_BB002a | Number | SPEN | Sighthill |  | 1044.185 | 1058.548 | 1080.739 | 1098.353 | 1111.755 | 1120.699 | 1125.486 | 1143.328 | 1157.784 | 1171.004 | 1183.04 | 1194.447 | 1214.036 | 1231.061 | 1245.799 | 1257.687 | 1266.854 | 1280.187 | 1292.797 | 1308.393 | 1323.474 | 1338.521 | 1352.995 | 1367.527 | 1381.856 | 1395.273 | 1407.736
Holistic Transition | Dem_BB002a | Number | SPEN | Spango Valley |  | 339.462 | 344.132 | 351.346 | 357.072 | 361.429 | 364.337 | 365.893 | 371.694 | 376.393 | 380.691 | 384.604 | 388.312 | 394.681 | 400.215 | 405.007 | 408.872 | 411.852 | 416.186 | 420.286 | 425.356 | 430.259 | 435.15 | 439.856 | 444.58 | 449.238 | 453.6 | 457.652
Holistic Transition | Dem_BB002a | Number | SPEN | St Andrews Cross |  | 441.068 | 447.135 | 456.508 | 463.949 | 469.61 | 473.388 | 475.41 | 482.946 | 489.052 | 494.637 | 499.721 | 504.539 | 512.814 | 520.005 | 526.23 | 531.252 | 535.124 | 540.756 | 546.083 | 552.67 | 559.041 | 565.396 | 571.51 | 577.649 | 583.701 | 589.369 | 594.633
Holistic Transition | Dem_BB002a | Number | SPEN | Stirling |  | 694.394 | 704.07 | 718.731 | 730.443 | 739.355 | 745.294 | 748.436 | 760.119 | 769.715 | 778.515 | 786.578 | 794.285 | 807.357 | 818.7 | 828.51 | 836.42 | 842.524 | 851.466 | 859.834 | 870.28 | 880.364 | 890.317 | 900.277 | 909.998 | 919.441 | 928.236 | 936.391
Holistic Transition | Dem_BB002a | Number | SPEN | Strathaven |  | 526.917 | 534.165 | 545.363 | 554.251 | 561.015 | 565.528 | 567.943 | 576.947 | 584.241 | 590.913 | 596.986 | 602.742 | 612.628 | 621.219 | 628.656 | 634.655 | 639.28 | 646.008 | 652.372 | 660.242 | 667.852 | 675.445 | 682.749 | 690.082 | 697.313 | 704.083 | 710.373
Holistic Transition | Dem_BB002a | Number | SPEN | Strathleven |  | 376.946 | 382.198 | 390.157 | 396.514 | 401.352 | 404.576 | 406.282 | 412.624 | 417.833 | 422.61 | 426.987 | 431.17 | 438.266 | 444.424 | 449.749 | 454.043 | 457.357 | 462.211 | 466.753 | 472.424 | 477.898 | 483.301 | 488.707 | 493.984 | 499.11 | 503.885 | 508.312
Holistic Transition | Dem_BB002a | Number | SPEN | Telford Road |  | 284.645 | 288.56 | 294.609 | 299.411 | 303.064 | 305.502 | 306.807 | 311.671 | 315.612 | 319.216 | 322.496 | 325.606 | 330.946 | 335.587 | 339.605 | 342.845 | 345.344 | 348.979 | 352.416 | 356.668 | 360.779 | 364.881 | 368.826 | 372.788 | 376.694 | 380.351 | 383.749
Holistic Transition | Dem_BB002a | Number | SPEN | Tongland |  | 274.897 | 278.679 | 284.521 | 289.158 | 292.686 | 295.041 | 296.301 | 300.998 | 304.804 | 308.284 | 311.453 | 314.456 | 319.613 | 324.095 | 327.975 | 331.105 | 333.518 | 337.028 | 340.348 | 344.454 | 348.424 | 352.385 | 356.196 | 360.022 | 363.794 | 367.326 | 370.608
Holistic Transition | Dem_BB002a | Number | SPEN | West George Street |  | 478.138 | 484.801 | 494.896 | 502.96 | 509.097 | 513.187 | 515.35 | 523.395 | 530.002 | 536.062 | 541.613 | 546.92 | 555.921 | 563.732 | 570.487 | 575.933 | 580.136 | 586.293 | 592.055 | 599.248 | 606.192 | 613.045 | 619.903 | 626.597 | 633.098 | 639.155 | 644.77
Holistic Transition | Dem_BB002a | Number | SPEN | Westfield |  | 257.145 | 260.728 | 266.157 | 270.495 | 273.795 | 275.994 | 277.158 | 281.484 | 285.038 | 288.297 | 291.282 | 294.136 | 298.977 | 303.178 | 306.811 | 309.74 | 312 | 315.311 | 318.41 | 322.279 | 326.013 | 329.699 | 333.387 | 336.987 | 340.484 | 343.741 | 346.761
Holistic Transition | Dem_BB002a | Number | SPEN | Whitehouse |  | 634.548 | 643.276 | 656.761 | 667.465 | 675.61 | 681.045 | 683.954 | 694.797 | 703.581 | 711.615 | 718.929 | 725.861 | 737.766 | 748.112 | 757.068 | 764.292 | 769.863 | 777.965 | 785.629 | 795.106 | 804.271 | 813.415 | 822.211 | 831.042 | 839.749 | 847.903 | 855.477
Holistic Transition | Dem_BB002a | Number | SPEN | Wishaw |  | 704.498 | 714.189 | 729.161 | 741.045 | 750.087 | 756.121 | 759.351 | 771.389 | 781.142 | 790.062 | 798.182 | 805.878 | 819.095 | 830.581 | 840.525 | 848.546 | 854.73 | 863.726 | 872.234 | 882.756 | 892.931 | 903.083 | 912.849 | 922.653 | 932.32 | 941.373 | 949.782
Holistic Transition | Dem_BB002a | Number | SPEN Manweb | Birkenhead |  | 4163.672 | 4218.985 | 4265.136 | 4316.448 | 4370.919 | 4429.766 | 4492.383 | 4538.251 | 4591.112 | 4646.799 | 4704.824 | 4764.148 | 4800.901 | 4845.709 | 4898.209 | 4959.618 | 5029.649 | 5079.716 | 5132.159 | 5185.592 | 5241.255 | 5298.678 | 5355.343 | 5410.153 | 5464.115 | 5517.673 | 5570.561
Holistic Transition | Dem_BB002a | Number | SPEN Manweb | Capenhurst |  | 4306.048 | 4362.275 | 4412.934 | 4467.288 | 4524.194 | 4584.236 | 4646.621 | 4697.341 | 4752.2 | 4809.212 | 4868.162 | 4928.559 | 4978.813 | 5031.995 | 5087.895 | 5146.863 | 5208.39 | 5261.543 | 5316.371 | 5371.261 | 5427.972 | 5486.728 | 5543.664 | 5599.393 | 5654.992 | 5710.9 | 5766.933
Holistic Transition | Dem_BB002a | Number | SPEN Manweb | Connah's Quay |  | 3233.214 | 3275.914 | 3330.064 | 3377.898 | 3420.354 | 3458.734 | 3491.913 | 3525.298 | 3566.493 | 3611.732 | 3657.32 | 3700.217 | 3727.624 | 3762.505 | 3802.284 | 3850.353 | 3905.043 | 3938.069 | 3974.992 | 4014.56 | 4058.36 | 4110.165 | 4151.709 | 4193.959 | 4235.713 | 4277.938 | 4320.181
Holistic Transition | Dem_BB002a | Number | SPEN Manweb | Fiddlers Ferry (Cuerdley 132kV) |  | 5574.118 | 5643.177 | 5706.352 | 5779.807 | 5850.691 | 5930.35 | 6018.096 | 6089.426 | 6163.371 | 6236.639 | 6312.217 | 6390.316 | 6459.263 | 6530.136 | 6602.971 | 6678.044 | 6754.843 | 6823.65 | 6893.062 | 6965.972 | 7039.579 | 7113.404 | 7181.091 | 7248.868 | 7320.014 | 7393.799 | 7470.533
Holistic Transition | Dem_BB002a | Number | SPEN Manweb | Frodsham |  | 4832.225 | 4895.903 | 4949.343 | 5009.591 | 5073.231 | 5142.163 | 5215.454 | 5270.704 | 5332.971 | 5397.474 | 5464.433 | 5532.93 | 5582.297 | 5638.397 | 5700.434 | 5769.834 | 5845.881 | 5903.149 | 5962.944 | 6025.59 | 6090.633 | 6157.738 | 6222.521 | 6284.918 | 6346.954 | 6409.234 | 6471.538
Holistic Transition | Dem_BB002a | Number | SPEN Manweb | Imperial Park |  | 100.25 | 101.474 | 102.85 | 104.209 | 105.507 | 106.809 | 108.106 | 109.524 | 110.792 | 112.051 | 113.323 | 114.652 | 116.504 | 118.077 | 119.437 | 120.499 | 121.281 | 122.802 | 124.255 | 125.479 | 126.667 | 127.826 | 128.996 | 130.238 | 131.535 | 132.893 | 134.327
Holistic Transition | Dem_BB002a | Number | SPEN Manweb | Kirkby SPEN |  | 2883.003 | 2919.163 | 2951.022 | 2988.205 | 3025.242 | 3066.717 | 3112.165 | 3148.243 | 3186.007 | 3223.919 | 3263.229 | 3304.037 | 3339.229 | 3375.511 | 3413.107 | 3451.929 | 3491.814 | 3528.078 | 3564.66 | 3601.949 | 3639.671 | 3677.48 | 3713.041 | 3748.517 | 3785.457 | 3823.536 | 3862.855
Holistic Transition | Dem_BB002a | Number | SPEN Manweb | Legacy |  | 4180.927 | 4237.851 | 4299.107 | 4356.45 | 4412.375 | 4465.398 | 4513.832 | 4557.883 | 4611.369 | 4669.247 | 4727.643 | 4783.343 | 4820.113 | 4865.617 | 4917.314 | 4978.941 | 5048.903 | 5094.583 | 5144.137 | 5195.881 | 5252.065 | 5315.859 | 5371.393 | 5426.33 | 5479.947 | 5533.835 | 5587.497
Holistic Transition | Dem_BB002a | Number | SPEN Manweb | Lister Drive |  | 9114.936 | 9243.147 | 9321.343 | 9406.379 | 9534.13 | 9667.664 | 9808.376 | 9923.193 | 10034.41 | 10152.24 | 10271.94 | 10395.46 | 10496.76 | 10602.93 | 10721.5 | 10843.87 | 10973.85 | 11125.63 | 11271.5 | 11380.8 | 11486.09 | 11581.43 | 11712.35 | 11841.32 | 11964.6 | 12082.1 | 12192.54
Holistic Transition | Dem_BB002a | Number | SPEN Manweb | Pentir |  | 2819.005 | 2856.495 | 2905.648 | 2949.055 | 2986.284 | 3019.4 | 3046.785 | 3075.298 | 3111.596 | 3151.619 | 3191.85 | 3229.169 | 3254.547 | 3285.97 | 3320.602 | 3362.105 | 3408.657 | 3434.855 | 3464.947 | 3499.78 | 3538.969 | 3586.784 | 3623.271 | 3659.875 | 3695.956 | 3732.544 | 3769.294
Holistic Transition | Dem_BB002a | Number | SPEN Manweb | Rainhill |  | 1924.813 | 1948.572 | 1971.118 | 1997.723 | 2022.292 | 2049.99 | 2080.081 | 2103.045 | 2128.507 | 2154.147 | 2181.1 | 2209.198 | 2233.107 | 2257.837 | 2282.967 | 2309.103 | 2335.744 | 2357.26 | 2379.633 | 2404.916 | 2431.144 | 2458.492 | 2481.993 | 2504.949 | 2529.106 | 2554.503 | 2581.285
Holistic Transition | Dem_BB002a | Number | SPEN Manweb | St Asaph (Bodelwyddan) |  | 0 | 0 | 0 | 0 | 0 | 0 | 0 | 0 | 0 | 0 | 0 | 0 | 0 | 0 | 0 | 0 | 0 | 0 | 0 | 0 | 0 | 0 | 0 | 0 | 0 | 0 | 0
Holistic Transition | Dem_BB002a | Number | SPEN Manweb | Trawsfynydd |  | 2708.647 | 2744.366 | 2790.827 | 2832.957 | 2868.439 | 2900.587 | 2927.952 | 2956.814 | 2992.428 | 3030.677 | 3068.9 | 3104.36 | 3131.141 | 3162.7 | 3196.314 | 3235.533 | 3278.667 | 3303.956 | 3332.547 | 3366.905 | 3404.999 | 3450.421 | 3485.297 | 3519.964 | 3554.261 | 3589.338 | 3625.044
Holistic Transition | Dem_BB002a | Number | SPEN Manweb | Wylfa |  | 533.104 | 539.919 | 549.734 | 558.569 | 565.451 | 571.642 | 576.794 | 582.4 | 589.493 | 597.128 | 604.777 | 611.814 | 616.982 | 623.179 | 629.76 | 637.542 | 646.109 | 650.562 | 655.81 | 662.548 | 670.165 | 679.59 | 686.127 | 692.776 | 699.531 | 706.55 | 713.806
Holistic Transition | Dem_BB002a | Number | SSEN (SHEPD) | Abernethy |  | 191.306 | 193.851 | 198.562 | 202.415 | 204.802 | 206.267 | 206.831 | 210.193 | 213.13 | 215.665 | 217.898 | 219.849 | 223.396 | 226.562 | 229.214 | 231.502 | 233.366 | 235.007 | 236.637 | 239.777 | 242.947 | 246.325 | 248.884 | 251.376 | 253.901 | 256.334 | 258.684
Holistic Transition | Dem_BB002a | Number | SSEN (SHEPD) | Alness |  | 300.364 | 304.478 | 312.556 | 318.439 | 322.623 | 324.683 | 324.662 | 330.002 | 334.489 | 338.644 | 342.088 | 344.62 | 349.34 | 353.766 | 357.64 | 361.347 | 364.807 | 367.02 | 369.648 | 373.961 | 378.79 | 384.699 | 388.786 | 393.085 | 397.098 | 400.863 | 404.363
Holistic Transition | Dem_BB002a | Number | SSEN (SHEPD) | Arbroath |  | 353.308 | 357.898 | 366.722 | 374.022 | 378.314 | 380.98 | 382.06 | 388.348 | 393.816 | 398.484 | 402.597 | 406.21 | 412.916 | 418.853 | 423.779 | 427.961 | 431.287 | 434.276 | 437.213 | 443.086 | 448.982 | 455.233 | 459.859 | 464.384 | 469.041 | 473.569 | 478.002
Holistic Transition | Dem_BB002a | Number | SSEN (SHEPD) | Ardkinglas |  | 0 | 0 | 0 | 0 | 0 | 0 | 0 | 0 | 0 | 0 | 0 | 0 | 0 | 0 | 0 | 0 | 0 | 0 | 0 | 0 | 0 | 0 | 0 | 0 | 0 | 0 | 0
Holistic Transition | Dem_BB002a | Number | SSEN (SHEPD) | Ardmore |  | 235.331 | 238.557 | 244.382 | 248.957 | 252.051 | 253.836 | 254.342 | 258.433 | 261.987 | 265.145 | 267.887 | 270.182 | 274.27 | 277.994 | 281.186 | 284.055 | 286.533 | 288.549 | 290.64 | 294.334 | 298.164 | 302.394 | 305.622 | 308.812 | 311.933 | 314.897 | 317.699
Holistic Transition | Dem_BB002a | Number | SSEN (SHEPD) | Beauly |  | 248.193 | 251.595 | 257.739 | 262.565 | 265.827 | 267.71 | 268.243 | 272.559 | 276.306 | 279.637 | 282.528 | 284.949 | 289.261 | 293.189 | 296.555 | 299.58 | 302.194 | 304.32 | 306.526 | 310.422 | 314.461 | 318.922 | 322.326 | 325.69 | 328.982 | 332.109 | 335.063
Holistic Transition | Dem_BB002a | Number | SSEN (SHEPD) | Berryburn |  | 0 | 0 | 0 | 0 | 0 | 0 | 0 | 0 | 0 | 0 | 0 | 0 | 0 | 0 | 0 | 0 | 0 | 0 | 0 | 0 | 0 | 0 | 0 | 0 | 0 | 0 | 0
Holistic Transition | Dem_BB002a | Number | SSEN (SHEPD) | Boat of Garten |  | 232.191 | 235.373 | 241.121 | 245.635 | 248.687 | 250.449 | 250.948 | 254.985 | 258.491 | 261.607 | 264.312 | 266.577 | 270.61 | 274.285 | 277.434 | 280.264 | 282.71 | 284.699 | 286.762 | 290.407 | 294.185 | 298.359 | 301.543 | 304.691 | 307.771 | 310.695 | 313.46
Holistic Transition | Dem_BB002a | Number | SSEN (SHEPD) | Braco West |  | 437.884 | 443.6 | 454.57 | 463.616 | 468.981 | 472.28 | 473.56 | 481.392 | 488.201 | 494.004 | 499.092 | 503.522 | 511.892 | 519.291 | 525.397 | 530.565 | 534.646 | 538.325 | 541.94 | 549.228 | 556.551 | 564.336 | 570.084 | 575.702 | 581.472 | 587.078 | 592.557
Holistic Transition | Dem_BB002a | Number | SSEN (SHEPD) | Bridge of Dun |  | 321.502 | 325.703 | 333.694 | 340.288 | 344.217 | 346.654 | 347.636 | 353.333 | 358.292 | 362.541 | 366.289 | 369.58 | 375.634 | 381.008 | 385.483 | 389.302 | 392.364 | 395.106 | 397.806 | 403.13 | 408.48 | 414.155 | 418.388 | 422.526 | 426.767 | 430.88 | 434.893
Holistic Transition | Dem_BB002a | Number | SSEN (SHEPD) | Broadford |  | 129.661 | 131.438 | 134.648 | 137.169 | 138.873 | 139.857 | 140.135 | 142.39 | 144.348 | 146.088 | 147.598 | 148.863 | 151.115 | 153.167 | 154.926 | 156.506 | 157.872 | 158.983 | 160.135 | 162.17 | 164.28 | 166.611 | 168.389 | 170.147 | 171.867 | 173.5 | 175.043
Holistic Transition | Dem_BB002a | Number | SSEN (SHEPD) | Brora |  | 74.54 | 75.561 | 77.566 | 79.026 | 80.064 | 80.575 | 80.57 | 81.895 | 83.009 | 84.04 | 84.894 | 85.523 | 86.694 | 87.793 | 88.754 | 89.674 | 90.533 | 91.082 | 91.734 | 92.804 | 94.003 | 95.469 | 96.483 | 97.55 | 98.546 | 99.481 | 100.349
Holistic Transition | Dem_BB002a | Number | SSEN (SHEPD) | Burghmuir |  | 781.079 | 791.469 | 810.702 | 826.435 | 836.181 | 842.162 | 844.464 | 858.191 | 870.181 | 880.533 | 889.651 | 897.616 | 912.097 | 925.024 | 935.854 | 945.194 | 952.802 | 959.504 | 966.158 | 978.979 | 991.922 | 1005.714 | 1016.161 | 1026.335 | 1036.645 | 1046.581 | 1056.176
Holistic Transition | Dem_BB002a | Number | SSEN (SHEPD) | Cairnford |  | 0 | 0 | 0 | 0 | 0 | 0 | 0 | 0 | 0 | 0 | 0 | 0 | 0 | 0 | 0 | 0 | 0 | 0 | 0 | 0 | 0 | 0 | 0 | 0 | 0 | 0 | 0
Holistic Transition | Dem_BB002a | Number | SSEN (SHEPD) | Carradale |  | 132.914 | 134.628 | 138.013 | 140.816 | 142.429 | 143.416 | 143.789 | 146.208 | 148.303 | 150.068 | 151.605 | 152.931 | 155.551 | 157.847 | 159.711 | 161.258 | 162.438 | 163.527 | 164.588 | 166.828 | 169.072 | 171.458 | 173.18 | 174.864 | 176.612 | 178.321 | 180.006
Holistic Transition | Dem_BB002a | Number | SSEN (SHEPD) | Cassley |  | 22.562 | 22.871 | 23.477 | 23.919 | 24.233 | 24.388 | 24.387 | 24.788 | 25.125 | 25.437 | 25.696 | 25.886 | 26.24 | 26.573 | 26.864 | 27.142 | 27.402 | 27.568 | 27.766 | 28.09 | 28.452 | 28.896 | 29.203 | 29.526 | 29.828 | 30.11 | 30.373
Holistic Transition | Dem_BB002a | Number | SSEN (SHEPD) | Ceannacroc |  | 29.079 | 29.477 | 30.197 | 30.762 | 31.144 | 31.365 | 31.428 | 31.933 | 32.372 | 32.762 | 33.101 | 33.385 | 33.89 | 34.35 | 34.745 | 35.099 | 35.405 | 35.654 | 35.913 | 36.369 | 36.842 | 37.365 | 37.764 | 38.158 | 38.544 | 38.91 | 39.256
Holistic Transition | Dem_BB002a | Number | SSEN (SHEPD) | Charleston |  | 135.312 | 137.089 | 140.37 | 143.078 | 144.723 | 145.769 | 146.237 | 148.569 | 150.607 | 152.384 | 153.975 | 155.405 | 157.823 | 160.002 | 161.873 | 163.516 | 164.901 | 166.105 | 167.3 | 169.504 | 171.722 | 174.06 | 175.862 | 177.624 | 179.416 | 181.142 | 182.814
Holistic Transition | Dem_BB002a | Number | SSEN (SHEPD) | Clachan |  | 34.152 | 34.592 | 35.462 | 36.182 | 36.597 | 36.85 | 36.946 | 37.568 | 38.106 | 38.56 | 38.954 | 39.295 | 39.968 | 40.558 | 41.037 | 41.435 | 41.738 | 42.018 | 42.29 | 42.866 | 43.443 | 44.056 | 44.498 | 44.931 | 45.38 | 45.819 | 46.252
Holistic Transition | Dem_BB002a | Number | SSEN (SHEPD) | Clayhills |  | 280.427 | 284.309 | 290.728 | 295.903 | 299.483 | 301.758 | 302.775 | 307.361 | 311.422 | 315.104 | 318.445 | 321.48 | 326.035 | 330.275 | 334.095 | 337.622 | 340.823 | 343.558 | 346.307 | 350.693 | 355.137 | 359.816 | 363.759 | 367.579 | 371.322 | 374.845 | 378.137
Holistic Transition | Dem_BB002a | Number | SSEN (SHEPD) | Coupar Angus |  | 268.504 | 272.061 | 278.69 | 284.125 | 287.458 | 289.509 | 290.305 | 295.036 | 299.164 | 302.72 | 305.853 | 308.593 | 313.593 | 318.05 | 321.776 | 324.981 | 327.58 | 329.878 | 332.154 | 336.572 | 341.027 | 345.771 | 349.347 | 352.834 | 356.377 | 359.798 | 363.109
Holistic Transition | Dem_BB002a | Number | SSEN (SHEPD) | Craig Murrail |  | 0 | 0 | 0 | 0 | 0 | 0 | 0 | 0 | 0 | 0 | 0 | 0 | 0 | 0 | 0 | 0 | 0 | 0 | 0 | 0 | 0 | 0 | 0 | 0 | 0 | 0 | 0
Holistic Transition | Dem_BB002a | Number | SSEN (SHEPD) | Craigiebuckler |  | 286.945 | 290.918 | 297.486 | 302.781 | 306.443 | 308.772 | 309.812 | 314.505 | 318.661 | 322.428 | 325.847 | 328.952 | 333.613 | 337.952 | 341.86 | 345.469 | 348.745 | 351.543 | 354.357 | 358.844 | 363.392 | 368.18 | 372.214 | 376.123 | 379.953 | 383.557 | 386.926
Holistic Transition | Dem_BB002a | Number | SSEN (SHEPD) | Dallas |  | 0 | 0 | 0 | 0 | 0 | 0 | 0 | 0 | 0 | 0 | 0 | 0 | 0 | 0 | 0 | 0 | 0 | 0 | 0 | 0 | 0 | 0 | 0 | 0 | 0 | 0 | 0
Holistic Transition | Dem_BB002a | Number | SSEN (SHEPD) | Dounreay |  | 125.335 | 127.052 | 130.422 | 132.877 | 134.623 | 135.483 | 135.474 | 137.702 | 139.575 | 141.308 | 142.745 | 143.802 | 145.772 | 147.618 | 149.235 | 150.782 | 152.225 | 153.149 | 154.245 | 156.045 | 158.06 | 160.526 | 162.231 | 164.025 | 165.699 | 167.271 | 168.731
Holistic Transition | Dem_BB002a | Number | SSEN (SHEPD) | Dudhope |  | 751.577 | 761.431 | 779.512 | 794.463 | 803.546 | 809.39 | 812.117 | 824.95 | 836.18 | 846.017 | 854.883 | 862.928 | 876.119 | 888.075 | 898.447 | 907.636 | 915.5 | 922.29 | 929.043 | 941.223 | 953.479 | 966.361 | 976.378 | 986.189 | 996.153 | 1005.745 | 1015.019
Holistic Transition | Dem_BB002a | Number | SSEN (SHEPD) | Dunbeath |  | 0 | 0 | 0 | 0 | 0 | 0 | 0 | 0 | 0 | 0 | 0 | 0 | 0 | 0 | 0 | 0 | 0 | 0 | 0 | 0 | 0 | 0 | 0 | 0 | 0 | 0 | 0
Holistic Transition | Dem_BB002a | Number | SSEN (SHEPD) | Dunoon |  | 149.095 | 151.173 | 154.321 | 156.835 | 158.749 | 160.024 | 160.699 | 163.207 | 165.268 | 167.157 | 168.888 | 170.543 | 173.35 | 175.785 | 177.892 | 179.59 | 180.901 | 182.821 | 184.617 | 186.86 | 189.026 | 191.163 | 193.301 | 195.388 | 197.416 | 199.304 | 201.055
Holistic Transition | Dem_BB002a | Number | SSEN (SHEPD) | Dunvegan |  | 155.762 | 157.897 | 161.753 | 164.781 | 166.829 | 168.01 | 168.345 | 171.053 | 173.405 | 175.495 | 177.31 | 178.829 | 181.535 | 184 | 186.113 | 188.011 | 189.652 | 190.986 | 192.37 | 194.815 | 197.35 | 200.15 | 202.286 | 204.398 | 206.464 | 208.426 | 210.28
Holistic Transition | Dem_BB002a | Number | SSEN (SHEPD) | Dyce |  | 336.625 | 341.286 | 348.991 | 355.203 | 359.499 | 362.231 | 363.452 | 368.957 | 373.832 | 378.252 | 382.262 | 385.905 | 391.374 | 396.463 | 401.048 | 405.282 | 409.125 | 412.407 | 415.708 | 420.972 | 426.308 | 431.924 | 436.657 | 441.243 | 445.736 | 449.965 | 453.917
Holistic Transition | Dem_BB002a | Number | SSEN (SHEPD) | Eday (Orkney) |  | 0 | 0 | 0 | 0 | 0 | 0 | 0 | 0 | 0 | 0 | 0 | 0 | 0 | 0 | 0 | 0 | 0 | 0 | 0 | 0 | 0 | 0 | 0 | 0 | 0 | 0 | 0
Holistic Transition | Dem_BB002a | Number | SSEN (SHEPD) | Elgin |  | 390.748 | 396.104 | 405.777 | 413.374 | 418.51 | 421.475 | 422.314 | 429.108 | 435.008 | 440.252 | 444.804 | 448.615 | 455.404 | 461.587 | 466.887 | 471.65 | 475.765 | 479.112 | 482.585 | 488.719 | 495.077 | 502.101 | 507.46 | 512.757 | 517.94 | 522.862 | 527.514
Holistic Transition | Dem_BB002a | Number | SSEN (SHEPD) | Errochty |  | 0 | 0 | 0 | 0 | 0 | 0 | 0 | 0 | 0 | 0 | 0 | 0 | 0 | 0 | 0 | 0 | 0 | 0 | 0 | 0 | 0 | 0 | 0 | 0 | 0 | 0 | 0
Holistic Transition | Dem_BB002a | Number | SSEN (SHEPD) | Fasnakyle |  | 173.393 | 175.769 | 180.062 | 183.433 | 185.712 | 187.027 | 187.4 | 190.414 | 193.033 | 195.36 | 197.38 | 199.071 | 202.083 | 204.827 | 207.179 | 209.292 | 211.118 | 212.604 | 214.145 | 216.866 | 219.688 | 222.805 | 225.183 | 227.533 | 229.833 | 232.017 | 234.081
Holistic Transition | Dem_BB002a | Number | SSEN (SHEPD) | Fetteresso |  | 0 | 0 | 0 | 0 | 0 | 0 | 0 | 0 | 0 | 0 | 0 | 0 | 0 | 0 | 0 | 0 | 0 | 0 | 0 | 0 | 0 | 0 | 0 | 0 | 0 | 0 | 0
Holistic Transition | Dem_BB002a | Number | SSEN (SHEPD) | Fiddes |  | 150.394 | 152.476 | 155.919 | 158.694 | 160.614 | 161.834 | 162.379 | 164.839 | 167.017 | 168.992 | 170.783 | 172.411 | 174.854 | 177.128 | 179.176 | 181.068 | 182.785 | 184.251 | 185.726 | 188.078 | 190.462 | 192.971 | 195.085 | 197.134 | 199.142 | 201.031 | 202.796
Holistic Transition | Dem_BB002a | Number | SSEN (SHEPD) | Finstown (Orkney) |  | 0 | 0 | 0 | 0 | 0 | 0 | 0 | 0 | 0 | 0 | 0 | 0 | 0 | 0 | 0 | 0 | 0 | 0 | 0 | 0 | 0 | 0 | 0 | 0 | 0 | 0 | 0
Holistic Transition | Dem_BB002a | Number | SSEN (SHEPD) | Fort Augustus |  | 31.021 | 31.446 | 32.214 | 32.817 | 33.225 | 33.46 | 33.527 | 34.066 | 34.534 | 34.951 | 35.312 | 35.615 | 36.153 | 36.644 | 37.065 | 37.443 | 37.77 | 38.036 | 38.311 | 38.798 | 39.303 | 39.861 | 40.286 | 40.707 | 41.118 | 41.509 | 41.878
Holistic Transition | Dem_BB002a | Number | SSEN (SHEPD) | Fort William |  | 262.625 | 266.224 | 272.726 | 277.832 | 281.284 | 283.277 | 283.84 | 288.407 | 292.372 | 295.897 | 298.956 | 301.518 | 306.08 | 310.236 | 313.798 | 316.999 | 319.765 | 322.015 | 324.349 | 328.472 | 332.745 | 337.466 | 341.068 | 344.628 | 348.111 | 351.42 | 354.546
Holistic Transition | Dem_BB002a | Number | SSEN (SHEPD) | Fraserburgh |  | 160.429 | 162.65 | 166.322 | 169.283 | 171.33 | 172.632 | 173.214 | 175.838 | 178.161 | 180.267 | 182.179 | 183.915 | 186.521 | 188.946 | 191.132 | 193.149 | 194.981 | 196.545 | 198.118 | 200.627 | 203.17 | 205.847 | 208.102 | 210.288 | 212.429 | 214.444 | 216.328
Holistic Transition | Dem_BB002a | Number | SSEN (SHEPD) | Glenfarclas |  | 0 | 0 | 0 | 0 | 0 | 0 | 0 | 0 | 0 | 0 | 0 | 0 | 0 | 0 | 0 | 0 | 0 | 0 | 0 | 0 | 0 | 0 | 0 | 0 | 0 | 0 | 0
Holistic Transition | Dem_BB002a | Number | SSEN (SHEPD) | Gremista (Shetland) |  | 273.936 | 277.547 | 286.818 | 292.6 | 296.911 | 298.158 | 296.391 | 301.77 | 305.882 | 309.985 | 312.939 | 314.16 | 317.579 | 321.008 | 324.073 | 327.458 | 331.086 | 332.098 | 334.22 | 337.283 | 341.629 | 348.363 | 351.847 | 356.207 | 359.917 | 363.356 | 366.503
Holistic Transition | Dem_BB002a | Number | SSEN (SHEPD) | Grudie Bridge |  | 60.812 | 61.645 | 63.151 | 64.333 | 65.132 | 65.594 | 65.724 | 66.782 | 67.7 | 68.516 | 69.224 | 69.818 | 70.874 | 71.836 | 72.661 | 73.402 | 74.043 | 74.564 | 75.104 | 76.059 | 77.048 | 78.141 | 78.976 | 79.8 | 80.606 | 81.373 | 82.096
Holistic Transition | Dem_BB002a | Number | SSEN (SHEPD) | Harris |  | 0 | 0 | 0 | 0 | 0 | 0 | 0 | 0 | 0 | 0 | 0 | 0 | 0 | 0 | 0 | 0 | 0 | 0 | 0 | 0 | 0 | 0 | 0 | 0 | 0 | 0 | 0
Holistic Transition | Dem_BB002a | Number | SSEN (SHEPD) | Inverness |  | 636.45 | 645.174 | 660.929 | 673.303 | 681.669 | 686.498 | 687.864 | 698.931 | 708.541 | 717.082 | 724.497 | 730.704 | 741.761 | 751.833 | 760.465 | 768.222 | 774.926 | 780.378 | 786.034 | 796.025 | 806.381 | 817.821 | 826.551 | 835.178 | 843.62 | 851.637 | 859.214
Holistic Transition | Dem_BB002a | Number | SSEN (SHEPD) | Keith |  | 455.374 | 367.861 | 376.845 | 383.9 | 388.67 | 391.423 | 392.202 | 398.512 | 403.992 | 408.861 | 413.089 | 416.628 | 422.933 | 428.675 | 433.597 | 438.02 | 441.842 | 444.951 | 448.176 | 453.872 | 459.777 | 466.3 | 471.278 | 476.197 | 481.01 | 485.581 | 489.901
Holistic Transition | Dem_BB002a | Number | SSEN (SHEPD) | Killin |  | 74.021 | 74.993 | 76.837 | 78.354 | 79.266 | 79.827 | 80.044 | 81.36 | 82.506 | 83.487 | 84.349 | 85.1 | 86.5 | 87.743 | 88.773 | 89.65 | 90.351 | 90.977 | 91.594 | 92.821 | 94.055 | 95.368 | 96.346 | 97.3 | 98.276 | 99.222 | 100.142
Holistic Transition | Dem_BB002a | Number | SSEN (SHEPD) | Kinlochleven |  | 28.255 | 28.642 | 29.342 | 29.891 | 30.262 | 30.477 | 30.537 | 31.029 | 31.455 | 31.834 | 32.164 | 32.439 | 32.93 | 33.377 | 33.76 | 34.105 | 34.402 | 34.644 | 34.896 | 35.339 | 35.799 | 36.307 | 36.694 | 37.077 | 37.452 | 37.808 | 38.144
Holistic Transition | Dem_BB002a | Number | SSEN (SHEPD) | Kintore |  | 874.826 | 837.091 | 855.991 | 871.227 | 881.765 | 888.465 | 891.459 | 904.963 | 916.919 | 927.76 | 937.597 | 946.531 | 959.945 | 972.427 | 983.674 | 994.059 | 1003.484 | 1011.536 | 1019.631 | 1032.544 | 1045.63 | 1059.406 | 1071.014 | 1082.262 | 1093.283 | 1103.655 | 1113.348
Holistic Transition | Dem_BB002a | Number | SSEN (SHEPD) | Lairg |  | 18.959 | 19.219 | 19.729 | 20.1 | 20.364 | 20.494 | 20.493 | 20.83 | 21.113 | 21.376 | 21.593 | 21.753 | 22.051 | 22.33 | 22.575 | 22.809 | 23.027 | 23.167 | 23.333 | 23.605 | 23.91 | 24.283 | 24.541 | 24.812 | 25.065 | 25.303 | 25.524
Holistic Transition | Dem_BB002a | Number | SSEN (SHEPD) | Lunanhead |  | 300.418 | 304.32 | 311.824 | 318.031 | 321.68 | 323.947 | 324.865 | 330.212 | 334.861 | 338.83 | 342.328 | 345.4 | 351.102 | 356.15 | 360.339 | 363.895 | 366.723 | 369.265 | 371.762 | 376.756 | 381.769 | 387.085 | 391.017 | 394.866 | 398.826 | 402.676 | 406.445
Holistic Transition | Dem_BB002a | Number | SSEN (SHEPD) | Lyndhurst |  | 265.325 | 268.803 | 275.185 | 280.462 | 283.668 | 285.731 | 286.695 | 291.225 | 295.188 | 298.66 | 301.79 | 304.632 | 309.286 | 313.505 | 317.167 | 320.411 | 323.189 | 325.587 | 327.972 | 332.272 | 336.598 | 341.144 | 344.68 | 348.144 | 351.662 | 355.048 | 358.322
Holistic Transition | Dem_BB002a | Number | SSEN (SHEPD) | Macduff |  | 173.116 | 175.489 | 179.774 | 183.14 | 185.416 | 186.729 | 187.101 | 190.111 | 192.725 | 195.048 | 197.065 | 198.753 | 201.761 | 204.5 | 206.848 | 208.958 | 210.782 | 212.265 | 213.803 | 216.521 | 219.338 | 222.449 | 224.824 | 227.171 | 229.467 | 231.647 | 233.708
Holistic Transition | Dem_BB002a | Number | SSEN (SHEPD) | Milton of Craigie |  | 392.223 | 397.356 | 406.855 | 414.712 | 419.455 | 422.489 | 423.873 | 430.62 | 436.517 | 441.659 | 446.276 | 450.442 | 457.424 | 463.725 | 469.148 | 473.916 | 477.948 | 481.452 | 484.93 | 491.315 | 497.738 | 504.498 | 509.709 | 514.811 | 520.006 | 525.015 | 529.87
Holistic Transition | Dem_BB002a | Number | SSEN (SHEPD) | Mybster |  | 106.79 | 108.252 | 111.124 | 113.216 | 114.703 | 115.436 | 115.428 | 117.327 | 118.922 | 120.399 | 121.624 | 122.524 | 124.202 | 125.776 | 127.153 | 128.471 | 129.701 | 130.488 | 131.422 | 132.956 | 134.673 | 136.774 | 138.227 | 139.755 | 141.182 | 142.521 | 143.765
Holistic Transition | Dem_BB002a | Number | SSEN (SHEPD) | Nairn |  | 336.145 | 340.752 | 349.074 | 355.609 | 360.028 | 362.578 | 363.3 | 369.144 | 374.22 | 378.731 | 382.647 | 385.926 | 391.766 | 397.085 | 401.644 | 405.741 | 409.282 | 412.161 | 415.149 | 420.425 | 425.895 | 431.937 | 436.548 | 441.105 | 445.563 | 449.797 | 453.799
Holistic Transition | Dem_BB002a | Number | SSEN (SHEPD) | Orrin |  | 0 | 0 | 0 | 0 | 0 | 0 | 0 | 0 | 0 | 0 | 0 | 0 | 0 | 0 | 0 | 0 | 0 | 0 | 0 | 0 | 0 | 0 | 0 | 0 | 0 | 0 | 0
Holistic Transition | Dem_BB002a | Number | SSEN (SHEPD) | Persley |  | 495.431 | 502.289 | 513.63 | 522.772 | 529.096 | 533.116 | 534.913 | 543.015 | 550.189 | 556.695 | 562.597 | 567.958 | 576.007 | 583.497 | 590.245 | 596.477 | 602.132 | 606.963 | 611.821 | 619.569 | 627.421 | 635.687 | 642.653 | 649.402 | 656.015 | 662.238 | 668.055
Holistic Transition | Dem_BB002a | Number | SSEN (SHEPD) | Peterhead Grange |  | 239.046 | 242.355 | 247.827 | 252.238 | 255.289 | 257.229 | 258.096 | 262.005 | 265.467 | 268.606 | 271.454 | 274.04 | 277.924 | 281.538 | 284.794 | 287.801 | 290.529 | 292.86 | 295.204 | 298.943 | 302.731 | 306.72 | 310.081 | 313.337 | 316.528 | 319.531 | 322.337
Holistic Transition | Dem_BB002a | Number | SSEN (SHEPD) | Peterhead Shell |  | 55.703 | 56.474 | 57.749 | 58.777 | 59.488 | 59.94 | 60.142 | 61.053 | 61.86 | 62.591 | 63.255 | 63.858 | 64.763 | 65.605 | 66.364 | 67.064 | 67.7 | 68.243 | 68.789 | 69.661 | 70.543 | 71.473 | 72.256 | 73.015 | 73.758 | 74.458 | 75.112
Holistic Transition | Dem_BB002a | Number | SSEN (SHEPD) | Port Ann |  | 212.308 | 215.045 | 220.452 | 224.929 | 227.507 | 229.082 | 229.678 | 233.542 | 236.889 | 239.708 | 242.163 | 244.28 | 248.467 | 252.133 | 255.11 | 257.582 | 259.467 | 261.207 | 262.901 | 266.48 | 270.064 | 273.876 | 276.625 | 279.316 | 282.108 | 284.838 | 287.53
Holistic Transition | Dem_BB002a | Number | SSEN (SHEPD) | Quoich |  | 5.287 | 5.359 | 5.49 | 5.593 | 5.662 | 5.702 | 5.714 | 5.806 | 5.885 | 5.956 | 6.018 | 6.07 | 6.161 | 6.245 | 6.317 | 6.381 | 6.437 | 6.482 | 6.529 | 6.612 | 6.698 | 6.793 | 6.866 | 6.937 | 7.007 | 7.074 | 7.137
Holistic Transition | Dem_BB002a | Number | SSEN (SHEPD) | Rannoch |  | 10.585 | 10.72 | 10.99 | 11.214 | 11.342 | 11.42 | 11.451 | 11.643 | 11.81 | 11.95 | 12.073 | 12.179 | 12.388 | 12.57 | 12.719 | 12.842 | 12.936 | 13.023 | 13.107 | 13.286 | 13.465 | 13.654 | 13.791 | 13.924 | 14.063 | 14.2 | 14.335
Holistic Transition | Dem_BB002a | Number | SSEN (SHEPD) | Redmoss |  | 301.846 | 306.025 | 312.934 | 318.504 | 322.357 | 324.806 | 325.901 | 330.837 | 335.208 | 339.171 | 342.767 | 346.034 | 350.938 | 355.501 | 359.612 | 363.409 | 366.855 | 369.798 | 372.758 | 377.478 | 382.262 | 387.299 | 391.542 | 395.654 | 399.683 | 403.475 | 407.019
Holistic Transition | Dem_BB002a | Number | SSEN (SHEPD) | Rothienorman |  | 0 | 143.6 | 147.015 | 149.72 | 151.563 | 152.664 | 153.041 | 155.453 | 157.562 | 159.448 | 161.112 | 162.546 | 164.951 | 167.158 | 169.082 | 170.828 | 172.363 | 173.635 | 174.939 | 177.159 | 179.444 | 181.926 | 183.886 | 185.81 | 187.693 | 189.475 | 191.153
Holistic Transition | Dem_BB002a | Number | SSEN (SHEPD) | Shin |  | 28.208 | 28.594 | 29.353 | 29.905 | 30.298 | 30.491 | 30.489 | 30.991 | 31.412 | 31.803 | 32.126 | 32.364 | 32.807 | 33.223 | 33.587 | 33.935 | 34.26 | 34.467 | 34.714 | 35.119 | 35.573 | 36.128 | 36.511 | 36.915 | 37.292 | 37.646 | 37.974
Holistic Transition | Dem_BB002a | Number | SSEN (SHEPD) | Sloy |  | 40.17 | 40.687 | 41.71 | 42.558 | 43.045 | 43.343 | 43.456 | 44.187 | 44.82 | 45.354 | 45.818 | 46.219 | 47.011 | 47.705 | 48.268 | 48.736 | 49.092 | 49.421 | 49.742 | 50.419 | 51.097 | 51.818 | 52.339 | 52.848 | 53.376 | 53.892 | 54.402
Holistic Transition | Dem_BB002a | Number | SSEN (SHEPD) | St Fergus Gas Terminal |  | 33.433 | 33.896 | 34.661 | 35.278 | 35.705 | 35.976 | 36.098 | 36.644 | 37.129 | 37.568 | 37.966 | 38.328 | 38.871 | 39.376 | 39.832 | 40.252 | 40.634 | 40.96 | 41.288 | 41.81 | 42.34 | 42.898 | 43.368 | 43.824 | 44.27 | 44.69 | 45.082
Holistic Transition | Dem_BB002a | Number | SSEN (SHEPD) | St Fillans |  | 42.278 | 42.84 | 43.881 | 44.733 | 45.26 | 45.584 | 45.708 | 46.451 | 47.1 | 47.661 | 48.154 | 48.585 | 49.369 | 50.069 | 50.655 | 51.161 | 51.573 | 51.935 | 52.295 | 52.989 | 53.69 | 54.436 | 55.002 | 55.553 | 56.111 | 56.648 | 57.168
Holistic Transition | Dem_BB002a | Number | SSEN (SHEPD) | Stannahs Gate |  | 0 | 0 | 0 | 0 | 0 | 0 | 0 | 0 | 0 | 0 | 0 | 0 | 0 | 0 | 0 | 0 | 0 | 0 | 0 | 0 | 0 | 0 | 0 | 0 | 0 | 0 | 0
Holistic Transition | Dem_BB002a | Number | SSEN (SHEPD) | Stornoway |  | 0 | 0 | 0 | 0 | 0 | 0 | 0 | 0 | 0 | 0 | 0 | 0 | 0 | 0 | 0 | 0 | 0 | 0 | 0 | 0 | 0 | 0 | 0 | 0 | 0 | 0 | 0
Holistic Transition | Dem_BB002a | Number | SSEN (SHEPD) | Strichen |  | 274.109 | 277.904 | 284.178 | 289.237 | 292.735 | 294.959 | 295.954 | 300.436 | 304.406 | 308.005 | 311.271 | 314.237 | 318.69 | 322.834 | 326.568 | 330.015 | 333.144 | 335.817 | 338.505 | 342.792 | 347.136 | 351.71 | 355.563 | 359.298 | 362.957 | 366.4 | 369.618
Holistic Transition | Dem_BB002a | Number | SSEN (SHEPD) | Tarland |  | 232.606 | 235.827 | 241.151 | 245.443 | 248.412 | 250.3 | 251.143 | 254.947 | 258.316 | 261.37 | 264.141 | 266.658 | 270.437 | 273.954 | 277.122 | 280.048 | 282.703 | 284.971 | 287.252 | 290.89 | 294.576 | 298.457 | 301.728 | 304.896 | 308.001 | 310.923 | 313.654
Holistic Transition | Dem_BB002a | Number | SSEN (SHEPD) | Taynuilt |  | 324.405 | 328.587 | 336.848 | 343.69 | 347.628 | 350.035 | 350.945 | 356.85 | 361.965 | 366.272 | 370.022 | 373.258 | 379.655 | 385.257 | 389.806 | 393.583 | 396.463 | 399.122 | 401.711 | 407.179 | 412.656 | 418.479 | 422.681 | 426.792 | 431.059 | 435.23 | 439.343
Holistic Transition | Dem_BB002a | Number | SSEN (SHEPD) | Thurso |  | 372.467 | 377.568 | 387.586 | 394.88 | 400.069 | 402.624 | 402.597 | 409.219 | 414.784 | 419.935 | 424.206 | 427.347 | 433.2 | 438.688 | 443.492 | 448.089 | 452.379 | 455.124 | 458.382 | 463.73 | 469.719 | 477.046 | 482.114 | 487.445 | 492.421 | 497.091 | 501.431
Holistic Transition | Dem_BB002a | Number | SSEN (SHEPD) | Tummel Bridge |  | 191.306 | 193.851 | 198.562 | 202.415 | 204.802 | 206.267 | 206.831 | 210.193 | 213.13 | 215.665 | 217.898 | 219.849 | 223.396 | 226.562 | 229.214 | 231.502 | 233.366 | 235.007 | 236.637 | 239.777 | 242.947 | 246.325 | 248.884 | 251.376 | 253.901 | 256.334 | 258.684
Holistic Transition | Dem_BB002a | Number | SSEN (SHEPD) | Willowdale |  | 283.922 | 287.853 | 294.352 | 299.591 | 303.215 | 305.519 | 306.548 | 311.192 | 315.303 | 319.031 | 322.414 | 325.486 | 330.099 | 334.391 | 338.258 | 341.83 | 345.071 | 347.839 | 350.623 | 355.063 | 359.563 | 364.301 | 368.292 | 372.16 | 375.95 | 379.516 | 382.85
Holistic Transition | Dem_BB002a | Number | SSEN (SHEPD) | Woodhill |  | 382.41 | 387.704 | 396.457 | 403.514 | 408.395 | 411.498 | 412.885 | 419.139 | 424.676 | 429.698 | 434.254 | 438.391 | 444.604 | 450.385 | 455.594 | 460.404 | 464.77 | 468.499 | 472.248 | 478.229 | 484.29 | 490.67 | 496.046 | 501.256 | 506.361 | 511.164 | 515.654
Holistic Transition | Dem_BB002a | Number | SSEN South | Acton Lane 66kV |  | 520.305 | 527.172 | 531.003 | 535.038 | 542.418 | 550.078 | 558.368 | 566.959 | 573.204 | 579.266 | 585.176 | 591.571 | 601.183 | 609.282 | 616.731 | 622.21 | 626.118 | 637.246 | 647.23 | 653.365 | 658.466 | 661.909 | 668.938 | 676.433 | 683.77 | 690.779 | 697.415
Holistic Transition | Dem_BB002a | Number | SSEN South | Axminster H |  | 1776.401 | 1799.382 | 1827.577 | 1854.615 | 1877.098 | 1898.577 | 1918.773 | 1940.661 | 1964.709 | 1988.687 | 2012.531 | 2035.508 | 2058.038 | 2081.224 | 2103.862 | 2127.562 | 2151.866 | 2170.08 | 2189.584 | 2213.845 | 2239.106 | 2266.223 | 2289.238 | 2311.837 | 2334.501 | 2357.516 | 2381.001
Holistic Transition | Dem_BB002a | Number | SSEN South | Botley Wood |  | 2193.788 | 2220.83 | 2252.985 | 2285.031 | 2312.284 | 2339.84 | 2367.737 | 2397.605 | 2427.092 | 2455.596 | 2483.974 | 2512.262 | 2544.671 | 2575.611 | 2604.513 | 2631.929 | 2657.621 | 2683.847 | 2710.396 | 2740.106 | 2769.804 | 2799.925 | 2826.772 | 2854.185 | 2882.511 | 2911.61 | 2941.715
Holistic Transition | Dem_BB002a | Number | SSEN South | Bramley |  | 4100.409 | 4153.489 | 4218.537 | 4280.87 | 4332.827 | 4382.431 | 4429.019 | 4479.307 | 4534.689 | 4589.988 | 4645.039 | 4698.131 | 4749.992 | 4803.471 | 4855.665 | 4910.414 | 4966.606 | 5008.075 | 5052.758 | 5108.685 | 5167.138 | 5230.167 | 5283.34 | 5335.533 | 5387.775 | 5440.808 | 5494.835
Holistic Transition | Dem_BB002a | Number | SSEN South | Canal Bank (Willesden 66kV) |  | 718.337 | 727.819 | 733.107 | 738.678 | 748.868 | 759.443 | 770.888 | 782.749 | 791.371 | 799.739 | 807.899 | 816.728 | 829.999 | 841.181 | 851.464 | 859.029 | 864.424 | 879.788 | 893.571 | 902.042 | 909.084 | 913.837 | 923.542 | 933.89 | 944.019 | 953.696 | 962.858
Holistic Transition | Dem_BB002a | Number | SSEN South | Chickerell |  | 1747.422 | 1770.029 | 1797.764 | 1824.361 | 1846.476 | 1867.605 | 1887.472 | 1909.003 | 1932.659 | 1956.245 | 1979.7 | 2002.303 | 2024.464 | 2047.273 | 2069.541 | 2092.854 | 2116.762 | 2134.679 | 2153.864 | 2177.729 | 2202.579 | 2229.253 | 2251.893 | 2274.123 | 2296.417 | 2319.058 | 2342.159
Holistic Transition | Dem_BB002a | Number | SSEN South | Cowley |  | 10982.12 | 11120.76 | 11287.61 | 11450.08 | 11587.83 | 11723.09 | 11854.99 | 11998.36 | 12145.18 | 12289.56 | 12433.53 | 12575.78 | 12734.75 | 12887.84 | 13030.86 | 13168.78 | 13299.97 | 13426.22 | 13555.74 | 13703.8 | 13854.03 | 14010.41 | 14148.2 | 14286.58 | 14427.53 | 14571.73 | 14720.19
Holistic Transition | Dem_BB002a | Number | SSEN South | Ealing |  | 4024.412 | 4077.533 | 4107.16 | 4138.37 | 4195.455 | 4254.701 | 4318.821 | 4385.274 | 4433.575 | 4480.459 | 4526.175 | 4575.636 | 4649.987 | 4712.63 | 4770.24 | 4812.622 | 4842.847 | 4928.923 | 5006.142 | 5053.6 | 5093.053 | 5119.683 | 5174.053 | 5232.022 | 5288.77 | 5342.988 | 5394.313
Holistic Transition | Dem_BB002a | Number | SSEN South | East Claydon |  | 5064.557 | 5130.819 | 5204.773 | 5276.119 | 5340.9 | 5403.943 | 5465.12 | 5526.84 | 5593.479 | 5660.77 | 5728.046 | 5793.805 | 5851.915 | 5914.23 | 5978.468 | 6047.887 | 6121.843 | 6178.253 | 6238.017 | 6305.639 | 6375.614 | 6449.051 | 6515.98 | 6582.253 | 6647.818 | 6713.387 | 6778.954
Holistic Transition | Dem_BB002a | Number | SSEN South | Fawley |  | 2798.733 | 2834.377 | 2877.938 | 2920.211 | 2955.538 | 2989.85 | 3022.924 | 3058.356 | 3096.438 | 3133.898 | 3171.021 | 3206.837 | 3241.819 | 3278.131 | 3313.876 | 3351.534 | 3390.381 | 3419.069 | 3449.823 | 3488.13 | 3527.895 | 3570.212 | 3605.721 | 3641.07 | 3676.846 | 3713.389 | 3750.847
Holistic Transition | Dem_BB002a | Number | SSEN South | Fleet |  | 19997.31 | 20253.25 | 20566.08 | 20870.56 | 21120.56 | 21364.49 | 21599.33 | 21843.5 | 22112.99 | 22381.73 | 22651.24 | 22913.85 | 23162.18 | 23420.13 | 23674.72 | 23943.64 | 24221.83 | 24425.28 | 24644.05 | 24917.48 | 25202.38 | 25507.27 | 25764.72 | 26017.7 | 26272.48 | 26531.68 | 26796.72
Holistic Transition | Dem_BB002a | Number | SSEN South | Greenford (Willesden 66kV) |  | 677.69 | 686.636 | 691.625 | 696.88 | 706.493 | 716.47 | 727.267 | 738.457 | 746.591 | 754.486 | 762.185 | 770.514 | 783.034 | 793.583 | 803.284 | 810.421 | 815.51 | 830.005 | 843.009 | 851 | 857.644 | 862.128 | 871.284 | 881.046 | 890.602 | 899.732 | 908.375
Holistic Transition | Dem_BB002a | Number | SSEN South | Iver 132kV |  | 4856.45 | 4916.467 | 4990.165 | 5062.765 | 5122.671 | 5182.474 | 5242.044 | 5308.042 | 5373.327 | 5436.586 | 5499.52 | 5562.176 | 5637.593 | 5708.14 | 5772.461 | 5831.67 | 5885.168 | 5943.394 | 6001.969 | 6067.866 | 6133.56 | 6200.588 | 6259.736 | 6320.217 | 6382.866 | 6447.266 | 6514.017
Holistic Transition | Dem_BB002a | Number | SSEN South | Iver 66kV |  | 1856.036 | 1880.554 | 1905.725 | 1930.144 | 1953.96 | 1977.517 | 2000.903 | 2023.341 | 2047.02 | 2071.333 | 2095.864 | 2120.339 | 2141.123 | 2163.397 | 2186.962 | 2212.284 | 2239.452 | 2262.579 | 2286.423 | 2310.631 | 2335.276 | 2360.364 | 2385.391 | 2410.271 | 2434.655 | 2458.693 | 2482.355
Holistic Transition | Dem_BB002a | Number | SSEN South | Laleham |  | 2703.865 | 2736.303 | 2773.82 | 2812.242 | 2846.002 | 2881.041 | 2917.654 | 2956.185 | 2992.525 | 3027.031 | 3061.367 | 3096.099 | 3137.929 | 3176.994 | 3213.104 | 3246.202 | 3276.19 | 3310.397 | 3344.474 | 3381.001 | 3416.897 | 3452.124 | 3484.386 | 3517.96 | 3553.151 | 3589.555 | 3627.519
Holistic Transition | Dem_BB002a | Number | SSEN South | Loudwater (Amersham) |  | 738.244 | 747.585 | 758.788 | 769.758 | 779.022 | 788.165 | 797.167 | 806.515 | 816.481 | 826.293 | 836.052 | 845.546 | 854.503 | 863.916 | 873.346 | 883.371 | 893.833 | 901.573 | 909.847 | 919.907 | 930.317 | 941.292 | 950.633 | 959.985 | 969.46 | 979.124 | 989.013
Holistic Transition | Dem_BB002a | Number | SSEN South | Lovedean |  | 9850.632 | 9975.041 | 10112.18 | 10247.83 | 10372.91 | 10498.25 | 10623.73 | 10755.63 | 10883.94 | 11010.76 | 11138.3 | 11267.72 | 11419.29 | 11560.27 | 11690.65 | 11809.72 | 11917.58 | 12045.75 | 12173.16 | 12303.12 | 12431.94 | 12560.81 | 12686.2 | 12812.7 | 12940.77 | 13070.37 | 13202.29
Holistic Transition | Dem_BB002a | Number | SSEN South | Mannington |  | 13894.73 | 14074.49 | 14295.02 | 14506.51 | 14682.37 | 14850.37 | 15008.34 | 15179.55 | 15367.65 | 15555.2 | 15741.7 | 15921.43 | 16097.65 | 16279.01 | 16456.08 | 16641.46 | 16831.56 | 16974.03 | 17126.58 | 17316.35 | 17513.94 | 17726.04 | 17906.06 | 18082.83 | 18260.1 | 18440.12 | 18623.81
Holistic Transition | Dem_BB002a | Number | SSEN South | Melksham |  | 8218.898 | 8337.007 | 8447.729 | 8547.84 | 8662.602 | 8766.343 | 8859.079 | 8957.494 | 9063.553 | 9174.035 | 9282.256 | 9385.112 | 9476.951 | 9576.7 | 9681.45 | 9795 | 9916.764 | 10020.31 | 10127.2 | 10233.7 | 10342.94 | 10455.97 | 10575.66 | 10691.03 | 10799.18 | 10902.99 | 11001.3
Holistic Transition | Dem_BB002a | Number | SSEN South | Minety |  | 4681.488 | 4743.575 | 4813.11 | 4879.466 | 4939.805 | 4997.51 | 5052.25 | 5108.607 | 5170.246 | 5232.935 | 5295.504 | 5356.293 | 5410.833 | 5468.863 | 5528.145 | 5591.872 | 5659.419 | 5711.445 | 5766.56 | 5828.963 | 5893.706 | 5962.14 | 6024.769 | 6086.322 | 6146.857 | 6207.187 | 6267.318
Holistic Transition | Dem_BB002a | Number | SSEN South | North Hyde |  | 2239.6 | 2268.413 | 2291.715 | 2315.65 | 2345.381 | 2376.308 | 2409.145 | 2440.905 | 2468.332 | 2495.717 | 2523.344 | 2552.61 | 2586.957 | 2618.351 | 2648.635 | 2675.207 | 2698.975 | 2736.294 | 2771.723 | 2799.579 | 2825.562 | 2848.359 | 2877.976 | 2908.611 | 2938.958 | 2968.709 | 2997.814
Holistic Transition | Dem_BB002a | Number | SSEN South | Nursling |  | 7002.909 | 7089.688 | 7179.97 | 7271.265 | 7360.144 | 7451.684 | 7547.127 | 7648.394 | 7739.768 | 7827.703 | 7915.209 | 8005.017 | 8120.033 | 8224.065 | 8318.872 | 8400.9 | 8470.902 | 8571.533 | 8668.586 | 8760.496 | 8848.425 | 8931.541 | 9017.586 | 9107.277 | 9199.53 | 9293.113 | 9388.513
Holistic Transition | Dem_BB002a | Number | SSEN South | Perivale (Willesden 66kV) |  | 345.224 | 349.781 | 352.322 | 355 | 359.897 | 364.979 | 370.479 | 376.18 | 380.323 | 384.345 | 388.267 | 392.509 | 398.887 | 404.261 | 409.203 | 412.839 | 415.431 | 422.815 | 429.439 | 433.51 | 436.895 | 439.179 | 443.843 | 448.816 | 453.684 | 458.335 | 462.738
Holistic Transition | Dem_BB002a | Number | SSEN South | Wesley Avenue (Willesden 66kV) |  | 154.916 | 156.961 | 158.102 | 159.303 | 161.501 | 163.781 | 166.249 | 168.807 | 170.667 | 172.471 | 174.231 | 176.135 | 178.997 | 181.409 | 183.626 | 185.258 | 186.421 | 189.735 | 192.707 | 194.534 | 196.053 | 197.078 | 199.171 | 201.402 | 203.587 | 205.674 | 207.65
Holistic Transition | Dem_BB002a | Number | UKPN Eastern | Amersham Main |  | 4424.041 | 4481.55 | 4551.81 | 4618.946 | 4675.263 | 4728.739 | 4778.607 | 4832.83 | 4892.61 | 4952.33 | 5011.721 | 5068.887 | 5125.024 | 5182.859 | 5239.187 | 5298.225 | 5358.72 | 5403.375 | 5451.5 | 5511.842 | 5574.966 | 5643.167 | 5700.838 | 5757.284 | 5813.617 | 5870.721 | 5928.779
Holistic Transition | Dem_BB002a | Number | UKPN Eastern | Barking (Eastern) |  | 766.803 | 776.612 | 783.788 | 791.214 | 801.592 | 812.412 | 824.006 | 835.856 | 845.117 | 854.211 | 863.292 | 873.124 | 887.075 | 898.93 | 909.664 | 917.817 | 923.839 | 938.374 | 951.691 | 960.976 | 969.17 | 975.686 | 985.728 | 996.327 | 1006.872 | 1017.179 | 1027.236
Holistic Transition | Dem_BB002a | Number | UKPN Eastern | Braintree |  | 5451.201 | 5520.177 | 5607.861 | 5692.832 | 5761.019 | 5826.96 | 5889.828 | 5958.671 | 6033.29 | 6106.606 | 6179.402 | 6249.621 | 6321.246 | 6393.939 | 6463.697 | 6535.732 | 6608.422 | 6662.701 | 6721.013 | 6796.138 | 6874.298 | 6958.315 | 7027.032 | 7095.091 | 7164.334 | 7235.448 | 7308.908
Holistic Transition | Dem_BB002a | Number | UKPN Eastern | Bramford |  | 10241 | 10368.15 | 10521.54 | 10674.61 | 10802.24 | 10930.65 | 11059.56 | 11193.75 | 11333.17 | 11468.32 | 11602.98 | 11735.28 | 11871.15 | 12008.01 | 12140.53 | 12275.48 | 12410.65 | 12521.5 | 12637.58 | 12778.04 | 12921.41 | 13070.33 | 13196.69 | 13324.1 | 13455.25 | 13590.33 | 13730.24
Holistic Transition | Dem_BB002a | Number | UKPN Eastern | Brimsdown |  | 2668.436 | 2701.289 | 2735.383 | 2769.718 | 2803.646 | 2838.579 | 2874.965 | 2913.541 | 2947.739 | 2980.926 | 3014.125 | 3048.642 | 3093.683 | 3133.679 | 3169.797 | 3200.172 | 3225.358 | 3265.079 | 3303.14 | 3337.62 | 3370.446 | 3401.226 | 3434.127 | 3468.519 | 3503.856 | 3539.699 | 3576.295
Holistic Transition | Dem_BB002a | Number | UKPN Eastern | Burwell Main |  | 7674.736 | 7772.217 | 7894.14 | 8011.816 | 8107.904 | 8200.718 | 8288.99 | 8386.89 | 8490.534 | 8592.887 | 8694.906 | 8794.613 | 8904.532 | 9011.246 | 9110.527 | 9207.664 | 9300.934 | 9383.718 | 9470.073 | 9574.557 | 9681.867 | 9795.897 | 9892.802 | 9988.959 | 10086.71 | 10186.92 | 10290.37
Holistic Transition | Dem_BB002a | Number | UKPN Eastern | Clacton (Bramford) |  | 0 | 0 | 0 | 0 | 0 | 0 | 0 | 0 | 0 | 0 | 0 | 0 | 0 | 0 | 0 | 0 | 0 | 0 | 0 | 0 | 0 | 0 | 0 | 0 | 0 | 0 | 0
Holistic Transition | Dem_BB002a | Number | UKPN Eastern | Eaton Socon |  | 9051.201 | 9168.379 | 9299.391 | 9425.545 | 9541.284 | 9653.78 | 9762.925 | 9881.861 | 10000.72 | 10118.74 | 10236.11 | 10352.55 | 10485.34 | 10612.3 | 10731.44 | 10844.21 | 10949.91 | 11062.86 | 11176.69 | 11296.96 | 11417.36 | 11540.03 | 11656.63 | 11773.97 | 11891.61 | 12009.87 | 12129.01
Holistic Transition | Dem_BB002a | Number | UKPN Eastern | Elstree |  | 4905.754 | 4968.02 | 5039.253 | 5109.684 | 5171.231 | 5232.933 | 5294.977 | 5356.912 | 5422.424 | 5487.301 | 5552.065 | 5615.602 | 5672.31 | 5732.911 | 5795.41 | 5862.736 | 5934.343 | 5989.308 | 6047.101 | 6113.323 | 6181.165 | 6251.238 | 6313.778 | 6376.67 | 6440.248 | 6504.648 | 6570.13
Holistic Transition | Dem_BB002a | Number | UKPN Eastern | Mill Hill |  | 8808.529 | 8924.64 | 9018.08 | 9111.02 | 9230.331 | 9350.762 | 9474.82 | 9598.422 | 9705.82 | 9814.5 | 9923.457 | 10037.69 | 10174.42 | 10298.75 | 10417.97 | 10521.58 | 10613.29 | 10762 | 10903.04 | 11011.81 | 11113.37 | 11202.96 | 11322.59 | 11445.17 | 11565.02 | 11681.41 | 11794.04
Holistic Transition | Dem_BB002a | Number | UKPN Eastern | Norwich Main |  | 12794.42 | 12956.13 | 13144 | 13328.42 | 13490.38 | 13650.53 | 13808.04 | 13978.36 | 14148.92 | 14315.97 | 14482.69 | 14648.74 | 14843.68 | 15027.25 | 15195.74 | 15352.82 | 15496.85 | 15650.91 | 15806.43 | 15978.28 | 16150.73 | 16327.52 | 16488.34 | 16649.88 | 16814.37 | 16982.48 | 17155.3
Holistic Transition | Dem_BB002a | Number | UKPN Eastern | Pelham |  | 3096.016 | 3136.784 | 3188.44 | 3237.06 | 3276.58 | 3313.076 | 3345.601 | 3382.685 | 3424.775 | 3467.134 | 3509.276 | 3549.507 | 3590.843 | 3632.552 | 3671.953 | 3712.523 | 3753.142 | 3782.822 | 3815.14 | 3857.638 | 3902.493 | 3951.973 | 3992.896 | 4032.265 | 4071.313 | 4110.903 | 4151.208
Holistic Transition | Dem_BB002a | Number | UKPN Eastern | Rayleigh |  | 7942.563 | 8040.442 | 8154.653 | 8267.997 | 8366.666 | 8466.518 | 8567.994 | 8677.813 | 8782.953 | 8884.836 | 8986.395 | 9088.862 | 9212.458 | 9327.236 | 9432.744 | 9528.691 | 9614.969 | 9716.612 | 9817.541 | 9923.607 | 10028.17 | 10132.38 | 10229.09 | 10328.96 | 10432.25 | 10538.05 | 10647.19
Holistic Transition | Dem_BB002a | Number | UKPN Eastern | Rye House |  | 3821.239 | 3866.98 | 3923.799 | 3982.311 | 4029.076 | 4077.838 | 4128.872 | 4180.725 | 4234.265 | 4284.664 | 4334.575 | 4383.274 | 4430.322 | 4479.676 | 4528.937 | 4581.295 | 4635.741 | 4674.959 | 4716.574 | 4770.147 | 4824.71 | 4880.67 | 4925.514 | 4971.677 | 5020.537 | 5071.708 | 5125.652
Holistic Transition | Dem_BB002a | Number | UKPN Eastern | Sheringham Shoal (Norwich) |  | 0 | 0 | 0 | 0 | 0 | 0 | 0 | 0 | 0 | 0 | 0 | 0 | 0 | 0 | 0 | 0 | 0 | 0 | 0 | 0 | 0 | 0 | 0 | 0 | 0 | 0 | 0
Holistic Transition | Dem_BB002a | Number | UKPN Eastern | Sundon |  | 6528.451 | 6613.865 | 6709.195 | 6801.164 | 6884.67 | 6965.935 | 7044.795 | 7124.355 | 7210.255 | 7296.996 | 7383.718 | 7468.485 | 7543.391 | 7623.719 | 7706.524 | 7796.009 | 7891.342 | 7964.057 | 8041.096 | 8128.264 | 8218.465 | 8313.128 | 8399.403 | 8484.831 | 8569.347 | 8653.869 | 8738.388
Holistic Transition | Dem_BB002a | Number | UKPN Eastern | Tilbury |  | 689.662 | 698.321 | 708.775 | 719.071 | 727.637 | 736.18 | 744.687 | 753.39 | 762.672 | 771.817 | 780.948 | 789.881 | 798.12 | 806.816 | 815.6 | 824.986 | 834.848 | 842.133 | 849.904 | 859.294 | 868.994 | 879.181 | 887.839 | 896.545 | 905.411 | 914.467 | 923.759
Holistic Transition | Dem_BB002a | Number | UKPN Eastern | Tottenham |  | 4370.159 | 4426.065 | 4466.96 | 4509.283 | 4568.432 | 4630.097 | 4696.175 | 4763.711 | 4816.49 | 4868.318 | 4920.074 | 4976.107 | 5055.618 | 5123.18 | 5184.355 | 5230.823 | 5265.139 | 5347.978 | 5423.878 | 5476.792 | 5523.493 | 5560.628 | 5617.86 | 5678.262 | 5738.364 | 5797.106 | 5854.421
Holistic Transition | Dem_BB002a | Number | UKPN Eastern | Walpole (_A) |  | 3633.446 | 3678.95 | 3736.829 | 3793.269 | 3839.004 | 3883.449 | 3926.309 | 3973.983 | 4024.479 | 4073.205 | 4121.075 | 4166.827 | 4214.746 | 4263.481 | 4310.181 | 4358.428 | 4407.05 | 4443.156 | 4481.863 | 4532.271 | 4584.463 | 4640.099 | 4684.973 | 4729.984 | 4776.208 | 4823.998 | 4873.639
Holistic Transition | Dem_BB002a | Number | UKPN Eastern | Warley |  | 5287.25 | 5355.091 | 5432.636 | 5508.172 | 5574.471 | 5640.074 | 5704.752 | 5770.461 | 5839.617 | 5909.196 | 5979.236 | 6048.87 | 6116.19 | 6184.504 | 6252.308 | 6321.807 | 6392.639 | 6454.393 | 6518.334 | 6588.75 | 6660.634 | 6735.207 | 6803.706 | 6872.002 | 6940.44 | 7009.368 | 7079.087
Holistic Transition | Dem_BB002a | Number | UKPN Eastern | Watford South |  | 6149.207 | 6226.43 | 6322.611 | 6416.878 | 6492.734 | 6567.835 | 6641.647 | 6718.364 | 6801.469 | 6883.62 | 6965.794 | 7046.023 | 7121.685 | 7200.41 | 7278.644 | 7361.406 | 7447.444 | 7511.057 | 7579.041 | 7663.176 | 7750.305 | 7842.657 | 7919.91 | 7997.068 | 8075.784 | 8156.37 | 8239.43
Holistic Transition | Dem_BB002a | Number | UKPN Eastern | West Thurrock |  | 731.854 | 741.216 | 748.065 | 755.152 | 765.058 | 775.384 | 786.45 | 797.76 | 806.599 | 815.278 | 823.946 | 833.329 | 846.645 | 857.959 | 868.204 | 875.986 | 881.732 | 895.605 | 908.316 | 917.177 | 924.998 | 931.217 | 940.801 | 950.917 | 960.982 | 970.819 | 980.417
Holistic Transition | Dem_BB002a | Number | UKPN Eastern | Wymondley |  | 4479.51 | 4536.695 | 4609.497 | 4679.693 | 4735.47 | 4789.13 | 4839.811 | 4894.747 | 4955.586 | 5016.1 | 5076.523 | 5134.965 | 5192.53 | 5251.449 | 5308.495 | 5367.998 | 5428.686 | 5472.996 | 5520.853 | 5582.407 | 5646.716 | 5716.2 | 5773.395 | 5829.617 | 5886.497 | 5944.657 | 6004.516
Holistic Transition | Dem_BB002a | Number | UKPN London | Acton Lane 22kV |  | 755.548 | 765.521 | 771.083 | 776.943 | 787.66 | 798.783 | 810.821 | 823.297 | 832.365 | 841.167 | 849.75 | 859.036 | 872.994 | 884.755 | 895.571 | 903.528 | 909.202 | 925.362 | 939.859 | 948.769 | 956.176 | 961.175 | 971.383 | 982.266 | 992.92 | 1003.099 | 1012.735
Holistic Transition | Dem_BB002a | Number | UKPN London | Barking (London) |  | 136.956 | 138.708 | 139.99 | 141.316 | 143.17 | 145.102 | 147.173 | 149.29 | 150.944 | 152.568 | 154.19 | 155.946 | 158.438 | 160.555 | 162.472 | 163.929 | 165.004 | 167.6 | 169.979 | 171.637 | 173.101 | 174.264 | 176.058 | 177.951 | 179.834 | 181.675 | 183.471
Holistic Transition | Dem_BB002a | Number | UKPN London | Barking West |  | 3398.384 | 3441.858 | 3473.66 | 3506.571 | 3552.567 | 3600.52 | 3651.905 | 3704.423 | 3745.466 | 3785.769 | 3826.016 | 3869.589 | 3931.42 | 3983.959 | 4031.53 | 4067.665 | 4094.351 | 4158.769 | 4217.791 | 4258.939 | 4295.256 | 4324.133 | 4368.638 | 4415.609 | 4462.346 | 4508.026 | 4552.596
Holistic Transition | Dem_BB002a | Number | UKPN London | Beddington LPN |  | 4561.837 | 4627.947 | 4673.537 | 4717.129 | 4781.617 | 4844.372 | 4906.954 | 4962.853 | 5019.05 | 5078.534 | 5137.478 | 5195.738 | 5236.493 | 5284.894 | 5343.056 | 5408.889 | 5484.03 | 5556.585 | 5627.947 | 5684.354 | 5739.259 | 5789.525 | 5857.992 | 5925.296 | 5987.791 | 6046.062 | 6099.324
Holistic Transition | Dem_BB002a | Number | UKPN London | City Road |  | 19198.83 | 19452.25 | 19593.58 | 19742.47 | 20014.8 | 20297.44 | 20603.33 | 20920.35 | 21150.77 | 21374.44 | 21592.53 | 21828.49 | 22183.19 | 22482.03 | 22756.87 | 22959.05 | 23103.24 | 23513.88 | 23882.26 | 24108.66 | 24296.87 | 24423.92 | 24683.29 | 24959.84 | 25230.56 | 25489.21 | 25734.07
Holistic Transition | Dem_BB002a | Number | UKPN London | Hackney 132kV |  | 2878.466 | 2915.29 | 2942.226 | 2970.102 | 3009.061 | 3049.678 | 3093.201 | 3137.685 | 3172.449 | 3206.586 | 3240.675 | 3277.582 | 3329.954 | 3374.454 | 3414.748 | 3445.355 | 3467.958 | 3522.521 | 3572.513 | 3607.366 | 3638.126 | 3662.585 | 3700.282 | 3740.067 | 3779.654 | 3818.345 | 3856.096
Holistic Transition | Dem_BB002a | Number | UKPN London | Hackney 66kV |  | 2252.04 | 2280.85 | 2301.924 | 2323.734 | 2354.215 | 2385.992 | 2420.044 | 2454.847 | 2482.045 | 2508.753 | 2535.424 | 2564.299 | 2605.273 | 2640.089 | 2671.614 | 2695.559 | 2713.243 | 2755.932 | 2795.045 | 2822.313 | 2846.379 | 2865.515 | 2895.009 | 2926.135 | 2957.107 | 2987.378 | 3016.914
Holistic Transition | Dem_BB002a | Number | UKPN London | Hurst |  | 2397.257 | 2427.014 | 2455.088 | 2483.582 | 2513.848 | 2545.672 | 2579.67 | 2614.308 | 2643.872 | 2672.99 | 2702.43 | 2733.898 | 2775.183 | 2811.179 | 2843.801 | 2870.277 | 2891.529 | 2931.04 | 2968.079 | 2998.085 | 3025.833 | 3050.609 | 3080.389 | 3111.836 | 3143.924 | 3176.175 | 3208.786
Holistic Transition | Dem_BB002a | Number | UKPN London | Islington |  | 3358.637 | 3402.97 | 3427.696 | 3453.742 | 3501.384 | 3550.828 | 3604.341 | 3659.8 | 3700.11 | 3739.238 | 3777.392 | 3818.67 | 3880.721 | 3933.001 | 3981.08 | 4016.45 | 4041.675 | 4113.511 | 4177.956 | 4217.562 | 4250.488 | 4272.713 | 4318.088 | 4366.468 | 4413.827 | 4459.075 | 4501.91
Holistic Transition | Dem_BB002a | Number | UKPN London | Littlebrook LPN |  | 730.595 | 739.393 | 750.843 | 762.282 | 771.173 | 780.184 | 789.301 | 799.19 | 809.291 | 818.925 | 828.463 | 837.799 | 848.001 | 858.047 | 867.541 | 876.978 | 886.196 | 893.966 | 902.066 | 912.193 | 922.48 | 933.171 | 941.823 | 950.69 | 960.026 | 969.789 | 980.091
Holistic Transition | Dem_BB002a | Number | UKPN London | Lodge Road (St John's Wood) |  | 6565.342 | 6652.003 | 6700.335 | 6751.25 | 6844.378 | 6941.03 | 7045.634 | 7154.044 | 7232.841 | 7309.327 | 7383.908 | 7464.597 | 7585.892 | 7688.087 | 7782.07 | 7851.211 | 7900.519 | 8040.941 | 8166.916 | 8244.337 | 8308.7 | 8352.144 | 8440.842 | 8535.412 | 8627.989 | 8716.438 | 8800.17
Holistic Transition | Dem_BB002a | Number | UKPN London | New Cross 66kV |  | 6730.774 | 6826.602 | 6878.749 | 6930.392 | 7029.654 | 7127.842 | 7228.645 | 7326.64 | 7408.157 | 7491.487 | 7572.759 | 7656.065 | 7746.431 | 7833.294 | 7924.734 | 8009.431 | 8091.637 | 8223.094 | 8345.19 | 8425.292 | 8496.831 | 8552.238 | 8652.155 | 8753.152 | 8847.656 | 8935.411 | 9015.226
Holistic Transition | Dem_BB002a | Number | UKPN London | Redbridge |  | 1705.599 | 1727.418 | 1743.379 | 1759.897 | 1782.981 | 1807.048 | 1832.837 | 1859.196 | 1879.794 | 1900.022 | 1920.221 | 1942.09 | 1973.122 | 1999.49 | 2023.366 | 2041.501 | 2054.894 | 2087.225 | 2116.847 | 2137.499 | 2155.726 | 2170.219 | 2192.556 | 2216.129 | 2239.586 | 2262.512 | 2284.881
Holistic Transition | Dem_BB002a | Number | UKPN London | St John's Wood |  | 15158.72 | 15358.81 | 15470.41 | 15587.97 | 15802.99 | 16026.15 | 16267.67 | 16517.98 | 16699.91 | 16876.51 | 17048.71 | 17235.01 | 17515.07 | 17751.03 | 17968.03 | 18127.67 | 18241.51 | 18565.73 | 18856.6 | 19035.36 | 19183.96 | 19284.27 | 19489.07 | 19707.42 | 19921.17 | 20125.39 | 20318.72
Holistic Transition | Dem_BB002a | Number | UKPN London | West Ham |  | 7853.181 | 7953.645 | 8027.133 | 8103.186 | 8209.477 | 8320.29 | 8439.032 | 8560.395 | 8655.238 | 8748.373 | 8841.378 | 8942.07 | 9084.952 | 9206.361 | 9316.292 | 9399.794 | 9461.461 | 9610.323 | 9746.714 | 9841.802 | 9925.724 | 9992.455 | 10095.3 | 10203.84 | 10311.85 | 10417.41 | 10520.4
Holistic Transition | Dem_BB002a | Number | UKPN London | Willesden 132kV |  | 4950.293 | 5015.636 | 5052.079 | 5090.469 | 5160.688 | 5233.564 | 5312.436 | 5394.177 | 5453.591 | 5511.261 | 5567.496 | 5628.336 | 5719.792 | 5796.848 | 5867.711 | 5919.844 | 5957.022 | 6062.901 | 6157.887 | 6216.263 | 6264.793 | 6297.549 | 6364.428 | 6435.734 | 6505.538 | 6572.229 | 6635.363
Holistic Transition | Dem_BB002a | Number | UKPN London | Willesden 66kV |  | 1585.686 | 1606.617 | 1618.291 | 1630.588 | 1653.08 | 1676.424 | 1701.688 | 1727.872 | 1746.903 | 1765.377 | 1783.39 | 1802.878 | 1832.174 | 1856.856 | 1879.555 | 1896.255 | 1908.164 | 1942.079 | 1972.505 | 1991.204 | 2006.749 | 2017.242 | 2038.664 | 2061.505 | 2083.865 | 2105.228 | 2125.451
Holistic Transition | Dem_BB002a | Number | UKPN London | Wimbledon North |  | 1804.685 | 1830.379 | 1844.361 | 1858.208 | 1884.822 | 1911.149 | 1938.177 | 1964.451 | 1986.308 | 2008.651 | 2030.442 | 2052.778 | 2077.008 | 2100.298 | 2124.815 | 2147.525 | 2169.566 | 2204.813 | 2237.55 | 2259.027 | 2278.208 | 2293.064 | 2319.854 | 2346.934 | 2372.273 | 2395.802 | 2417.203
Holistic Transition | Dem_BB002a | Number | UKPN London | Wimbledon South |  | 8849.203 | 8975.191 | 9043.751 | 9111.648 | 9242.152 | 9371.244 | 9503.773 | 9632.61 | 9739.784 | 9849.341 | 9956.193 | 10065.72 | 10184.53 | 10298.73 | 10418.95 | 10530.3 | 10638.38 | 10811.21 | 10971.74 | 11077.05 | 11171.11 | 11243.95 | 11375.32 | 11508.1 | 11632.35 | 11747.72 | 11852.66
Holistic Transition | Dem_BB002a | Number | UKPN South East | Beddington SPN |  | 10823.1 | 10969.11 | 11119.28 | 11262.42 | 11402.64 | 11538.33 | 11669.56 | 11797.03 | 11935.68 | 12079.37 | 12223.76 | 12365.88 | 12481.75 | 12609.04 | 12745.52 | 12895.47 | 13059.06 | 13191.36 | 13328.7 | 13470.14 | 13615.17 | 13764.52 | 13913.5 | 14059.9 | 14201.9 | 14341.05 | 14477.07
Holistic Transition | Dem_BB002a | Number | UKPN South East | Bolney |  | 15668.14 | 15862.92 | 16083.79 | 16302.54 | 16499.43 | 16697.85 | 16899.53 | 17118.28 | 17326.56 | 17527.9 | 17727.14 | 17926.39 | 18161.35 | 18383.21 | 18590.96 | 18784.06 | 18962.45 | 19165.33 | 19366.69 | 19575.68 | 19781.4 | 19984.98 | 20177.85 | 20377.09 | 20581.88 | 20790.42 | 21003.91
Holistic Transition | Dem_BB002a | Number | UKPN South East | Canterbury |  | 2427.339 | 2457.856 | 2495.26 | 2531.923 | 2562.307 | 2592.263 | 2621.7 | 2652.761 | 2685.819 | 2718.148 | 2750.217 | 2781.293 | 2811.116 | 2842.27 | 2873.238 | 2906.054 | 2940.165 | 2965.281 | 2992.136 | 3025.362 | 3059.737 | 3096.037 | 3126.379 | 3156.87 | 3187.973 | 3219.854 | 3252.671
Holistic Transition | Dem_BB002a | Number | UKPN South East | Chessington |  | 8831.356 | 8942.515 | 9074.988 | 9205.541 | 9315.381 | 9425.11 | 9534.81 | 9646.387 | 9765.022 | 9882.105 | 9998.93 | 10113.25 | 10216.95 | 10327 | 10439.23 | 10559.67 | 10687.14 | 10783.04 | 10884.56 | 11004.26 | 11127.42 | 11255.77 | 11366.86 | 11478.88 | 11592.86 | 11709.03 | 11828.02
Holistic Transition | Dem_BB002a | Number | UKPN South East | Kemsley |  | 2299.665 | 2328.514 | 2364.569 | 2399.835 | 2428.574 | 2456.774 | 2484.271 | 2513.788 | 2545.265 | 2575.979 | 2606.416 | 2635.843 | 2665.154 | 2695.32 | 2724.773 | 2755.549 | 2787.034 | 2810.384 | 2835.401 | 2867.048 | 2899.827 | 2934.643 | 2963.31 | 2992.021 | 3021.373 | 3051.556 | 3082.75
Holistic Transition | Dem_BB002a | Number | UKPN South East | Kingsnorth |  | 5781.91 | 5853.677 | 5930.554 | 6006.95 | 6081.027 | 6155.798 | 6231.765 | 6313.14 | 6387.147 | 6459.599 | 6532.28 | 6607.488 | 6705.821 | 6793.342 | 6871.585 | 6937.527 | 6991.839 | 7073.335 | 7152.801 | 7227.928 | 7300.779 | 7371.213 | 7443.255 | 7517.773 | 7593.856 | 7671.003 | 7749.649
Holistic Transition | Dem_BB002a | Number | UKPN South East | Littlebrook SPN |  | 3076.305 | 3116.777 | 3163.745 | 3208.589 | 3247.696 | 3285.167 | 3320.577 | 3357.423 | 3398.001 | 3439.259 | 3480.63 | 3521.011 | 3558.754 | 3597.954 | 3637.068 | 3678.264 | 3721.032 | 3754.665 | 3790.243 | 3831.533 | 3874.371 | 3919.944 | 3960.909 | 4000.95 | 4040.508 | 4080.119 | 4119.889
Holistic Transition | Dem_BB002a | Number | UKPN South East | Ninfield |  | 7207.426 | 7298.758 | 7414.431 | 7526.537 | 7616.565 | 7703.755 | 7787.128 | 7877.714 | 7976.277 | 8073.269 | 8169.608 | 8262.514 | 8354.73 | 8449.411 | 8541.384 | 8637.497 | 8735.731 | 8807.742 | 8885.211 | 8984.413 | 9087.633 | 9198.265 | 9289.112 | 9379.24 | 9470.949 | 9565.06 | 9662.207
Holistic Transition | Dem_BB002a | Number | UKPN South East | Northfleet East |  | 4594.876 | 4652.554 | 4723.851 | 4792.98 | 4850.431 | 4906.442 | 4960.285 | 5020.826 | 5081.89 | 5142.074 | 5202.384 | 5262.646 | 5337.173 | 5405.468 | 5466.168 | 5520.583 | 5568.07 | 5622.119 | 5676.825 | 5738.635 | 5800.979 | 5865.97 | 5923.36 | 5980.799 | 6039.558 | 6099.889 | 6162.391
Holistic Transition | Dem_BB002a | Number | UKPN South East | Richborough |  | 3573.762 | 3617.911 | 3673.756 | 3728.974 | 3772.993 | 3816.955 | 3860.73 | 3906.829 | 3955.794 | 4003.352 | 4050.609 | 4096.544 | 4140.924 | 4187.059 | 4232.706 | 4280.901 | 4330.81 | 4367.236 | 4406.223 | 4455.472 | 4506.338 | 4559.973 | 4603.763 | 4648.027 | 4693.726 | 4740.929 | 4789.999
Holistic Transition | Dem_BB002a | Number | UKPN South East | Sellindge |  | 3929.758 | 3980.452 | 4044.673 | 4106.115 | 4155.437 | 4202.319 | 4245.872 | 4293.59 | 4346.867 | 4400.118 | 4453.281 | 4504.559 | 4555.372 | 4607.266 | 4657.264 | 4709.322 | 4762.25 | 4800.814 | 4842.59 | 4896.49 | 4953.018 | 5014.49 | 5065.295 | 5114.888 | 5164.691 | 5215.439 | 5267.43
Holistic Transition | Dem_BB002a | Number | UKPN South East | West Weybridge |  | 6533.826 | 6614.315 | 6718.676 | 6821.623 | 6901.887 | 6981.622 | 7060.335 | 7144.859 | 7235.072 | 7322.404 | 7409.033 | 7492.886 | 7576.736 | 7662.828 | 7746.543 | 7833.952 | 7923.211 | 7988.003 | 8057.629 | 8148.342 | 8242.196 | 8341.857 | 8421.577 | 8501.854 | 8585.02 | 8671.285 | 8761.424
Holistic Transition | Dem_BB003 | GWh | Electricity North West | Bredbury |  | 1265.53 | 1257.627 | 1249.907 | 1242.167 | 1213.931 | 1246.939 | 1291.222 | 1348.366 | 1414.529 | 1488.813 | 1565.357 | 1654.846 | 1764.953 | 1873.716 | 1973.215 | 2069.183 | 2161.34 | 2236.971 | 2306.849 | 2365.913 | 2419.543 | 2468.383 | 2510.414 | 2548.359 | 2583.148 | 2615.512 | 2644.609
Holistic Transition | Dem_BB003 | GWh | Electricity North West | Carrington |  | 2032.026 | 2008.973 | 2011.559 | 2039.769 | 2080.617 | 2138.506 | 2201.899 | 2287.072 | 2376.832 | 2470.888 | 2568.829 | 2684.503 | 2814.731 | 2938.995 | 3040.792 | 3138.46 | 3229.701 | 3307.912 | 3379.324 | 3438.978 | 3492.613 | 3541.528 | 3585.253 | 3626.615 | 3665.665 | 3703.167 | 3736.872
Holistic Transition | Dem_BB003 | GWh | Electricity North West | Harker |  | 1853.317 | 1825.092 | 1819.696 | 1836.055 | 1865.718 | 1909.906 | 1958.567 | 2024.688 | 2095.28 | 2170.81 | 2249.694 | 2344.753 | 2455.108 | 2563.35 | 2652.919 | 2742.452 | 2827.921 | 2900.727 | 2968.328 | 3025.308 | 3079.388 | 3128.779 | 3172.818 | 3215.581 | 3254.514 | 3293.149 | 3327.056
Holistic Transition | Dem_BB003 | GWh | Electricity North West | Heysham (Barrow) |  | 0 | 0 | 0 | 0 | 0 | 0 | 0 | 0 | 0 | 0 | 0 | 0 | 0 | 0 | 0 | 0 | 0 | 0 | 0 | 0 | 0 | 0 | 0 | 0 | 0 | 0 | 0
Holistic Transition | Dem_BB003 | GWh | Electricity North West | Heysham (NGET) |  | 376.904 | 374.065 | 376.95 | 386.142 | 400.965 | 417.282 | 440.439 | 470.387 | 506.691 | 549.075 | 593.63 | 644.787 | 708.226 | 771.701 | 833.158 | 892.453 | 949.921 | 996.463 | 1039.254 | 1075.753 | 1108.797 | 1138.999 | 1164.724 | 1187.306 | 1207.926 | 1226.758 | 1244.052
Holistic Transition | Dem_BB003 | GWh | Electricity North West | Hutton |  | 746.799 | 737.72 | 738.379 | 748.94 | 765.024 | 786.013 | 810.078 | 842.37 | 877.228 | 914.205 | 952.741 | 998.227 | 1049.88 | 1099.929 | 1142.79 | 1184.155 | 1223.614 | 1256.013 | 1286.142 | 1311.468 | 1334.274 | 1355.293 | 1373.475 | 1390.539 | 1406.879 | 1422.473 | 1436.777
Holistic Transition | Dem_BB003 | GWh | Electricity North West | Kearsley 132kV |  | 2232.645 | 2201.041 | 2198.091 | 2227.192 | 2277.94 | 2336.419 | 2415.212 | 2517.799 | 2635.234 | 2763.48 | 2894.559 | 3047.682 | 3228.688 | 3403.708 | 3561.526 | 3708.979 | 3849.41 | 3964.422 | 4071.223 | 4162.385 | 4241.524 | 4314.231 | 4375.213 | 4428.529 | 4479.822 | 4525.812 | 4568.585
Holistic Transition | Dem_BB003 | GWh | Electricity North West | Kearsley 33kV |  | 639.526 | 630.043 | 628.751 | 636.545 | 650.693 | 666.964 | 688.968 | 717.627 | 750.516 | 786.567 | 823.416 | 866.569 | 917.847 | 967.557 | 1012.347 | 1054.378 | 1094.443 | 1127.392 | 1157.989 | 1184.129 | 1206.999 | 1227.984 | 1245.653 | 1261.178 | 1275.976 | 1289.329 | 1301.655
Holistic Transition | Dem_BB003 | GWh | Electricity North West | Kirkby ENW |  | 142.334 | 142.43 | 145.065 | 149.999 | 158.727 | 169.324 | 184.197 | 202.964 | 226.165 | 254.797 | 285.543 | 320.891 | 366.936 | 414.051 | 460.366 | 506.414 | 551.122 | 588.001 | 621.331 | 649.379 | 675.847 | 699.679 | 720.799 | 739.789 | 756.165 | 771.589 | 785.141
Holistic Transition | Dem_BB003 | GWh | Electricity North West | Macclesfield |  | 437.631 | 432.659 | 433.013 | 439.143 | 448.927 | 462.417 | 480.081 | 502.843 | 528.735 | 557.277 | 586.72 | 620.933 | 661.824 | 701.85 | 738.42 | 773.223 | 806.563 | 833.342 | 858.137 | 878.964 | 897.411 | 914.282 | 928.577 | 941.344 | 953.4 | 964.424 | 974.556
Holistic Transition | Dem_BB003 | GWh | Electricity North West | Ormonde (Heysham) |  | 0 | 0 | 0 | 0 | 0 | 0 | 0 | 0 | 0 | 0 | 0 | 0 | 0 | 0 | 0 | 0 | 0 | 0 | 0 | 0 | 0 | 0 | 0 | 0 | 0 | 0 | 0
Holistic Transition | Dem_BB003 | GWh | Electricity North West | Padiham |  | 971.56 | 964.979 | 973.154 | 997.199 | 1033.136 | 1073.881 | 1128.215 | 1198.629 | 1281.089 | 1374.7 | 1472.7 | 1585.002 | 1721.278 | 1855.512 | 1982.158 | 2102.931 | 2218.794 | 2313.93 | 2400.974 | 2474.421 | 2539.911 | 2599.691 | 2651.368 | 2697.054 | 2739.729 | 2778.752 | 2815.008
Holistic Transition | Dem_BB003 | GWh | Electricity North West | Penwortham East |  | 1881.756 | 1856 | 1854.35 | 1876.982 | 1914.553 | 1964.359 | 2022.766 | 2100.462 | 2185.036 | 2275.711 | 2369.653 | 2480.787 | 2610.106 | 2735.552 | 2842.752 | 2946.336 | 3044.683 | 3127.301 | 3203.694 | 3267.951 | 3326.344 | 3379.781 | 3426.82 | 3470.9 | 3512.238 | 3551.782 | 3587.465
Holistic Transition | Dem_BB003 | GWh | Electricity North West | Penwortham West |  | 1281.862 | 1262.677 | 1259.939 | 1274.479 | 1300.511 | 1332.477 | 1372.765 | 1425.932 | 1485.432 | 1550.021 | 1616.465 | 1694.948 | 1787.264 | 1876.816 | 1955.213 | 2029.917 | 2101.003 | 2160.475 | 2215.651 | 2262.559 | 2304.517 | 2342.983 | 2376.218 | 2406.472 | 2435.004 | 2461.647 | 2485.906
Holistic Transition | Dem_BB003 | GWh | Electricity North West | Robin Rigg (Harker) |  | 0 | 0 | 0 | 0 | 0 | 0 | 0 | 0 | 0 | 0 | 0 | 0 | 0 | 0 | 0 | 0 | 0 | 0 | 0 | 0 | 0 | 0 | 0 | 0 | 0 | 0 | 0
Holistic Transition | Dem_BB003 | GWh | Electricity North West | Rochdale |  | 1124.9 | 1109.139 | 1107.844 | 1121.844 | 1146.254 | 1176.128 | 1213.672 | 1262.934 | 1318.031 | 1377.863 | 1439.407 | 1511.704 | 1597.095 | 1680.026 | 1753.119 | 1822.777 | 1889.087 | 1943.893 | 1994.63 | 2037.552 | 2075.838 | 2110.873 | 2140.961 | 2168.262 | 2193.983 | 2217.881 | 2239.618
Holistic Transition | Dem_BB003 | GWh | Electricity North West | South Manchester |  | 1373.496 | 1365.45 | 1374.248 | 1399.245 | 1436.84 | 1495.649 | 1568.462 | 1660.348 | 1763.936 | 1880.85 | 2002.626 | 2142.072 | 2317.721 | 2491.482 | 2650.82 | 2805.96 | 2953.567 | 3075.84 | 3186.226 | 3276.611 | 3359.652 | 3434.16 | 3501.504 | 3563.566 | 3619.403 | 3672.205 | 3719.1
Holistic Transition | Dem_BB003 | GWh | Electricity North West | Stalybridge |  | 1865.631 | 1843.389 | 1843.363 | 1867.892 | 1902.566 | 1951.391 | 2010.896 | 2090.043 | 2176.455 | 2266.872 | 2359.39 | 2467.911 | 2588.681 | 2702.625 | 2799.543 | 2888.406 | 2971.739 | 3040.472 | 3104.454 | 3159.033 | 3204.918 | 3247.444 | 3282.831 | 3314.037 | 3345.568 | 3373.795 | 3400.586
Holistic Transition | Dem_BB003 | GWh | Electricity North West | Stanah |  | 805.86 | 794.897 | 794.613 | 806.23 | 825.458 | 846.928 | 875.171 | 912.173 | 954.043 | 999.26 | 1045.55 | 1099.628 | 1162.447 | 1222.782 | 1276.646 | 1326.633 | 1374.104 | 1413.093 | 1449.338 | 1480.272 | 1506.833 | 1531.337 | 1551.938 | 1569.97 | 1587.661 | 1603.509 | 1618.458
Holistic Transition | Dem_BB003 | GWh | Electricity North West | Walney 2 (Heysham) |  | 0 | 0 | 0 | 0 | 0 | 0 | 0 | 0 | 0 | 0 | 0 | 0 | 0 | 0 | 0 | 0 | 0 | 0 | 0 | 0 | 0 | 0 | 0 | 0 | 0 | 0 | 0
Holistic Transition | Dem_BB003 | GWh | Electricity North West | Washway Farm |  | 908.2 | 893.354 | 889.587 | 897.298 | 911.245 | 929.67 | 950.506 | 978.783 | 1008.29 | 1038.042 | 1068.215 | 1104.898 | 1144.841 | 1182.31 | 1211.034 | 1238.042 | 1263.202 | 1284.802 | 1305.243 | 1322.634 | 1337.904 | 1352.069 | 1364.243 | 1375.921 | 1387.517 | 1398.646 | 1408.757
Holistic Transition | Dem_BB003 | GWh | Electricity North West | Whitegate |  | 1348.962 | 1330.251 | 1328.572 | 1343.889 | 1370.494 | 1406.486 | 1448.815 | 1504.8 | 1565.962 | 1632.046 | 1700.486 | 1781.416 | 1877.048 | 1970.421 | 2050.726 | 2128.981 | 2203.458 | 2265.663 | 2323.073 | 2371.2 | 2415.421 | 2455.715 | 2491.155 | 2524.462 | 2555.191 | 2584.702 | 2610.981
Holistic Transition | Dem_BB003 | GWh | NGED East Midlands | Berkswell |  | 1214.012 | 1205.729 | 1213.527 | 1240.331 | 1277.916 | 1323.923 | 1387.36 | 1467.667 | 1559.344 | 1659.231 | 1760.728 | 1875.741 | 2009.279 | 2133.797 | 2245.981 | 2344.368 | 2433.987 | 2510.402 | 2579.423 | 2635.942 | 2680.961 | 2721.252 | 2756.522 | 2785.364 | 2814.764 | 2839.124 | 2862.995
Holistic Transition | Dem_BB003 | GWh | NGED East Midlands | Bicker Fen |  | 394.144 | 392.335 | 396.782 | 409.069 | 427.756 | 445.577 | 471.577 | 504.689 | 543.85 | 587.565 | 632.356 | 682.877 | 742.013 | 798.53 | 852.166 | 900.331 | 945.489 | 981.667 | 1014.918 | 1042.594 | 1065.251 | 1085.792 | 1102.783 | 1116.5 | 1130.213 | 1141.505 | 1152.616
Holistic Transition | Dem_BB003 | GWh | NGED East Midlands | Chesterfield |  | 2394.592 | 2363.89 | 2364.004 | 2396.684 | 2449.229 | 2517.377 | 2604.174 | 2717.296 | 2844.021 | 2982.493 | 3126.101 | 3294.899 | 3488.163 | 3675.035 | 3840.592 | 3996.71 | 4144.662 | 4266.955 | 4380.168 | 4475.809 | 4560.133 | 4637.22 | 4702.786 | 4761.352 | 4816.776 | 4867.581 | 4914.126
Holistic Transition | Dem_BB003 | GWh | NGED East Midlands | Coventry |  | 2100.078 | 2078.653 | 2084.884 | 2121.484 | 2175.683 | 2242.784 | 2329.19 | 2441.496 | 2567.392 | 2703.374 | 2842.431 | 3002.411 | 3185.145 | 3356.482 | 3505.7 | 3639.732 | 3762.388 | 3867.883 | 3963.95 | 4043.311 | 4109.382 | 4168.814 | 4220.981 | 4266.017 | 4310.431 | 4349.518 | 4386.386
Holistic Transition | Dem_BB003 | GWh | NGED East Midlands | Drakelow |  | 787.733 | 780.859 | 784.46 | 798.894 | 819.039 | 845.781 | 877.449 | 919.032 | 964.393 | 1013.147 | 1064.083 | 1123.381 | 1190.113 | 1254.373 | 1310.64 | 1363.87 | 1414.147 | 1455.146 | 1492.925 | 1524.353 | 1551.964 | 1577.219 | 1598.922 | 1618.661 | 1637.611 | 1655.172 | 1671.412
Holistic Transition | Dem_BB003 | GWh | NGED East Midlands | Enderby |  | 2009.864 | 1988.979 | 1993.671 | 2024.934 | 2073.535 | 2138.672 | 2218.957 | 2323.331 | 2438.92 | 2564.57 | 2693.809 | 2843.225 | 3016.49 | 3181.622 | 3324.587 | 3457.428 | 3580.074 | 3683.86 | 3778.448 | 3855.796 | 3923.345 | 3983.723 | 4037.487 | 4085.944 | 4131.432 | 4173.216 | 4210.932
Holistic Transition | Dem_BB003 | GWh | NGED East Midlands | Grendon |  | 2543.132 | 2530.231 | 2546.753 | 2598.622 | 2660.672 | 2754.652 | 2880.527 | 3043.327 | 3228.64 | 3429.34 | 3634.865 | 3868.63 | 4132.986 | 4380.903 | 4604.986 | 4803.493 | 4986.744 | 5137.993 | 5276.403 | 5391.505 | 5483.856 | 5567.775 | 5638.325 | 5696.072 | 5755.601 | 5805.172 | 5854.279
Holistic Transition | Dem_BB003 | GWh | NGED East Midlands | Ratcliffe |  | 1701.574 | 1681.565 | 1683.87 | 1709.838 | 1753.003 | 1807.183 | 1877.507 | 1967.102 | 2067.845 | 2178.844 | 2293.261 | 2426.281 | 2583.09 | 2733.637 | 2867.294 | 2991.887 | 3108.272 | 3206.694 | 3296.077 | 3369.893 | 3434.311 | 3492.216 | 3543.42 | 3588.926 | 3631.523 | 3670.242 | 3705.349
Holistic Transition | Dem_BB003 | GWh | NGED East Midlands | Staythorpe |  | 1096.838 | 1085.553 | 1089.106 | 1110.258 | 1140.721 | 1173.784 | 1217.513 | 1274.17 | 1337.333 | 1403.712 | 1471.153 | 1548.887 | 1634.587 | 1714.202 | 1784.497 | 1846.016 | 1903.114 | 1949.277 | 1992.095 | 2028.172 | 2056.128 | 2082.061 | 2102.911 | 2119.764 | 2138.341 | 2153.494 | 2169
Holistic Transition | Dem_BB003 | GWh | NGED East Midlands | Stoke Bardolph |  | 737.227 | 727.933 | 728.324 | 738.857 | 757.504 | 780.852 | 811.388 | 849.956 | 893.543 | 942.253 | 992.752 | 1051.826 | 1122.34 | 1190.623 | 1251.678 | 1309.337 | 1363.5 | 1409.537 | 1451.136 | 1485.663 | 1516.33 | 1543.858 | 1568.323 | 1590.14 | 1610.03 | 1628.256 | 1644.466
Holistic Transition | Dem_BB003 | GWh | NGED East Midlands | Walpole (_B) |  | 950.8 | 945.534 | 949.35 | 963.769 | 978.264 | 1010.721 | 1052.891 | 1107.901 | 1169.95 | 1236.911 | 1305.622 | 1384.259 | 1473.045 | 1556.758 | 1631.482 | 1698.671 | 1760.976 | 1812.3 | 1859.489 | 1898.719 | 1930.983 | 1960.336 | 1985.141 | 2006.133 | 2027.357 | 2045.658 | 2063.392
Holistic Transition | Dem_BB003 | GWh | NGED East Midlands | West Burton |  | 872.626 | 861.099 | 861.107 | 872.811 | 892.776 | 918.003 | 949.266 | 990.222 | 1035.849 | 1085.913 | 1137.695 | 1198.333 | 1268.874 | 1336.621 | 1395.183 | 1450.363 | 1501.716 | 1545.805 | 1586.214 | 1619.741 | 1649.714 | 1676.705 | 1700.922 | 1723.049 | 1743.54 | 1762.749 | 1779.984
Holistic Transition | Dem_BB003 | GWh | NGED East Midlands | Willington |  | 2256.772 | 2234.888 | 2241.829 | 2280.953 | 2336.544 | 2409.388 | 2504.136 | 2626.377 | 2763.733 | 2912.719 | 3066.487 | 3244.727 | 3447.395 | 3640.508 | 3813.319 | 3971.709 | 4120.399 | 4243.024 | 4355.507 | 4449.945 | 4529.525 | 4602.233 | 4663.576 | 4716.305 | 4768.153 | 4813.663 | 4856.759
Holistic Transition | Dem_BB003 | GWh | NGED South Wales | Aberthaw |  | 732.686 | 726.432 | 730.416 | 744.845 | 766.764 | 793.5 | 826.784 | 869.929 | 918.236 | 971.339 | 1025.942 | 1088.361 | 1162.614 | 1234.081 | 1297.651 | 1357.46 | 1413.471 | 1461.543 | 1504.682 | 1540.454 | 1571.994 | 1600.195 | 1625.657 | 1648.463 | 1669.691 | 1689.212 | 1706.946
Holistic Transition | Dem_BB003 | GWh | NGED South Wales | Alpha Steel (Uskmouth) |  | 0 | 0 | 0 | 0 | 0 | 0 | 0 | 0 | 0 | 0 | 0 | 0 | 0 | 0 | 0 | 0 | 0 | 0 | 0 | 0 | 0 | 0 | 0 | 0 | 0 | 0 | 0
Holistic Transition | Dem_BB003 | GWh | NGED South Wales | Cardiff East |  | 658.663 | 654.184 | 659.219 | 674.517 | 696.759 | 722.199 | 754.626 | 796.504 | 843.591 | 894.96 | 947.618 | 1007.442 | 1077.692 | 1144.781 | 1205.143 | 1260.86 | 1312.976 | 1356.964 | 1396.538 | 1429.423 | 1457.472 | 1482.693 | 1504.994 | 1524.406 | 1543.09 | 1559.726 | 1575.292
Holistic Transition | Dem_BB003 | GWh | NGED South Wales | Margam (Grange 66kV) |  | 365.387 | 362.732 | 364.86 | 372.249 | 381.472 | 393.1 | 406.129 | 423.796 | 442.486 | 461.546 | 481.208 | 503.938 | 527.862 | 549.99 | 568.225 | 584.648 | 599.835 | 612.293 | 623.74 | 633.461 | 641.281 | 648.56 | 654.591 | 659.87 | 665.506 | 670.472 | 675.352
Holistic Transition | Dem_BB003 | GWh | NGED South Wales | Pembroke |  | 876.402 | 868.062 | 871.476 | 886.522 | 907.418 | 934.561 | 963.532 | 1002.92 | 1044.103 | 1086.746 | 1131.113 | 1182.928 | 1239.629 | 1293.621 | 1337.67 | 1379.957 | 1419.622 | 1452.79 | 1483.131 | 1508.362 | 1530.872 | 1551.425 | 1569.611 | 1586.933 | 1603.617 | 1619.662 | 1634.288
Holistic Transition | Dem_BB003 | GWh | NGED South Wales | Pyle |  | 364.501 | 361.795 | 364.063 | 371.524 | 381.953 | 395.05 | 410.973 | 431.94 | 455.207 | 480.302 | 506.263 | 536.045 | 570.11 | 603.164 | 632.875 | 661.068 | 688.011 | 709.508 | 729.287 | 745.815 | 760.279 | 773.491 | 784.725 | 794.818 | 804.576 | 813.52 | 821.882
Holistic Transition | Dem_BB003 | GWh | NGED South Wales | Rassau |  | 1061.836 | 1048.313 | 1049.589 | 1067.011 | 1096.211 | 1126.997 | 1167.731 | 1221.185 | 1282.125 | 1348.442 | 1416.176 | 1494.486 | 1585.19 | 1673.104 | 1752.817 | 1827.544 | 1899.069 | 1956.718 | 2010.214 | 2055.652 | 2095.058 | 2131.13 | 2161.308 | 2187.771 | 2213.455 | 2236.535 | 2258.188
Holistic Transition | Dem_BB003 | GWh | NGED South Wales | Swansea North |  | 2403.218 | 2384.873 | 2401.521 | 2456.024 | 2535.831 | 2624.162 | 2735.394 | 2880.472 | 3043.128 | 3219.619 | 3400.824 | 3607.397 | 3846.925 | 4075.675 | 4280.481 | 4469.87 | 4647.606 | 4796.452 | 4931.028 | 5043.492 | 5139.44 | 5226.17 | 5302.007 | 5368.174 | 5432.303 | 5489.55 | 5543.334
Holistic Transition | Dem_BB003 | GWh | NGED South Wales | Upper Boat 132kV |  | 894.824 | 885.257 | 888.71 | 906.196 | 935.361 | 966.301 | 1008.234 | 1062.32 | 1125.061 | 1195.272 | 1267.035 | 1348.952 | 1447.762 | 1542.963 | 1629.746 | 1710.46 | 1786.254 | 1851.504 | 1910.207 | 1959.611 | 2002.688 | 2041.258 | 2075.45 | 2105.104 | 2132.69 | 2157.383 | 2179.981
Holistic Transition | Dem_BB003 | GWh | NGED South Wales | Upper Boat 33kV |  | 195.051 | 193.685 | 195.484 | 201.172 | 209.862 | 217.583 | 228.795 | 243.127 | 259.973 | 278.55 | 297.397 | 318.616 | 343.542 | 367.15 | 389.307 | 409.036 | 427.523 | 442.868 | 456.761 | 468.549 | 478.059 | 486.69 | 493.927 | 499.681 | 505.515 | 510.252 | 514.961
Holistic Transition | Dem_BB003 | GWh | NGED South Wales | Uskmouth |  | 920.687 | 917.205 | 927.764 | 953.716 | 989.178 | 1028.286 | 1076.531 | 1138.826 | 1207.466 | 1280.82 | 1356.108 | 1441.186 | 1538.684 | 1630.926 | 1713.343 | 1788.49 | 1858.522 | 1916.324 | 1968.37 | 2011.167 | 2046.532 | 2078.519 | 2106.522 | 2130.722 | 2155.044 | 2176.346 | 2196.886
Holistic Transition | Dem_BB003 | GWh | NGED South West | Abham |  | 1388.454 | 1368.749 | 1368.51 | 1389.19 | 1429.24 | 1473.267 | 1536.96 | 1617.043 | 1711.012 | 1817.304 | 1925.46 | 2049.746 | 2200.769 | 2344.942 | 2475.178 | 2593.937 | 2703.131 | 2798.821 | 2885.494 | 2956.53 | 3017.971 | 3072.335 | 3121.398 | 3163.979 | 3203.495 | 3238.756 | 3270.763
Holistic Transition | Dem_BB003 | GWh | NGED South West | Alverdiscott |  | 1117.712 | 1102.99 | 1103.275 | 1122.185 | 1153.671 | 1184.537 | 1230.981 | 1290.164 | 1359.124 | 1433.411 | 1507.736 | 1592.857 | 1690.535 | 1781.691 | 1864.897 | 1936.899 | 2003.63 | 2057.798 | 2108.364 | 2150.889 | 2183.81 | 2214.005 | 2238.236 | 2257.124 | 2277.73 | 2293.963 | 2310.666
Holistic Transition | Dem_BB003 | GWh | NGED South West | Axminster |  | 343.881 | 338.623 | 337.904 | 342.034 | 350.455 | 360.15 | 373.936 | 391.606 | 412.337 | 435.749 | 459.64 | 487.336 | 520.673 | 552.839 | 581.875 | 608.814 | 633.93 | 655.314 | 674.965 | 691.276 | 705.656 | 718.505 | 729.788 | 739.704 | 748.84 | 757.115 | 764.567
Holistic Transition | Dem_BB003 | GWh | NGED South West | Bridgwater |  | 654.672 | 643.695 | 640.864 | 645.429 | 656.694 | 673.395 | 693.847 | 720.695 | 750.877 | 785.066 | 820.428 | 862.306 | 913.278 | 963.061 | 1005.339 | 1046.61 | 1084.895 | 1119.15 | 1150.372 | 1175.956 | 1200.33 | 1221.847 | 1241.881 | 1260.924 | 1277.446 | 1293.697 | 1307.477
Holistic Transition | Dem_BB003 | GWh | NGED South West | Exeter |  | 1145.388 | 1130.226 | 1130.279 | 1146.45 | 1174.669 | 1208.635 | 1254.02 | 1312.671 | 1379.713 | 1453.758 | 1529.508 | 1617.193 | 1720.313 | 1819.006 | 1906.55 | 1987.397 | 2062.526 | 2126.282 | 2184.87 | 2233.269 | 2275.422 | 2313.261 | 2346.483 | 2375.937 | 2403.775 | 2429.07 | 2452.222
Holistic Transition | Dem_BB003 | GWh | NGED South West | Indian Queens |  | 1872.58 | 1842.736 | 1836.118 | 1856.024 | 1902.249 | 1950.703 | 2019.171 | 2105.275 | 2203.763 | 2311.64 | 2419.082 | 2543.488 | 2696.242 | 2842.148 | 2971.478 | 3089.669 | 3199.075 | 3289.886 | 3373.537 | 3441.652 | 3499.932 | 3551.698 | 3596.827 | 3636.264 | 3673.462 | 3706.355 | 3735.84
Holistic Transition | Dem_BB003 | GWh | NGED South West | Iron Acton |  | 2527.087 | 2515.1 | 2520.104 | 2544.944 | 2560.45 | 2649.432 | 2769.652 | 2920.343 | 3090.829 | 3277.85 | 3467.832 | 3684.349 | 3941.523 | 4181.168 | 4392.315 | 4579.041 | 4746.929 | 4896.828 | 5030.201 | 5138.095 | 5226.481 | 5304.314 | 5376.522 | 5437.684 | 5496.896 | 5547.847 | 5595.36
Holistic Transition | Dem_BB003 | GWh | NGED South West | Landulph |  | 1357.956 | 1334.421 | 1327.978 | 1340.365 | 1367.24 | 1396.83 | 1437.312 | 1489.312 | 1547.765 | 1610.397 | 1672.777 | 1746.207 | 1832.286 | 1912.314 | 1979.218 | 2038.574 | 2092.132 | 2140.421 | 2184.625 | 2221.259 | 2251.836 | 2279.076 | 2303.357 | 2324.501 | 2345.047 | 2363.221 | 2379.729
Holistic Transition | Dem_BB003 | GWh | NGED South West | Sandford |  | 465.774 | 460.338 | 460.509 | 467.815 | 478.284 | 490.565 | 508.327 | 531.248 | 557.444 | 584.978 | 612.462 | 644.013 | 678.896 | 710.857 | 739.356 | 763.327 | 785.338 | 803.109 | 819.784 | 833.984 | 844.346 | 853.993 | 861.399 | 866.835 | 873.359 | 878.173 | 883.444
Holistic Transition | Dem_BB003 | GWh | NGED South West | Seabank |  | 933.218 | 921.009 | 920.616 | 932.778 | 954.734 | 983.102 | 1021.708 | 1070.767 | 1126.98 | 1189.613 | 1253.414 | 1327.086 | 1415.548 | 1499.673 | 1573.93 | 1641.868 | 1704.105 | 1758.72 | 1808.162 | 1848.67 | 1883.804 | 1914.919 | 1943.152 | 1967.979 | 1990.988 | 2011.733 | 2030.386
Holistic Transition | Dem_BB003 | GWh | NGED South West | Taunton |  | 525.489 | 516.681 | 514.51 | 518.493 | 527.61 | 540.747 | 557.012 | 578.414 | 602.473 | 629.454 | 657.318 | 690.315 | 729.898 | 768.496 | 801.407 | 833.357 | 863.138 | 889.449 | 913.597 | 933.453 | 952.157 | 968.781 | 984.057 | 998.527 | 1011.34 | 1023.869 | 1034.685
Holistic Transition | Dem_BB003 | GWh | NGED West Midlands | Bishops Wood |  | 1968.974 | 1951.423 | 1959.199 | 1997.257 | 2054.255 | 2122.263 | 2217.761 | 2339.699 | 2480.582 | 2634.982 | 2792.499 | 2972.513 | 3181.541 | 3380.898 | 3564.875 | 3731.012 | 3886.898 | 4011.997 | 4127.676 | 4223.932 | 4303.28 | 4375.546 | 4435.618 | 4485.625 | 4535.842 | 4578.366 | 4619.626
Holistic Transition | Dem_BB003 | GWh | NGED West Midlands | Bushbury |  | 694.603 | 687.053 | 689.376 | 702.771 | 723.965 | 747.037 | 778.24 | 818.199 | 863.894 | 914.194 | 966.225 | 1026.534 | 1096.069 | 1163.384 | 1225.39 | 1283.023 | 1337.914 | 1381.82 | 1422.544 | 1456.868 | 1486.284 | 1513.278 | 1535.644 | 1554.907 | 1573.629 | 1590.132 | 1605.734
Holistic Transition | Dem_BB003 | GWh | NGED West Midlands | Bustleholme |  | 1258.099 | 1242.379 | 1242.999 | 1261.334 | 1292.084 | 1329.421 | 1377.914 | 1439.923 | 1509.365 | 1585.089 | 1662.648 | 1752.959 | 1858.41 | 1958.583 | 2046.177 | 2126.615 | 2201.045 | 2264.738 | 2322.612 | 2370.709 | 2411.966 | 2449.057 | 2481.572 | 2510.014 | 2536.908 | 2560.935 | 2582.77
Holistic Transition | Dem_BB003 | GWh | NGED West Midlands | Cellarhead |  | 2799.888 | 2768.771 | 2774.825 | 2823.742 | 2897.579 | 2981.409 | 3092.228 | 3235.18 | 3395.35 | 3566.387 | 3741.292 | 3944.146 | 4172.53 | 4389.268 | 4583.363 | 4759.242 | 4925.027 | 5057.319 | 5180.461 | 5284.444 | 5369.805 | 5448.674 | 5512.689 | 5566.644 | 5621.993 | 5669.292 | 5715.316
Holistic Transition | Dem_BB003 | GWh | NGED West Midlands | Feckenham |  | 1408.114 | 1398.151 | 1406.246 | 1437.092 | 1479.886 | 1531.019 | 1605.226 | 1699.944 | 1810.465 | 1931.204 | 2053.912 | 2193.052 | 2352.987 | 2504.051 | 2644.878 | 2769.299 | 2885.501 | 2978.537 | 3064.659 | 3136.524 | 3193.662 | 3245.884 | 3288.391 | 3322.274 | 3357.899 | 3386.73 | 3415.96
Holistic Transition | Dem_BB003 | GWh | NGED West Midlands | Hams Hall (Lea Marston 132kV) |  | 1591.94 | 1579.068 | 1584.261 | 1610.587 | 1642.617 | 1692.047 | 1754.914 | 1836.989 | 1927.631 | 2022.957 | 2120.258 | 2232.369 | 2355.86 | 2470.754 | 2570.825 | 2659.279 | 2740.954 | 2807.716 | 2869.387 | 2921.03 | 2961.921 | 2999.579 | 3030.617 | 3056.439 | 3083.971 | 3107.108 | 3130.142
Holistic Transition | Dem_BB003 | GWh | NGED West Midlands | Ironbridge |  | 857.452 | 848.176 | 850.243 | 864.334 | 885.687 | 912.288 | 944.545 | 986.592 | 1032.549 | 1081.789 | 1132.897 | 1192.707 | 1260.205 | 1325.15 | 1381.952 | 1435.468 | 1486.084 | 1527.001 | 1564.853 | 1596.459 | 1624.014 | 1649.255 | 1670.623 | 1689.883 | 1708.44 | 1725.444 | 1741.126
Holistic Transition | Dem_BB003 | GWh | NGED West Midlands | Kitwell |  | 1468.186 | 1449.011 | 1448.032 | 1466.985 | 1498.464 | 1538.33 | 1589.141 | 1654.448 | 1726.356 | 1802.984 | 1880.372 | 1970.446 | 2074.589 | 2170.773 | 2250.805 | 2321.643 | 2384.958 | 2442.597 | 2494.294 | 2536.795 | 2571.828 | 2602.908 | 2631.218 | 2655.759 | 2679.618 | 2700.591 | 2719.728
Holistic Transition | Dem_BB003 | GWh | NGED West Midlands | Nechells |  | 1376.326 | 1369.117 | 1381.271 | 1411.791 | 1469.498 | 1541.679 | 1634.421 | 1744.812 | 1866.866 | 2005.149 | 2145.384 | 2303.097 | 2509.655 | 2706.048 | 2878.507 | 3037.854 | 3179.571 | 3310.215 | 3422.725 | 3508.213 | 3584.055 | 3647.588 | 3713.489 | 3773.543 | 3825.51 | 3873.656 | 3914.158
Holistic Transition | Dem_BB003 | GWh | NGED West Midlands | Ocker Hill |  | 377.635 | 373.829 | 374.879 | 380.894 | 390.857 | 404.254 | 421.152 | 442.197 | 465.407 | 490.857 | 517.169 | 547.735 | 584.548 | 620.7 | 653.432 | 684.893 | 714.9 | 738.585 | 760.352 | 778.065 | 793.896 | 808.226 | 820.698 | 832.123 | 842.739 | 852.587 | 861.438
Holistic Transition | Dem_BB003 | GWh | NGED West Midlands | Oldbury |  | 474.21 | 469.593 | 471.193 | 479.021 | 492.514 | 510.496 | 533.471 | 561.875 | 593.548 | 628.909 | 665.653 | 708.311 | 760.544 | 812.285 | 859.775 | 905.824 | 949.88 | 984.768 | 1016.734 | 1042.786 | 1066.418 | 1087.743 | 1106.419 | 1123.532 | 1139.094 | 1153.611 | 1166.504
Holistic Transition | Dem_BB003 | GWh | NGED West Midlands | Penn |  | 1215.887 | 1196.043 | 1191.583 | 1204.071 | 1228.078 | 1255.359 | 1291.343 | 1337.799 | 1389.174 | 1443.45 | 1498.226 | 1563.278 | 1637.085 | 1707.148 | 1767.127 | 1822.094 | 1873.741 | 1915.968 | 1955.643 | 1989.173 | 2017.507 | 2043.55 | 2065.04 | 2083.946 | 2102.753 | 2119.482 | 2135.015
Holistic Transition | Dem_BB003 | GWh | NGED West Midlands | Rugeley |  | 977.906 | 962.726 | 960.028 | 970.99 | 990.253 | 1012.719 | 1041.576 | 1079.366 | 1120.958 | 1164.695 | 1209.156 | 1261.973 | 1320.712 | 1376.327 | 1423.652 | 1467.01 | 1507.785 | 1541.298 | 1572.861 | 1599.699 | 1622.369 | 1643.342 | 1660.656 | 1675.974 | 1691.402 | 1705.239 | 1718.264
Holistic Transition | Dem_BB003 | GWh | NGED West Midlands | Shrewsbury |  | 439.827 | 436.16 | 438.555 | 447.652 | 461.954 | 478.414 | 499.588 | 526.375 | 556.285 | 588.887 | 622.55 | 661.342 | 706.947 | 751.339 | 792.048 | 830.409 | 867.003 | 895.561 | 921.935 | 943.626 | 962.404 | 979.528 | 993.916 | 1006.67 | 1018.961 | 1029.997 | 1040.268
Holistic Transition | Dem_BB003 | GWh | NGED West Midlands | Walham |  | 1775.138 | 1750.883 | 1749.162 | 1770.243 | 1806.093 | 1854.296 | 1913.296 | 1991.136 | 2077.187 | 2170.499 | 2266.338 | 2378.627 | 2507.951 | 2630.914 | 2734.604 | 2831.357 | 2920.385 | 2998.265 | 3069.594 | 3128.549 | 3180.905 | 3227.795 | 3269.906 | 3308.499 | 3344.454 | 3378.183 | 3408.332
Holistic Transition | Dem_BB003 | GWh | NGED West Midlands | Willenhall |  | 631.261 | 622.901 | 623.158 | 631.542 | 648.736 | 670.963 | 699.968 | 736.242 | 777.829 | 825.91 | 876.388 | 935.559 | 1008.503 | 1081.745 | 1149.375 | 1216.13 | 1280.248 | 1332.369 | 1380.141 | 1419.628 | 1456.65 | 1489.898 | 1519.009 | 1545.813 | 1569.259 | 1591.551 | 1610.844
Holistic Transition | Dem_BB003 | GWh | NPg Northeast | Blyth 132kV |  | 157.44 | 157.39 | 159.852 | 165.694 | 173.795 | 181.463 | 192.548 | 206.7 | 223.417 | 241.888 | 260.887 | 282.264 | 307.459 | 331.759 | 355.388 | 376.823 | 397.365 | 413.19 | 427.813 | 440.26 | 450.378 | 459.767 | 467.222 | 473.158 | 479.284 | 484.255 | 489.31
Holistic Transition | Dem_BB003 | GWh | NPg Northeast | Blyth 66kV |  | 669.893 | 662.407 | 663.647 | 674.15 | 690.96 | 711.834 | 737.789 | 771.873 | 810.24 | 852.391 | 896.122 | 947.007 | 1007.657 | 1067.036 | 1120.554 | 1171.95 | 1221.145 | 1261.164 | 1298.072 | 1329.241 | 1357.21 | 1382.796 | 1404.698 | 1424.499 | 1442.986 | 1460.145 | 1475.771
Holistic Transition | Dem_BB003 | GWh | NPg Northeast | Fourstones |  | 31.961 | 32.122 | 32.849 | 34.513 | 36.574 | 38.129 | 40.611 | 43.77 | 47.493 | 51.377 | 55.27 | 59.562 | 64.133 | 68.246 | 72.333 | 75.551 | 78.562 | 80.697 | 82.717 | 84.489 | 85.507 | 86.524 | 87.109 | 87.288 | 87.818 | 87.978 | 88.393
Holistic Transition | Dem_BB003 | GWh | NPg Northeast | HartMoor |  | 610.367 | 604.867 | 607.82 | 619.187 | 635.892 | 657.044 | 681.292 | 713.392 | 748.391 | 786.328 | 826.107 | 872.355 | 926.481 | 979.345 | 1025.839 | 1070.998 | 1114.019 | 1149.414 | 1181.844 | 1208.847 | 1233.405 | 1255.821 | 1275.544 | 1293.936 | 1311.092 | 1327.438 | 1342.268
Holistic Transition | Dem_BB003 | GWh | NPg Northeast | Hawthorn Pit |  | 547.529 | 541.873 | 543.745 | 553.338 | 568.175 | 586.297 | 608.146 | 636.956 | 669.101 | 704.419 | 741.307 | 784.205 | 834.992 | 884.693 | 929.163 | 972.069 | 1013.022 | 1046.789 | 1077.785 | 1103.859 | 1127.438 | 1148.967 | 1167.702 | 1184.828 | 1200.743 | 1215.689 | 1229.269
Holistic Transition | Dem_BB003 | GWh | NPg Northeast | Knaresborough |  | 767.163 | 756.003 | 754.451 | 761.68 | 775.196 | 795.634 | 818.451 | 848.987 | 882.116 | 918.496 | 956.669 | 1002.188 | 1057.179 | 1111.965 | 1158.955 | 1206.513 | 1252.22 | 1290.654 | 1326.132 | 1355.709 | 1384.204 | 1410.072 | 1433.345 | 1455.972 | 1476.204 | 1496.367 | 1513.954
Holistic Transition | Dem_BB003 | GWh | NPg Northeast | Lackenby |  | 652.46 | 646.704 | 650.081 | 663.44 | 681.355 | 701.447 | 723.716 | 753.797 | 785.345 | 817.299 | 850.285 | 888.64 | 929.2 | 966.357 | 996.229 | 1022.872 | 1047.142 | 1067.784 | 1086.624 | 1102.519 | 1115.204 | 1127.012 | 1137.057 | 1145.944 | 1155.463 | 1163.919 | 1172.193
Holistic Transition | Dem_BB003 | GWh | NPg Northeast | Norton |  | 1753.713 | 1735.873 | 1741.983 | 1772.21 | 1818.525 | 1876.787 | 1945.635 | 2036.607 | 2137.326 | 2247.7 | 2363.205 | 2497.707 | 2656.765 | 2812.572 | 2951.03 | 3085.342 | 3213.518 | 3319.392 | 3416.499 | 3497.93 | 3572.075 | 3639.713 | 3698.943 | 3753.616 | 3804.231 | 3852.184 | 3895.551
Holistic Transition | Dem_BB003 | GWh | NPg Northeast | Offerton |  | 203.669 | 201.651 | 202.443 | 206.107 | 211.685 | 218.528 | 226.692 | 237.464 | 249.421 | 262.509 | 276.188 | 292.087 | 310.843 | 329.179 | 345.532 | 361.313 | 376.368 | 388.763 | 400.137 | 409.685 | 418.312 | 426.191 | 433.057 | 439.352 | 445.218 | 450.737 | 455.757
Holistic Transition | Dem_BB003 | GWh | NPg Northeast | Osbaldwick |  | 1317.47 | 1299.043 | 1297.014 | 1311.329 | 1336.635 | 1371.714 | 1413.322 | 1468.346 | 1528.794 | 1594.543 | 1662.804 | 1743.647 | 1839.675 | 1934.008 | 2016.022 | 2096.368 | 2173.238 | 2236.909 | 2295.814 | 2345.285 | 2390.981 | 2432.663 | 2469.179 | 2503.479 | 2534.989 | 2565.286 | 2592.244
Holistic Transition | Dem_BB003 | GWh | NPg Northeast | Poppleton |  | 188.301 | 185.911 | 186.001 | 188.47 | 193.018 | 199.166 | 206.958 | 217.094 | 228.8 | 242.204 | 256.271 | 272.696 | 293.218 | 313.875 | 332.979 | 351.96 | 370.353 | 385.382 | 399.234 | 410.864 | 421.802 | 431.746 | 440.457 | 448.55 | 455.798 | 462.758 | 468.939
Holistic Transition | Dem_BB003 | GWh | NPg Northeast | Saltholme |  | 1349.466 | 1334.137 | 1335.671 | 1353.074 | 1376.692 | 1413.22 | 1448.153 | 1496.761 | 1544.875 | 1593.154 | 1643.961 | 1704.98 | 1770.162 | 1831.12 | 1874.86 | 1917.898 | 1956.949 | 1993.084 | 2025.673 | 2052.632 | 2077.812 | 2100.678 | 2122.314 | 2144.271 | 2164.738 | 2185.542 | 2203.701
Holistic Transition | Dem_BB003 | GWh | NPg Northeast | South Shields |  | 241.018 | 236.512 | 234.986 | 236.511 | 240.914 | 246.447 | 254.432 | 264.913 | 277.684 | 292.762 | 308.436 | 327.009 | 350.565 | 374.197 | 396.092 | 417.583 | 438.302 | 455.947 | 472.19 | 486.233 | 499.403 | 511.345 | 521.731 | 531.068 | 539.218 | 546.898 | 553.589
Holistic Transition | Dem_BB003 | GWh | NPg Northeast | Spennymoor |  | 956.934 | 949.476 | 955.834 | 979.083 | 1014.996 | 1050.377 | 1098.793 | 1160.979 | 1232.789 | 1311.507 | 1392.251 | 1484.403 | 1593.726 | 1699.432 | 1798.692 | 1890.26 | 1977.748 | 2046.311 | 2109.628 | 2163.292 | 2208.324 | 2249.803 | 2283.628 | 2311.907 | 2339.896 | 2363.763 | 2386.784
Holistic Transition | Dem_BB003 | GWh | NPg Northeast | Stella North |  | 813.038 | 805.999 | 810.124 | 826.023 | 851.178 | 881.719 | 920.602 | 970.58 | 1027.412 | 1090.674 | 1156.476 | 1232.253 | 1324.54 | 1415.834 | 1500.481 | 1582.254 | 1660.99 | 1723.695 | 1781.437 | 1829.559 | 1872.892 | 1912.44 | 1946.401 | 1977.172 | 2005.834 | 2032.42 | 2056.726
Holistic Transition | Dem_BB003 | GWh | NPg Northeast | Stella South |  | 905.405 | 895.667 | 898.036 | 913.661 | 937.816 | 965.824 | 1000.47 | 1045.832 | 1096.116 | 1150.036 | 1205.558 | 1269.973 | 1344.922 | 1417.243 | 1481.587 | 1542.144 | 1599.769 | 1646.042 | 1688.866 | 1724.857 | 1756.08 | 1784.796 | 1809.016 | 1830.665 | 1851.731 | 1870.887 | 1888.777
Holistic Transition | Dem_BB003 | GWh | NPg Northeast | Tynemouth 11kV |  | 143.102 | 141.131 | 140.981 | 142.546 | 145.417 | 149.523 | 154.371 | 160.815 | 168.045 | 176.194 | 184.761 | 194.884 | 207.262 | 219.596 | 230.52 | 241.416 | 251.868 | 260.713 | 268.819 | 275.659 | 282.156 | 288.042 | 293.291 | 298.227 | 302.595 | 306.848 | 310.56
Holistic Transition | Dem_BB003 | GWh | NPg Northeast | Tynemouth 132kV |  | 641.766 | 634.139 | 634.988 | 644.578 | 660.31 | 680.179 | 705.03 | 737.745 | 774.933 | 816.392 | 859.623 | 910.06 | 970.639 | 1030.213 | 1084.05 | 1136.09 | 1185.878 | 1227.205 | 1265.176 | 1297.356 | 1326.641 | 1353.344 | 1376.529 | 1397.566 | 1416.858 | 1434.935 | 1451.232
Holistic Transition | Dem_BB003 | GWh | NPg Northeast | West Boldon |  | 910.874 | 899.755 | 900.878 | 914.855 | 938.226 | 966.258 | 1002.081 | 1049.142 | 1103.06 | 1163.327 | 1226.057 | 1299.16 | 1387.075 | 1473.463 | 1552.023 | 1627.601 | 1699.922 | 1759.864 | 1814.979 | 1861.826 | 1904.205 | 1942.879 | 1976.27 | 2006.296 | 2033.915 | 2059.582 | 2082.816
Holistic Transition | Dem_BB003 | GWh | NPg Yorkshire | Bradford West |  | 1697.256 | 1677.632 | 1677.335 | 1697.982 | 1733.19 | 1785.621 | 1855.161 | 1944.509 | 2047.525 | 2163.064 | 2282.332 | 2420.875 | 2591.488 | 2760.175 | 2915.873 | 3065.867 | 3210.006 | 3326.424 | 3433.728 | 3524.156 | 3605.766 | 3680.05 | 3743.673 | 3800.664 | 3852.923 | 3901.084 | 3944.445
Holistic Transition | Dem_BB003 | GWh | NPg Yorkshire | Camblesforth 66kV (Drax) |  | 48.424 | 48.915 | 50.317 | 52.947 | 56.578 | 59.986 | 64.856 | 71.051 | 78.447 | 86.824 | 95.553 | 105.341 | 117.145 | 128.716 | 140.147 | 150.762 | 160.989 | 168.91 | 176.171 | 182.321 | 187.514 | 192.294 | 196.195 | 199.399 | 202.529 | 205.167 | 207.752
Holistic Transition | Dem_BB003 | GWh | NPg Yorkshire | Creyke Beck |  | 2427.392 | 2400.862 | 2406.763 | 2446.556 | 2508.179 | 2583.405 | 2672.849 | 2790.521 | 2919.531 | 3058.316 | 3201.935 | 3369.141 | 3564.658 | 3753.086 | 3917.069 | 4072.887 | 4219.882 | 4342.534 | 4454.743 | 4548.643 | 4631.933 | 4707.857 | 4774.2 | 4834.766 | 4892.005 | 4945.35 | 4993.953
Holistic Transition | Dem_BB003 | GWh | NPg Yorkshire | Drax 132kV |  | 669.433 | 658.874 | 656.302 | 661.417 | 670.461 | 684.582 | 698.912 | 718.76 | 738.725 | 758.779 | 779.473 | 804.936 | 832.734 | 859.131 | 878.279 | 897.344 | 915.071 | 930.875 | 945.635 | 958.036 | 969.771 | 980.522 | 990.288 | 1000.215 | 1009.473 | 1018.888 | 1027.058
Holistic Transition | Dem_BB003 | GWh | NPg Yorkshire | Elland |  | 1516.778 | 1497.128 | 1497.737 | 1520.834 | 1560.535 | 1605.233 | 1665.707 | 1743.58 | 1833.145 | 1931.952 | 2033.22 | 2150.627 | 2291.836 | 2428.989 | 2554.309 | 2671.938 | 2783.997 | 2875.787 | 2960.412 | 3031.945 | 3094.395 | 3151.47 | 3200.033 | 3242.65 | 3283.236 | 3319.772 | 3353.641
Holistic Transition | Dem_BB003 | GWh | NPg Yorkshire | Ferrybridge A |  | 465.876 | 466.969 | 473.995 | 487.407 | 506.817 | 534.57 | 572.172 | 619.811 | 676.769 | 743.797 | 814.382 | 894.608 | 996.807 | 1099.263 | 1198.271 | 1294.447 | 1387.041 | 1462.41 | 1530.648 | 1587.957 | 1640.333 | 1687.623 | 1728.952 | 1765.474 | 1797.903 | 1827.682 | 1854.359
Holistic Transition | Dem_BB003 | GWh | NPg Yorkshire | Ferrybridge B |  | 1019.638 | 1017.621 | 1021.027 | 1031.81 | 1034.062 | 1069.531 | 1116.664 | 1177.712 | 1247.399 | 1323.177 | 1401.302 | 1490.81 | 1594.873 | 1695.204 | 1788.419 | 1874.452 | 1956.617 | 2021.423 | 2081.418 | 2132.218 | 2174.875 | 2214.326 | 2246.713 | 2274.208 | 2301.771 | 2325.648 | 2348.858
Holistic Transition | Dem_BB003 | GWh | NPg Yorkshire | Grimsby West |  | 1230.936 | 1218.801 | 1222.929 | 1243.191 | 1271.007 | 1308.448 | 1347.893 | 1401.371 | 1456.849 | 1514.229 | 1574.234 | 1644.784 | 1722.566 | 1796.078 | 1854.939 | 1911.159 | 1963.203 | 2008.334 | 2049.311 | 2083.349 | 2113.736 | 2141.47 | 2166.545 | 2190.504 | 2213.413 | 2235.537 | 2255.567
Holistic Transition | Dem_BB003 | GWh | NPg Yorkshire | Jordanthorpe |  | 187.975 | 186.252 | 186.943 | 190.205 | 195.229 | 201.89 | 210.47 | 221.583 | 234.402 | 248.892 | 263.979 | 281.397 | 302.527 | 323.078 | 341.744 | 359.45 | 376.132 | 390.423 | 403.319 | 414.227 | 423.998 | 432.811 | 440.575 | 447.424 | 453.614 | 459.278 | 464.346
Holistic Transition | Dem_BB003 | GWh | NPg Yorkshire | Keadby |  | 1902.633 | 1885.047 | 1892.915 | 1927.499 | 1974.479 | 2033.062 | 2097.23 | 2183.771 | 2274.383 | 2367.36 | 2463.851 | 2576.597 | 2698.126 | 2811.548 | 2903.467 | 2988.354 | 3066.563 | 3132.51 | 3192.881 | 3243.103 | 3285.591 | 3324.669 | 3358.757 | 3390.204 | 3421.881 | 3451.266 | 3478.837
Holistic Transition | Dem_BB003 | GWh | NPg Yorkshire | Kirkstall B |  | 925.383 | 919.195 | 920.287 | 929.099 | 941.099 | 973.988 | 1014.862 | 1066.07 | 1122.766 | 1185.14 | 1249.145 | 1322.908 | 1415.88 | 1508.185 | 1592.533 | 1674.829 | 1753.823 | 1815.539 | 1872.106 | 1918.123 | 1959.969 | 1997.686 | 2030.642 | 2061.068 | 2088.787 | 2114.731 | 2137.662
Holistic Transition | Dem_BB003 | GWh | NPg Yorkshire | Neepsend |  | 329.154 | 326.329 | 327.676 | 333.712 | 342.56 | 353.912 | 368.568 | 387.407 | 408.77 | 432.191 | 456.23 | 483.791 | 516.813 | 548.39 | 576.756 | 602.972 | 627.474 | 648.23 | 666.978 | 682.714 | 696.222 | 708.447 | 719.124 | 728.369 | 737.14 | 744.926 | 752.118
Holistic Transition | Dem_BB003 | GWh | NPg Yorkshire | Norton Lees |  | 219.997 | 218.148 | 219.172 | 223.124 | 229.544 | 238.143 | 249.253 | 263.579 | 280.423 | 299.965 | 320.375 | 343.816 | 373.439 | 402.478 | 429.062 | 454.594 | 478.616 | 499.706 | 518.518 | 534.407 | 548.967 | 561.986 | 573.753 | 584.22 | 593.369 | 601.868 | 609.298
Holistic Transition | Dem_BB003 | GWh | NPg Yorkshire | Pitsmoor |  | 205.974 | 203.576 | 203.82 | 206.591 | 211.538 | 218.365 | 226.469 | 236.718 | 247.88 | 260.142 | 272.771 | 287.434 | 305.775 | 323.718 | 339.363 | 354.619 | 368.964 | 381.156 | 392.142 | 401.044 | 409.281 | 416.625 | 423.423 | 429.849 | 435.616 | 441.172 | 446.013
Holistic Transition | Dem_BB003 | GWh | NPg Yorkshire | Saltend North |  | 413.164 | 408.429 | 409.144 | 415.516 | 425.315 | 437.493 | 451.664 | 470.476 | 490.913 | 512.729 | 535.308 | 561.715 | 592.214 | 621.43 | 646.337 | 669.959 | 692.116 | 710.905 | 728.07 | 742.491 | 755.286 | 766.949 | 777.193 | 786.585 | 795.457 | 803.765 | 811.3
Holistic Transition | Dem_BB003 | GWh | NPg Yorkshire | Sheffield City |  | 306.169 | 302.305 | 302.35 | 306.021 | 312.909 | 322.574 | 333.578 | 347.262 | 361.45 | 376.441 | 391.705 | 409.534 | 431.746 | 453.473 | 471.799 | 489.886 | 506.908 | 520.877 | 533.578 | 543.453 | 552.652 | 560.831 | 568.565 | 576.256 | 583.317 | 590.29 | 596.365
Holistic Transition | Dem_BB003 | GWh | NPg Yorkshire | Skelton Grange |  | 2418.395 | 2390.981 | 2387.958 | 2409.824 | 2443.866 | 2513.701 | 2598.992 | 2709.638 | 2832.547 | 2967.69 | 3107.156 | 3270.461 | 3469.562 | 3664.981 | 3837.753 | 4005.548 | 4165.262 | 4297.289 | 4418.19 | 4519.209 | 4611.622 | 4695.241 | 4768.81 | 4836.585 | 4898.038 | 4956.091 | 5007.265
Holistic Transition | Dem_BB003 | GWh | NPg Yorkshire | Templeborough |  | 43.003 | 42.882 | 43.493 | 44.698 | 46.932 | 49.773 | 53.554 | 58.224 | 63.781 | 70.413 | 77.441 | 85.454 | 96.128 | 107.18 | 118.022 | 128.987 | 139.759 | 148.174 | 155.909 | 162.225 | 168.26 | 173.718 | 178.524 | 183.037 | 187.038 | 190.907 | 194.351
Holistic Transition | Dem_BB003 | GWh | NPg Yorkshire | Thorpe Marsh |  | 533.731 | 531.888 | 537.637 | 553.593 | 574.097 | 594.852 | 623.75 | 660.941 | 703.374 | 748.159 | 793.69 | 845.07 | 902.157 | 955.44 | 1005.516 | 1048.84 | 1089.76 | 1120.746 | 1149.663 | 1174.303 | 1192.473 | 1209.672 | 1222.566 | 1232.037 | 1243.477 | 1251.934 | 1261.486
Holistic Transition | Dem_BB003 | GWh | NPg Yorkshire | Thurcroft |  | 954.644 | 944.461 | 946.989 | 963.855 | 989.027 | 1017.793 | 1054.057 | 1101.872 | 1155.351 | 1212.783 | 1271.948 | 1340.635 | 1419.135 | 1494.127 | 1560.743 | 1622.315 | 1680.494 | 1728.057 | 1771.958 | 1809.434 | 1841.286 | 1870.651 | 1895.143 | 1916.334 | 1937.177 | 1955.625 | 1973.069
Holistic Transition | Dem_BB003 | GWh | NPg Yorkshire | West Melton |  | 2976.979 | 2939.277 | 2939.105 | 2978.041 | 3037.505 | 3115.659 | 3204.558 | 3323.681 | 3450.349 | 3582.07 | 3717.802 | 3878.374 | 4057.88 | 4228.297 | 4368.575 | 4500.957 | 4624.947 | 4729.097 | 4825.386 | 4906.518 | 4977.65 | 5043.056 | 5099.714 | 5152.344 | 5203.463 | 5251.522 | 5295.473
Holistic Transition | Dem_BB003 | GWh | NPg Yorkshire | Wincobank |  | 95.226 | 94.076 | 94.16 | 95.513 | 97.773 | 100.642 | 104.099 | 108.553 | 113.402 | 118.607 | 123.946 | 130.168 | 137.599 | 144.787 | 151.032 | 156.994 | 162.618 | 167.272 | 171.533 | 175.044 | 178.175 | 181.013 | 183.526 | 185.852 | 188.038 | 190.089 | 191.937
Holistic Transition | Dem_BB003 | GWh | SPEN | Ayr |  | 191.225 | 189.427 | 189.204 | 191.177 | 197.562 | 202.984 | 212.064 | 222.215 | 234.774 | 248.753 | 261.846 | 277.58 | 297.775 | 317.741 | 335.984 | 354.096 | 371.416 | 387.155 | 401.246 | 413.198 | 424.639 | 434.96 | 444.399 | 453.445 | 461.862 | 470.087 | 477.451
Holistic Transition | Dem_BB003 | GWh | SPEN | Bainsford |  | 113.119 | 112.26 | 112.391 | 114.08 | 118.342 | 121.633 | 127.397 | 133.837 | 141.856 | 150.611 | 158.764 | 168.427 | 180.283 | 191.785 | 202.418 | 212.575 | 222.257 | 230.81 | 238.518 | 245.119 | 251.127 | 256.599 | 261.4 | 265.833 | 270.166 | 274.234 | 278.006
Holistic Transition | Dem_BB003 | GWh | SPEN | Bathgate |  | 179.146 | 178.843 | 180.272 | 184.849 | 193.585 | 200.031 | 211.515 | 224.516 | 240.621 | 257.934 | 274.192 | 292.977 | 315.126 | 336.141 | 356.125 | 374.229 | 391.414 | 405.871 | 418.982 | 430.256 | 439.673 | 448.365 | 455.576 | 461.736 | 468.33 | 474.037 | 479.738
Holistic Transition | Dem_BB003 | GWh | SPEN | Berwick |  | 141.804 | 140.877 | 141.199 | 143.414 | 148.992 | 153.504 | 161.123 | 169.659 | 180.17 | 191.714 | 202.544 | 215.364 | 231.393 | 247.047 | 261.529 | 275.532 | 288.895 | 300.739 | 311.374 | 320.398 | 328.731 | 336.289 | 343.06 | 349.4 | 355.501 | 361.305 | 366.641
Holistic Transition | Dem_BB003 | GWh | SPEN | Bonnybridge |  | 256.933 | 255.794 | 257.052 | 262.459 | 273.766 | 282.198 | 297.256 | 314.314 | 335.54 | 358.547 | 380.142 | 405.317 | 435.507 | 464.394 | 491.658 | 516.806 | 540.717 | 561.248 | 579.827 | 595.807 | 609.596 | 622.259 | 632.989 | 642.414 | 652.103 | 660.751 | 669.126
Holistic Transition | Dem_BB003 | GWh | SPEN | Braehead Park |  | 155.447 | 154.52 | 154.61 | 156.264 | 160.931 | 165.71 | 173.563 | 182.22 | 192.81 | 204.433 | 215.254 | 228.172 | 244.466 | 260.493 | 275.098 | 289.522 | 303.31 | 315.642 | 326.689 | 336.008 | 344.85 | 352.835 | 360.121 | 367.123 | 373.75 | 380.207 | 386.044
Holistic Transition | Dem_BB003 | GWh | SPEN | Broxburn |  | 230.484 | 229.984 | 231.379 | 236.096 | 245.759 | 254.044 | 268.232 | 284.257 | 303.948 | 325.347 | 345.514 | 369.009 | 397.627 | 425.192 | 451.128 | 475.414 | 498.536 | 518.445 | 536.391 | 551.656 | 565.086 | 577.356 | 588.028 | 597.635 | 607.318 | 616.156 | 624.594
Holistic Transition | Dem_BB003 | GWh | SPEN | Carntyne |  | 67.884 | 67.767 | 68.254 | 69.777 | 72.869 | 75.38 | 79.643 | 84.421 | 90.266 | 96.582 | 102.513 | 109.413 | 117.764 | 125.795 | 133.334 | 140.386 | 147.098 | 152.842 | 158.02 | 162.413 | 166.265 | 169.786 | 172.847 | 175.611 | 178.421 | 180.987 | 183.446
Holistic Transition | Dem_BB003 | GWh | SPEN | Carsfad |  | 0 | 0 | 0 | 0 | 0 | 0 | 0 | 0 | 0 | 0 | 0 | 0 | 0 | 0 | 0 | 0 | 0 | 0 | 0 | 0 | 0 | 0 | 0 | 0 | 0 | 0 | 0
Holistic Transition | Dem_BB003 | GWh | SPEN | Chapelcross |  | 183.026 | 182.142 | 183.144 | 187.153 | 195.928 | 202.281 | 213.275 | 225.763 | 241.182 | 258.029 | 273.94 | 292.53 | 315.344 | 337.372 | 358.115 | 377.593 | 396.139 | 412.245 | 426.758 | 439.134 | 450.092 | 460.094 | 468.814 | 476.669 | 484.501 | 491.672 | 498.475
Holistic Transition | Dem_BB003 | GWh | SPEN | Charlotte Street |  | 203.069 | 201.833 | 202.282 | 205.244 | 212.884 | 219.378 | 230.108 | 241.946 | 256.417 | 272.227 | 286.949 | 304.436 | 326.291 | 347.693 | 367.288 | 386.449 | 404.747 | 420.974 | 435.528 | 447.812 | 459.311 | 469.717 | 479.137 | 488.115 | 496.72 | 505.024 | 512.602
Holistic Transition | Dem_BB003 | GWh | SPEN | Clyde's Mill |  | 308.022 | 305.74 | 306.009 | 309.988 | 321.071 | 330.477 | 346.104 | 363.435 | 384.719 | 408.139 | 429.999 | 456.079 | 489.012 | 521.383 | 551.001 | 580.132 | 607.966 | 632.892 | 655.233 | 674.127 | 691.972 | 708.1 | 722.759 | 736.757 | 750.013 | 762.868 | 774.51 | GSP also referred to as Westburn Road
Holistic Transition | Dem_BB003 | GWh | SPEN | Coatbridge |  | 255.741 | 253.809 | 254.094 | 257.648 | 267.242 | 275.077 | 288.279 | 303.063 | 321.297 | 341.409 | 360.268 | 382.7 | 410.983 | 438.716 | 464.272 | 489.193 | 512.991 | 534.26 | 553.341 | 569.53 | 584.661 | 598.358 | 610.717 | 622.378 | 633.47 | 644.121 | 653.822
Holistic Transition | Dem_BB003 | GWh | SPEN | Cockenzie |  | 186.784 | 186.029 | 186.89 | 190.48 | 198.247 | 204.643 | 215.733 | 228.374 | 244.004 | 261.123 | 277.321 | 296.255 | 319.554 | 342.067 | 363.281 | 383.22 | 402.209 | 418.736 | 433.624 | 446.33 | 457.6 | 467.885 | 476.859 | 484.937 | 492.96 | 500.309 | 507.268
Holistic Transition | Dem_BB003 | GWh | SPEN | Coylton |  | 182.159 | 181.834 | 183.649 | 189.219 | 199.757 | 206.836 | 219.65 | 234.606 | 253.221 | 273.527 | 292.95 | 315.275 | 342.132 | 367.679 | 392.407 | 414.685 | 435.833 | 453.737 | 469.953 | 483.926 | 495.516 | 506.208 | 515.101 | 522.511 | 530.35 | 537.005 | 543.696
Holistic Transition | Dem_BB003 | GWh | SPEN | Crookston A |  | 149.203 | 148.306 | 148.54 | 150.659 | 155.797 | 160.465 | 168.613 | 177.973 | 189.627 | 202.542 | 214.801 | 229.248 | 247.352 | 264.975 | 281.518 | 297.28 | 312.311 | 325.634 | 337.614 | 347.858 | 357.15 | 365.601 | 373.068 | 379.872 | 386.446 | 392.57 | 398.255
Holistic Transition | Dem_BB003 | GWh | SPEN | Crookston B |  | 97.98 | 97.787 | 98.299 | 100.189 | 103.865 | 107.313 | 113.446 | 120.565 | 129.423 | 139.153 | 148.439 | 159.219 | 172.417 | 185.096 | 197.21 | 208.394 | 219.036 | 228.226 | 236.521 | 243.642 | 249.797 | 255.439 | 260.269 | 264.474 | 268.726 | 272.504 | 276.155
Holistic Transition | Dem_BB003 | GWh | SPEN | Cumbernauld |  | 214.094 | 212.811 | 213.517 | 217.492 | 226.481 | 233.156 | 244.95 | 258.206 | 274.693 | 292.605 | 309.345 | 329.003 | 352.796 | 375.702 | 397.104 | 417.164 | 436.26 | 452.861 | 467.855 | 480.72 | 492.104 | 502.516 | 511.49 | 519.577 | 527.695 | 535.126 | 542.173
Holistic Transition | Dem_BB003 | GWh | SPEN | Cupar |  | 242.357 | 241.84 | 243.844 | 250.411 | 262.88 | 271.61 | 287.439 | 305.549 | 328.088 | 352.405 | 375.356 | 401.816 | 433.062 | 462.662 | 491.028 | 516.53 | 540.729 | 561.07 | 579.538 | 595.481 | 608.651 | 620.831 | 630.839 | 639.219 | 648.252 | 655.933 | 663.688
Holistic Transition | Dem_BB003 | GWh | SPEN | Currie |  | 48.707 | 48.851 | 49.362 | 50.65 | 52.839 | 54.824 | 58.299 | 62.279 | 67.175 | 72.459 | 77.474 | 83.228 | 90.073 | 96.572 | 102.815 | 108.454 | 113.81 | 118.285 | 122.337 | 125.802 | 128.671 | 131.319 | 133.528 | 135.397 | 137.402 | 139.121 | 140.853
Holistic Transition | Dem_BB003 | GWh | SPEN | Dalmarnock |  | 124.858 | 124.065 | 124.299 | 126.043 | 130.668 | 134.621 | 141.115 | 148.249 | 156.958 | 166.472 | 175.312 | 185.838 | 199.026 | 211.966 | 223.767 | 235.371 | 246.456 | 256.315 | 265.152 | 272.6 | 279.623 | 285.971 | 291.745 | 297.285 | 302.57 | 307.702 | 312.364
Holistic Transition | Dem_BB003 | GWh | SPEN | Devol Moor |  | 102.565 | 101.63 | 101.569 | 102.759 | 106.339 | 109.295 | 114.321 | 119.994 | 127.037 | 134.88 | 142.259 | 151.084 | 162.354 | 173.453 | 183.677 | 193.715 | 203.306 | 211.977 | 219.75 | 226.362 | 232.605 | 238.248 | 243.363 | 248.199 | 252.734 | 257.113 | 261.065
Holistic Transition | Dem_BB003 | GWh | SPEN | Devonside |  | 218.978 | 218.302 | 219.513 | 223.757 | 233.08 | 240.515 | 252.767 | 265.911 | 281.854 | 298.75 | 314.161 | 332.306 | 353.782 | 374.458 | 393.187 | 411.114 | 428.18 | 442.823 | 456.008 | 467.115 | 477.174 | 486.338 | 494.412 | 502.089 | 509.867 | 517.253 | 524.187
Holistic Transition | Dem_BB003 | GWh | SPEN | Dewar Place |  | 318.009 | 315.432 | 315.392 | 318.904 | 329.664 | 339.078 | 354.511 | 371.48 | 392.273 | 415.187 | 436.482 | 462.055 | 494.608 | 526.775 | 555.94 | 585.027 | 612.845 | 637.96 | 660.438 | 679.399 | 697.62 | 714.047 | 729.139 | 743.764 | 757.452 | 770.911 | 782.97
Holistic Transition | Dem_BB003 | GWh | SPEN | Drumchapel |  | 284.214 | 282.182 | 282.39 | 286.108 | 295.887 | 304.115 | 318.201 | 333.708 | 352.899 | 373.773 | 393.067 | 416.044 | 444.258 | 471.729 | 496.821 | 521.115 | 544.292 | 564.845 | 583.337 | 599.096 | 613.691 | 626.947 | 638.723 | 649.825 | 660.585 | 670.866 | 680.299
Holistic Transition | Dem_BB003 | GWh | SPEN | Drumcross |  | 58.826 | 58.368 | 58.385 | 59.119 | 61.151 | 62.826 | 65.66 | 68.755 | 72.576 | 76.73 | 80.551 | 85.123 | 90.758 | 96.264 | 101.253 | 106.134 | 110.794 | 114.949 | 118.684 | 121.859 | 124.84 | 127.542 | 129.964 | 132.278 | 134.501 | 136.652 | 138.608
Holistic Transition | Dem_BB003 | GWh | SPEN | Dumfries 33 |  | 222.956 | 221.635 | 222.55 | 226.992 | 237.111 | 244.537 | 257.472 | 272.248 | 290.57 | 310.707 | 329.771 | 352.117 | 379.773 | 406.556 | 431.77 | 455.559 | 478.221 | 498.07 | 515.943 | 531.213 | 544.849 | 557.28 | 568.165 | 578 | 587.682 | 596.597 | 604.986
Holistic Transition | Dem_BB003 | GWh | SPEN | Dumfries ICI |  | 27.359 | 27.352 | 27.427 | 27.539 | 28.128 | 28.434 | 29.114 | 29.584 | 30.171 | 30.751 | 31.091 | 31.557 | 31.428 | 31.311 | 31.089 | 30.837 | 30.484 | 30.275 | 30.054 | 29.787 | 29.586 | 29.45 | 29.345 | 29.23 | 29.141 | 29.06 | 28.939
Holistic Transition | Dem_BB003 | GWh | SPEN | Dunbar A |  | 99.242 | 98.606 | 98.804 | 100.297 | 104.036 | 107.172 | 112.516 | 118.548 | 125.999 | 134.206 | 141.933 | 151.069 | 162.505 | 173.665 | 184.033 | 194.018 | 203.546 | 211.994 | 219.582 | 226.036 | 231.968 | 237.352 | 242.159 | 246.625 | 250.926 | 254.995 | 258.744
Holistic Transition | Dem_BB003 | GWh | SPEN | Dunbar B |  | 45.229 | 45.195 | 45.569 | 46.7 | 48.831 | 50.548 | 53.574 | 57.054 | 61.357 | 66.038 | 70.487 | 75.624 | 81.821 | 87.741 | 93.406 | 98.585 | 103.507 | 107.692 | 111.475 | 114.715 | 117.462 | 119.988 | 122.126 | 123.968 | 125.881 | 127.557 | 129.207
Holistic Transition | Dem_BB003 | GWh | SPEN | Dunfermline |  | 219.321 | 217.477 | 217.496 | 220.367 | 228.177 | 234.33 | 245.025 | 256.909 | 271.702 | 287.893 | 302.922 | 320.84 | 342.986 | 364.573 | 384.383 | 403.532 | 421.802 | 438.083 | 452.736 | 465.264 | 476.857 | 487.389 | 496.726 | 505.471 | 513.902 | 521.93 | 529.287
Holistic Transition | Dem_BB003 | GWh | SPEN | Earlstoun |  | 0 | 0 | 0 | 0 | 0 | 0 | 0 | 0 | 0 | 0 | 0 | 0 | 0 | 0 | 0 | 0 | 0 | 0 | 0 | 0 | 0 | 0 | 0 | 0 | 0 | 0 | 0
Holistic Transition | Dem_BB003 | GWh | SPEN | East Kilbride |  | 191.381 | 188.565 | 187.359 | 188.356 | 193.647 | 197.961 | 205.96 | 215.581 | 227.979 | 242.378 | 256.268 | 273.061 | 295.391 | 317.578 | 338.326 | 358.741 | 378.262 | 396.484 | 412.808 | 426.898 | 440.318 | 452.435 | 463.398 | 473.561 | 482.763 | 491.607 | 499.458
Holistic Transition | Dem_BB003 | GWh | SPEN | East Kilbride South |  | 84.839 | 83.609 | 83.078 | 83.472 | 85.776 | 87.704 | 91.177 | 95.282 | 100.535 | 106.617 | 112.444 | 119.523 | 128.96 | 138.369 | 147.086 | 155.76 | 164.061 | 171.831 | 178.783 | 184.761 | 190.526 | 195.723 | 200.466 | 204.93 | 208.955 | 212.873 | 216.328
Holistic Transition | Dem_BB003 | GWh | SPEN | Easterhouse |  | 348.003 | 346.368 | 347.828 | 354.317 | 368.889 | 380.645 | 400.819 | 423.654 | 451.821 | 482.647 | 511.715 | 545.801 | 587.863 | 628.615 | 666.79 | 702.955 | 737.416 | 767.52 | 794.616 | 817.686 | 838.378 | 857.229 | 873.807 | 888.925 | 903.825 | 917.637 | 930.607
Holistic Transition | Dem_BB003 | GWh | SPEN | Eccles |  | 74.503 | 74.358 | 74.99 | 76.997 | 80.856 | 83.666 | 88.692 | 94.523 | 101.766 | 109.671 | 117.212 | 125.913 | 136.43 | 146.469 | 156.124 | 164.91 | 173.258 | 180.368 | 186.799 | 192.326 | 196.986 | 201.274 | 204.885 | 207.959 | 211.156 | 213.929 | 216.671
Holistic Transition | Dem_BB003 | GWh | SPEN | Elderslie |  | 118.943 | 118.415 | 118.443 | 119.469 | 122.265 | 125.934 | 132.037 | 138.84 | 147.196 | 156.393 | 165.008 | 175.252 | 188.151 | 200.805 | 212.427 | 223.801 | 234.669 | 244.361 | 253.049 | 260.402 | 267.299 | 273.54 | 279.19 | 284.55 | 289.647 | 294.559 | 299.028
Holistic Transition | Dem_BB003 | GWh | SPEN | Erskine |  | 75.341 | 75.595 | 75.775 | 76.259 | 76.837 | 79.448 | 83.861 | 88.856 | 94.985 | 101.675 | 107.997 | 115.379 | 124.434 | 133.187 | 141.391 | 149.144 | 156.538 | 162.937 | 168.694 | 173.581 | 177.939 | 181.914 | 185.404 | 188.575 | 191.726 | 194.632 | 197.379
Holistic Transition | Dem_BB003 | GWh | SPEN | Finnieston |  | 147.202 | 146.023 | 145.992 | 147.625 | 152.497 | 156.63 | 163.463 | 170.798 | 179.797 | 189.545 | 198.429 | 209.136 | 222.377 | 235.381 | 246.985 | 258.549 | 269.597 | 279.52 | 288.419 | 295.943 | 303.168 | 309.695 | 315.632 | 321.436 | 326.951 | 332.39 | 337.275
Holistic Transition | Dem_BB003 | GWh | SPEN | Galashiels |  | 155.323 | 154.09 | 154.314 | 156.799 | 163.026 | 167.781 | 176.185 | 185.905 | 198.063 | 211.592 | 224.465 | 239.652 | 258.76 | 277.373 | 294.889 | 311.563 | 327.46 | 341.61 | 354.335 | 365.243 | 375.136 | 384.133 | 392.073 | 399.28 | 406.217 | 412.666 | 418.646
Holistic Transition | Dem_BB003 | GWh | SPEN | Giffnock |  | 322.633 | 318.932 | 317.896 | 320.893 | 330.84 | 339.184 | 354.546 | 372.883 | 396.277 | 422.984 | 448.703 | 479.368 | 519.115 | 558.19 | 595.054 | 630.564 | 664.464 | 695.433 | 723.24 | 747.236 | 769.453 | 789.598 | 807.534 | 823.844 | 839.021 | 853.278 | 866.222
Holistic Transition | Dem_BB003 | GWh | SPEN | Glenlee |  | 0 | 0 | 0 | 0 | 0 | 0 | 0 | 0 | 0 | 0 | 0 | 0 | 0 | 0 | 0 | 0 | 0 | 0 | 0 | 0 | 0 | 0 | 0 | 0 | 0 | 0 | 0
Holistic Transition | Dem_BB003 | GWh | SPEN | Glenluce |  | 73.12 | 72.857 | 73.374 | 75.167 | 78.899 | 81.553 | 86.162 | 91.404 | 97.87 | 104.907 | 111.558 | 119.291 | 128.695 | 137.734 | 146.29 | 154.24 | 161.803 | 168.305 | 174.172 | 179.179 | 183.537 | 187.525 | 190.965 | 194.02 | 197.12 | 199.916 | 202.606
Holistic Transition | Dem_BB003 | GWh | SPEN | Glenniston |  | 83.17 | 82.478 | 82.498 | 83.615 | 86.609 | 88.954 | 93.044 | 97.598 | 103.272 | 109.483 | 115.255 | 122.128 | 130.613 | 138.877 | 146.477 | 153.802 | 160.789 | 167.006 | 172.604 | 177.393 | 181.807 | 185.82 | 189.369 | 192.679 | 195.878 | 198.914 | 201.703
Holistic Transition | Dem_BB003 | GWh | SPEN | Glenrothes |  | 119.225 | 118.197 | 118.179 | 119.7 | 123.9 | 127.215 | 132.983 | 139.396 | 147.384 | 156.136 | 164.262 | 173.958 | 185.965 | 197.676 | 208.421 | 218.821 | 228.745 | 237.603 | 245.574 | 252.392 | 258.713 | 264.453 | 269.548 | 274.325 | 278.918 | 283.298 | 287.306
Holistic Transition | Dem_BB003 | GWh | SPEN | Gorgie |  | 121.927 | 120.96 | 120.965 | 122.341 | 126.488 | 130.119 | 136.081 | 142.642 | 150.682 | 159.538 | 167.772 | 177.65 | 190.205 | 202.6 | 213.853 | 225.052 | 235.761 | 245.415 | 254.058 | 261.349 | 268.339 | 274.642 | 280.425 | 286.017 | 291.261 | 296.408 | 301.027
Holistic Transition | Dem_BB003 | GWh | SPEN | Govan |  | 169.111 | 168.129 | 168.545 | 171.048 | 177.454 | 182.911 | 191.884 | 201.743 | 213.769 | 226.877 | 239.058 | 253.525 | 271.57 | 289.24 | 305.385 | 321.192 | 336.287 | 349.652 | 361.638 | 371.739 | 381.205 | 389.77 | 397.533 | 404.957 | 412.082 | 418.971 | 425.258
Holistic Transition | Dem_BB003 | GWh | SPEN | Grangemouth A |  | 149.719 | 148.853 | 149.345 | 151.973 | 158.164 | 163.07 | 171.479 | 180.992 | 192.742 | 205.64 | 217.798 | 232.107 | 249.877 | 267.147 | 283.275 | 298.656 | 313.321 | 326.22 | 337.821 | 347.697 | 356.647 | 364.788 | 371.992 | 378.612 | 385.068 | 391.105 | 396.726
Holistic Transition | Dem_BB003 | GWh | SPEN | Grangemouth C |  | 110.833 | 110.218 | 110.615 | 112.617 | 117.263 | 120.927 | 127.22 | 134.346 | 143.148 | 152.804 | 161.91 | 172.613 | 185.881 | 198.761 | 210.807 | 222.266 | 233.188 | 242.775 | 251.4 | 258.745 | 265.376 | 271.411 | 276.738 | 281.617 | 286.391 | 290.84 | 294.994
Holistic Transition | Dem_BB003 | GWh | SPEN | Haggs Road |  | 77.709 | 77.537 | 78.052 | 79.728 | 83.196 | 86.027 | 90.824 | 96.197 | 102.771 | 109.886 | 116.564 | 124.347 | 133.798 | 142.902 | 151.43 | 159.44 | 167.067 | 173.617 | 179.52 | 184.526 | 188.944 | 192.979 | 196.499 | 199.696 | 202.924 | 205.888 | 208.714
Holistic Transition | Dem_BB003 | GWh | SPEN | Hawick |  | 82.894 | 82.302 | 82.513 | 84.003 | 87.52 | 90.145 | 94.817 | 100.24 | 107.024 | 114.553 | 121.73 | 130.158 | 140.688 | 150.906 | 160.575 | 169.691 | 178.376 | 186.051 | 192.961 | 198.892 | 204.197 | 209.033 | 213.262 | 217.053 | 220.745 | 224.133 | 227.309
Holistic Transition | Dem_BB003 | GWh | SPEN | Helensburgh |  | 84.48 | 83.502 | 83.213 | 83.904 | 86.462 | 88.524 | 92.15 | 96.203 | 101.304 | 106.985 | 112.267 | 118.659 | 126.789 | 134.808 | 142.114 | 149.337 | 156.243 | 162.558 | 168.23 | 173.09 | 177.73 | 181.926 | 185.71 | 189.309 | 192.661 | 195.922 | 198.837
Holistic Transition | Dem_BB003 | GWh | SPEN | Hunterston Farm |  | 18.133 | 17.985 | 17.984 | 18.182 | 18.8 | 19.337 | 20.211 | 21.166 | 22.332 | 23.615 | 24.803 | 26.232 | 28.052 | 29.852 | 31.478 | 33.107 | 34.666 | 36.074 | 37.333 | 38.394 | 39.419 | 40.342 | 41.194 | 42.025 | 42.801 | 43.569 | 44.255
Holistic Transition | Dem_BB003 | GWh | SPEN | Inverkeithing |  | 167.227 | 165.545 | 165.206 | 166.807 | 172.096 | 176.441 | 183.902 | 192.117 | 202.354 | 213.628 | 224.039 | 236.603 | 252.394 | 267.932 | 282 | 295.917 | 309.218 | 321.284 | 332.117 | 341.358 | 350.174 | 358.147 | 365.347 | 372.249 | 378.739 | 385.07 | 390.751
Holistic Transition | Dem_BB003 | GWh | SPEN | Johnstone |  | 186.328 | 188.98 | 190.321 | 191.827 | 190.656 | 198.346 | 211.805 | 227.417 | 246.627 | 267.424 | 287.331 | 310.049 | 337.016 | 362.54 | 387.239 | 409.384 | 430.427 | 447.871 | 463.667 | 477.19 | 488.225 | 498.44 | 506.878 | 513.841 | 521.406 | 527.743 | 534.238
Holistic Transition | Dem_BB003 | GWh | SPEN | Kaimes |  | 419.875 | 417.155 | 417.933 | 424.148 | 439.792 | 453.007 | 475.535 | 500.97 | 532.405 | 567.049 | 599.67 | 638.257 | 686.599 | 733.791 | 777.627 | 819.869 | 860.176 | 895.946 | 928.075 | 955.403 | 980.544 | 1003.358 | 1023.733 | 1042.674 | 1060.891 | 1078.137 | 1094.014
Holistic Transition | Dem_BB003 | GWh | SPEN | Kendoon |  | 0 | 0 | 0 | 0 | 0 | 0 | 0 | 0 | 0 | 0 | 0 | 0 | 0 | 0 | 0 | 0 | 0 | 0 | 0 | 0 | 0 | 0 | 0 | 0 | 0 | 0 | 0
Holistic Transition | Dem_BB003 | GWh | SPEN | Kilbowie 11 |  | 35.368 | 35.031 | 34.983 | 35.358 | 36.52 | 37.462 | 39.081 | 40.864 | 43.083 | 45.52 | 47.77 | 50.478 | 53.862 | 57.183 | 60.197 | 63.163 | 65.996 | 68.553 | 70.85 | 72.809 | 74.665 | 76.345 | 77.856 | 79.299 | 80.664 | 81.99 | 83.186
Holistic Transition | Dem_BB003 | GWh | SPEN | Kilbowie 33 |  | 83.569 | 82.815 | 82.756 | 83.736 | 86.59 | 88.87 | 92.806 | 97.155 | 102.567 | 108.5 | 113.99 | 120.568 | 128.748 | 136.751 | 144.048 | 151.173 | 157.975 | 164.079 | 169.567 | 174.252 | 178.646 | 182.629 | 186.19 | 189.564 | 192.782 | 195.882 | 198.697
Holistic Transition | Dem_BB003 | GWh | SPEN | Killermont |  | 264.475 | 262.363 | 262.385 | 265.882 | 274.925 | 282.354 | 295.624 | 310.644 | 329.474 | 350.188 | 369.598 | 392.606 | 421.027 | 448.62 | 474.295 | 498.741 | 522.051 | 542.725 | 561.365 | 577.39 | 591.934 | 605.187 | 616.777 | 627.368 | 637.669 | 647.277 | 656.189
Holistic Transition | Dem_BB003 | GWh | SPEN | Kilmarnock South |  | 93.633 | 92.899 | 93.002 | 94.356 | 97.945 | 100.799 | 105.688 | 111.225 | 118.091 | 125.691 | 132.856 | 141.357 | 152.078 | 162.571 | 172.31 | 181.733 | 190.727 | 198.762 | 205.975 | 212.118 | 217.806 | 222.962 | 227.582 | 231.887 | 235.993 | 239.897 | 243.47
Holistic Transition | Dem_BB003 | GWh | SPEN | Kilmarnock Town |  | 282.281 | 279.787 | 279.716 | 283.129 | 293.17 | 301.408 | 315.371 | 331.095 | 350.581 | 372.231 | 392.581 | 416.894 | 447.87 | 478.355 | 506.423 | 533.959 | 560.267 | 584.004 | 605.282 | 623.369 | 640.426 | 655.847 | 669.819 | 683.037 | 695.464 | 707.458 | 718.299
Holistic Transition | Dem_BB003 | GWh | SPEN | Kilwinning |  | 114.151 | 113.24 | 113.252 | 114.544 | 118.479 | 121.885 | 127.432 | 133.497 | 140.909 | 149.055 | 156.605 | 165.677 | 177.209 | 188.609 | 198.913 | 209.217 | 219.073 | 227.964 | 235.92 | 242.618 | 249.075 | 254.893 | 260.251 | 265.468 | 270.353 | 275.172 | 279.485
Holistic Transition | Dem_BB003 | GWh | SPEN | Leven |  | 173.523 | 172.321 | 172.675 | 175.537 | 182.385 | 187.581 | 196.742 | 207.022 | 219.824 | 233.78 | 246.807 | 262.179 | 280.93 | 299.056 | 315.911 | 331.861 | 347.056 | 360.384 | 372.408 | 382.719 | 391.979 | 400.429 | 407.779 | 414.483 | 421.111 | 427.258 | 433.018
Holistic Transition | Dem_BB003 | GWh | SPEN | Linnmill |  | 217.669 | 217.959 | 220.871 | 229.005 | 242.66 | 251.819 | 269.372 | 290.576 | 317.288 | 346.583 | 375.022 | 407.329 | 445.84 | 482.079 | 518.074 | 549.424 | 579.112 | 603.873 | 626.395 | 646.044 | 661.447 | 675.796 | 687.184 | 695.806 | 705.462 | 712.92 | 720.941
Holistic Transition | Dem_BB003 | GWh | SPEN | Livingston East |  | 226.533 | 227.088 | 229.654 | 236.207 | 247.593 | 256.935 | 273.351 | 292.167 | 315.327 | 340.306 | 364.026 | 391.207 | 423.48 | 454.085 | 483.537 | 510.055 | 535.227 | 556.216 | 575.23 | 591.5 | 604.897 | 617.27 | 627.55 | 636.187 | 645.516 | 653.458 | 661.51
Holistic Transition | Dem_BB003 | GWh | SPEN | Maybole |  | 83.178 | 83.526 | 84.901 | 88.264 | 93.885 | 97.677 | 104.579 | 112.641 | 122.628 | 133.392 | 143.7 | 155.385 | 169.069 | 181.901 | 194.508 | 205.507 | 215.92 | 224.43 | 232.174 | 238.859 | 244.057 | 248.905 | 252.753 | 255.728 | 259.167 | 261.864 | 264.784
Holistic Transition | Dem_BB003 | GWh | SPEN | Newarthill |  | 352.629 | 351.526 | 354.054 | 362.749 | 380.342 | 393.189 | 415.833 | 441.863 | 474.107 | 509.305 | 542.739 | 581.508 | 628.651 | 673.866 | 716.963 | 756.697 | 794.483 | 826.922 | 856.215 | 881.304 | 902.904 | 922.71 | 939.643 | 954.431 | 969.53 | 982.949 | 995.975
Holistic Transition | Dem_BB003 | GWh | SPEN | Newton Stewart |  | 33.817 | 34.058 | 34.848 | 36.67 | 39.657 | 41.405 | 44.608 | 48.351 | 52.977 | 57.922 | 62.66 | 67.98 | 74.093 | 79.766 | 85.403 | 90.201 | 94.732 | 98.336 | 101.628 | 104.477 | 106.57 | 108.542 | 110.039 | 111.106 | 112.461 | 113.439 | 114.583
Holistic Transition | Dem_BB003 | GWh | SPEN | Paisley |  | 144.771 | 143.908 | 143.901 | 145.246 | 149.182 | 153.559 | 160.784 | 168.786 | 178.601 | 189.411 | 199.5 | 211.552 | 226.808 | 241.826 | 255.533 | 269.072 | 282.015 | 293.624 | 304.022 | 312.807 | 321.147 | 328.679 | 335.549 | 342.135 | 348.349 | 354.397 | 359.859
Holistic Transition | Dem_BB003 | GWh | SPEN | Partick |  | 170.183 | 169.019 | 169.214 | 171.474 | 177.478 | 182.487 | 190.861 | 199.928 | 211.061 | 223.085 | 234.101 | 247.261 | 263.36 | 279.064 | 293.234 | 307.107 | 320.346 | 332.087 | 342.636 | 351.576 | 359.965 | 367.568 | 374.39 | 380.946 | 387.285 | 393.43 | 399.032
Holistic Transition | Dem_BB003 | GWh | SPEN | Port Dundas |  | 153.898 | 153.078 | 153.524 | 156.001 | 161.866 | 166.665 | 174.792 | 183.678 | 194.597 | 206.354 | 217.187 | 230.002 | 245.486 | 260.471 | 274.169 | 287.305 | 299.823 | 310.756 | 320.601 | 328.966 | 336.595 | 343.54 | 349.661 | 355.408 | 361.098 | 366.487 | 371.499
Holistic Transition | Dem_BB003 | GWh | SPEN | Portobello |  | 378.21 | 375.467 | 375.787 | 380.663 | 394.023 | 405.568 | 424.933 | 446.569 | 473.224 | 502.617 | 530.152 | 562.937 | 604.316 | 644.926 | 682.27 | 718.792 | 753.676 | 784.883 | 812.869 | 836.593 | 858.845 | 878.979 | 897.189 | 914.434 | 930.804 | 946.572 | 960.905
Holistic Transition | Dem_BB003 | GWh | SPEN | Ravenscraig |  | 59.021 | 59.006 | 59.167 | 59.41 | 60.68 | 61.34 | 62.808 | 63.82 | 65.086 | 66.339 | 67.072 | 68.076 | 67.798 | 67.546 | 67.067 | 66.523 | 65.762 | 65.311 | 64.835 | 64.259 | 63.824 | 63.532 | 63.305 | 63.057 | 62.864 | 62.69 | 62.428
Holistic Transition | Dem_BB003 | GWh | SPEN | Redhouse |  | 181.925 | 180.113 | 179.768 | 181.55 | 187.35 | 192.099 | 200.264 | 209.26 | 220.471 | 232.813 | 244.215 | 257.962 | 275.222 | 292.194 | 307.576 | 322.767 | 337.285 | 350.439 | 362.252 | 372.33 | 381.926 | 390.606 | 398.435 | 405.929 | 412.985 | 419.859 | 426.034
Holistic Transition | Dem_BB003 | GWh | SPEN | Saltcoats A |  | 132.187 | 131.383 | 131.679 | 133.625 | 138.609 | 142.836 | 149.851 | 157.615 | 167.119 | 177.512 | 187.204 | 198.707 | 213.081 | 227.147 | 240.055 | 252.644 | 264.665 | 275.32 | 284.88 | 292.958 | 300.495 | 307.319 | 313.483 | 319.336 | 324.952 | 330.355 | 335.294
Holistic Transition | Dem_BB003 | GWh | SPEN | Saltcoats B |  | 117.392 | 116.689 | 116.963 | 118.71 | 123.154 | 126.92 | 133.175 | 140.099 | 148.576 | 157.845 | 166.49 | 176.746 | 189.551 | 202.077 | 213.578 | 224.784 | 235.483 | 244.96 | 253.463 | 260.649 | 267.344 | 273.407 | 278.879 | 284.069 | 289.055 | 293.845 | 298.229
Holistic Transition | Dem_BB003 | GWh | SPEN | Shrubhill |  | 250.262 | 248.312 | 248.356 | 251.229 | 259.775 | 267.262 | 279.569 | 293.123 | 309.735 | 328.024 | 345.037 | 365.428 | 391.317 | 416.858 | 440.068 | 463.13 | 485.181 | 505.037 | 522.814 | 537.817 | 552.168 | 565.115 | 576.977 | 588.432 | 599.191 | 609.733 | 619.206
Holistic Transition | Dem_BB003 | GWh | SPEN | Sighthill |  | 397.259 | 394.821 | 395.522 | 400.997 | 415.223 | 427.77 | 448.662 | 471.862 | 500.318 | 531.515 | 560.66 | 595.27 | 638.632 | 681.095 | 720.103 | 758.156 | 794.493 | 826.779 | 855.742 | 880.24 | 903.117 | 923.828 | 942.533 | 960.263 | 977.231 | 993.546 | 1008.445
Holistic Transition | Dem_BB003 | GWh | SPEN | Spango Valley |  | 137.292 | 136.129 | 136.157 | 137.929 | 142.926 | 146.993 | 153.928 | 161.77 | 171.497 | 182.296 | 192.467 | 204.582 | 219.961 | 235.061 | 249.019 | 262.629 | 275.626 | 287.309 | 297.789 | 306.708 | 315.052 | 322.605 | 329.414 | 335.81 | 341.855 | 347.65 | 352.915
Holistic Transition | Dem_BB003 | GWh | SPEN | St Andrews Cross |  | 162.917 | 161.803 | 162.012 | 164.112 | 169.972 | 175.037 | 183.284 | 192.291 | 203.267 | 215.262 | 226.373 | 239.657 | 256.379 | 272.841 | 287.763 | 302.568 | 316.721 | 329.371 | 340.7 | 350.23 | 359.319 | 367.521 | 375.035 | 382.317 | 389.212 | 395.967 | 402.063
Holistic Transition | Dem_BB003 | GWh | SPEN | Stirling |  | 314.264 | 311.722 | 311.299 | 314.065 | 322.955 | 331.479 | 345.753 | 361.233 | 380.339 | 401.184 | 420.291 | 443.34 | 472.056 | 500.294 | 525.63 | 550.832 | 574.92 | 596.653 | 616.149 | 632.691 | 648.554 | 662.888 | 675.9 | 688.528 | 700.459 | 712.184 | 722.702
Holistic Transition | Dem_BB003 | GWh | SPEN | Strathaven |  | 248.906 | 245.362 | 243.868 | 245.1 | 251.944 | 257.67 | 267.948 | 280.065 | 295.548 | 313.435 | 330.557 | 351.342 | 378.997 | 406.556 | 432.077 | 457.464 | 481.754 | 504.458 | 524.775 | 542.235 | 559.063 | 574.232 | 588.075 | 601.108 | 612.877 | 624.332 | 634.442
Holistic Transition | Dem_BB003 | GWh | SPEN | Strathleven |  | 171.469 | 171.66 | 172.604 | 175.492 | 180.417 | 186.396 | 196.911 | 208.774 | 223.437 | 239.221 | 254.029 | 271.19 | 291.516 | 310.866 | 329.153 | 345.89 | 361.797 | 375.251 | 387.432 | 397.879 | 406.748 | 414.916 | 421.775 | 427.743 | 434.021 | 439.553 | 444.998
Holistic Transition | Dem_BB003 | GWh | SPEN | Telford Road |  | 108.293 | 107.611 | 107.786 | 109.255 | 113.116 | 116.519 | 122.179 | 128.46 | 136.163 | 144.611 | 152.501 | 161.877 | 173.639 | 185.165 | 195.743 | 206.078 | 215.949 | 224.731 | 232.607 | 239.267 | 245.501 | 251.143 | 256.245 | 261.09 | 265.718 | 270.177 | 274.242
Holistic Transition | Dem_BB003 | GWh | SPEN | Tongland |  | 105.942 | 105.508 | 106.191 | 108.667 | 113.952 | 117.733 | 124.255 | 131.641 | 140.74 | 150.644 | 159.985 | 170.873 | 184.159 | 196.959 | 209.02 | 220.302 | 231.041 | 240.31 | 248.667 | 255.787 | 262.047 | 267.768 | 272.736 | 277.197 | 281.687 | 285.779 | 289.685
Holistic Transition | Dem_BB003 | GWh | SPEN | West George Street |  | 209.759 | 208.01 | 207.886 | 210.083 | 216.894 | 222.702 | 232.273 | 242.52 | 255.088 | 268.714 | 281.113 | 296.097 | 314.688 | 332.984 | 349.255 | 365.556 | 381.137 | 395.182 | 407.772 | 418.41 | 428.693 | 437.973 | 446.447 | 454.773 | 462.645 | 470.444 | 477.422
Holistic Transition | Dem_BB003 | GWh | SPEN | Westfield |  | 122.011 | 121.102 | 121.269 | 123.141 | 127.797 | 131.37 | 137.645 | 144.668 | 153.415 | 162.964 | 171.864 | 182.4 | 195.308 | 207.819 | 219.407 | 230.445 | 240.967 | 250.244 | 258.607 | 265.773 | 272.271 | 278.192 | 283.374 | 288.141 | 292.815 | 297.186 | 301.251
Holistic Transition | Dem_BB003 | GWh | SPEN | Whitehouse |  | 241.425 | 239.697 | 239.888 | 242.875 | 251.274 | 258.652 | 270.844 | 284.316 | 300.833 | 318.986 | 335.902 | 356.101 | 381.61 | 406.702 | 429.603 | 452.191 | 473.778 | 493.114 | 510.44 | 525.074 | 538.942 | 551.469 | 562.884 | 573.828 | 584.181 | 594.252 | 603.359
Holistic Transition | Dem_BB003 | GWh | SPEN | Wishaw |  | 293.355 | 290.679 | 290.561 | 294.198 | 304.704 | 313.188 | 327.844 | 344.571 | 365.426 | 388.703 | 410.715 | 436.944 | 470.378 | 503.217 | 533.692 | 563.34 | 591.652 | 617.188 | 640.099 | 659.652 | 677.911 | 694.443 | 709.313 | 723.195 | 736.274 | 748.768 | 760.115
Holistic Transition | Dem_BB003 | GWh | SPEN Manweb | Birkenhead |  | 1133.075 | 1113.428 | 1108.191 | 1118.387 | 1142.516 | 1170.064 | 1209.48 | 1260.341 | 1320.755 | 1389.662 | 1460.279 | 1543.187 | 1646.578 | 1749.076 | 1843.606 | 1934.702 | 2022.304 | 2094.785 | 2161.877 | 2219.204 | 2271.452 | 2318.954 | 2359.559 | 2395.763 | 2428.485 | 2458.718 | 2485.628
Holistic Transition | Dem_BB003 | GWh | SPEN Manweb | Capenhurst |  | 1804.994 | 1784.865 | 1787.564 | 1812.685 | 1848.854 | 1900.362 | 1954.537 | 2027.264 | 2101.898 | 2178.171 | 2257.172 | 2350.417 | 2454.117 | 2552.177 | 2629.201 | 2703.263 | 2771.79 | 2830.578 | 2884.187 | 2927.982 | 2967.37 | 3003.191 | 3035.745 | 3067.596 | 3098.084 | 3127.912 | 3154.629
Holistic Transition | Dem_BB003 | GWh | SPEN Manweb | Connah's Quay |  | 1339.077 | 1327.825 | 1334.922 | 1361.001 | 1397.663 | 1441.815 | 1491.808 | 1559.088 | 1631.404 | 1706.921 | 1784.013 | 1871.976 | 1969.42 | 2060.886 | 2136.804 | 2206.889 | 2271.373 | 2325.925 | 2375.487 | 2416.47 | 2451.497 | 2483.05 | 2510.295 | 2534.985 | 2559.202 | 2581.442 | 2601.993
Holistic Transition | Dem_BB003 | GWh | SPEN Manweb | Fiddlers Ferry (Cuerdley 132kV) |  | 1457.777 | 1444.802 | 1451.137 | 1478.87 | 1517.587 | 1565.466 | 1624.974 | 1702.491 | 1788.061 | 1879.058 | 1972.606 | 2080.439 | 2203.926 | 2321.439 | 2425.527 | 2521.364 | 2611.609 | 2685.114 | 2752.73 | 2809.251 | 2856.748 | 2900.462 | 2937.612 | 2970.258 | 3003.114 | 3032.4 | 3060.497
Holistic Transition | Dem_BB003 | GWh | SPEN Manweb | Frodsham |  | 1606.888 | 1591.968 | 1597.634 | 1623.545 | 1660.407 | 1712.586 | 1769.861 | 1846.577 | 1928.734 | 2016.874 | 2109.41 | 2217.7 | 2343.048 | 2464.65 | 2568.188 | 2669.142 | 2764.524 | 2844.629 | 2917.576 | 2978.445 | 3034.248 | 3084.997 | 3130.122 | 3172.622 | 3211.741 | 3249.403 | 3282.965
Holistic Transition | Dem_BB003 | GWh | SPEN Manweb | Imperial Park |  | 196.746 | 194.882 | 195.474 | 198.334 | 201.762 | 207.305 | 212.102 | 218.896 | 225.154 | 230.989 | 237.149 | 244.576 | 251.768 | 258.199 | 261.886 | 265.53 | 268.621 | 271.696 | 274.421 | 276.56 | 278.542 | 280.347 | 282.209 | 284.329 | 286.415 | 288.647 | 290.598
Holistic Transition | Dem_BB003 | GWh | SPEN Manweb | Kirkby SPEN |  | 914.543 | 900.173 | 897.916 | 909.298 | 930.865 | 953.691 | 985.838 | 1027.26 | 1075.176 | 1127.82 | 1181.408 | 1244.127 | 1318.879 | 1391.004 | 1456.358 | 1516.966 | 1574.529 | 1622.289 | 1666.518 | 1704.226 | 1736.751 | 1766.542 | 1791.712 | 1813.519 | 1834.528 | 1853.208 | 1870.617
Holistic Transition | Dem_BB003 | GWh | SPEN Manweb | Legacy |  | 1365.093 | 1353.641 | 1361.111 | 1389.001 | 1429.414 | 1475.663 | 1531.34 | 1604.938 | 1685.698 | 1771.228 | 1858.59 | 1958.339 | 2070.733 | 2177.284 | 2269.846 | 2355.112 | 2434.752 | 2499.829 | 2559.459 | 2609.042 | 2650.958 | 2689.028 | 2721.102 | 2749.361 | 2777.377 | 2802.42 | 2826.001
Holistic Transition | Dem_BB003 | GWh | SPEN Manweb | Lister Drive |  | 1431.821 | 1418.169 | 1423.919 | 1448.486 | 1492.633 | 1549.423 | 1621.186 | 1712.007 | 1816.374 | 1936.547 | 2061.794 | 2205.977 | 2390.716 | 2573.704 | 2741.153 | 2904.57 | 3059.442 | 3191.609 | 3310.172 | 3408.36 | 3499.599 | 3581.051 | 3655.258 | 3723.12 | 3782.543 | 3838.817 | 3887.763
Holistic Transition | Dem_BB003 | GWh | SPEN Manweb | Pentir |  | 329.649 | 326.429 | 328.307 | 335.749 | 349.683 | 363.296 | 383.818 | 410.026 | 441.987 | 478.515 | 515.083 | 555.543 | 605.742 | 654.893 | 701.624 | 745.21 | 786.492 | 820.269 | 851.104 | 876.668 | 899.123 | 919.025 | 935.769 | 950.024 | 963.132 | 974.662 | 985.181
Holistic Transition | Dem_BB003 | GWh | SPEN Manweb | Rainhill |  | 1825.856 | 1803.777 | 1805.537 | 1834.275 | 1875.998 | 1923.327 | 1980.26 | 2056.382 | 2138.237 | 2221.792 | 2306.885 | 2406.709 | 2513.839 | 2612.653 | 2694.4 | 2766.785 | 2833.712 | 2889.055 | 2940.653 | 2984.852 | 3019.829 | 3052.61 | 3079.261 | 3102.052 | 3126.877 | 3148.259 | 3169.443
Holistic Transition | Dem_BB003 | GWh | SPEN Manweb | St Asaph (Bodelwyddan) |  | 0 | 0 | 0 | 0 | 0 | 0 | 0 | 0 | 0 | 0 | 0 | 0 | 0 | 0 | 0 | 0 | 0 | 0 | 0 | 0 | 0 | 0 | 0 | 0 | 0 | 0 | 0
Holistic Transition | Dem_BB003 | GWh | SPEN Manweb | Trawsfynydd |  | 403.004 | 398.576 | 400.392 | 409.244 | 424.894 | 439.475 | 460.767 | 487.959 | 520.253 | 556.202 | 592.327 | 632.83 | 681.513 | 728.787 | 773.296 | 814.412 | 853.509 | 884.808 | 913.627 | 937.603 | 958.105 | 976.546 | 991.83 | 1004.774 | 1017.277 | 1028.132 | 1038.383
Holistic Transition | Dem_BB003 | GWh | SPEN Manweb | Wylfa |  | 258.45 | 253.776 | 252.52 | 255.149 | 260.895 | 266.211 | 274.145 | 284.499 | 296.595 | 309.597 | 322.328 | 337.013 | 354.163 | 370.341 | 384.585 | 397.268 | 409.104 | 419.042 | 428.362 | 436.322 | 442.903 | 448.867 | 453.677 | 457.673 | 461.71 | 465.134 | 468.386
Holistic Transition | Dem_BB003 | GWh | SSEN (SHEPD) | Abernethy |  | 162.84 | 160.769 | 159.998 | 161.368 | 165.83 | 168.945 | 175.235 | 181.945 | 190.594 | 199.81 | 207.979 | 217.851 | 229.314 | 240.256 | 250.1 | 259.304 | 268.087 | 275.837 | 282.956 | 289.22 | 294.818 | 299.97 | 304.271 | 308.214 | 312.269 | 316.035 | 319.585
Holistic Transition | Dem_BB003 | GWh | SSEN (SHEPD) | Alness |  | 133.314 | 131.661 | 131.064 | 131.999 | 135.698 | 138.486 | 143.544 | 148.852 | 155.483 | 162.414 | 168.323 | 175.442 | 184.044 | 192.252 | 199.211 | 205.931 | 212.243 | 218.014 | 223.239 | 227.621 | 231.769 | 235.475 | 238.709 | 241.932 | 245.155 | 248.342 | 251.227
Holistic Transition | Dem_BB003 | GWh | SSEN (SHEPD) | Arbroath |  | 92.345 | 91.495 | 91.473 | 92.556 | 95.811 | 98.483 | 103.049 | 108.719 | 115.992 | 124.396 | 132.632 | 142.483 | 155.551 | 168.747 | 181.406 | 194.099 | 206.507 | 217.58 | 227.655 | 236.408 | 244.801 | 252.498 | 259.388 | 265.872 | 271.877 | 277.714 | 283.045
Holistic Transition | Dem_BB003 | GWh | SSEN (SHEPD) | Ardkinglas |  | 0 | 0 | 0 | 0 | 0 | 0 | 0 | 0 | 0 | 0 | 0 | 0 | 0 | 0 | 0 | 0 | 0 | 0 | 0 | 0 | 0 | 0 | 0 | 0 | 0 | 0 | 0
Holistic Transition | Dem_BB003 | GWh | SSEN (SHEPD) | Ardmore |  | 141.389 | 138.918 | 137.705 | 138.352 | 142.072 | 144.347 | 44.558 | 46.254 | 48.486 | 50.971 | 53.236 | 55.977 | 59.514 | 62.965 | 66.157 | 69.205 | 72.126 | 74.792 | 77.232 | 79.364 | 81.336 | 83.131 | 84.677 | 86.093 | 87.451 | 88.73 | 89.9
Holistic Transition | Dem_BB003 | GWh | SSEN (SHEPD) | Beauly |  | 114.232 | 113.017 | 112.76 | 113.979 | 117.651 | 120.309 | 125.163 | 130.436 | 137.078 | 144.171 | 150.509 | 158.089 | 167.313 | 176.237 | 184.285 | 192.025 | 199.443 | 205.962 | 211.916 | 217.033 | 221.755 | 226.065 | 229.785 | 233.328 | 236.873 | 240.271 | 243.433
Holistic Transition | Dem_BB003 | GWh | SSEN (SHEPD) | Berryburn |  | 0 | 0 | 0 | 0 | 0 | 0 | 0 | 0 | 0 | 0 | 0 | 0 | 0 | 0 | 0 | 0 | 0 | 0 | 0 | 0 | 0 | 0 | 0 | 0 | 0 | 0 | 0
Holistic Transition | Dem_BB003 | GWh | SSEN (SHEPD) | Boat of Garten |  | 103.381 | 102.82 | 103.294 | 105.564 | 110.268 | 113.369 | 119.088 | 125.449 | 133.401 | 141.795 | 149.456 | 158.331 | 168.654 | 178.387 | 187.521 | 195.748 | 203.587 | 210.087 | 216.061 | 221.224 | 225.514 | 229.496 | 232.702 | 235.48 | 238.583 | 241.292 | 244.039
Holistic Transition | Dem_BB003 | GWh | SSEN (SHEPD) | Braco West |  | 172.127 | 171.9 | 171.87 | 173.013 | 174.787 | 179.523 | 188.219 | 197.973 | 210.259 | 223.461 | 235.684 | 250.02 | 267.142 | 283.648 | 299.256 | 313.868 | 328.016 | 339.896 | 350.855 | 360.38 | 368.736 | 376.509 | 383.05 | 388.958 | 395.138 | 400.795 | 406.337
Holistic Transition | Dem_BB003 | GWh | SSEN (SHEPD) | Bridge of Dun |  | 109.838 | 108.999 | 109.213 | 111.124 | 115.54 | 118.668 | 124.413 | 131.059 | 139.492 | 148.742 | 157.463 | 167.726 | 180.401 | 192.787 | 204.639 | 215.907 | 226.844 | 236.195 | 244.789 | 252.267 | 258.977 | 265.192 | 270.509 | 275.338 | 280.188 | 284.685 | 289.004
Holistic Transition | Dem_BB003 | GWh | SSEN (SHEPD) | Broadford |  | 59.677 | 59.245 | 59.398 | 60.543 | 63.078 | 64.742 | 67.847 | 71.305 | 75.647 | 80.256 | 84.457 | 89.352 | 95.118 | 100.582 | 105.69 | 110.337 | 114.77 | 118.5 | 121.925 | 124.888 | 127.4 | 129.723 | 131.62 | 133.288 | 135.099 | 136.706 | 138.305
Holistic Transition | Dem_BB003 | GWh | SSEN (SHEPD) | Brora |  | 33.084 | 32.787 | 32.8 | 33.316 | 34.58 | 35.426 | 36.999 | 38.71 | 40.844 | 43.07 | 45.034 | 47.324 | 49.989 | 52.475 | 54.708 | 56.714 | 58.592 | 60.205 | 61.678 | 62.928 | 63.983 | 64.943 | 65.719 | 66.416 | 67.193 | 67.89 | 68.576
Holistic Transition | Dem_BB003 | GWh | SSEN (SHEPD) | Burghmuir |  | 196.485 | 194.231 | 193.618 | 195.293 | 201.367 | 206.3 | 215.039 | 225.231 | 238.186 | 252.774 | 266.601 | 283.206 | 305.439 | 327.93 | 349.38 | 370.968 | 392.227 | 410.638 | 427.59 | 442.177 | 456.17 | 469.041 | 480.53 | 491.555 | 502.003 | 512.23 | 521.648
Holistic Transition | Dem_BB003 | GWh | SSEN (SHEPD) | Cairnford |  | 0 | 0 | 0 | 0 | 0 | 0 | 0 | 0 | 0 | 0 | 0 | 0 | 0 | 0 | 0 | 0 | 0 | 0 | 0 | 0 | 0 | 0 | 0 | 0 | 0 | 0 | 0
Holistic Transition | Dem_BB003 | GWh | SSEN (SHEPD) | Carradale |  | 43.182 | 43.393 | 44.215 | 46.254 | 49.489 | 51.357 | 54.947 | 59.014 | 64.073 | 69.327 | 74.227 | 79.702 | 85.748 | 91.278 | 96.828 | 101.408 | 105.793 | 109.028 | 112.088 | 114.772 | 116.583 | 118.357 | 119.576 | 120.37 | 121.651 | 122.517 | 123.672
Holistic Transition | Dem_BB003 | GWh | SSEN (SHEPD) | Cassley |  | 10.014 | 10.13 | 10.428 | 11.102 | 12.114 | 12.651 | 13.708 | 14.942 | 16.479 | 18.074 | 19.577 | 21.223 | 22.996 | 24.566 | 26.164 | 27.387 | 28.525 | 29.344 | 30.11 | 30.784 | 31.15 | 31.513 | 31.7 | 31.725 | 31.918 | 31.958 | 32.111
Holistic Transition | Dem_BB003 | GWh | SSEN (SHEPD) | Ceannacroc |  | 13.383 | 13.277 | 13.298 | 13.532 | 14.072 | 14.433 | 15.103 | 15.846 | 16.779 | 17.772 | 18.673 | 19.727 | 20.977 | 22.165 | 23.269 | 24.284 | 25.252 | 26.074 | 26.828 | 27.479 | 28.04 | 28.558 | 28.985 | 29.368 | 29.776 | 30.144 | 30.505
Holistic Transition | Dem_BB003 | GWh | SSEN (SHEPD) | Charleston |  | 78.764 | 78.099 | 78.106 | 79.229 | 81.958 | 83.989 | 87.779 | 92.095 | 97.605 | 103.626 | 109.241 | 115.898 | 123.868 | 131.574 | 138.791 | 145.596 | 152.127 | 157.84 | 163.046 | 167.605 | 171.686 | 175.446 | 178.63 | 181.494 | 184.356 | 186.992 | 189.49
Holistic Transition | Dem_BB003 | GWh | SSEN (SHEPD) | Clachan |  | 13.888 | 13.731 | 13.713 | 13.936 | 14.464 | 14.78 | 15.44 | 16.172 | 17.11 | 18.109 | 19.019 | 20.083 | 21.355 | 22.568 | 23.737 | 24.791 | 25.814 | 26.651 | 27.437 | 28.127 | 28.702 | 29.242 | 29.679 | 30.056 | 30.478 | 30.846 | 31.224
Holistic Transition | Dem_BB003 | GWh | SSEN (SHEPD) | Clayhills |  | 106.859 | 105.884 | 105.728 | 106.763 | 110.113 | 112.895 | 117.601 | 122.722 | 129.111 | 136.067 | 142.424 | 150.105 | 159.744 | 169.339 | 178.072 | 186.879 | 195.439 | 202.895 | 209.677 | 215.464 | 221.056 | 226.155 | 230.692 | 235.135 | 239.369 | 243.556 | 247.346
Holistic Transition | Dem_BB003 | GWh | SSEN (SHEPD) | Coupar Angus |  | 101.766 | 101.498 | 102.275 | 105.058 | 110.101 | 113.528 | 120.109 | 127.761 | 137.432 | 147.845 | 157.69 | 168.984 | 182.315 | 194.97 | 207.409 | 218.492 | 229.167 | 237.828 | 245.853 | 252.878 | 258.561 | 263.91 | 268.152 | 271.615 | 275.523 | 278.775 | 282.203
Holistic Transition | Dem_BB003 | GWh | SSEN (SHEPD) | Craig Murrail |  | 0 | 0 | 0 | 0 | 88.479 | 90.193 | 93.777 | 97.69 | 102.723 | 108.108 | 112.953 | 118.721 | 125.764 | 132.574 | 139.013 | 145.018 | 150.87 | 155.775 | 160.38 | 164.405 | 167.936 | 171.231 | 173.99 | 176.501 | 179.159 | 181.603 | 184.002
Holistic Transition | Dem_BB003 | GWh | SSEN (SHEPD) | Craigiebuckler |  | 109.877 | 109.385 | 109.831 | 111.896 | 116.368 | 119.832 | 125.928 | 132.761 | 141.282 | 150.462 | 159.005 | 169.009 | 181.066 | 192.754 | 203.788 | 214.223 | 224.299 | 232.716 | 240.415 | 247.035 | 252.903 | 258.323 | 262.893 | 267.057 | 271.32 | 275.247 | 279.024
Holistic Transition | Dem_BB003 | GWh | SSEN (SHEPD) | Dallas |  | 0 | 0 | 0 | 0 | 0 | 0 | 0 | 0 | 0 | 0 | 0 | 0 | 0 | 0 | 0 | 0 | 0 | 0 | 0 | 0 | 0 | 0 | 0 | 0 | 0 | 0 | 0
Holistic Transition | Dem_BB003 | GWh | SSEN (SHEPD) | Dounreay |  | 55.629 | 55.273 | 55.497 | 56.724 | 59.284 | 60.9 | 63.948 | 67.32 | 71.524 | 75.905 | 79.836 | 84.346 | 89.495 | 94.241 | 98.633 | 102.432 | 105.984 | 108.926 | 111.624 | 113.929 | 115.736 | 117.4 | 118.672 | 119.716 | 120.993 | 122.046 | 123.163
Holistic Transition | Dem_BB003 | GWh | SSEN (SHEPD) | Dudhope |  | 162.168 | 160.605 | 160.416 | 0 | 0 | 0 | 0 | 0 | 0 | 0 | 0 | 0 | 0 | 0 | 0 | 0 | 0 | 0 | 0 | 0 | 0 | 0 | 0 | 0 | 0 | 0 | 0
Holistic Transition | Dem_BB003 | GWh | SSEN (SHEPD) | Dunbeath |  | 0 | 0 | 0 | 0 | 0 | 0 | 0 | 0 | 0 | 0 | 0 | 0 | 0 | 0 | 0 | 0 | 0 | 0 | 0 | 0 | 0 | 0 | 0 | 0 | 0 | 0 | 0
Holistic Transition | Dem_BB003 | GWh | SSEN (SHEPD) | Dunoon |  | 82.108 | 81.047 | 80.698 | 81.394 | 83.929 | 85.838 | 89.39 | 93.499 | 98.754 | 104.68 | 110.278 | 117.012 | 125.625 | 134.09 | 141.96 | 149.594 | 156.888 | 163.554 | 169.555 | 174.742 | 179.589 | 183.987 | 187.89 | 191.491 | 194.854 | 198.049 | 200.933
Holistic Transition | Dem_BB003 | GWh | SSEN (SHEPD) | Dunvegan |  | 71.69 | 70.967 | 70.862 | 71.726 | 74.152 | 75.874 | 79.031 | 82.478 | 86.818 | 91.446 | 95.597 | 100.537 | 106.511 | 112.269 | 117.496 | 122.472 | 127.236 | 131.391 | 135.19 | 138.458 | 141.43 | 144.149 | 146.474 | 148.662 | 150.878 | 152.979 | 154.952
Holistic Transition | Dem_BB003 | GWh | SSEN (SHEPD) | Dyce |  | 132.686 | 131.86 | 132.172 | 134.377 | 139.519 | 143.458 | 150.439 | 158.291 | 168.128 | 178.796 | 188.732 | 200.433 | 214.696 | 228.593 | 241.683 | 254.173 | 266.245 | 276.447 | 285.771 | 293.799 | 301.02 | 307.673 | 313.334 | 318.532 | 323.755 | 328.615 | 333.229
Holistic Transition | Dem_BB003 | GWh | SSEN (SHEPD) | Eday (Orkney) |  | 0 | 0 | 0 | 0 | 0 | 0 | 21.109 | 21.842 | 22.791 | 23.814 | 24.698 | 25.766 | 27.131 | 28.432 | 29.575 | 30.645 | 31.646 | 32.592 | 33.454 | 34.193 | 34.875 | 35.484 | 36.007 | 36.498 | 36.981 | 37.441 | 37.858
Holistic Transition | Dem_BB003 | GWh | SSEN (SHEPD) | Elgin |  | 165.337 | 163.827 | 163.622 | 165.382 | 170.633 | 174.707 | 181.752 | 189.193 | 198.436 | 208.179 | 216.752 | 227.064 | 239.47 | 251.518 | 262.124 | 272.567 | 282.594 | 291.392 | 299.409 | 306.228 | 312.693 | 318.577 | 323.75 | 328.866 | 333.959 | 338.98 | 343.597
Holistic Transition | Dem_BB003 | GWh | SSEN (SHEPD) | Errochty |  | 0 | 0 | 56.785 | 59.342 | 63 | 65.529 | 70.505 | 76.25 | 83.408 | 90.899 | 97.968 | 105.813 | 114.65 | 122.762 | 131.065 | 137.887 | 144.443 | 149.188 | 153.694 | 157.635 | 160.239 | 162.797 | 164.509 | 165.537 | 167.279 | 168.365 | 169.905
Holistic Transition | Dem_BB003 | GWh | SSEN (SHEPD) | Fasnakyle |  | 79.805 | 78.867 | 78.561 | 79.188 | 81.482 | 83.218 | 86.358 | 89.733 | 93.989 | 98.546 | 102.582 | 107.466 | 113.493 | 119.374 | 124.599 | 129.74 | 134.677 | 139.089 | 143.11 | 146.558 | 149.836 | 152.816 | 155.436 | 157.991 | 160.485 | 162.934 | 165.166
Holistic Transition | Dem_BB003 | GWh | SSEN (SHEPD) | Fetteresso |  | 0 | 0 | 0 | 0 | 0 | 0 | 0 | 0 | 0 | 0 | 0 | 0 | 0 | 0 | 0 | 0 | 0 | 0 | 0 | 0 | 0 | 0 | 0 | 0 | 0 | 0 | 0
Holistic Transition | Dem_BB003 | GWh | SSEN (SHEPD) | Fiddes |  | 64.839 | 64.383 | 64.539 | 65.744 | 68.441 | 70.345 | 73.889 | 77.99 | 83.186 | 88.876 | 94.248 | 100.534 | 108.205 | 115.639 | 122.773 | 129.435 | 135.86 | 141.283 | 146.248 | 150.56 | 154.333 | 157.821 | 160.731 | 163.293 | 165.899 | 168.24 | 170.504
Holistic Transition | Dem_BB003 | GWh | SSEN (SHEPD) | Finstown (Orkney) |  | 0 | 0 | 0 | 0 | 115.261 | 117.042 | 99.706 | 103.168 | 107.652 | 112.482 | 116.66 | 121.702 | 128.151 | 134.297 | 139.693 | 144.746 | 149.475 | 153.945 | 158.016 | 161.507 | 164.725 | 167.605 | 170.075 | 172.394 | 174.674 | 176.846 | 178.815
Holistic Transition | Dem_BB003 | GWh | SSEN (SHEPD) | Fort Augustus |  | 14.277 | 14.25 | 14.395 | 14.859 | 15.697 | 16.199 | 17.155 | 18.246 | 19.613 | 21.055 | 22.394 | 23.916 | 25.651 | 27.259 | 28.821 | 30.159 | 31.429 | 32.443 | 33.381 | 34.198 | 34.816 | 35.399 | 35.835 | 36.166 | 36.583 | 36.905 | 37.268
Holistic Transition | Dem_BB003 | GWh | SSEN (SHEPD) | Fort William |  | 120.882 | 119.833 | 119.897 | 121.78 | 126.386 | 129.521 | 135.321 | 141.723 | 149.771 | 158.333 | 166.079 | 175.192 | 186.06 | 196.441 | 206.013 | 214.91 | 223.411 | 230.688 | 237.357 | 243.111 | 248.161 | 252.806 | 256.687 | 260.223 | 263.926 | 267.327 | 270.61
Holistic Transition | Dem_BB003 | GWh | SSEN (SHEPD) | Fraserburgh |  | 69.234 | 68.396 | 68.112 | 68.636 | 70.659 | 72.251 | 75.13 | 78.389 | 82.549 | 87.187 | 91.508 | 96.733 | 103.421 | 110.084 | 116.268 | 122.424 | 128.4 | 133.679 | 138.485 | 142.633 | 146.593 | 150.208 | 153.394 | 156.424 | 159.274 | 162.044 | 164.548
Holistic Transition | Dem_BB003 | GWh | SSEN (SHEPD) | Glenfarclas |  | 0 | 0 | 0 | 0 | 0 | 0 | 0 | 0 | 0 | 0 | 0 | 0 | 0 | 0 | 0 | 0 | 0 | 0 | 0 | 0 | 0 | 0 | 0 | 0 | 0 | 0 | 0
Holistic Transition | Dem_BB003 | GWh | SSEN (SHEPD) | Gremista (Shetland) |  | 5.277 | 235.15 | 232.574 | 232.814 | 237.824 | 240.762 | 247.499 | 254.871 | 264.41 | 274.255 | 281.971 | 291.186 | 302.745 | 312.803 | 320.236 | 326.265 | 331.045 | 337.27 | 342.706 | 347.24 | 351.227 | 354.488 | 357.213 | 359.75 | 362.431 | 364.936 | 367.097
Holistic Transition | Dem_BB003 | GWh | SSEN (SHEPD) | Grudie Bridge |  | 27.989 | 28.287 | 29.072 | 30.867 | 33.584 | 35.047 | 37.912 | 41.274 | 45.473 | 49.873 | 54.047 | 58.658 | 63.707 | 68.258 | 72.891 | 76.567 | 80.027 | 82.579 | 84.964 | 87.071 | 88.362 | 89.63 | 90.402 | 90.732 | 91.479 | 91.818 | 92.436
Holistic Transition | Dem_BB003 | GWh | SSEN (SHEPD) | Harris |  | 0 | 0 | 0 | 0 | 0 | 0 | 6.672 | 6.927 | 7.261 | 7.633 | 7.972 | 8.383 | 8.912 | 9.429 | 9.907 | 10.363 | 10.801 | 11.2 | 11.565 | 11.885 | 12.18 | 12.449 | 12.68 | 12.892 | 13.096 | 13.287 | 13.462
Holistic Transition | Dem_BB003 | GWh | SSEN (SHEPD) | Inverness |  | 292.928 | 289.293 | 287.894 | 289.713 | 297.543 | 303.653 | 314.636 | 326.353 | 341.141 | 357.006 | 370.969 | 388.005 | 409.224 | 430.045 | 448.36 | 466.655 | 484.243 | 500.127 | 514.588 | 526.965 | 538.956 | 549.824 | 559.486 | 569.04 | 578.234 | 587.382 | 595.626
Holistic Transition | Dem_BB003 | GWh | SSEN (SHEPD) | Keith |  | 203.54 | 178.857 | 179.445 | 182.955 | 190.533 | 195.71 | 205.231 | 215.778 | 228.973 | 242.923 | 255.613 | 270.383 | 287.678 | 304.052 | 319.316 | 333.215 | 346.471 | 357.569 | 367.759 | 376.553 | 384.003 | 390.895 | 396.52 | 401.493 | 406.926 | 411.763 | 416.581
Holistic Transition | Dem_BB003 | GWh | SSEN (SHEPD) | Killin |  | 41.246 | 42.601 | 43.068 | 43.219 | 41.173 | 42.977 | 46.486 | 50.495 | 55.467 | 60.599 | 65.418 | 70.72 | 76.299 | 81.241 | 86.261 | 90.131 | 93.786 | 96.299 | 98.684 | 100.795 | 101.927 | 103.086 | 103.681 | 103.776 | 104.45 | 104.636 | 105.204
Holistic Transition | Dem_BB003 | GWh | SSEN (SHEPD) | Kinlochleven |  | 13.004 | 12.874 | 12.857 | 13.017 | 13.46 | 13.774 | 14.35 | 14.979 | 15.771 | 16.615 | 17.373 | 18.275 | 19.364 | 20.413 | 21.366 | 22.272 | 23.139 | 23.895 | 24.585 | 25.18 | 25.719 | 26.213 | 26.634 | 27.03 | 27.432 | 27.812 | 28.17
Holistic Transition | Dem_BB003 | GWh | SSEN (SHEPD) | Kintore |  | 365.223 | 341.512 | 341.246 | 345.582 | 357.544 | 366.638 | 383.035 | 401.627 | 425.156 | 451.025 | 475.181 | 503.929 | 539.749 | 574.973 | 608.038 | 640.084 | 671.107 | 697.878 | 722.302 | 743.39 | 762.824 | 780.657 | 796.047 | 810.342 | 824.257 | 837.422 | 849.652
Holistic Transition | Dem_BB003 | GWh | SSEN (SHEPD) | Lairg |  | 8.415 | 8.501 | 8.734 | 9.272 | 10.086 | 10.521 | 11.376 | 12.372 | 13.612 | 14.901 | 16.111 | 17.44 | 18.875 | 20.148 | 21.438 | 22.431 | 23.354 | 24.023 | 24.649 | 25.198 | 25.503 | 25.805 | 25.964 | 25.996 | 26.16 | 26.204 | 26.336
Holistic Transition | Dem_BB003 | GWh | SSEN (SHEPD) | Lunanhead |  | 125.558 | 124.649 | 124.971 | 127.375 | 132.595 | 136.112 | 142.745 | 150.279 | 159.834 | 170.151 | 179.759 | 191.009 | 204.432 | 217.338 | 229.644 | 241.033 | 252.02 | 261.3 | 269.85 | 277.322 | 283.79 | 289.809 | 294.819 | 299.248 | 303.897 | 308.08 | 312.206
Holistic Transition | Dem_BB003 | GWh | SSEN (SHEPD) | Lyndhurst |  | 85.912 | 85.256 | 85.359 | 86.583 | 89.761 | 92.342 | 96.838 | 102.29 | 109.246 | 117.151 | 124.827 | 133.939 | 145.66 | 157.343 | 168.534 | 179.529 | 190.218 | 199.641 | 208.205 | 215.646 | 222.619 | 229.019 | 234.646 | 239.852 | 244.76 | 249.438 | 253.754
Holistic Transition | Dem_BB003 | GWh | SSEN (SHEPD) | Macduff |  | 84.227 | 83.167 | 82.782 | 83.415 | 85.79 | 87.547 | 90.843 | 94.45 | 99.04 | 103.996 | 108.426 | 113.769 | 120.408 | 126.87 | 132.693 | 138.346 | 143.767 | 148.616 | 153.043 | 156.858 | 160.433 | 163.686 | 166.518 | 169.221 | 171.865 | 174.42 | 176.763
Holistic Transition | Dem_BB003 | GWh | SSEN (SHEPD) | Milton of Craigie |  | 204.094 | 202.229 | 202.101 | 204.651 | 211.525 | 216.851 | 226.504 | 237.881 | 252.495 | 268.876 | 284.473 | 303.09 | 326.166 | 348.854 | 370.185 | 390.854 | 410.767 | 428.594 | 444.741 | 458.874 | 471.982 | 483.994 | 494.433 | 503.997 | 513.099 | 521.698 | 529.62
Holistic Transition | Dem_BB003 | GWh | SSEN (SHEPD) | Mybster |  | 47.398 | 46.887 | 46.784 | 47.31 | 48.859 | 49.955 | 51.97 | 54.124 | 56.814 | 59.622 | 62.061 | 64.947 | 68.366 | 71.589 | 74.407 | 77.026 | 79.482 | 81.657 | 83.634 | 85.302 | 86.794 | 88.139 | 89.271 | 90.347 | 91.478 | 92.547 | 93.552
Holistic Transition | Dem_BB003 | GWh | SSEN (SHEPD) | Nairn |  | 148.137 | 146.917 | 146.995 | 149.159 | 154.588 | 158.461 | 165.431 | 173.007 | 182.474 | 192.494 | 201.484 | 212.111 | 224.754 | 236.873 | 247.896 | 258.297 | 268.248 | 276.793 | 284.61 | 291.319 | 297.328 | 302.84 | 307.513 | 311.887 | 316.419 | 320.675 | 324.731
Holistic Transition | Dem_BB003 | GWh | SSEN (SHEPD) | Orrin |  | 0 | 0 | 0 | 0 | 0 | 0 | 0 | 0 | 0 | 0 | 0 | 0 | 0 | 0 | 0 | 0 | 0 | 0 | 0 | 0 | 0 | 0 | 0 | 0 | 0 | 0 | 0
Holistic Transition | Dem_BB003 | GWh | SSEN (SHEPD) | Persley |  | 188.873 | 187.736 | 188.149 | 191.102 | 198.168 | 203.774 | 213.507 | 224.313 | 237.786 | 252.338 | 265.803 | 281.718 | 301.125 | 320.092 | 337.791 | 354.869 | 371.396 | 385.384 | 398.156 | 409.108 | 419.102 | 428.293 | 436.189 | 443.581 | 450.957 | 457.93 | 464.491
Holistic Transition | Dem_BB003 | GWh | SSEN (SHEPD) | Peterhead Grange |  | 103.161 | 101.828 | 101.296 | 101.891 | 104.698 | 106.965 | 111.034 | 115.619 | 121.481 | 128.042 | 134.135 | 141.56 | 151.159 | 160.778 | 169.643 | 178.582 | 187.27 | 195.013 | 202.052 | 208.121 | 214.005 | 219.364 | 224.13 | 228.716 | 232.979 | 237.172 | 240.924
Holistic Transition | Dem_BB003 | GWh | SSEN (SHEPD) | Peterhead Shell |  | 24.039 | 23.737 | 23.625 | 23.783 | 24.459 | 24.998 | 25.969 | 27.067 | 28.468 | 30.034 | 31.49 | 33.258 | 35.533 | 37.807 | 39.91 | 42.017 | 44.065 | 45.882 | 47.535 | 48.961 | 50.334 | 51.586 | 52.694 | 53.755 | 54.747 | 55.717 | 56.589
Holistic Transition | Dem_BB003 | GWh | SSEN (SHEPD) | Port Ann |  | 86.342 | 85.171 | 84.801 | 85.732 | 0 | 0 | 0 | 0 | 0 | 0 | 0 | 0 | 0 | 0 | 0 | 0 | 0 | 0 | 0 | 0 | 0 | 0 | 0 | 0 | 0 | 0 | 0
Holistic Transition | Dem_BB003 | GWh | SSEN (SHEPD) | Quoich |  | 2.433 | 2.459 | 2.527 | 2.682 | 2.917 | 3.044 | 3.292 | 3.583 | 3.947 | 4.328 | 4.689 | 5.088 | 5.526 | 5.92 | 6.321 | 6.64 | 6.94 | 7.161 | 7.368 | 7.551 | 7.663 | 7.773 | 7.84 | 7.869 | 7.934 | 7.964 | 8.018
Holistic Transition | Dem_BB003 | GWh | SSEN (SHEPD) | Rannoch |  | 116.723 | 115.561 | 115.017 | 115.864 | 118.039 | 120.072 | 124.486 | 128.76 | 134.216 | 139.588 | 143.937 | 149.148 | 154.049 | 158.223 | 161.579 | 164.089 | 166.3 | 168.068 | 169.752 | 171.299 | 172.226 | 173.118 | 173.549 | 173.792 | 174.545 | 175.033 | 175.673
Holistic Transition | Dem_BB003 | GWh | SSEN (SHEPD) | Redmoss |  | 116.969 | 116.072 | 116.12 | 117.649 | 121.73 | 124.986 | 130.633 | 136.89 | 144.714 | 153.215 | 161.065 | 170.418 | 181.971 | 193.341 | 203.882 | 214.201 | 224.202 | 232.776 | 240.595 | 247.298 | 253.541 | 259.264 | 264.242 | 268.966 | 273.586 | 278.021 | 282.129
Holistic Transition | Dem_BB003 | GWh | SSEN (SHEPD) | Rothienorman |  | 0 | 43.76 | 43.821 | 44.539 | 46.244 | 47.463 | 49.687 | 52.175 | 55.304 | 58.672 | 61.772 | 65.418 | 69.816 | 74.058 | 78.026 | 81.755 | 85.338 | 88.386 | 91.174 | 93.582 | 95.715 | 97.679 | 99.332 | 100.835 | 102.375 | 103.792 | 105.152
Holistic Transition | Dem_BB003 | GWh | SSEN (SHEPD) | Shin |  | 12.52 | 12.445 | 12.503 | 12.792 | 13.384 | 13.755 | 14.455 | 15.232 | 16.201 | 17.21 | 18.118 | 19.157 | 20.34 | 21.429 | 22.441 | 23.312 | 24.125 | 24.796 | 25.411 | 25.937 | 26.345 | 26.722 | 27.006 | 27.237 | 27.523 | 27.756 | 28.006
Holistic Transition | Dem_BB003 | GWh | SSEN (SHEPD) | Sloy |  | 13.535 | 14.007 | 14.108 | 13.993 | 12.997 | 13.573 | 14.662 | 15.92 | 17.479 | 19.108 | 20.65 | 22.359 | 24.245 | 25.963 | 27.703 | 29.13 | 30.501 | 31.492 | 32.429 | 33.25 | 33.788 | 34.319 | 34.676 | 34.888 | 35.255 | 35.482 | 35.809
Holistic Transition | Dem_BB003 | GWh | SSEN (SHEPD) | St Fergus Gas Terminal |  | 14.428 | 14.278 | 14.25 | 14.411 | 14.892 | 15.254 | 15.917 | 16.673 | 17.636 | 18.702 | 19.7 | 20.892 | 22.39 | 23.867 | 25.255 | 26.604 | 27.911 | 29.047 | 30.082 | 30.979 | 31.809 | 32.57 | 33.229 | 33.84 | 34.429 | 34.988 | 35.504
Holistic Transition | Dem_BB003 | GWh | SSEN (SHEPD) | St Fillans |  | 8.256 | 8.333 | 8.492 | 8.842 | 9.358 | 9.764 | 10.521 | 11.433 | 12.572 | 13.805 | 14.999 | 16.343 | 17.969 | 19.522 | 21.104 | 22.506 | 23.87 | 24.933 | 25.925 | 26.787 | 27.465 | 28.11 | 28.617 | 29.02 | 29.488 | 29.866 | 30.282
Holistic Transition | Dem_BB003 | GWh | SSEN (SHEPD) | Stannahs Gate |  | 0 | 0 | 0 | 162.032 | 167.446 | 172.1 | 179.888 | 188.95 | 200.316 | 213.149 | 225.403 | 240.092 | 259.958 | 280.202 | 299.522 | 319.22 | 338.671 | 355.428 | 370.83 | 383.993 | 396.77 | 408.51 | 419.097 | 429.385 | 439.07 | 448.643 | 457.422
Holistic Transition | Dem_BB003 | GWh | SSEN (SHEPD) | Stornoway |  | 0 | 0 | 0 | 0 | 0 | 0 | 98.042 | 101.775 | 106.685 | 112.153 | 117.138 | 123.169 | 130.95 | 138.545 | 145.567 | 152.275 | 158.7 | 164.567 | 169.935 | 174.628 | 178.967 | 182.917 | 186.317 | 189.434 | 192.421 | 195.236 | 197.81
Holistic Transition | Dem_BB003 | GWh | SSEN (SHEPD) | Strichen |  | 118.293 | 117.378 | 117.557 | 119.578 | 124.297 | 127.668 | 133.923 | 141.146 | 150.308 | 160.36 | 169.838 | 180.967 | 194.622 | 207.895 | 220.588 | 232.527 | 244.049 | 253.831 | 262.779 | 270.546 | 277.417 | 283.759 | 289.089 | 293.833 | 298.602 | 302.936 | 307.088
Holistic Transition | Dem_BB003 | GWh | SSEN (SHEPD) | Tarland |  | 100.131 | 100.334 | 101.744 | 105.583 | 111.97 | 116.052 | 123.873 | 133.108 | 144.735 | 157.25 | 169.22 | 182.781 | 198.53 | 213.312 | 228.051 | 240.825 | 253.041 | 262.742 | 271.696 | 279.541 | 285.544 | 291.218 | 295.507 | 298.702 | 302.549 | 305.464 | 308.736
Holistic Transition | Dem_BB003 | GWh | SSEN (SHEPD) | Taynuilt |  | 131.436 | 129.611 | 128.981 | 130.269 | 134.29 | 136.837 | 142.151 | 147.927 | 155.362 | 163.32 | 170.458 | 178.989 | 189.453 | 199.601 | 209.154 | 218.13 | 226.885 | 234.26 | 241.181 | 247.225 | 252.583 | 257.578 | 261.789 | 265.662 | 269.723 | 273.492 | 277.162
Holistic Transition | Dem_BB003 | GWh | SSEN (SHEPD) | Thurso |  | 206.588 | 203.061 | 201.171 | 201.699 | 91.041 | 92.448 | 95.467 | 98.782 | 103.075 | 107.7 | 111.7 | 116.527 | 122.702 | 128.587 | 133.754 | 138.592 | 143.12 | 147.4 | 151.298 | 154.64 | 157.722 | 160.479 | 162.844 | 165.065 | 167.248 | 169.327 | 171.213
Holistic Transition | Dem_BB003 | GWh | SSEN (SHEPD) | Tummel Bridge |  | 55.214 | 55.698 | 0 | 0 | 0 | 0 | 0 | 0 | 0 | 0 | 0 | 0 | 0 | 0 | 0 | 0 | 0 | 0 | 0 | 0 | 0 | 0 | 0 | 0 | 0 | 0 | 0
Holistic Transition | Dem_BB003 | GWh | SSEN (SHEPD) | Willowdale |  | 108.191 | 107.229 | 107.1 | 108.197 | 111.638 | 114.485 | 119.31 | 124.571 | 131.134 | 138.273 | 144.805 | 152.682 | 162.544 | 172.345 | 181.284 | 190.265 | 198.992 | 206.575 | 213.475 | 219.366 | 225.032 | 230.202 | 234.79 | 239.268 | 243.551 | 247.771 | 251.603
Holistic Transition | Dem_BB003 | GWh | SSEN (SHEPD) | Woodhill |  | 145.759 | 144.748 | 144.909 | 146.932 | 152.124 | 156.293 | 163.482 | 171.421 | 181.321 | 192.036 | 201.919 | 213.667 | 228.103 | 242.282 | 255.424 | 268.259 | 280.694 | 291.304 | 300.98 | 309.267 | 316.954 | 324.006 | 330.128 | 335.937 | 341.654 | 347.133 | 352.228
Holistic Transition | Dem_BB003 | GWh | SSEN South | Acton Lane 66kV |  | 103.747 | 103.053 | 103.654 | 105.438 | 108.107 | 112.464 | 117.737 | 124.272 | 131.439 | 139.485 | 147.774 | 157.241 | 168.996 | 179.844 | 188.782 | 196.838 | 203.716 | 210.898 | 216.942 | 221.632 | 225.76 | 229.212 | 233.003 | 236.463 | 239.469 | 242.296 | 244.688
Holistic Transition | Dem_BB003 | GWh | SSEN South | Axminster H |  | 334.043 | 328.926 | 328.223 | 332.121 | 340.141 | 349.576 | 362.66 | 379.465 | 399.032 | 421.107 | 443.68 | 469.898 | 501.499 | 532.059 | 559.452 | 585.061 | 608.943 | 629.33 | 648.049 | 663.531 | 677.327 | 689.636 | 700.536 | 710.25 | 719.133 | 727.292 | 734.581
Holistic Transition | Dem_BB003 | GWh | SSEN South | Botley Wood |  | 425.478 | 420.96 | 422.252 | 429.741 | 442.044 | 457.273 | 478.366 | 505.145 | 536.446 | 571.945 | 608.396 | 650.119 | 700.38 | 747.807 | 790.055 | 828.203 | 862.722 | 894.302 | 922.38 | 945.44 | 965.271 | 982.697 | 998.923 | 1012.893 | 1025.709 | 1037.115 | 1047.416
Holistic Transition | Dem_BB003 | GWh | SSEN South | Bramley |  | 2399.754 | 2375.396 | 2375.152 | 2406.642 | 2442.506 | 2503.334 | 2588.557 | 2698.914 | 2822.462 | 2948.86 | 3074.306 | 3218.523 | 3373.595 | 3513.642 | 3635.966 | 3736.35 | 3828.191 | 3900.283 | 3968.719 | 4027.097 | 4066.758 | 4104.478 | 4131.759 | 4150.58 | 4176.711 | 4194.796 | 4216.27
Holistic Transition | Dem_BB003 | GWh | SSEN South | Canal Bank (Willesden 66kV) |  | 142.813 | 141.765 | 142.554 | 144.995 | 148.779 | 154.731 | 161.874 | 170.731 | 180.418 | 191.312 | 202.546 | 215.396 | 231.4 | 246.186 | 258.312 | 269.29 | 278.654 | 288.492 | 296.761 | 303.167 | 308.854 | 313.602 | 318.846 | 323.664 | 327.824 | 331.764 | 335.078
Holistic Transition | Dem_BB003 | GWh | SSEN South | Chickerell |  | 348.441 | 343.107 | 342.455 | 346.983 | 356.104 | 365.955 | 380.444 | 398.965 | 420.906 | 445.701 | 470.935 | 500.103 | 535.126 | 568.809 | 599.504 | 627.682 | 653.942 | 676.203 | 696.685 | 713.767 | 728.592 | 741.867 | 753.385 | 763.301 | 772.548 | 780.75 | 788.231
Holistic Transition | Dem_BB003 | GWh | SSEN South | Cowley |  | 2309.563 | 2290.503 | 2300.157 | 2340.853 | 2396.696 | 2476.031 | 2576.158 | 2705.814 | 2850 | 3005.601 | 3165.274 | 3348.515 | 3558.443 | 3756.349 | 3929.373 | 4086.442 | 4230.84 | 4353.275 | 4464.671 | 4555.76 | 4632.325 | 4701.132 | 4761.929 | 4815.288 | 4867.652 | 4914.372 | 4958.27
Holistic Transition | Dem_BB003 | GWh | SSEN South | Ealing |  | 797.085 | 793.116 | 798.894 | 814.036 | 835.103 | 869.725 | 912.294 | 965.083 | 1023.17 | 1087.891 | 1154.416 | 1230.062 | 1322.926 | 1408.347 | 1479.577 | 1542.999 | 1597.34 | 1652.887 | 1699.812 | 1736.358 | 1767.678 | 1794.018 | 1822.448 | 1847.912 | 1870.567 | 1891.38 | 1909.377
Holistic Transition | Dem_BB003 | GWh | SSEN South | East Claydon |  | 1860.151 | 1844.725 | 1845.867 | 1867.148 | 1887.432 | 1940.261 | 2009.505 | 2099.494 | 2199.479 | 2304.284 | 2410.095 | 2531.921 | 2667.137 | 2792.135 | 2900.463 | 2994.814 | 3081.333 | 3152.239 | 3217.998 | 3272.823 | 3315.355 | 3354.421 | 3386.394 | 3412.59 | 3441.204 | 3464.773 | 3488.502
Holistic Transition | Dem_BB003 | GWh | SSEN South | Fawley |  | 632.965 | 622.627 | 620.358 | 626.57 | 640.095 | 656.501 | 679.606 | 709.36 | 744.139 | 783.386 | 823.378 | 870.011 | 926.219 | 980.349 | 1028.506 | 1073.269 | 1114.832 | 1150.843 | 1183.908 | 1211.407 | 1235.849 | 1257.642 | 1276.954 | 1294.081 | 1309.715 | 1324.022 | 1336.759
Holistic Transition | Dem_BB003 | GWh | SSEN South | Fleet |  | 2832.648 | 2810.732 | 2822.057 | 2870.944 | 2941.375 | 3047.603 | 3197.657 | 3389.099 | 3613.938 | 3867.366 | 4127.94 | 4425.349 | 4778.938 | 5119.271 | 5434.362 | 5723.67 | 5994.086 | 6218.404 | 6423.739 | 6593.685 | 6739.589 | 6870.63 | 6984.082 | 7081.186 | 7173.113 | 7253.948 | 7329.248
Holistic Transition | Dem_BB003 | GWh | SSEN South | Greenford (Willesden 66kV) |  | 134.795 | 133.819 | 134.57 | 136.876 | 140.431 | 146.055 | 152.815 | 161.195 | 170.365 | 180.674 | 191.304 | 203.459 | 218.591 | 232.569 | 244.04 | 254.419 | 263.273 | 272.566 | 280.378 | 286.432 | 291.799 | 296.281 | 301.226 | 305.766 | 309.688 | 313.4 | 316.525
Holistic Transition | Dem_BB003 | GWh | SSEN South | Iver 132kV |  | 1554.306 | 1553.885 | 1565.593 | 1588.847 | 1600.211 | 1659.117 | 1721.557 | 1805.192 | 1891.869 | 1981.451 | 2075.23 | 2182.998 | 2299.027 | 2406.374 | 2492.617 | 2571.728 | 2642.83 | 2705.067 | 2760.588 | 2805.183 | 2842.856 | 2876.731 | 2908.232 | 2937.679 | 2966.882 | 2994.283 | 3019.817
Holistic Transition | Dem_BB003 | GWh | SSEN South | Iver 66kV |  | 695.092 | 694.899 | 700.175 | 710.705 | 716.451 | 743 | 771.233 | 809.121 | 848.758 | 890.178 | 933.621 | 983.561 | 1037.875 | 1088.26 | 1128.998 | 1166.48 | 1200.134 | 1229.772 | 1256.104 | 1277.409 | 1295.606 | 1311.89 | 1326.981 | 1340.941 | 1354.425 | 1367.032 | 1378.574
Holistic Transition | Dem_BB003 | GWh | SSEN South | Laleham |  | 1015.502 | 1004.378 | 1004.09 | 1014.707 | 1028.048 | 1056.162 | 1088.956 | 1132.211 | 1178.6 | 1227.579 | 1277.81 | 1336.649 | 1402.953 | 1464.548 | 1514.157 | 1559.393 | 1599.968 | 1637.135 | 1670.64 | 1698.02 | 1721.625 | 1742.681 | 1762.305 | 1780.408 | 1797.736 | 1813.955 | 1828.596
Holistic Transition | Dem_BB003 | GWh | SSEN South | Loudwater (Amersham) |  | 200.788 | 198.594 | 197.676 | 198.178 | 198.131 | 203.342 | 210.764 | 220.334 | 231.544 | 244.124 | 256.925 | 271.782 | 289.472 | 306.352 | 321.399 | 335.147 | 347.84 | 358.865 | 368.97 | 377.419 | 384.751 | 391.3 | 397.042 | 402.007 | 406.619 | 410.73 | 414.449
Holistic Transition | Dem_BB003 | GWh | SSEN South | Lovedean |  | 1877.823 | 1856.768 | 1856.534 | 1878.644 | 1913.677 | 1973.93 | 2058.399 | 2165.326 | 2289.811 | 2430.298 | 2573.943 | 2739.252 | 2938.387 | 3127.621 | 3296.825 | 3450.805 | 3591.585 | 3716.859 | 3829.568 | 3922.207 | 4002.234 | 4072.974 | 4137.619 | 4193.675 | 4245.412 | 4291.618 | 4333.366
Holistic Transition | Dem_BB003 | GWh | SSEN South | Mannington |  | 2587.45 | 2557.043 | 2557.782 | 2593.786 | 2652.89 | 2732.928 | 2846.945 | 2992.746 | 3162.992 | 3352.55 | 3545.65 | 3767.564 | 4030.263 | 4281.619 | 4510.69 | 4719.471 | 4914.039 | 5076.301 | 5225.649 | 5349.617 | 5455.172 | 5550.103 | 5631.669 | 5701.407 | 5768.283 | 5826.867 | 5881.515
Holistic Transition | Dem_BB003 | GWh | SSEN South | Melksham |  | 1790.255 | 1775.21 | 1774.694 | 1791.228 | 1810.434 | 1865.866 | 1940.675 | 2036.094 | 2144.549 | 2263.068 | 2383.209 | 2521.157 | 2684.748 | 2840.389 | 2979.448 | 3106.025 | 3223.275 | 3320.205 | 3409.067 | 3481.824 | 3543.248 | 3598.254 | 3645.852 | 3686.979 | 3726.649 | 3761.43 | 3793.6
Holistic Transition | Dem_BB003 | GWh | SSEN South | Minety |  | 869.599 | 874.184 | 878.174 | 883.912 | 871.724 | 906.156 | 955.313 | 1018.009 | 1091.111 | 1171.361 | 1253.19 | 1345.361 | 1451.556 | 1551.381 | 1644.379 | 1726.068 | 1801.651 | 1862.987 | 1919.085 | 1965.723 | 2002.532 | 2035.896 | 2063.401 | 2084.974 | 2107.417 | 2125.245 | 2143.278
Holistic Transition | Dem_BB003 | GWh | SSEN South | North Hyde |  | 654.52 | 650.476 | 653.72 | 664.092 | 675.961 | 699.021 | 724.68 | 758.13 | 793.289 | 830.336 | 868.69 | 912.988 | 963.125 | 1009.423 | 1046.549 | 1080.36 | 1110.219 | 1138 | 1162.367 | 1181.705 | 1198.254 | 1212.785 | 1227.06 | 1240.348 | 1252.951 | 1264.789 | 1275.408
Holistic Transition | Dem_BB003 | GWh | SSEN South | Nursling |  | 1127.243 | 1116.147 | 1120.316 | 1141.319 | 1174.605 | 1215.418 | 1272.075 | 1342.926 | 1424.034 | 1513.901 | 1605.31 | 1709.54 | 1834.171 | 1951.341 | 2056.133 | 2149.722 | 2234.716 | 2309.786 | 2377.091 | 2431.672 | 2477.116 | 2517.291 | 2554.306 | 2585.96 | 2616.431 | 2643.009 | 2667.833
Holistic Transition | Dem_BB003 | GWh | SSEN South | Perivale (Willesden 66kV) |  | 69.21 | 68.827 | 69.263 | 70.467 | 72.148 | 75.097 | 78.714 | 83.198 | 88.136 | 93.664 | 99.35 | 105.827 | 113.825 | 121.191 | 127.311 | 132.782 | 137.463 | 142.297 | 146.374 | 149.548 | 152.297 | 154.603 | 157.109 | 159.368 | 161.355 | 163.197 | 164.774
Holistic Transition | Dem_BB003 | GWh | SSEN South | Wesley Avenue (Willesden 66kV) |  | 31.668 | 31.625 | 31.881 | 32.453 | 33.061 | 34.479 | 36.298 | 38.551 | 41.068 | 43.859 | 46.714 | 49.941 | 53.856 | 57.437 | 60.493 | 63.156 | 65.448 | 67.73 | 69.668 | 71.193 | 72.445 | 73.506 | 74.615 | 75.568 | 76.448 | 77.219 | 77.91
Holistic Transition | Dem_BB003 | GWh | UKPN Eastern | Amersham Main |  | 102.382 | 105.123 | 109.872 | 116.726 | 127.492 | 141.064 | 161.932 | 187.734 | 219.978 | 259.011 | 299.829 | 345.407 | 403.259 | 460.621 | 516.971 | 570.198 | 620.448 | 661.947 | 699.455 | 730.047 | 757.548 | 781.876 | 803.495 | 822.216 | 838.793 | 853.706 | 867.155
Holistic Transition | Dem_BB003 | GWh | UKPN Eastern | Barking (Eastern) |  | 283.402 | 278.799 | 277.6 | 279.882 | 285.242 | 293.09 | 304.549 | 318.776 | 335.72 | 355.412 | 375.391 | 398.525 | 427.713 | 454.7 | 477.644 | 497.914 | 515.396 | 533.882 | 549.74 | 562.653 | 573.901 | 583.432 | 593.171 | 601.587 | 608.843 | 615.386 | 620.911
Holistic Transition | Dem_BB003 | GWh | UKPN Eastern | Braintree |  | 821.501 | 809.427 | 808.155 | 818.225 | 838.793 | 863.814 | 900.036 | 946.153 | 1000.89 | 1063.547 | 1127.702 | 1201.772 | 1292.121 | 1379.787 | 1459.928 | 1534.699 | 1604.553 | 1664.121 | 1718.704 | 1763.823 | 1803.969 | 1839.743 | 1871.408 | 1899.347 | 1924.824 | 1948.047 | 1968.898
Holistic Transition | Dem_BB003 | GWh | UKPN Eastern | Bramford |  | 3303.268 | 3255.435 | 3250.738 | 3294.434 | 3370.925 | 3456.37 | 3573.286 | 3724.619 | 3896.6 | 4082.37 | 4270.191 | 4488.589 | 4739.658 | 4975.374 | 5181.001 | 5364.718 | 5533.762 | 5678.058 | 5811.318 | 5922.81 | 6015.219 | 6098.878 | 6170.691 | 6231.965 | 6292.903 | 6345.883 | 6395.927
Holistic Transition | Dem_BB003 | GWh | UKPN Eastern | Brimsdown |  | 1274.908 | 1253.233 | 1245.076 | 1252.315 | 1267.206 | 1292.497 | 1329.425 | 1376.439 | 1430.001 | 1487.218 | 1543.71 | 1610.251 | 1687.697 | 1758.956 | 1818.875 | 1870.563 | 1916.943 | 1959.235 | 1998.147 | 2030.688 | 2056.833 | 2080.264 | 2100.819 | 2118.06 | 2135.559 | 2150.442 | 2164.437
Holistic Transition | Dem_BB003 | GWh | UKPN Eastern | Burwell Main |  | 1398.121 | 1388.621 | 1397.794 | 1426.033 | 1465.188 | 1518.398 | 1582.615 | 1666.529 | 1759.311 | 1860.497 | 1965.591 | 2086.198 | 2224.893 | 2357.134 | 2472.765 | 2580.338 | 2679.739 | 2764.155 | 2840.665 | 2903.038 | 2957.481 | 3006.219 | 3050.017 | 3089.538 | 3126.881 | 3161.315 | 3192.858
Holistic Transition | Dem_BB003 | GWh | UKPN Eastern | Clacton (Bramford) |  | 0 | 0 | 0 | 0 | 0 | 0 | 0 | 0 | 0 | 0 | 0 | 0 | 0 | 0 | 0 | 0 | 0 | 0 | 0 | 0 | 0 | 0 | 0 | 0 | 0 | 0 | 0
Holistic Transition | Dem_BB003 | GWh | UKPN Eastern | Eaton Socon |  | 970.713 | 965.563 | 974.047 | 997.361 | 1033.052 | 1077.574 | 1139.075 | 1216.276 | 1305.809 | 1406.973 | 1511.034 | 1628.882 | 1771.199 | 1907.914 | 2034.176 | 2150.149 | 2257.622 | 2348.376 | 2430.336 | 2496.824 | 2554.047 | 2604.81 | 2650.437 | 2689.977 | 2727.017 | 2759.902 | 2790.263
Holistic Transition | Dem_BB003 | GWh | UKPN Eastern | Elstree |  | 1600.426 | 1580.822 | 1579.024 | 1596.328 | 1621.699 | 1664.6 | 1719.099 | 1790.27 | 1869.251 | 1953.849 | 2039.927 | 2140.25 | 2254.793 | 2362.395 | 2453.77 | 2536.673 | 2612.624 | 2678.092 | 2738.216 | 2788.016 | 2830.249 | 2868.287 | 2901.694 | 2931.29 | 2960.102 | 2986.064 | 3010.005
Holistic Transition | Dem_BB003 | GWh | UKPN Eastern | Mill Hill |  | 753.424 | 746.294 | 748.197 | 758.472 | 779.859 | 814.735 | 865.676 | 926.821 | 999.618 | 1085.987 | 1174.44 | 1274.88 | 1405.773 | 1531.049 | 1644.51 | 1749.006 | 1842.881 | 1931.301 | 2008.375 | 2069.509 | 2124.273 | 2171.015 | 2217.426 | 2258.556 | 2293.92 | 2326.363 | 2354.078
Holistic Transition | Dem_BB003 | GWh | UKPN Eastern | Norwich Main |  | 1317.51 | 1305.781 | 1314.694 | 1345.669 | 1400.554 | 1459.67 | 1545.425 | 1653.217 | 1782.063 | 1931.846 | 2086.636 | 2262.775 | 2479.127 | 2688.561 | 2883.878 | 3064.773 | 3232.704 | 3377.428 | 3507.855 | 3614.901 | 3709.122 | 3792.466 | 3867.948 | 3933.324 | 3992.485 | 4045.511 | 4093.394
Holistic Transition | Dem_BB003 | GWh | UKPN Eastern | Pelham |  | 1084.062 | 1073.116 | 1076.224 | 1098.263 | 1129.87 | 1161.713 | 1210.084 | 1271.886 | 1343.655 | 1419.541 | 1495.254 | 1581.284 | 1676.715 | 1764.421 | 1845.533 | 1913.306 | 1976.117 | 2025.037 | 2071.1 | 2110.35 | 2138.168 | 2164.263 | 2183.487 | 2196.623 | 2213.398 | 2224.866 | 2238.308
Holistic Transition | Dem_BB003 | GWh | UKPN Eastern | Rayleigh |  | 1925.73 | 1896.429 | 1892.182 | 1916.066 | 1961.539 | 2013.581 | 2090.468 | 2187.78 | 2301.637 | 2428.264 | 2555.958 | 2703.41 | 2879.086 | 3044.568 | 3192.205 | 3323.747 | 3443.914 | 3550.017 | 3646.657 | 3726.87 | 3794.037 | 3853.848 | 3906.844 | 3951.559 | 3994.499 | 4031.632 | 4066.114
Holistic Transition | Dem_BB003 | GWh | UKPN Eastern | Rye House |  | 1736.074 | 1711.772 | 1708.204 | 1727.559 | 1758.066 | 1799.563 | 1852.579 | 1922.194 | 1998.681 | 2078.617 | 2159.225 | 2253.854 | 2359.145 | 2456.674 | 2537.735 | 2609.561 | 2675.15 | 2731.368 | 2783.671 | 2827.519 | 2863.223 | 2895.893 | 2923.823 | 2948.166 | 2973.317 | 2995.454 | 3016.583
Holistic Transition | Dem_BB003 | GWh | UKPN Eastern | Sheringham Shoal (Norwich) |  | 0 | 0 | 0 | 0 | 0 | 0 | 0 | 0 | 0 | 0 | 0 | 0 | 0 | 0 | 0 | 0 | 0 | 0 | 0 | 0 | 0 | 0 | 0 | 0 | 0 | 0 | 0
Holistic Transition | Dem_BB003 | GWh | UKPN Eastern | Sundon |  | 2602.039 | 2566.402 | 2561.625 | 2592.639 | 2642.894 | 2707.757 | 2796.798 | 2912.142 | 3042.531 | 3181.337 | 3320.739 | 3482.699 | 3666.436 | 3837.532 | 3985.977 | 4116.5 | 4236.364 | 4336.965 | 4430.48 | 4508.992 | 4572.037 | 4629.475 | 4677.254 | 4717 | 4758.205 | 4792.9 | 4826.499
Holistic Transition | Dem_BB003 | GWh | UKPN Eastern | Tilbury |  | 809.848 | 799.223 | 798.567 | 809.207 | 825.024 | 844.628 | 868.96 | 901.379 | 936.576 | 972.714 | 1009.136 | 1051.828 | 1097.699 | 1139.43 | 1173.249 | 1202.369 | 1228.578 | 1251.202 | 1272.252 | 1290.153 | 1304.035 | 1316.843 | 1327.423 | 1336.282 | 1345.96 | 1354.122 | 1362.16
Holistic Transition | Dem_BB003 | GWh | UKPN Eastern | Tottenham |  | 1454.444 | 1433.214 | 1429.685 | 1443.739 | 1472.324 | 1515.179 | 1573.579 | 1646.629 | 1731.296 | 1828.294 | 1927.118 | 2041.573 | 2184.282 | 2316.279 | 2426.905 | 2525.465 | 2610.499 | 2699.758 | 2776.295 | 2838.118 | 2892.304 | 2938.256 | 2985.564 | 3027.244 | 3063.374 | 3096.494 | 3124.503
Holistic Transition | Dem_BB003 | GWh | UKPN Eastern | Walpole (_A) |  | 2480.447 | 2454.899 | 2453.385 | 2480.778 | 2510.013 | 2572.782 | 2653.569 | 2759.943 | 2876.606 | 2996.414 | 3116.741 | 3256.454 | 3407.196 | 3544.367 | 3659.202 | 3756.948 | 3845.67 | 3919.424 | 3988.386 | 4046.749 | 4090.387 | 4130.983 | 4163.448 | 4189.545 | 4219.771 | 4244.164 | 4269.402
Holistic Transition | Dem_BB003 | GWh | UKPN Eastern | Warley |  | 852.624 | 843.639 | 845.936 | 860.551 | 885.151 | 916 | 960.082 | 1016.182 | 1082.585 | 1158.396 | 1236.265 | 1325.323 | 1432.595 | 1535.384 | 1629.409 | 1715.494 | 1794.964 | 1863.754 | 1925.987 | 1977.449 | 2022.082 | 2061.672 | 2096.909 | 2127.114 | 2154.857 | 2179.406 | 2201.682
Holistic Transition | Dem_BB003 | GWh | UKPN Eastern | Watford South |  | 1088.817 | 1076.957 | 1078.244 | 1093.067 | 1116.486 | 1152.25 | 1199.87 | 1261.43 | 1332.461 | 1412.324 | 1494.656 | 1589.587 | 1702.289 | 1810.71 | 1907.754 | 1998.068 | 2081.871 | 2153.764 | 2219.3 | 2273.412 | 2321.262 | 2363.934 | 2401.917 | 2435.602 | 2466.565 | 2494.876 | 2520.382
Holistic Transition | Dem_BB003 | GWh | UKPN Eastern | West Thurrock |  | 176.122 | 174.661 | 175.585 | 178.698 | 183.25 | 189.741 | 196.841 | 205.97 | 215.492 | 225.698 | 236.282 | 248.52 | 262.886 | 276.17 | 286.608 | 296.246 | 304.589 | 312.932 | 320.083 | 325.626 | 330.577 | 334.805 | 339.289 | 343.582 | 347.438 | 351.186 | 354.406
Holistic Transition | Dem_BB003 | GWh | UKPN Eastern | Wymondley |  | 959.369 | 951.853 | 956.102 | 975.068 | 1001.313 | 1034.719 | 1083.389 | 1145.792 | 1219.008 | 1299.636 | 1381.68 | 1474.962 | 1582.473 | 1683.804 | 1777.539 | 1860.257 | 1936.979 | 2000.024 | 2058.053 | 2106.751 | 2145.855 | 2181.372 | 2210.705 | 2234.083 | 2257.999 | 2277.422 | 2296.719
Holistic Transition | Dem_BB003 | GWh | UKPN London | Acton Lane 22kV |  | 142.993 | 142.355 | 143.421 | 146.044 | 149.561 | 155.791 | 163.141 | 172.288 | 182.153 | 193.054 | 204.295 | 217.105 | 232.779 | 247.23 | 259.093 | 269.788 | 278.951 | 288.309 | 296.206 | 302.293 | 307.596 | 312.048 | 316.923 | 321.398 | 325.361 | 329.083 | 332.276
Holistic Transition | Dem_BB003 | GWh | UKPN London | Barking (London) |  | 34.219 | 34.293 | 34.68 | 35.469 | 36.151 | 37.647 | 39.559 | 41.985 | 44.657 | 47.483 | 50.363 | 53.598 | 57.236 | 60.525 | 63.387 | 65.795 | 67.914 | 69.793 | 71.442 | 72.767 | 73.732 | 74.591 | 75.374 | 75.985 | 76.662 | 77.19 | 77.737
Holistic Transition | Dem_BB003 | GWh | UKPN London | Barking West |  | 937.106 | 927.603 | 929.73 | 943.151 | 963.807 | 995.763 | 1034.653 | 1083.997 | 1138.222 | 1198.052 | 1259.476 | 1330.334 | 1415.557 | 1494.201 | 1558.61 | 1616.521 | 1666.646 | 1717.443 | 1761.078 | 1795.725 | 1825.88 | 1851.617 | 1878.214 | 1902.325 | 1923.896 | 1943.994 | 1961.347
Holistic Transition | Dem_BB003 | GWh | UKPN London | Beddington LPN |  | 541.39 | 535.189 | 535.898 | 543.239 | 560.923 | 585.076 | 620.932 | 665.132 | 719.48 | 785.797 | 854.664 | 933.531 | 1035.355 | 1134.587 | 1226.04 | 1312.157 | 1390.995 | 1462.393 | 1525.563 | 1577.273 | 1624.77 | 1665.944 | 1705.247 | 1739.817 | 1768.645 | 1795.185 | 1817.421
Holistic Transition | Dem_BB003 | GWh | UKPN London | City Road |  | 2626.092 | 2634.191 | 2679.508 | 2756.476 | 2846.6 | 2982.504 | 3110.568 | 3274.722 | 3426.752 | 3575.778 | 3732.491 | 3910.451 | 4106.862 | 4288.85 | 4422.946 | 4552.659 | 4666.159 | 4764.732 | 4849.088 | 4906.825 | 4958.136 | 5002.21 | 5053.499 | 5109.641 | 5164.215 | 5220.167 | 5270.123
Holistic Transition | Dem_BB003 | GWh | UKPN London | Hackney 132kV |  | 686.248 | 682.655 | 687.235 | 699.625 | 714.746 | 741.227 | 770.86 | 808.907 | 848.847 | 891.29 | 935.17 | 985.525 | 1043.732 | 1097.26 | 1140.158 | 1178.981 | 1212.731 | 1245.401 | 1273.551 | 1295.467 | 1314.229 | 1330.396 | 1347.097 | 1362.673 | 1377.207 | 1390.898 | 1403.043
Holistic Transition | Dem_BB003 | GWh | UKPN London | Hackney 66kV |  | 695.773 | 686.167 | 685.132 | 692.271 | 706.027 | 727.161 | 754.296 | 788.45 | 827.116 | 871.005 | 915.919 | 968.061 | 1032.699 | 1092.591 | 1141.896 | 1186.389 | 1224.743 | 1265.064 | 1299.581 | 1327.223 | 1351.834 | 1372.678 | 1394.423 | 1414.057 | 1431.007 | 1446.905 | 1460.257
Holistic Transition | Dem_BB003 | GWh | UKPN London | Hurst |  | 1058.826 | 1039.845 | 1033.016 | 1038.887 | 1053.199 | 1074.948 | 1104.58 | 1142.509 | 1185.13 | 1231.374 | 1277.523 | 1332.264 | 1397.212 | 1457.535 | 1506.828 | 1550.893 | 1590.102 | 1627.708 | 1661.676 | 1689.667 | 1713.743 | 1734.88 | 1754.699 | 1772.411 | 1788.929 | 1804.031 | 1817.304
Holistic Transition | Dem_BB003 | GWh | UKPN London | Islington |  | 612.48 | 609.225 | 613.964 | 625.769 | 642.722 | 669.408 | 699.755 | 737.63 | 777.758 | 821.881 | 867.536 | 919.713 | 983.581 | 1042.631 | 1090.294 | 1133.883 | 1171.186 | 1209.479 | 1241.723 | 1266.34 | 1288.245 | 1306.582 | 1326.985 | 1346.185 | 1363.015 | 1379.186 | 1392.9
Holistic Transition | Dem_BB003 | GWh | UKPN London | Littlebrook LPN |  | 664.185 | 651.987 | 647.38 | 650.711 | 658.261 | 669.59 | 683.209 | 701.427 | 720.531 | 739.571 | 758.328 | 781.368 | 806.459 | 829.424 | 846.068 | 861.011 | 874.447 | 886.707 | 898.426 | 908.299 | 916.663 | 924.336 | 931.027 | 937.438 | 943.989 | 950.205 | 955.821
Holistic Transition | Dem_BB003 | GWh | UKPN London | Lodge Road (St John's Wood) |  | 1081.771 | 1080.807 | 1092.48 | 1115.048 | 1141.273 | 1191.534 | 1245.349 | 1313.114 | 1382 | 1455.045 | 1530.9 | 1617.288 | 1719.617 | 1814.158 | 1889.079 | 1958.224 | 2017.823 | 2076.005 | 2125.264 | 2162.004 | 2194.318 | 2221.589 | 2252.029 | 2281.565 | 2308.433 | 2334.529 | 2357.176
Holistic Transition | Dem_BB003 | GWh | UKPN London | New Cross 66kV |  | 1435.507 | 1422.181 | 1425.966 | 1446.11 | 1478.524 | 1529.903 | 1590.998 | 1667.71 | 1750.662 | 1841.909 | 1935.63 | 2043.794 | 2176.017 | 2300.041 | 2402.789 | 2497.727 | 2581.587 | 2661.347 | 2730.613 | 2784.929 | 2833.291 | 2874.786 | 2917.363 | 2956.914 | 2991.95 | 3025.149 | 3053.487
Holistic Transition | Dem_BB003 | GWh | UKPN London | Redbridge |  | 533.841 | 527.033 | 526.52 | 532.23 | 542.35 | 558.899 | 580.658 | 607.999 | 639.166 | 674.433 | 710.439 | 752.066 | 803.345 | 850.724 | 890.22 | 925.451 | 955.886 | 987.438 | 1014.516 | 1036.289 | 1055.281 | 1071.425 | 1088.032 | 1102.751 | 1115.661 | 1127.521 | 1137.639
Holistic Transition | Dem_BB003 | GWh | UKPN London | St John's Wood |  | 2391.25 | 2391.862 | 2420.303 | 2472.184 | 2530.015 | 2643.379 | 2760.742 | 2909.154 | 3056.707 | 3210.66 | 3371.015 | 3553.632 | 3767.165 | 3964.652 | 4118.681 | 4262.388 | 4386.561 | 4505.525 | 4606.377 | 4680.442 | 4745.977 | 4801.4 | 4863.876 | 4926.01 | 4983.09 | 5039.319 | 5088.282
Holistic Transition | Dem_BB003 | GWh | UKPN London | West Ham |  | 1725.228 | 1717.124 | 1731.366 | 1765.788 | 1808.915 | 1877.868 | 1949.335 | 2041.99 | 2135.491 | 2232.837 | 2334.371 | 2451.307 | 2584.344 | 2707.046 | 2801.527 | 2889.425 | 2965.761 | 3039.34 | 3102.537 | 3150.619 | 3193.173 | 3229.785 | 3268.75 | 3307.088 | 3342.587 | 3377.46 | 3407.981
Holistic Transition | Dem_BB003 | GWh | UKPN London | Willesden 132kV |  | 979.328 | 974.082 | 979.943 | 995.873 | 1017.453 | 1058.919 | 1108.922 | 1170.962 | 1238.784 | 1314.588 | 1392.677 | 1481.765 | 1591.866 | 1693.41 | 1777.146 | 1852.497 | 1916.91 | 1983.666 | 2039.902 | 2083.508 | 2121.665 | 2153.625 | 2188.617 | 2220.516 | 2248.43 | 2274.586 | 2296.85
Holistic Transition | Dem_BB003 | GWh | UKPN London | Willesden 66kV |  | 303.437 | 301.874 | 303.734 | 308.573 | 315.017 | 327.885 | 342.92 | 361.623 | 381.757 | 404.135 | 427.246 | 453.663 | 486.26 | 516.382 | 540.908 | 563.208 | 582.264 | 602.032 | 618.665 | 631.463 | 642.818 | 652.315 | 662.83 | 672.597 | 681.104 | 689.21 | 696.064
Holistic Transition | Dem_BB003 | GWh | UKPN London | Wimbledon North |  | 423.161 | 417.573 | 417.215 | 421.735 | 430.968 | 444.559 | 461.338 | 482.284 | 505.483 | 531.707 | 558.61 | 589.905 | 629.17 | 666.181 | 696.882 | 725.44 | 750.581 | 775.367 | 796.83 | 813.82 | 829.331 | 842.556 | 856.261 | 868.977 | 879.862 | 890.282 | 898.946
Holistic Transition | Dem_BB003 | GWh | UKPN London | Wimbledon South |  | 2132.568 | 2107.975 | 2107.488 | 2130.833 | 2172.801 | 2242.97 | 2333.325 | 2445.86 | 2572.308 | 2714.746 | 2860.301 | 3028.509 | 3237.42 | 3433.293 | 3598.988 | 3750.111 | 3883.417 | 4012.589 | 4124.851 | 4214.411 | 4293.56 | 4361.417 | 4430.197 | 4492.161 | 4546.458 | 4596.81 | 4639.647
Holistic Transition | Dem_BB003 | GWh | UKPN South East | Beddington SPN |  | 2052.789 | 2021.284 | 2014.146 | 2032.127 | 2072.357 | 2129.902 | 2211.648 | 2315.614 | 2437.978 | 2577.985 | 2720.948 | 2886.946 | 3090.491 | 3287.621 | 3464.68 | 3630.383 | 3784.184 | 3917.217 | 4038.621 | 4138.845 | 4228.829 | 4308.486 | 4379.833 | 4443.226 | 4499.855 | 4551.835 | 4597.352
Holistic Transition | Dem_BB003 | GWh | UKPN South East | Bolney |  | 3502.332 | 3452.598 | 3447.158 | 3488.847 | 3565.939 | 3665.942 | 3805.015 | 3981.557 | 4184.789 | 4410.981 | 4640.364 | 4905.514 | 5223.551 | 5524.066 | 5787.752 | 6026.408 | 6243.588 | 6438.459 | 6614.63 | 6759.228 | 6883.567 | 6993.471 | 7093.843 | 7181.558 | 7263.546 | 7337.086 | 7403.648
Holistic Transition | Dem_BB003 | GWh | UKPN South East | Canterbury |  | 632.773 | 625.756 | 627.176 | 638.902 | 657.17 | 676.734 | 705.311 | 741.953 | 784.717 | 831.422 | 878.655 | 932.614 | 994.701 | 1052.86 | 1105.9 | 1152.332 | 1195.183 | 1230.746 | 1263.552 | 1291.127 | 1313.068 | 1333.012 | 1349.477 | 1362.579 | 1376.15 | 1387.127 | 1398.054
Holistic Transition | Dem_BB003 | GWh | UKPN South East | Chessington |  | 1283.344 | 1263.685 | 1258.748 | 1268.618 | 1291.357 | 1328.469 | 1383.068 | 1452.092 | 1534.663 | 1630.338 | 1728.177 | 1841.41 | 1981.774 | 2118.272 | 2242.486 | 2358.964 | 2467.356 | 2561.376 | 2647.181 | 2717.874 | 2781.653 | 2838.085 | 2888.859 | 2934.05 | 2974.4 | 3011.591 | 3044.354
Holistic Transition | Dem_BB003 | GWh | UKPN South East | Kemsley |  | 721.218 | 713.345 | 714.884 | 726.647 | 744.299 | 766.147 | 793.544 | 829.537 | 869.527 | 912.44 | 956.39 | 1007.225 | 1064.742 | 1118.749 | 1165.185 | 1207.204 | 1245.754 | 1278.691 | 1308.857 | 1333.899 | 1354.958 | 1373.977 | 1390.528 | 1405.006 | 1419.225 | 1431.896 | 1443.751
Holistic Transition | Dem_BB003 | GWh | UKPN South East | Kingsnorth |  | 829.035 | 818.085 | 818.762 | 831.333 | 855.757 | 884.872 | 926.312 | 977.967 | 1038.608 | 1108.252 | 1179.406 | 1260.939 | 1362.001 | 1457.986 | 1543.649 | 1621.713 | 1692.259 | 1757.568 | 1815.501 | 1862.421 | 1903.567 | 1939.35 | 1973.248 | 2002.981 | 2029.671 | 2053.854 | 2075.221
Holistic Transition | Dem_BB003 | GWh | UKPN South East | Littlebrook SPN |  | 35.742 | 37.484 | 40.389 | 44.027 | 50.711 | 59.071 | 71.467 | 86.709 | 105.884 | 129.864 | 155.235 | 183.668 | 220.725 | 258.013 | 294.454 | 329.789 | 363.17 | 391.229 | 416.419 | 436.819 | 455.941 | 472.7 | 488.044 | 501.775 | 513.405 | 524.294 | 533.726
Holistic Transition | Dem_BB003 | GWh | UKPN South East | Ninfield |  | 1632.599 | 1607.553 | 1604.086 | 1626.024 | 1668.209 | 1711.992 | 1779.828 | 1866.142 | 1969.144 | 2084.22 | 2200.319 | 2334.083 | 2492.739 | 2643.664 | 2782.32 | 2906.416 | 3021.838 | 3118.666 | 3208.275 | 3283.592 | 3346.365 | 3402.997 | 3450.716 | 3490.111 | 3528.579 | 3561.118 | 3591.988
Holistic Transition | Dem_BB003 | GWh | UKPN South East | Northfleet East |  | 1853.477 | 1822.883 | 1814.457 | 1832.001 | 1865.631 | 1905.961 | 1965.988 | 2042.755 | 2131.36 | 2226.601 | 2321.307 | 2431.883 | 2559.435 | 2677.97 | 2781.559 | 2871.583 | 2953.986 | 3025.026 | 3091.037 | 3146.688 | 3191.134 | 3231.456 | 3265.296 | 3292.966 | 3321.624 | 3345.423 | 3368.498
Holistic Transition | Dem_BB003 | GWh | UKPN South East | Richborough |  | 15.782 | 19.797 | 25.328 | 32.494 | 43.393 | 55.125 | 73.893 | 97.226 | 127.149 | 164.101 | 202.976 | 246.153 | 300.801 | 354.647 | 407.869 | 457.606 | 504.141 | 543.707 | 579.149 | 608.333 | 634.421 | 657.398 | 677.999 | 695.448 | 710.69 | 724.179 | 736.336
Holistic Transition | Dem_BB003 | GWh | UKPN South East | Sellindge |  | 973.915 | 963.022 | 965.087 | 983.296 | 1011.434 | 1040.87 | 1084.275 | 1139.748 | 1204.262 | 1273.949 | 1344.138 | 1424.287 | 1515.711 | 1601.307 | 1679.899 | 1748.346 | 1811.968 | 1863.201 | 1910.908 | 1951.012 | 1982.245 | 2010.909 | 2033.871 | 2051.821 | 2071.249 | 2086.615 | 2102.403
Holistic Transition | Dem_BB003 | GWh | UKPN South East | West Weybridge |  | 1178.191 | 1168.172 | 1172.128 | 1192.402 | 1220.193 | 1260.194 | 1316.026 | 1387.613 | 1470.366 | 1561.17 | 1653.763 | 1759.443 | 1882.025 | 1998.075 | 2103.775 | 2198.526 | 2286.468 | 2359.285 | 2426.242 | 2481.776 | 2527.556 | 2568.985 | 2604.135 | 2633.56 | 2663.013 | 2688.165 | 2712.497
Holistic Transition | Dem_BB004 | GWh | Electricity North West | Bredbury |  | 4.776 | 6.041 | 7.685 | 9.533 | 13.084 | 18.408 | 26.137 | 35.703 | 47.512 | 62.746 | 79.006 | 96.387 | 118.454 | 140.678 | 162.631 | 183.873 | 205.137 | 223.437 | 241.858 | 258.713 | 275.011 | 289.606 | 302.148 | 313.609 | 322.825 | 331.433 | 339.303
Holistic Transition | Dem_BB004 | GWh | Electricity North West | Carrington |  | 4.123 | 5.232 | 6.668 | 8.285 | 11.393 | 16.062 | 22.84 | 31.262 | 41.636 | 55.053 | 69.452 | 84.929 | 104.205 | 123.575 | 142.666 | 161.096 | 179.511 | 195.468 | 211.526 | 226.207 | 240.396 | 253.097 | 264.016 | 273.991 | 282.003 | 289.482 | 296.314
Holistic Transition | Dem_BB004 | GWh | Electricity North West | Harker |  | 3.998 | 5.07 | 6.457 | 8.021 | 11.036 | 15.569 | 22.145 | 30.409 | 40.584 | 53.79 | 68.057 | 83.493 | 102.796 | 122.394 | 141.905 | 160.937 | 180.116 | 196.376 | 212.774 | 227.814 | 242.386 | 255.48 | 266.639 | 276.844 | 285.067 | 292.756 | 299.794
Holistic Transition | Dem_BB004 | GWh | Electricity North West | Heysham (Barrow) |  | 0 | 0 | 0 | 0 | 0 | 0 | 0 | 0 | 0 | 0 | 0 | 0 | 0 | 0 | 0 | 0 | 0 | 0 | 0 | 0 | 0 | 0 | 0 | 0 | 0 | 0 | 0
Holistic Transition | Dem_BB004 | GWh | Electricity North West | Heysham (NGET) |  | 3.085 | 3.909 | 4.977 | 6.179 | 8.493 | 11.968 | 17.011 | 23.306 | 31.068 | 41.115 | 51.913 | 63.535 | 78.147 | 92.924 | 107.58 | 121.82 | 136.125 | 148.347 | 160.664 | 171.949 | 182.874 | 192.676 | 201.059 | 208.723 | 214.893 | 220.659 | 225.934
Holistic Transition | Dem_BB004 | GWh | Electricity North West | Hutton |  | 1.566 | 1.987 | 2.532 | 3.148 | 4.336 | 6.125 | 8.72 | 12.002 | 16.037 | 21.288 | 26.993 | 33.197 | 40.89 | 48.72 | 56.537 | 64.181 | 71.901 | 78.414 | 84.987 | 91.019 | 96.866 | 102.126 | 106.597 | 110.686 | 113.983 | 117.066 | 119.889
Holistic Transition | Dem_BB004 | GWh | Electricity North West | Kearsley 132kV |  | 6.69 | 8.468 | 10.775 | 13.37 | 18.357 | 25.84 | 36.701 | 50.187 | 66.83 | 88.328 | 111.331 | 135.982 | 167.149 | 198.575 | 229.655 | 259.766 | 289.941 | 315.85 | 341.938 | 365.816 | 388.911 | 409.604 | 427.366 | 443.602 | 456.661 | 468.86 | 480.016
Holistic Transition | Dem_BB004 | GWh | Electricity North West | Kearsley 33kV |  | 1.952 | 2.471 | 3.144 | 3.901 | 5.357 | 7.54 | 10.71 | 14.645 | 19.502 | 25.775 | 32.488 | 39.681 | 48.776 | 57.946 | 67.016 | 75.802 | 84.608 | 92.168 | 99.781 | 106.749 | 113.488 | 119.526 | 124.71 | 129.447 | 133.258 | 136.818 | 140.073
Holistic Transition | Dem_BB004 | GWh | Electricity North West | Kirkby ENW |  | 2.618 | 3.329 | 4.248 | 5.284 | 7.281 | 10.288 | 14.652 | 20.134 | 26.869 | 35.62 | 45.099 | 55.38 | 68.002 | 80.746 | 93.365 | 105.605 | 117.886 | 128.442 | 139.077 | 148.816 | 158.24 | 166.696 | 173.922 | 180.527 | 185.837 | 190.797 | 195.332
Holistic Transition | Dem_BB004 | GWh | Electricity North West | Macclesfield |  | 1.585 | 1.995 | 2.544 | 3.167 | 4.371 | 6.188 | 8.825 | 12.063 | 16.001 | 21.093 | 26.569 | 32.474 | 39.801 | 47.167 | 54.429 | 61.441 | 68.451 | 74.517 | 80.622 | 86.199 | 91.588 | 96.408 | 100.521 | 104.272 | 107.273 | 110.07 | 112.618
Holistic Transition | Dem_BB004 | GWh | Electricity North West | Ormonde (Heysham) |  | 0 | 0 | 0 | 0 | 0 | 0 | 0 | 0 | 0 | 0 | 0 | 0 | 0 | 0 | 0 | 0 | 0 | 0 | 0 | 0 | 0 | 0 | 0 | 0 | 0 | 0 | 0
Holistic Transition | Dem_BB004 | GWh | Electricity North West | Padiham |  | 5.932 | 7.514 | 9.566 | 11.873 | 16.305 | 22.953 | 32.607 | 44.56 | 59.306 | 78.342 | 98.688 | 120.47 | 147.862 | 175.375 | 202.479 | 228.632 | 254.753 | 277.367 | 300.116 | 320.908 | 340.998 | 358.966 | 374.449 | 388.595 | 399.957 | 410.564 | 420.255
Holistic Transition | Dem_BB004 | GWh | Electricity North West | Penwortham East |  | 4.415 | 5.624 | 7.189 | 8.955 | 12.341 | 17.436 | 24.845 | 33.997 | 45.276 | 59.864 | 75.512 | 92.322 | 113.489 | 134.845 | 155.978 | 176.463 | 197.002 | 214.581 | 232.279 | 248.472 | 264.127 | 278.163 | 290.269 | 301.336 | 310.244 | 318.568 | 326.183
Holistic Transition | Dem_BB004 | GWh | Electricity North West | Penwortham West |  | 3.318 | 4.226 | 5.403 | 6.73 | 9.275 | 13.103 | 18.672 | 25.55 | 34.026 | 44.989 | 56.749 | 69.381 | 85.289 | 101.338 | 117.22 | 132.615 | 148.05 | 161.261 | 174.562 | 186.731 | 198.496 | 209.044 | 218.142 | 226.459 | 233.153 | 239.409 | 245.131
Holistic Transition | Dem_BB004 | GWh | Electricity North West | Robin Rigg (Harker) |  | 0 | 0 | 0 | 0 | 0 | 0 | 0 | 0 | 0 | 0 | 0 | 0 | 0 | 0 | 0 | 0 | 0 | 0 | 0 | 0 | 0 | 0 | 0 | 0 | 0 | 0 | 0
Holistic Transition | Dem_BB004 | GWh | Electricity North West | Rochdale |  | 3.159 | 3.999 | 5.088 | 6.313 | 8.669 | 12.202 | 17.331 | 23.699 | 31.558 | 41.71 | 52.572 | 64.213 | 78.93 | 93.77 | 108.447 | 122.666 | 136.915 | 149.15 | 161.469 | 172.744 | 183.65 | 193.422 | 201.81 | 209.476 | 215.643 | 221.404 | 226.672
Holistic Transition | Dem_BB004 | GWh | Electricity North West | South Manchester |  | 7.979 | 10.09 | 12.834 | 15.913 | 21.808 | 30.63 | 43.449 | 59.106 | 78.47 | 103.336 | 129.621 | 157.447 | 192.811 | 228.015 | 262.384 | 295.242 | 327.798 | 356.529 | 385.373 | 411.661 | 437.008 | 459.59 | 479.226 | 497.151 | 511.514 | 524.905 | 537.12
Holistic Transition | Dem_BB004 | GWh | Electricity North West | Stalybridge |  | 3.464 | 4.369 | 5.567 | 6.92 | 9.532 | 13.465 | 19.172 | 26.211 | 34.819 | 45.944 | 57.885 | 70.728 | 86.805 | 102.995 | 118.985 | 134.454 | 149.94 | 163.283 | 176.715 | 188.998 | 200.873 | 211.504 | 220.591 | 228.886 | 235.538 | 241.744 | 247.406
Holistic Transition | Dem_BB004 | GWh | Electricity North West | Stanah |  | 2.079 | 2.649 | 3.386 | 4.218 | 5.812 | 8.211 | 11.701 | 16.011 | 21.322 | 28.193 | 35.562 | 43.478 | 53.447 | 63.505 | 73.457 | 83.105 | 92.777 | 101.056 | 109.391 | 117.017 | 124.39 | 131 | 136.701 | 141.913 | 146.108 | 150.028 | 153.614
Holistic Transition | Dem_BB004 | GWh | Electricity North West | Walney 2 (Heysham) |  | 0 | 0 | 0 | 0 | 0 | 0 | 0 | 0 | 0 | 0 | 0 | 0 | 0 | 0 | 0 | 0 | 0 | 0 | 0 | 0 | 0 | 0 | 0 | 0 | 0 | 0 | 0
Holistic Transition | Dem_BB004 | GWh | Electricity North West | Washway Farm |  | 0.831 | 1.056 | 1.347 | 1.675 | 2.308 | 3.264 | 4.648 | 6.404 | 8.562 | 11.373 | 14.433 | 17.767 | 21.892 | 26.098 | 30.302 | 34.42 | 38.584 | 42.09 | 45.63 | 48.882 | 52.035 | 54.875 | 57.283 | 59.486 | 61.262 | 62.924 | 64.447
Holistic Transition | Dem_BB004 | GWh | Electricity North West | Whitegate |  | 3.57 | 4.519 | 5.75 | 7.135 | 9.796 | 13.789 | 19.585 | 26.782 | 35.664 | 47.136 | 59.411 | 72.566 | 89.198 | 105.968 | 122.554 | 138.623 | 154.725 | 168.552 | 182.474 | 195.216 | 207.541 | 218.583 | 228.062 | 236.726 | 243.695 | 250.205 | 256.158
Holistic Transition | Dem_BB004 | GWh | NGED East Midlands | Berkswell |  | 6.469 | 7.715 | 9.557 | 11.616 | 15.742 | 21.912 | 30.686 | 41.109 | 53.231 | 68.552 | 84.533 | 101.297 | 121.543 | 140.562 | 157.996 | 173.527 | 187.958 | 202.553 | 216.985 | 229.702 | 241.691 | 251.891 | 261.451 | 270.076 | 276.746 | 282.849 | 288.28
Holistic Transition | Dem_BB004 | GWh | NGED East Midlands | Bicker Fen |  | 3.187 | 3.792 | 4.674 | 5.657 | 7.642 | 10.604 | 14.795 | 19.989 | 26.069 | 33.818 | 42.034 | 50.788 | 61.355 | 71.586 | 81.282 | 90.258 | 98.909 | 107.015 | 115.106 | 122.338 | 129.233 | 135.221 | 140.548 | 145.37 | 149.142 | 152.613 | 155.728
Holistic Transition | Dem_BB004 | GWh | NGED East Midlands | Chesterfield |  | 7.562 | 9.422 | 12.086 | 15.161 | 21.192 | 30.418 | 43.799 | 59.88 | 78.786 | 103.298 | 130.042 | 159.32 | 193.65 | 227.773 | 261.027 | 292.751 | 324.157 | 352.167 | 380.307 | 405.866 | 430.482 | 452.384 | 470.812 | 487.529 | 500.707 | 512.887 | 523.873
Holistic Transition | Dem_BB004 | GWh | NGED East Midlands | Coventry |  | 8.899 | 10.604 | 13.117 | 15.923 | 21.563 | 29.991 | 41.96 | 56.366 | 73.159 | 94.442 | 116.768 | 140.314 | 168.792 | 195.848 | 220.966 | 243.681 | 265.097 | 286.083 | 306.906 | 325.351 | 342.81 | 357.778 | 371.544 | 383.979 | 393.635 | 402.489 | 410.393
Holistic Transition | Dem_BB004 | GWh | NGED East Midlands | Drakelow |  | 2.463 | 3.043 | 3.876 | 4.832 | 6.719 | 9.596 | 13.754 | 18.788 | 24.7 | 32.353 | 40.687 | 49.796 | 60.5 | 71.125 | 81.466 | 91.315 | 101.054 | 109.754 | 118.494 | 126.422 | 134.053 | 140.829 | 146.55 | 151.738 | 155.826 | 159.603 | 163.008
Holistic Transition | Dem_BB004 | GWh | NGED East Midlands | Enderby |  | 9.187 | 10.933 | 13.5 | 16.364 | 22.136 | 30.755 | 42.975 | 57.878 | 75.285 | 97.405 | 120.725 | 145.438 | 175.398 | 204.158 | 231.168 | 255.919 | 279.548 | 302.052 | 324.445 | 344.365 | 363.285 | 379.602 | 394.375 | 407.734 | 418.142 | 427.704 | 436.26
Holistic Transition | Dem_BB004 | GWh | NGED East Midlands | Grendon |  | 12.292 | 14.638 | 18.07 | 21.898 | 29.614 | 41.134 | 57.46 | 77.44 | 100.79 | 130.476 | 161.811 | 195.056 | 235.162 | 273.656 | 309.801 | 342.915 | 374.522 | 404.745 | 434.834 | 461.623 | 487.085 | 509.072 | 528.91 | 546.853 | 560.841 | 573.695 | 585.201
Holistic Transition | Dem_BB004 | GWh | NGED East Midlands | Ratcliffe |  | 6.88 | 8.49 | 10.82 | 13.489 | 18.736 | 26.727 | 38.281 | 51.886 | 67.777 | 88.2 | 110.141 | 133.818 | 161.629 | 188.582 | 214.161 | 237.873 | 260.76 | 282.252 | 303.691 | 322.933 | 341.302 | 357.407 | 371.615 | 384.484 | 394.56 | 403.839 | 412.169
Holistic Transition | Dem_BB004 | GWh | NGED East Midlands | Staythorpe |  | 2.447 | 3.006 | 3.811 | 4.731 | 6.546 | 9.303 | 13.279 | 18.042 | 23.628 | 30.817 | 38.562 | 46.942 | 56.796 | 66.419 | 75.626 | 84.238 | 92.617 | 100.376 | 108.138 | 115.13 | 121.827 | 127.72 | 132.814 | 137.428 | 141.045 | 144.377 | 147.372
Holistic Transition | Dem_BB004 | GWh | NGED East Midlands | Stoke Bardolph |  | 3.002 | 3.788 | 4.916 | 6.223 | 8.765 | 12.672 | 18.369 | 24.99 | 32.725 | 42.725 | 53.573 | 65.383 | 79.081 | 92.448 | 105.227 | 117.17 | 128.784 | 139.553 | 150.315 | 160.021 | 169.312 | 177.527 | 184.678 | 191.161 | 196.253 | 200.95 | 205.176
Holistic Transition | Dem_BB004 | GWh | NGED East Midlands | Walpole (_B) |  | 4.114 | 4.895 | 6.035 | 7.305 | 9.871 | 13.698 | 19.117 | 25.802 | 33.623 | 43.581 | 54.12 | 65.328 | 78.865 | 91.93 | 104.27 | 115.653 | 126.585 | 136.899 | 147.183 | 156.362 | 165.103 | 172.676 | 179.449 | 185.579 | 190.367 | 194.772 | 198.72
Holistic Transition | Dem_BB004 | GWh | NGED East Midlands | West Burton |  | 3.499 | 4.25 | 5.346 | 6.59 | 9.059 | 12.792 | 18.147 | 24.526 | 31.959 | 41.462 | 51.588 | 62.43 | 75.435 | 88.043 | 100.013 | 111.115 | 121.833 | 131.758 | 141.652 | 150.488 | 158.897 | 166.224 | 172.874 | 178.903 | 183.634 | 187.996 | 191.918
Holistic Transition | Dem_BB004 | GWh | NGED East Midlands | Willington |  | 7.446 | 9.259 | 11.861 | 14.856 | 20.731 | 29.705 | 42.715 | 58.208 | 76.388 | 99.883 | 125.366 | 153.111 | 185.523 | 217.389 | 248.092 | 277.03 | 305.38 | 331.311 | 357.294 | 380.797 | 403.365 | 423.341 | 440.368 | 455.798 | 467.917 | 479.096 | 489.155
Holistic Transition | Dem_BB004 | GWh | NGED South Wales | Aberthaw |  | 4.184 | 5.144 | 6.406 | 7.709 | 10.199 | 13.835 | 19.055 | 25.694 | 33.698 | 43.835 | 54.392 | 65.423 | 78.957 | 92.187 | 104.861 | 116.731 | 128.299 | 139.283 | 150.281 | 160.28 | 169.925 | 178.417 | 185.729 | 192.427 | 197.783 | 202.771 | 207.314
Holistic Transition | Dem_BB004 | GWh | NGED South Wales | Alpha Steel (Uskmouth) |  | 0 | 0 | 0 | 0 | 0 | 0 | 0 | 0 | 0 | 0 | 0 | 0 | 0 | 0 | 0 | 0 | 0 | 0 | 0 | 0 | 0 | 0 | 0 | 0 | 0 | 0 | 0
Holistic Transition | Dem_BB004 | GWh | NGED South Wales | Cardiff East |  | 3.658 | 4.496 | 5.6 | 6.739 | 8.916 | 12.095 | 16.657 | 22.461 | 29.458 | 38.319 | 47.548 | 57.191 | 69.022 | 80.587 | 91.667 | 102.042 | 112.156 | 121.757 | 131.371 | 140.112 | 148.543 | 155.967 | 162.359 | 168.214 | 172.896 | 177.256 | 181.228
Holistic Transition | Dem_BB004 | GWh | NGED South Wales | Margam (Grange 66kV) |  | 0.738 | 0.909 | 1.133 | 1.365 | 1.81 | 2.461 | 3.396 | 4.615 | 6.088 | 7.969 | 9.962 | 12.08 | 14.668 | 17.254 | 19.789 | 22.221 | 24.642 | 26.827 | 29.027 | 31.043 | 32.999 | 34.739 | 36.197 | 37.534 | 38.61 | 39.615 | 40.534
Holistic Transition | Dem_BB004 | GWh | NGED South Wales | Pembroke |  | 2.228 | 2.743 | 3.419 | 4.117 | 5.453 | 7.408 | 10.213 | 13.863 | 18.271 | 23.896 | 29.837 | 36.135 | 43.841 | 51.52 | 59.026 | 66.207 | 73.337 | 79.804 | 86.309 | 92.263 | 98.036 | 103.164 | 107.488 | 111.456 | 114.648 | 117.629 | 120.356
Holistic Transition | Dem_BB004 | GWh | NGED South Wales | Pyle |  | 1.57 | 1.933 | 2.41 | 2.904 | 3.85 | 5.237 | 7.227 | 9.823 | 12.959 | 16.965 | 21.211 | 25.726 | 31.239 | 36.751 | 42.155 | 47.343 | 52.51 | 57.169 | 61.859 | 66.159 | 70.331 | 74.044 | 77.151 | 80.002 | 82.296 | 84.439 | 86.398
Holistic Transition | Dem_BB004 | GWh | NGED South Wales | Rassau |  | 4.381 | 5.394 | 6.724 | 8.1 | 10.74 | 14.606 | 20.153 | 27.387 | 36.125 | 47.287 | 59.111 | 71.68 | 87.031 | 102.372 | 117.407 | 131.834 | 146.195 | 159.156 | 172.202 | 184.159 | 195.761 | 206.084 | 214.73 | 222.664 | 229.047 | 235.01 | 240.462
Holistic Transition | Dem_BB004 | GWh | NGED South Wales | Swansea North |  | 11.999 | 14.786 | 18.437 | 22.201 | 29.381 | 39.87 | 54.938 | 74.183 | 97.416 | 126.885 | 157.656 | 189.894 | 229.41 | 268.183 | 305.475 | 340.551 | 374.871 | 407.16 | 439.519 | 468.984 | 497.433 | 522.536 | 544.076 | 563.82 | 579.635 | 594.375 | 607.815
Holistic Transition | Dem_BB004 | GWh | NGED South Wales | Upper Boat 132kV |  | 6.026 | 7.408 | 9.226 | 11.103 | 14.689 | 19.927 | 27.443 | 37.006 | 48.534 | 63.133 | 78.338 | 94.225 | 113.718 | 132.772 | 151.026 | 168.121 | 184.783 | 200.603 | 216.442 | 230.843 | 244.734 | 256.965 | 267.496 | 277.143 | 284.857 | 292.041 | 298.584
Holistic Transition | Dem_BB004 | GWh | NGED South Wales | Upper Boat 33kV |  | 1.304 | 1.603 | 1.996 | 2.402 | 3.178 | 4.311 | 5.938 | 8.007 | 10.501 | 13.66 | 16.95 | 20.387 | 24.605 | 28.728 | 32.677 | 36.376 | 39.981 | 43.404 | 46.831 | 49.947 | 52.953 | 55.599 | 57.878 | 59.965 | 61.634 | 63.189 | 64.604
Holistic Transition | Dem_BB004 | GWh | NGED South Wales | Uskmouth |  | 4.267 | 5.245 | 6.533 | 7.861 | 10.4 | 14.109 | 19.431 | 26.202 | 34.364 | 44.701 | 55.467 | 66.716 | 80.518 | 94.009 | 106.934 | 119.038 | 130.836 | 142.037 | 153.252 | 163.448 | 173.284 | 181.944 | 189.4 | 196.231 | 201.693 | 206.779 | 211.412
Holistic Transition | Dem_BB004 | GWh | NGED South West | Abham |  | 9.198 | 10.973 | 13.589 | 16.511 | 22.375 | 31.142 | 43.604 | 58.547 | 75.957 | 98.013 | 121.128 | 145.486 | 174.841 | 202.626 | 228.315 | 251.434 | 273.13 | 294.631 | 315.944 | 334.796 | 352.62 | 367.871 | 381.96 | 394.682 | 404.548 | 413.588 | 421.65
Holistic Transition | Dem_BB004 | GWh | NGED South West | Alverdiscott |  | 4.04 | 4.811 | 5.949 | 7.219 | 9.775 | 13.595 | 19.017 | 25.585 | 33.25 | 42.981 | 53.223 | 64.058 | 77.21 | 89.799 | 101.585 | 112.348 | 122.588 | 132.399 | 142.152 | 150.814 | 159.031 | 166.103 | 172.546 | 178.369 | 182.902 | 187.062 | 190.782
Holistic Transition | Dem_BB004 | GWh | NGED South West | Axminster |  | 2.063 | 2.456 | 3.032 | 3.675 | 4.971 | 6.907 | 9.651 | 13.003 | 16.92 | 21.898 | 27.151 | 32.722 | 39.471 | 45.957 | 52.055 | 57.651 | 63 | 68.084 | 73.145 | 77.65 | 81.931 | 85.626 | 88.965 | 91.984 | 94.338 | 96.501 | 98.437
Holistic Transition | Dem_BB004 | GWh | NGED South West | Bridgwater |  | 3.499 | 4.166 | 5.149 | 6.246 | 8.455 | 11.756 | 16.44 | 22.125 | 28.763 | 37.191 | 46.067 | 55.464 | 66.864 | 77.786 | 88.023 | 97.383 | 106.297 | 114.822 | 123.298 | 130.831 | 137.98 | 144.137 | 149.734 | 154.794 | 158.734 | 162.351 | 165.587
Holistic Transition | Dem_BB004 | GWh | NGED South West | Exeter |  | 5.662 | 6.743 | 8.333 | 10.108 | 13.683 | 19.023 | 26.601 | 35.812 | 46.567 | 60.228 | 74.623 | 89.87 | 108.361 | 126.093 | 142.726 | 157.95 | 172.465 | 186.321 | 200.104 | 212.359 | 223.994 | 234.023 | 243.123 | 251.35 | 257.759 | 263.645 | 268.91
Holistic Transition | Dem_BB004 | GWh | NGED South West | Indian Queens |  | 8.174 | 9.718 | 11.995 | 14.531 | 19.635 | 27.245 | 38.041 | 51.076 | 66.293 | 85.564 | 105.74 | 126.978 | 152.964 | 177.732 | 200.812 | 221.774 | 241.616 | 260.829 | 279.903 | 296.815 | 312.834 | 326.575 | 339.16 | 350.526 | 359.355 | 367.452 | 374.682
Holistic Transition | Dem_BB004 | GWh | NGED South West | Iron Acton |  | 12.823 | 15.477 | 19.391 | 23.803 | 32.551 | 45.723 | 64.595 | 86.438 | 111.745 | 143.725 | 177.071 | 212.028 | 253.841 | 292.817 | 328.22 | 359.412 | 388.086 | 417.708 | 446.92 | 472.546 | 496.607 | 517.027 | 536.728 | 554.52 | 568.291 | 580.894 | 592.114
Holistic Transition | Dem_BB004 | GWh | NGED South West | Landulph |  | 4.061 | 4.851 | 6.016 | 7.319 | 9.927 | 13.829 | 19.382 | 25.984 | 33.667 | 43.384 | 53.537 | 64.203 | 77.003 | 89.02 | 100.029 | 109.827 | 118.925 | 128.169 | 137.314 | 145.376 | 152.979 | 159.454 | 165.505 | 170.964 | 175.187 | 179.05 | 182.488
Holistic Transition | Dem_BB004 | GWh | NGED South West | Sandford |  | 1.163 | 1.385 | 1.711 | 2.076 | 2.81 | 3.907 | 5.464 | 7.354 | 9.56 | 12.362 | 15.312 | 18.435 | 22.224 | 25.855 | 29.257 | 32.368 | 35.331 | 38.164 | 40.982 | 43.486 | 45.862 | 47.908 | 49.769 | 51.45 | 52.76 | 53.962 | 55.038
Holistic Transition | Dem_BB004 | GWh | NGED South West | Seabank |  | 5.111 | 6.116 | 7.598 | 9.26 | 12.584 | 17.567 | 24.664 | 33.112 | 42.944 | 55.404 | 68.469 | 82.243 | 98.878 | 114.649 | 129.253 | 142.423 | 154.805 | 166.982 | 179.05 | 189.722 | 199.809 | 208.446 | 216.476 | 223.732 | 229.367 | 234.534 | 239.147
Holistic Transition | Dem_BB004 | GWh | NGED South West | Taunton |  | 2.534 | 3.015 | 3.72 | 4.506 | 6.092 | 8.46 | 11.814 | 15.923 | 20.725 | 26.832 | 33.277 | 40.117 | 48.401 | 56.37 | 63.87 | 70.76 | 77.353 | 83.607 | 89.834 | 95.379 | 100.651 | 105.205 | 109.31 | 113.022 | 115.917 | 118.578 | 120.96
Holistic Transition | Dem_BB004 | GWh | NGED West Midlands | Bishops Wood |  | 9.551 | 11.479 | 14.275 | 17.416 | 23.709 | 33.156 | 46.608 | 63.092 | 82.384 | 107.047 | 133.342 | 161.507 | 195.325 | 228.238 | 259.611 | 288.841 | 317.176 | 343.376 | 369.557 | 393.02 | 415.423 | 434.981 | 452.325 | 468.046 | 480.38 | 491.751 | 501.975
Holistic Transition | Dem_BB004 | GWh | NGED West Midlands | Bushbury |  | 2.647 | 3.296 | 4.23 | 5.308 | 7.424 | 10.663 | 15.362 | 21.013 | 27.65 | 36.261 | 45.671 | 55.987 | 68.071 | 80.1 | 91.84 | 103.057 | 114.177 | 124.06 | 133.991 | 143.015 | 151.708 | 159.447 | 165.944 | 171.838 | 176.485 | 180.779 | 184.653
Holistic Transition | Dem_BB004 | GWh | NGED West Midlands | Bustleholme |  | 4.582 | 5.636 | 7.169 | 8.923 | 12.375 | 17.626 | 25.214 | 34.131 | 44.538 | 57.889 | 72.19 | 87.581 | 105.763 | 123.365 | 140.049 | 155.494 | 170.384 | 184.425 | 198.43 | 210.999 | 222.998 | 233.507 | 242.764 | 251.145 | 257.704 | 263.743 | 269.162
Holistic Transition | Dem_BB004 | GWh | NGED West Midlands | Cellarhead |  | 7.149 | 8.903 | 11.413 | 14.305 | 19.977 | 28.646 | 41.219 | 56.315 | 74.086 | 97.11 | 122.182 | 149.581 | 181.921 | 214.087 | 245.455 | 275.401 | 305.065 | 331.437 | 357.93 | 381.994 | 405.17 | 425.786 | 443.173 | 458.95 | 471.398 | 482.908 | 493.297
Holistic Transition | Dem_BB004 | GWh | NGED West Midlands | Feckenham |  | 7.347 | 8.743 | 10.784 | 13.059 | 17.652 | 24.507 | 34.214 | 46.168 | 60.151 | 77.95 | 96.781 | 116.803 | 141.013 | 164.375 | 186.439 | 206.788 | 226.328 | 244.75 | 263.117 | 279.505 | 295.107 | 308.62 | 320.722 | 331.672 | 340.225 | 348.092 | 355.142
Holistic Transition | Dem_BB004 | GWh | NGED West Midlands | Hams Hall (Lea Marston 132kV) |  | 4.185 | 5.056 | 6.321 | 7.75 | 10.603 | 14.902 | 21.047 | 28.519 | 37.264 | 48.467 | 60.452 | 73.334 | 88.663 | 103.574 | 117.779 | 131.005 | 143.818 | 155.744 | 167.663 | 178.362 | 188.588 | 197.531 | 205.362 | 212.453 | 218.005 | 223.118 | 227.709
Holistic Transition | Dem_BB004 | GWh | NGED West Midlands | Ironbridge |  | 2.297 | 2.864 | 3.677 | 4.617 | 6.463 | 9.29 | 13.391 | 18.343 | 24.159 | 31.716 | 39.994 | 49.093 | 59.711 | 70.303 | 80.662 | 90.582 | 100.435 | 109.164 | 117.944 | 125.929 | 133.628 | 140.491 | 146.229 | 151.436 | 155.542 | 159.339 | 162.765
Holistic Transition | Dem_BB004 | GWh | NGED West Midlands | Kitwell |  | 4.593 | 5.551 | 6.96 | 8.55 | 11.702 | 16.451 | 23.26 | 31.188 | 40.399 | 52.072 | 64.3 | 77.183 | 92.506 | 106.86 | 119.973 | 131.609 | 142.38 | 153.453 | 164.4 | 174.064 | 183.182 | 190.975 | 198.238 | 204.795 | 209.868 | 214.509 | 218.641
Holistic Transition | Dem_BB004 | GWh | NGED West Midlands | Nechells |  | 13.41 | 16.046 | 19.944 | 24.302 | 32.994 | 46.003 | 64.556 | 86.169 | 111.24 | 142.797 | 175.452 | 209.431 | 250.019 | 287.344 | 320.708 | 349.524 | 375.475 | 403.727 | 431.511 | 455.789 | 478.524 | 497.631 | 516.057 | 532.652 | 545.394 | 557.003 | 567.279
Holistic Transition | Dem_BB004 | GWh | NGED West Midlands | Ocker Hill |  | 1.3 | 1.646 | 2.145 | 2.727 | 3.857 | 5.601 | 8.146 | 11.119 | 14.593 | 19.1 | 24.026 | 29.426 | 35.788 | 42.108 | 48.265 | 54.135 | 59.943 | 65.086 | 70.245 | 74.926 | 79.427 | 83.439 | 86.881 | 90.009 | 92.481 | 94.77 | 96.839
Holistic Transition | Dem_BB004 | GWh | NGED West Midlands | Oldbury |  | 2.035 | 2.581 | 3.368 | 4.285 | 6.067 | 8.816 | 12.831 | 17.514 | 22.982 | 30.08 | 37.837 | 46.343 | 56.366 | 66.322 | 76.021 | 85.269 | 94.42 | 102.519 | 110.643 | 118.013 | 125.099 | 131.418 | 136.844 | 141.775 | 145.676 | 149.286 | 152.55
Holistic Transition | Dem_BB004 | GWh | NGED West Midlands | Penn |  | 2.246 | 2.796 | 3.587 | 4.499 | 6.29 | 9.032 | 13.007 | 17.779 | 23.383 | 30.648 | 38.574 | 47.253 | 57.441 | 67.572 | 77.448 | 86.873 | 96.208 | 104.518 | 112.865 | 120.445 | 127.746 | 134.239 | 139.703 | 144.659 | 148.566 | 152.175 | 155.431
Holistic Transition | Dem_BB004 | GWh | NGED West Midlands | Rugeley |  | 1.675 | 2.089 | 2.683 | 3.37 | 4.719 | 6.786 | 9.783 | 13.409 | 17.667 | 23.203 | 29.275 | 35.954 | 43.737 | 51.507 | 59.113 | 66.402 | 73.647 | 80.058 | 86.508 | 92.376 | 98.036 | 103.085 | 107.298 | 111.122 | 114.138 | 116.927 | 119.444
Holistic Transition | Dem_BB004 | GWh | NGED West Midlands | Shrewsbury |  | 1.633 | 2.033 | 2.607 | 3.269 | 4.568 | 6.554 | 9.435 | 12.897 | 16.965 | 22.239 | 27.993 | 34.293 | 41.689 | 49.047 | 56.224 | 63.076 | 69.865 | 75.907 | 81.977 | 87.491 | 92.803 | 97.53 | 101.503 | 105.109 | 107.951 | 110.578 | 112.948
Holistic Transition | Dem_BB004 | GWh | NGED West Midlands | Walham |  | 6.94 | 8.263 | 10.211 | 12.386 | 16.766 | 23.309 | 32.593 | 43.861 | 57.014 | 73.716 | 91.299 | 109.91 | 132.492 | 154.124 | 174.39 | 192.912 | 210.548 | 227.421 | 244.197 | 259.102 | 273.246 | 285.423 | 296.501 | 306.514 | 314.309 | 321.467 | 327.867
Holistic Transition | Dem_BB004 | GWh | NGED West Midlands | Willenhall |  | 3.745 | 4.659 | 5.974 | 7.492 | 10.472 | 15.03 | 21.642 | 29.562 | 38.863 | 50.913 | 64.046 | 78.41 | 95.297 | 112.071 | 128.406 | 143.979 | 159.387 | 173.123 | 186.916 | 199.435 | 211.486 | 222.197 | 231.229 | 239.422 | 245.876 | 251.84 | 257.217
Holistic Transition | Dem_BB004 | GWh | NPg Northeast | Blyth 132kV |  | 0.895 | 1.132 | 1.44 | 1.787 | 2.453 | 3.452 | 4.903 | 6.704 | 8.928 | 11.8 | 14.871 | 18.162 | 22.341 | 26.561 | 30.742 | 34.798 | 38.869 | 42.351 | 45.859 | 49.071 | 52.179 | 54.966 | 57.355 | 59.538 | 61.296 | 62.938 | 64.441
Holistic Transition | Dem_BB004 | GWh | NPg Northeast | Blyth 66kV |  | 2.4 | 3.037 | 3.863 | 4.793 | 6.58 | 9.259 | 13.149 | 17.98 | 23.944 | 31.646 | 39.885 | 48.711 | 59.919 | 71.238 | 82.45 | 93.329 | 104.246 | 113.586 | 122.993 | 131.608 | 139.944 | 147.418 | 153.825 | 159.682 | 164.396 | 168.8 | 172.83
Holistic Transition | Dem_BB004 | GWh | NPg Northeast | Fourstones |  | 0.063 | 0.08 | 0.101 | 0.126 | 0.173 | 0.245 | 0.348 | 0.478 | 0.638 | 0.845 | 1.069 | 1.312 | 1.615 | 1.923 | 2.23 | 2.529 | 2.83 | 3.086 | 3.343 | 3.58 | 3.809 | 4.015 | 4.19 | 4.35 | 4.479 | 4.6 | 4.711
Holistic Transition | Dem_BB004 | GWh | NPg Northeast | HartMoor |  | 2.001 | 2.534 | 3.225 | 4.002 | 5.495 | 7.736 | 10.989 | 15.027 | 20.011 | 26.448 | 33.337 | 40.719 | 50.053 | 59.465 | 68.774 | 77.793 | 86.832 | 94.595 | 102.413 | 109.569 | 116.491 | 122.695 | 128.017 | 132.881 | 136.794 | 140.45 | 143.793
Holistic Transition | Dem_BB004 | GWh | NPg Northeast | Hawthorn Pit |  | 2.017 | 2.554 | 3.25 | 4.034 | 5.539 | 7.798 | 11.076 | 15.147 | 20.17 | 26.659 | 33.602 | 41.043 | 50.451 | 59.938 | 69.321 | 78.412 | 87.523 | 95.348 | 103.227 | 110.44 | 117.418 | 123.671 | 129.035 | 133.938 | 137.882 | 141.567 | 144.936
Holistic Transition | Dem_BB004 | GWh | NPg Northeast | Knaresborough |  | 2.291 | 2.897 | 3.684 | 4.569 | 6.272 | 8.826 | 12.532 | 17.138 | 22.823 | 30.166 | 38.025 | 46.448 | 57.125 | 67.905 | 78.58 | 88.936 | 99.325 | 108.208 | 117.152 | 125.339 | 133.259 | 140.354 | 146.447 | 152.017 | 156.499 | 160.686 | 164.517
Holistic Transition | Dem_BB004 | GWh | NPg Northeast | Lackenby |  | 0.86 | 1.09 | 1.389 | 1.725 | 2.368 | 3.334 | 4.737 | 6.469 | 8.606 | 11.362 | 14.304 | 17.449 | 21.363 | 25.268 | 29.091 | 32.755 | 36.393 | 39.601 | 42.824 | 45.767 | 48.606 | 51.142 | 53.334 | 55.334 | 56.939 | 58.435 | 59.8
Holistic Transition | Dem_BB004 | GWh | NPg Northeast | Norton |  | 6.276 | 7.946 | 10.113 | 12.55 | 17.234 | 24.261 | 34.461 | 47.126 | 62.755 | 82.944 | 104.546 | 127.696 | 156.967 | 186.485 | 215.679 | 243.964 | 272.31 | 296.656 | 321.171 | 343.613 | 365.322 | 384.777 | 401.467 | 416.722 | 428.993 | 440.458 | 450.941
Holistic Transition | Dem_BB004 | GWh | NPg Northeast | Offerton |  | 0.729 | 0.923 | 1.175 | 1.458 | 2.003 | 2.819 | 4.004 | 5.476 | 7.292 | 9.638 | 12.148 | 14.838 | 18.24 | 21.67 | 25.062 | 28.349 | 31.643 | 34.472 | 37.32 | 39.928 | 42.451 | 44.711 | 46.651 | 48.423 | 49.849 | 51.181 | 52.4
Holistic Transition | Dem_BB004 | GWh | NPg Northeast | Osbaldwick |  | 3.628 | 4.598 | 5.854 | 7.27 | 9.994 | 14.088 | 20.028 | 27.458 | 36.614 | 48.477 | 61.246 | 75.012 | 92.288 | 109.777 | 127.142 | 144.033 | 161.017 | 175.491 | 190.08 | 203.449 | 216.393 | 228.011 | 237.941 | 247.02 | 254.33 | 261.162 | 267.414
Holistic Transition | Dem_BB004 | GWh | NPg Northeast | Poppleton |  | 0.96 | 1.215 | 1.546 | 1.919 | 2.634 | 3.708 | 5.267 | 7.205 | 9.596 | 12.687 | 15.995 | 19.543 | 24.041 | 28.587 | 33.091 | 37.464 | 41.854 | 45.607 | 49.387 | 52.849 | 56.2 | 59.205 | 61.779 | 64.132 | 66.027 | 67.797 | 69.416
Holistic Transition | Dem_BB004 | GWh | NPg Northeast | Saltholme |  | 1.763 | 2.236 | 2.848 | 3.536 | 4.857 | 6.837 | 9.714 | 13.266 | 17.647 | 23.298 | 29.331 | 35.779 | 43.805 | 51.814 | 59.652 | 67.165 | 74.625 | 81.202 | 87.813 | 93.846 | 99.669 | 104.869 | 109.363 | 113.465 | 116.755 | 119.822 | 122.621
Holistic Transition | Dem_BB004 | GWh | NPg Northeast | South Shields |  | 1.308 | 1.656 | 2.108 | 2.616 | 3.592 | 5.056 | 7.182 | 9.822 | 13.079 | 17.287 | 21.789 | 26.614 | 32.714 | 38.866 | 44.951 | 50.846 | 56.753 | 61.827 | 66.937 | 71.614 | 76.138 | 80.193 | 83.672 | 86.851 | 89.408 | 91.798 | 93.983
Holistic Transition | Dem_BB004 | GWh | NPg Northeast | Spennymoor |  | 3.966 | 5.018 | 6.384 | 7.92 | 10.872 | 15.3 | 21.728 | 29.71 | 39.565 | 52.293 | 65.907 | 80.49 | 99.01 | 117.714 | 136.241 | 154.219 | 172.258 | 187.69 | 203.235 | 217.47 | 231.245 | 243.596 | 254.182 | 263.86 | 271.649 | 278.928 | 285.586
Holistic Transition | Dem_BB004 | GWh | NPg Northeast | Stella North |  | 3.694 | 4.674 | 5.946 | 7.376 | 10.126 | 14.251 | 20.238 | 27.672 | 36.851 | 48.706 | 61.386 | 74.969 | 92.219 | 109.639 | 126.895 | 143.64 | 160.442 | 174.815 | 189.294 | 202.553 | 215.383 | 226.886 | 236.746 | 245.76 | 253.015 | 259.794 | 265.996
Holistic Transition | Dem_BB004 | GWh | NPg Northeast | Stella South |  | 2.474 | 3.13 | 3.982 | 4.94 | 6.782 | 9.544 | 13.554 | 18.533 | 24.68 | 32.62 | 41.112 | 50.209 | 61.761 | 73.429 | 84.985 | 96.2 | 107.452 | 117.079 | 126.775 | 135.655 | 144.248 | 151.952 | 158.556 | 164.593 | 169.451 | 173.992 | 178.145
Holistic Transition | Dem_BB004 | GWh | NPg Northeast | Tynemouth 11kV |  | 0.585 | 0.741 | 0.943 | 1.17 | 1.607 | 2.262 | 3.213 | 4.394 | 5.851 | 7.733 | 9.748 | 11.906 | 14.635 | 17.387 | 20.109 | 22.746 | 25.389 | 27.659 | 29.945 | 32.037 | 34.061 | 35.875 | 37.431 | 38.854 | 39.998 | 41.067 | 42.044
Holistic Transition | Dem_BB004 | GWh | NPg Northeast | Tynemouth 132kV |  | 2.612 | 3.307 | 4.209 | 5.223 | 7.172 | 10.096 | 14.341 | 19.612 | 26.116 | 34.518 | 43.508 | 53.142 | 65.324 | 77.608 | 89.757 | 101.528 | 113.325 | 123.456 | 133.659 | 142.998 | 152.033 | 160.129 | 167.075 | 173.423 | 178.53 | 183.301 | 187.664
Holistic Transition | Dem_BB004 | GWh | NPg Northeast | West Boldon |  | 3.816 | 4.832 | 6.15 | 7.632 | 10.48 | 14.754 | 20.957 | 28.658 | 38.163 | 50.44 | 63.577 | 77.655 | 95.456 | 113.406 | 131.16 | 148.361 | 165.599 | 180.404 | 195.313 | 208.96 | 222.162 | 233.993 | 244.143 | 253.42 | 260.882 | 267.854 | 274.229
Holistic Transition | Dem_BB004 | GWh | NPg Yorkshire | Bradford West |  | 7.352 | 9.304 | 11.838 | 14.688 | 20.167 | 28.387 | 40.317 | 55.145 | 73.447 | 97.093 | 122.407 | 149.547 | 183.939 | 218.673 | 253.081 | 286.47 | 319.974 | 348.639 | 377.512 | 403.954 | 429.539 | 452.478 | 472.139 | 490.112 | 504.577 | 518.093 | 530.457
Holistic Transition | Dem_BB004 | GWh | NPg Yorkshire | Camblesforth 66kV (Drax) |  | 0.482 | 0.611 | 0.778 | 0.966 | 1.327 | 1.87 | 2.658 | 3.642 | 4.854 | 6.423 | 8.109 | 9.923 | 12.205 | 14.514 | 16.803 | 19.027 | 21.262 | 23.17 | 25.094 | 26.856 | 28.561 | 30.091 | 31.401 | 32.597 | 33.561 | 34.461 | 35.285
Holistic Transition | Dem_BB004 | GWh | NPg Yorkshire | Creyke Beck |  | 7.072 | 8.949 | 11.385 | 14.12 | 19.367 | 27.229 | 38.646 | 52.712 | 70.09 | 92.473 | 116.279 | 141.638 | 173.783 | 205.993 | 237.65 | 268.124 | 298.495 | 324.94 | 351.534 | 375.83 | 399.3 | 420.279 | 438.381 | 454.918 | 468.197 | 480.591 | 491.912
Holistic Transition | Dem_BB004 | GWh | NPg Yorkshire | Drax 132kV |  | 0.698 | 0.886 | 1.129 | 1.403 | 1.932 | 2.727 | 3.881 | 5.334 | 7.122 | 9.446 | 11.962 | 14.689 | 18.09 | 21.548 | 24.995 | 28.361 | 31.757 | 34.631 | 37.53 | 40.19 | 42.769 | 45.088 | 47.061 | 48.865 | 50.319 | 51.679 | 52.924
Holistic Transition | Dem_BB004 | GWh | NPg Yorkshire | Elland |  | 5.466 | 6.923 | 8.815 | 10.941 | 15.019 | 21.135 | 30.018 | 40.967 | 54.488 | 71.914 | 90.477 | 110.282 | 135.35 | 160.5 | 185.248 | 209.102 | 232.903 | 253.559 | 274.334 | 293.319 | 311.661 | 328.061 | 342.202 | 355.119 | 365.493 | 375.176 | 384.022
Holistic Transition | Dem_BB004 | GWh | NPg Yorkshire | Ferrybridge A |  | 5.363 | 6.791 | 8.645 | 10.73 | 14.733 | 20.738 | 29.457 | 40.242 | 53.551 | 70.725 | 89.065 | 108.682 | 133.443 | 158.33 | 182.864 | 206.553 | 230.226 | 250.704 | 271.309 | 290.149 | 308.36 | 324.657 | 338.68 | 351.493 | 361.788 | 371.401 | 380.184
Holistic Transition | Dem_BB004 | GWh | NPg Yorkshire | Ferrybridge B |  | 3.449 | 4.371 | 5.565 | 6.91 | 9.5 | 13.392 | 19.038 | 26.101 | 34.804 | 46.08 | 58.218 | 71.304 | 87.725 | 104.35 | 120.856 | 136.912 | 153.056 | 166.815 | 180.682 | 193.391 | 205.694 | 216.738 | 226.177 | 234.807 | 241.756 | 248.25 | 254.193
Holistic Transition | Dem_BB004 | GWh | NPg Yorkshire | Grimsby West |  | 2.341 | 2.957 | 3.759 | 4.66 | 6.392 | 8.99 | 12.758 | 17.404 | 23.124 | 30.493 | 38.347 | 46.731 | 57.242 | 67.741 | 78.026 | 87.893 | 97.699 | 106.297 | 114.937 | 122.819 | 130.425 | 137.211 | 143.082 | 148.442 | 152.737 | 156.743 | 160.397
Holistic Transition | Dem_BB004 | GWh | NPg Yorkshire | Jordanthorpe |  | 1.03 | 1.299 | 1.656 | 2.059 | 2.835 | 4.002 | 5.698 | 7.755 | 10.269 | 13.501 | 16.937 | 20.597 | 25.149 | 29.664 | 34.056 | 38.237 | 42.367 | 46.056 | 49.758 | 53.128 | 56.374 | 59.263 | 61.757 | 64.03 | 65.842 | 67.527 | 69.059
Holistic Transition | Dem_BB004 | GWh | NPg Yorkshire | Keadby |  | 3.454 | 4.258 | 5.345 | 6.565 | 8.962 | 12.557 | 17.717 | 24.176 | 31.961 | 41.999 | 52.782 | 64.398 | 78.551 | 92.615 | 106.319 | 119.392 | 132.325 | 143.794 | 155.313 | 165.771 | 175.84 | 184.773 | 192.507 | 199.551 | 205.161 | 210.374 | 215.109
Holistic Transition | Dem_BB004 | GWh | NPg Yorkshire | Kirkstall B |  | 3.612 | 4.57 | 5.814 | 7.213 | 9.902 | 13.935 | 19.79 | 27.059 | 36.034 | 47.626 | 60.024 | 73.304 | 90.169 | 107.201 | 124.07 | 140.439 | 156.863 | 170.915 | 185.069 | 198.031 | 210.573 | 221.818 | 231.458 | 240.27 | 247.362 | 253.989 | 260.052
Holistic Transition | Dem_BB004 | GWh | NPg Yorkshire | Neepsend |  | 1.345 | 1.702 | 2.165 | 2.684 | 3.676 | 5.16 | 7.316 | 9.933 | 13.173 | 17.324 | 21.691 | 26.29 | 32.139 | 37.928 | 43.545 | 48.882 | 54.14 | 58.852 | 63.578 | 67.878 | 72.021 | 75.704 | 78.919 | 81.853 | 84.2 | 86.386 | 88.378
Holistic Transition | Dem_BB004 | GWh | NPg Yorkshire | Norton Lees |  | 1.645 | 2.081 | 2.648 | 3.282 | 4.496 | 6.31 | 8.947 | 12.147 | 16.109 | 21.185 | 26.525 | 32.15 | 39.303 | 46.381 | 53.251 | 59.776 | 66.207 | 71.969 | 77.748 | 83.007 | 88.073 | 92.577 | 96.509 | 100.096 | 102.966 | 105.639 | 108.075
Holistic Transition | Dem_BB004 | GWh | NPg Yorkshire | Pitsmoor |  | 0.768 | 0.971 | 1.235 | 1.531 | 2.097 | 2.944 | 4.174 | 5.667 | 7.516 | 9.884 | 12.375 | 15 | 18.337 | 21.639 | 24.844 | 27.889 | 30.889 | 33.577 | 36.274 | 38.727 | 41.091 | 43.192 | 45.027 | 46.7 | 48.039 | 49.286 | 50.423
Holistic Transition | Dem_BB004 | GWh | NPg Yorkshire | Saltend North |  | 1.091 | 1.38 | 1.756 | 2.178 | 2.987 | 4.199 | 5.959 | 8.125 | 10.801 | 14.246 | 17.908 | 21.804 | 26.744 | 31.688 | 36.541 | 41.208 | 45.854 | 49.91 | 53.988 | 57.713 | 61.31 | 64.524 | 67.299 | 69.835 | 71.87 | 73.769 | 75.504
Holistic Transition | Dem_BB004 | GWh | NPg Yorkshire | Sheffield City |  | 0.683 | 0.864 | 1.099 | 1.363 | 1.866 | 2.619 | 3.714 | 5.043 | 6.687 | 8.795 | 11.011 | 13.346 | 16.315 | 19.254 | 22.106 | 24.814 | 27.484 | 29.876 | 32.275 | 34.458 | 36.561 | 38.431 | 40.063 | 41.552 | 42.743 | 43.853 | 44.864
Holistic Transition | Dem_BB004 | GWh | NPg Yorkshire | Skelton Grange |  | 8.297 | 10.503 | 13.368 | 16.588 | 22.77 | 32.04 | 45.503 | 62.145 | 82.694 | 109.2 | 137.48 | 167.698 | 206.004 | 244.538 | 282.558 | 319.303 | 356.05 | 387.757 | 419.667 | 448.852 | 477.066 | 502.321 | 524.045 | 543.896 | 559.852 | 574.753 | 588.373
Holistic Transition | Dem_BB004 | GWh | NPg Yorkshire | Templeborough |  | 0.522 | 0.66 | 0.84 | 1.042 | 1.43 | 2.013 | 2.859 | 3.909 | 5.206 | 6.88 | 8.671 | 10.59 | 13.027 | 15.487 | 17.925 | 20.29 | 22.664 | 24.694 | 26.739 | 28.612 | 30.425 | 32.05 | 33.442 | 34.716 | 35.741 | 36.698 | 37.574
Holistic Transition | Dem_BB004 | GWh | NPg Yorkshire | Thorpe Marsh |  | 1.289 | 1.634 | 2.08 | 2.583 | 3.551 | 5.005 | 7.116 | 9.755 | 13.008 | 17.223 | 21.759 | 26.65 | 32.788 | 39.001 | 45.171 | 51.172 | 57.206 | 62.348 | 67.531 | 72.281 | 76.88 | 81.007 | 84.535 | 87.761 | 90.358 | 92.785 | 95.006
Holistic Transition | Dem_BB004 | GWh | NPg Yorkshire | Thurcroft |  | 2.687 | 3.399 | 4.329 | 5.379 | 7.4 | 10.44 | 14.851 | 20.322 | 27.041 | 35.73 | 45.059 | 55.09 | 67.66 | 80.332 | 92.86 | 104.994 | 117.151 | 127.609 | 138.14 | 147.777 | 157.098 | 165.45 | 172.597 | 179.125 | 184.369 | 189.265 | 193.738
Holistic Transition | Dem_BB004 | GWh | NPg Yorkshire | West Melton |  | 5.135 | 6.511 | 8.294 | 10.303 | 14.169 | 19.98 | 28.412 | 38.931 | 51.885 | 68.659 | 86.7 | 106.131 | 130.445 | 154.998 | 179.317 | 202.912 | 226.588 | 246.889 | 267.341 | 286.071 | 304.196 | 320.453 | 334.362 | 347.076 | 357.303 | 366.857 | 375.594
Holistic Transition | Dem_BB004 | GWh | NPg Yorkshire | Wincobank |  | 0.261 | 0.33 | 0.42 | 0.521 | 0.714 | 1.003 | 1.423 | 1.939 | 2.577 | 3.398 | 4.268 | 5.192 | 6.367 | 7.542 | 8.694 | 9.801 | 10.902 | 11.865 | 12.833 | 13.717 | 14.57 | 15.332 | 15.991 | 16.593 | 17.076 | 17.526 | 17.938
Holistic Transition | Dem_BB004 | GWh | SPEN | Ayr |  | 1.727 | 1.859 | 2.068 | 2.25 | 2.726 | 3.348 | 4.034 | 5.664 | 7.586 | 10.078 | 12.854 | 15.934 | 19.671 | 23.616 | 27.687 | 31.797 | 36.058 | 39.49 | 42.992 | 46.227 | 49.388 | 52.269 | 54.766 | 57.085 | 59.008 | 60.83 | 62.526
Holistic Transition | Dem_BB004 | GWh | SPEN | Bainsford |  | 0.863 | 0.93 | 1.036 | 1.128 | 1.369 | 1.684 | 2.033 | 2.86 | 3.836 | 5.103 | 6.516 | 8.086 | 9.992 | 12.011 | 14.101 | 16.217 | 18.416 | 20.174 | 21.968 | 23.627 | 25.248 | 26.728 | 28.012 | 29.205 | 30.195 | 31.134 | 32.008
Holistic Transition | Dem_BB004 | GWh | SPEN | Bathgate |  | 1.299 | 1.399 | 1.558 | 1.697 | 2.059 | 2.533 | 3.058 | 4.301 | 5.769 | 7.675 | 9.801 | 12.161 | 15.028 | 18.065 | 21.208 | 24.391 | 27.698 | 30.342 | 33.041 | 35.535 | 37.974 | 40.199 | 42.131 | 43.925 | 45.414 | 46.826 | 48.141
Holistic Transition | Dem_BB004 | GWh | SPEN | Berwick |  | 1.224 | 1.318 | 1.466 | 1.596 | 1.933 | 2.374 | 2.861 | 4.016 | 5.379 | 7.147 | 9.115 | 11.3 | 13.95 | 16.747 | 19.634 | 22.548 | 25.569 | 28.003 | 30.487 | 32.781 | 35.022 | 37.066 | 38.836 | 40.481 | 41.844 | 43.136 | 44.339
Holistic Transition | Dem_BB004 | GWh | SPEN | Bonnybridge |  | 1.959 | 2.112 | 2.35 | 2.561 | 3.107 | 3.822 | 4.615 | 6.489 | 8.705 | 11.581 | 14.787 | 18.349 | 22.674 | 27.256 | 31.999 | 36.802 | 41.791 | 45.78 | 49.853 | 53.616 | 57.296 | 60.654 | 63.569 | 66.276 | 68.522 | 70.652 | 72.637
Holistic Transition | Dem_BB004 | GWh | SPEN | Braehead Park |  | 1.281 | 1.38 | 1.535 | 1.67 | 2.024 | 2.485 | 2.994 | 4.204 | 5.63 | 7.48 | 9.54 | 11.826 | 14.6 | 17.528 | 20.549 | 23.6 | 26.762 | 29.309 | 31.908 | 34.309 | 36.655 | 38.794 | 40.648 | 42.369 | 43.795 | 45.148 | 46.407
Holistic Transition | Dem_BB004 | GWh | SPEN | Broxburn |  | 1.93 | 2.078 | 2.311 | 2.515 | 3.047 | 3.742 | 4.509 | 6.33 | 8.478 | 11.263 | 14.366 | 17.808 | 21.985 | 26.394 | 30.943 | 35.537 | 40.298 | 44.134 | 48.047 | 51.663 | 55.196 | 58.416 | 61.207 | 63.799 | 65.947 | 67.984 | 69.879
Holistic Transition | Dem_BB004 | GWh | SPEN | Carntyne |  | 0.54 | 0.581 | 0.646 | 0.703 | 0.852 | 1.047 | 1.261 | 1.77 | 2.371 | 3.15 | 4.018 | 4.981 | 6.149 | 7.382 | 8.655 | 9.94 | 11.271 | 12.344 | 13.439 | 14.45 | 15.438 | 16.339 | 17.119 | 17.844 | 18.445 | 19.015 | 19.545
Holistic Transition | Dem_BB004 | GWh | SPEN | Carsfad |  | 0 | 0 | 0 | 0 | 0 | 0 | 0 | 0 | 0 | 0 | 0 | 0 | 0 | 0 | 0 | 0 | 0 | 0 | 0 | 0 | 0 | 0 | 0 | 0 | 0 | 0 | 0
Holistic Transition | Dem_BB004 | GWh | SPEN | Chapelcross |  | 1.607 | 1.73 | 1.924 | 2.094 | 2.537 | 3.115 | 3.754 | 5.27 | 7.059 | 9.378 | 11.961 | 14.828 | 18.305 | 21.976 | 25.764 | 29.589 | 33.553 | 36.747 | 40.006 | 43.016 | 45.958 | 48.639 | 50.963 | 53.121 | 54.909 | 56.605 | 58.183
Holistic Transition | Dem_BB004 | GWh | SPEN | Charlotte Street |  | 1.647 | 1.774 | 1.972 | 2.146 | 2.601 | 3.194 | 3.848 | 5.403 | 7.237 | 9.614 | 12.262 | 15.201 | 18.766 | 22.53 | 26.413 | 30.334 | 34.398 | 37.672 | 41.013 | 44.099 | 47.115 | 49.864 | 52.246 | 54.458 | 56.292 | 58.03 | 59.649
Holistic Transition | Dem_BB004 | GWh | SPEN | Clyde's Mill |  | 2.613 | 2.814 | 3.129 | 3.405 | 4.127 | 5.067 | 6.106 | 8.572 | 11.481 | 15.254 | 19.455 | 24.117 | 29.773 | 35.744 | 41.905 | 48.126 | 54.574 | 59.769 | 65.069 | 69.965 | 74.75 | 79.111 | 82.891 | 86.4 | 89.31 | 92.068 | 94.635 | GSP also referred to as Westburn Road
Holistic Transition | Dem_BB004 | GWh | SPEN | Coatbridge |  | 2.245 | 2.417 | 2.688 | 2.925 | 3.544 | 4.352 | 5.244 | 7.363 | 9.861 | 13.102 | 16.71 | 20.715 | 25.573 | 30.701 | 35.993 | 41.336 | 46.874 | 51.336 | 55.889 | 60.094 | 64.204 | 67.949 | 71.196 | 74.21 | 76.71 | 79.078 | 81.283
Holistic Transition | Dem_BB004 | GWh | SPEN | Cockenzie |  | 1.669 | 1.797 | 1.998 | 2.175 | 2.635 | 3.236 | 3.899 | 5.474 | 7.332 | 9.741 | 12.424 | 15.401 | 19.013 | 22.825 | 26.76 | 30.732 | 34.85 | 38.167 | 41.552 | 44.678 | 47.734 | 50.519 | 52.932 | 55.174 | 57.032 | 58.793 | 60.432
Holistic Transition | Dem_BB004 | GWh | SPEN | Coylton |  | 1.736 | 1.869 | 2.079 | 2.262 | 2.741 | 3.366 | 4.056 | 5.694 | 7.626 | 10.132 | 12.922 | 16.019 | 19.776 | 23.742 | 27.834 | 31.966 | 36.249 | 39.7 | 43.22 | 46.472 | 49.65 | 52.547 | 55.057 | 57.389 | 59.321 | 61.153 | 62.858
Holistic Transition | Dem_BB004 | GWh | SPEN | Crookston A |  | 1.422 | 1.531 | 1.703 | 1.853 | 2.246 | 2.758 | 3.323 | 4.665 | 6.249 | 8.302 | 10.588 | 13.126 | 16.204 | 19.454 | 22.807 | 26.192 | 29.702 | 32.529 | 35.413 | 38.078 | 40.682 | 43.056 | 45.113 | 47.023 | 48.607 | 50.107 | 51.505
Holistic Transition | Dem_BB004 | GWh | SPEN | Crookston B |  | 0.934 | 1.006 | 1.118 | 1.217 | 1.475 | 1.811 | 2.182 | 3.064 | 4.103 | 5.452 | 6.953 | 8.619 | 10.641 | 12.775 | 14.977 | 17.2 | 19.505 | 21.361 | 23.255 | 25.005 | 26.715 | 28.274 | 29.625 | 30.879 | 31.919 | 32.905 | 33.822
Holistic Transition | Dem_BB004 | GWh | SPEN | Cumbernauld |  | 1.62 | 1.746 | 1.943 | 2.117 | 2.569 | 3.159 | 3.815 | 5.365 | 7.196 | 9.574 | 12.225 | 15.169 | 18.745 | 22.533 | 26.454 | 30.424 | 34.548 | 37.846 | 41.213 | 44.324 | 47.366 | 50.142 | 52.552 | 54.79 | 56.647 | 58.408 | 60.048
Holistic Transition | Dem_BB004 | GWh | SPEN | Cupar |  | 1.856 | 2 | 2.226 | 2.426 | 2.943 | 3.62 | 4.371 | 6.147 | 8.246 | 10.97 | 14.007 | 17.381 | 21.479 | 25.819 | 30.311 | 34.861 | 39.587 | 43.366 | 47.223 | 50.789 | 54.274 | 57.455 | 60.216 | 62.78 | 64.908 | 66.926 | 68.806
Holistic Transition | Dem_BB004 | GWh | SPEN | Currie |  | 0.408 | 0.439 | 0.488 | 0.531 | 0.644 | 0.79 | 0.952 | 1.337 | 1.791 | 2.379 | 3.034 | 3.761 | 4.644 | 5.575 | 6.536 | 7.506 | 8.512 | 9.322 | 10.149 | 10.912 | 11.658 | 12.339 | 12.928 | 13.475 | 13.929 | 14.359 | 14.76
Holistic Transition | Dem_BB004 | GWh | SPEN | Dalmarnock |  | 1.003 | 1.08 | 1.201 | 1.307 | 1.583 | 1.944 | 2.343 | 3.289 | 4.405 | 5.852 | 7.464 | 9.253 | 11.423 | 13.714 | 16.078 | 18.465 | 20.939 | 22.932 | 24.966 | 26.844 | 28.68 | 30.353 | 31.803 | 33.15 | 34.266 | 35.324 | 36.309
Holistic Transition | Dem_BB004 | GWh | SPEN | Devol Moor |  | 0.95 | 1.023 | 1.138 | 1.238 | 1.5 | 1.842 | 2.22 | 3.116 | 4.174 | 5.545 | 7.072 | 8.767 | 10.823 | 12.994 | 15.233 | 17.495 | 19.839 | 21.727 | 23.654 | 25.433 | 27.173 | 28.758 | 30.132 | 31.408 | 32.466 | 33.468 | 34.401
Holistic Transition | Dem_BB004 | GWh | SPEN | Devonside |  | 1.261 | 1.359 | 1.513 | 1.649 | 2 | 2.461 | 2.971 | 4.178 | 5.604 | 7.456 | 9.521 | 11.814 | 14.599 | 17.548 | 20.602 | 23.694 | 26.906 | 29.475 | 32.097 | 34.52 | 36.889 | 39.051 | 40.927 | 42.67 | 44.117 | 45.488 | 46.766
Holistic Transition | Dem_BB004 | GWh | SPEN | Dewar Place |  | 2.661 | 2.865 | 3.186 | 3.467 | 4.202 | 5.159 | 6.217 | 8.728 | 11.69 | 15.531 | 19.809 | 24.556 | 30.315 | 36.395 | 42.668 | 49.002 | 55.567 | 60.857 | 66.253 | 71.239 | 76.11 | 80.551 | 84.399 | 87.973 | 90.936 | 93.744 | 96.358
Holistic Transition | Dem_BB004 | GWh | SPEN | Drumchapel |  | 2.055 | 2.215 | 2.466 | 2.686 | 3.259 | 4.009 | 4.841 | 6.807 | 9.131 | 12.148 | 15.512 | 19.248 | 23.785 | 28.591 | 33.567 | 38.604 | 43.838 | 48.023 | 52.295 | 56.243 | 60.102 | 63.625 | 66.683 | 69.522 | 71.879 | 74.113 | 76.195
Holistic Transition | Dem_BB004 | GWh | SPEN | Drumcross |  | 0.417 | 0.449 | 0.5 | 0.545 | 0.661 | 0.813 | 0.982 | 1.38 | 1.852 | 2.464 | 3.146 | 3.903 | 4.824 | 5.798 | 6.807 | 7.829 | 8.89 | 9.739 | 10.605 | 11.406 | 12.189 | 12.903 | 13.523 | 14.099 | 14.577 | 15.03 | 15.452
Holistic Transition | Dem_BB004 | GWh | SPEN | Dumfries 33 |  | 2.04 | 2.197 | 2.443 | 2.658 | 3.221 | 3.956 | 4.767 | 6.692 | 8.963 | 11.908 | 15.188 | 18.827 | 23.243 | 27.904 | 32.714 | 37.57 | 42.604 | 46.659 | 50.797 | 54.619 | 58.354 | 61.758 | 64.709 | 67.449 | 69.72 | 71.873 | 73.878
Holistic Transition | Dem_BB004 | GWh | SPEN | Dumfries ICI |  | 0 | 0 | 0 | 0 | 0 | 0 | 0 | 0 | 0 | 0 | 0 | 0 | 0 | 0 | 0 | 0 | 0 | 0 | 0 | 0 | 0 | 0 | 0 | 0 | 0 | 0 | 0
Holistic Transition | Dem_BB004 | GWh | SPEN | Dunbar A |  | 0.883 | 0.951 | 1.057 | 1.15 | 1.394 | 1.712 | 2.063 | 2.896 | 3.879 | 5.153 | 6.572 | 8.147 | 10.058 | 12.075 | 14.157 | 16.258 | 18.437 | 20.191 | 21.982 | 23.636 | 25.252 | 26.726 | 28.003 | 29.188 | 30.171 | 31.103 | 31.97
Holistic Transition | Dem_BB004 | GWh | SPEN | Dunbar B |  | 0.402 | 0.433 | 0.482 | 0.524 | 0.635 | 0.78 | 0.94 | 1.32 | 1.768 | 2.348 | 2.995 | 3.713 | 4.584 | 5.503 | 6.452 | 7.41 | 8.402 | 9.202 | 10.018 | 10.772 | 11.509 | 12.18 | 12.762 | 13.302 | 13.75 | 14.175 | 14.57
Holistic Transition | Dem_BB004 | GWh | SPEN | Dunfermline |  | 1.669 | 1.799 | 2.003 | 2.182 | 2.647 | 3.256 | 3.932 | 5.529 | 7.417 | 9.867 | 12.599 | 15.634 | 19.319 | 23.223 | 27.264 | 31.356 | 35.607 | 39.006 | 42.476 | 45.683 | 48.817 | 51.679 | 54.162 | 56.469 | 58.383 | 60.198 | 61.888
Holistic Transition | Dem_BB004 | GWh | SPEN | Earlstoun |  | 0 | 0 | 0 | 0 | 0 | 0 | 0 | 0 | 0 | 0 | 0 | 0 | 0 | 0 | 0 | 0 | 0 | 0 | 0 | 0 | 0 | 0 | 0 | 0 | 0 | 0 | 0
Holistic Transition | Dem_BB004 | GWh | SPEN | East Kilbride |  | 2.25 | 2.423 | 2.694 | 2.932 | 3.553 | 4.363 | 5.257 | 7.381 | 9.885 | 13.133 | 16.75 | 20.764 | 25.634 | 30.775 | 36.079 | 41.435 | 46.987 | 51.459 | 56.023 | 60.238 | 64.357 | 68.112 | 71.366 | 74.388 | 76.893 | 79.268 | 81.478
Holistic Transition | Dem_BB004 | GWh | SPEN | East Kilbride South |  | 0.952 | 1.025 | 1.14 | 1.241 | 1.504 | 1.847 | 2.225 | 3.124 | 4.184 | 5.559 | 7.09 | 8.788 | 10.85 | 13.025 | 15.271 | 17.538 | 19.887 | 21.78 | 23.712 | 25.496 | 27.239 | 28.829 | 30.206 | 31.485 | 32.545 | 33.55 | 34.486
Holistic Transition | Dem_BB004 | GWh | SPEN | Easterhouse |  | 3.039 | 3.272 | 3.639 | 3.96 | 4.799 | 5.893 | 7.101 | 9.969 | 13.352 | 17.739 | 22.625 | 28.047 | 34.625 | 41.569 | 48.734 | 55.968 | 63.467 | 69.508 | 75.672 | 81.366 | 86.931 | 92.002 | 96.398 | 100.48 | 103.863 | 107.071 | 110.056
Holistic Transition | Dem_BB004 | GWh | SPEN | Eccles |  | 0.695 | 0.748 | 0.832 | 0.906 | 1.097 | 1.348 | 1.624 | 2.28 | 3.053 | 4.057 | 5.174 | 6.414 | 7.918 | 9.506 | 11.144 | 12.799 | 14.513 | 15.895 | 17.304 | 18.606 | 19.879 | 21.039 | 22.044 | 22.977 | 23.751 | 24.484 | 25.167
Holistic Transition | Dem_BB004 | GWh | SPEN | Elderslie |  | 1.016 | 1.094 | 1.216 | 1.324 | 1.604 | 1.97 | 2.373 | 3.332 | 4.463 | 5.929 | 7.562 | 9.375 | 11.573 | 13.894 | 16.289 | 18.707 | 21.213 | 23.233 | 25.293 | 27.196 | 29.056 | 30.751 | 32.22 | 33.584 | 34.715 | 35.787 | 36.785
Holistic Transition | Dem_BB004 | GWh | SPEN | Erskine |  | 0.637 | 0.686 | 0.763 | 0.83 | 1.006 | 1.235 | 1.488 | 2.089 | 2.798 | 3.718 | 4.742 | 5.878 | 7.257 | 8.712 | 10.214 | 11.73 | 13.301 | 14.567 | 15.859 | 17.052 | 18.219 | 19.281 | 20.203 | 21.058 | 21.767 | 22.439 | 23.065
Holistic Transition | Dem_BB004 | GWh | SPEN | Finnieston |  | 0.99 | 1.067 | 1.187 | 1.294 | 1.57 | 1.931 | 2.331 | 3.279 | 4.398 | 5.851 | 7.471 | 9.271 | 11.456 | 13.771 | 16.167 | 18.593 | 21.114 | 23.13 | 25.187 | 27.089 | 28.948 | 30.644 | 32.117 | 33.485 | 34.62 | 35.696 | 36.698
Holistic Transition | Dem_BB004 | GWh | SPEN | Galashiels |  | 1.534 | 1.652 | 1.837 | 1.999 | 2.423 | 2.975 | 3.584 | 5.032 | 6.74 | 8.955 | 11.421 | 14.158 | 17.479 | 20.984 | 24.601 | 28.253 | 32.038 | 35.088 | 38.199 | 41.074 | 43.882 | 46.443 | 48.662 | 50.722 | 52.43 | 54.049 | 55.556
Holistic Transition | Dem_BB004 | GWh | SPEN | Giffnock |  | 3.656 | 3.936 | 4.378 | 4.764 | 5.773 | 7.089 | 8.542 | 11.992 | 16.062 | 21.339 | 27.216 | 33.739 | 41.651 | 50.004 | 58.623 | 67.326 | 76.346 | 83.613 | 91.028 | 97.878 | 104.571 | 110.672 | 115.96 | 120.87 | 124.94 | 128.798 | 132.39
Holistic Transition | Dem_BB004 | GWh | SPEN | Glenlee |  | 0 | 0 | 0 | 0 | 0 | 0 | 0 | 0 | 0 | 0 | 0 | 0 | 0 | 0 | 0 | 0 | 0 | 0 | 0 | 0 | 0 | 0 | 0 | 0 | 0 | 0 | 0
Holistic Transition | Dem_BB004 | GWh | SPEN | Glenluce |  | 0.632 | 0.681 | 0.757 | 0.824 | 0.999 | 1.226 | 1.478 | 2.075 | 2.779 | 3.692 | 4.709 | 5.837 | 7.206 | 8.651 | 10.142 | 11.648 | 13.209 | 14.466 | 15.749 | 16.934 | 18.092 | 19.147 | 20.062 | 20.911 | 21.616 | 22.283 | 22.904
Holistic Transition | Dem_BB004 | GWh | SPEN | Glenniston |  | 0.637 | 0.686 | 0.764 | 0.832 | 1.01 | 1.242 | 1.5 | 2.109 | 2.83 | 3.764 | 4.807 | 5.965 | 7.371 | 8.86 | 10.402 | 11.963 | 13.585 | 14.882 | 16.205 | 17.429 | 18.625 | 19.717 | 20.664 | 21.544 | 22.274 | 22.967 | 23.612
Holistic Transition | Dem_BB004 | GWh | SPEN | Glenrothes |  | 0.913 | 0.984 | 1.095 | 1.193 | 1.448 | 1.781 | 2.15 | 3.024 | 4.056 | 5.397 | 6.891 | 8.551 | 10.566 | 12.702 | 14.912 | 17.15 | 19.475 | 21.334 | 23.231 | 24.985 | 26.7 | 28.265 | 29.623 | 30.885 | 31.932 | 32.924 | 33.849
Holistic Transition | Dem_BB004 | GWh | SPEN | Gorgie |  | 1.02 | 1.098 | 1.222 | 1.329 | 1.611 | 1.978 | 2.384 | 3.346 | 4.482 | 5.955 | 7.595 | 9.415 | 11.623 | 13.954 | 16.359 | 18.788 | 21.305 | 23.333 | 25.402 | 27.313 | 29.181 | 30.884 | 32.359 | 33.729 | 34.865 | 35.942 | 36.944
Holistic Transition | Dem_BB004 | GWh | SPEN | Govan |  | 1.343 | 1.446 | 1.608 | 1.75 | 2.121 | 2.604 | 3.138 | 4.406 | 5.901 | 7.839 | 9.998 | 12.395 | 15.301 | 18.37 | 21.536 | 24.733 | 28.047 | 30.717 | 33.441 | 35.957 | 38.416 | 40.657 | 42.6 | 44.404 | 45.899 | 47.316 | 48.636
Holistic Transition | Dem_BB004 | GWh | SPEN | Grangemouth A |  | 1.324 | 1.426 | 1.586 | 1.726 | 2.091 | 2.568 | 3.094 | 4.344 | 5.819 | 7.73 | 9.86 | 12.223 | 15.089 | 18.115 | 21.238 | 24.39 | 27.658 | 30.291 | 32.977 | 35.458 | 37.883 | 40.093 | 42.009 | 43.787 | 45.262 | 46.66 | 47.961
Holistic Transition | Dem_BB004 | GWh | SPEN | Grangemouth C |  | 0.98 | 1.056 | 1.174 | 1.278 | 1.548 | 1.901 | 2.291 | 3.216 | 4.307 | 5.723 | 7.299 | 9.048 | 11.17 | 13.41 | 15.721 | 18.055 | 20.474 | 22.423 | 24.412 | 26.249 | 28.044 | 29.68 | 31.098 | 32.414 | 33.506 | 34.541 | 35.504
Holistic Transition | Dem_BB004 | GWh | SPEN | Haggs Road |  | 0.622 | 0.669 | 0.744 | 0.81 | 0.982 | 1.205 | 1.452 | 2.039 | 2.731 | 3.628 | 4.628 | 5.737 | 7.082 | 8.502 | 9.968 | 11.448 | 12.981 | 14.217 | 15.478 | 16.643 | 17.781 | 18.818 | 19.717 | 20.552 | 21.244 | 21.9 | 22.511
Holistic Transition | Dem_BB004 | GWh | SPEN | Hawick |  | 0.822 | 0.885 | 0.984 | 1.071 | 1.297 | 1.593 | 1.92 | 2.695 | 3.61 | 4.796 | 6.116 | 7.582 | 9.36 | 11.237 | 13.175 | 15.13 | 17.157 | 18.791 | 20.457 | 21.996 | 23.5 | 24.871 | 26.06 | 27.163 | 28.078 | 28.945 | 29.752
Holistic Transition | Dem_BB004 | GWh | SPEN | Helensburgh |  | 0.696 | 0.75 | 0.834 | 0.909 | 1.103 | 1.357 | 1.638 | 2.304 | 3.09 | 4.111 | 5.25 | 6.514 | 8.05 | 9.676 | 11.36 | 13.065 | 14.836 | 16.252 | 17.698 | 19.034 | 20.34 | 21.532 | 22.567 | 23.528 | 24.326 | 25.082 | 25.786
Holistic Transition | Dem_BB004 | GWh | SPEN | Hunterston Farm |  | 0.148 | 0.16 | 0.178 | 0.193 | 0.234 | 0.287 | 0.346 | 0.486 | 0.651 | 0.865 | 1.104 | 1.368 | 1.689 | 2.028 | 2.378 | 2.73 | 3.096 | 3.391 | 3.692 | 3.969 | 4.241 | 4.488 | 4.703 | 4.902 | 5.067 | 5.223 | 5.369
Holistic Transition | Dem_BB004 | GWh | SPEN | Inverkeithing |  | 1.281 | 1.38 | 1.536 | 1.674 | 2.031 | 2.498 | 3.016 | 4.241 | 5.689 | 7.568 | 9.664 | 11.992 | 14.819 | 17.813 | 20.913 | 24.052 | 27.312 | 29.92 | 32.581 | 35.041 | 37.445 | 39.64 | 41.545 | 43.314 | 44.782 | 46.175 | 47.471
Holistic Transition | Dem_BB004 | GWh | SPEN | Johnstone |  | 1.611 | 1.735 | 1.929 | 2.099 | 2.544 | 3.124 | 3.764 | 5.284 | 7.078 | 9.403 | 11.993 | 14.867 | 18.353 | 22.034 | 25.832 | 29.667 | 33.642 | 36.844 | 40.111 | 43.129 | 46.079 | 48.767 | 51.097 | 53.261 | 55.054 | 56.754 | 58.337
Holistic Transition | Dem_BB004 | GWh | SPEN | Kaimes |  | 3.748 | 4.036 | 4.488 | 4.884 | 5.918 | 7.267 | 8.757 | 12.294 | 16.466 | 21.877 | 27.902 | 34.589 | 42.701 | 51.264 | 60.101 | 69.023 | 78.27 | 85.72 | 93.322 | 100.344 | 107.206 | 113.461 | 118.882 | 123.916 | 128.089 | 132.044 | 135.726
Holistic Transition | Dem_BB004 | GWh | SPEN | Kendoon |  | 0 | 0 | 0 | 0 | 0 | 0 | 0 | 0 | 0 | 0 | 0 | 0 | 0 | 0 | 0 | 0 | 0 | 0 | 0 | 0 | 0 | 0 | 0 | 0 | 0 | 0 | 0
Holistic Transition | Dem_BB004 | GWh | SPEN | Kilbowie 11 |  | 0.268 | 0.289 | 0.321 | 0.35 | 0.425 | 0.522 | 0.631 | 0.887 | 1.19 | 1.583 | 2.021 | 2.508 | 3.1 | 3.726 | 4.374 | 5.031 | 5.713 | 6.258 | 6.815 | 7.33 | 7.832 | 8.292 | 8.69 | 9.06 | 9.367 | 9.658 | 9.93
Holistic Transition | Dem_BB004 | GWh | SPEN | Kilbowie 33 |  | 0.633 | 0.682 | 0.759 | 0.827 | 1.004 | 1.234 | 1.491 | 2.096 | 2.812 | 3.741 | 4.776 | 5.927 | 7.324 | 8.804 | 10.336 | 11.887 | 13.499 | 14.787 | 16.103 | 17.318 | 18.507 | 19.592 | 20.533 | 21.407 | 22.133 | 22.821 | 23.462
Holistic Transition | Dem_BB004 | GWh | SPEN | Killermont |  | 2.148 | 2.315 | 2.577 | 2.808 | 3.407 | 4.19 | 5.06 | 7.115 | 9.544 | 12.697 | 16.214 | 20.119 | 24.861 | 29.885 | 35.085 | 40.351 | 45.822 | 50.196 | 54.661 | 58.788 | 62.822 | 66.504 | 69.7 | 72.668 | 75.131 | 77.467 | 79.642
Holistic Transition | Dem_BB004 | GWh | SPEN | Kilmarnock South |  | 0.858 | 0.924 | 1.028 | 1.118 | 1.355 | 1.664 | 2.005 | 2.815 | 3.771 | 5.009 | 6.389 | 7.92 | 9.778 | 11.739 | 13.762 | 15.805 | 17.922 | 19.628 | 21.369 | 22.977 | 24.548 | 25.98 | 27.222 | 28.374 | 29.33 | 30.236 | 31.079
Holistic Transition | Dem_BB004 | GWh | SPEN | Kilmarnock Town |  | 2.58 | 2.778 | 3.089 | 3.362 | 4.074 | 5.002 | 6.028 | 8.463 | 11.335 | 15.059 | 19.206 | 23.809 | 29.393 | 35.287 | 41.37 | 47.511 | 53.877 | 59.005 | 64.238 | 69.071 | 73.795 | 78.1 | 81.832 | 85.297 | 88.169 | 90.892 | 93.426
Holistic Transition | Dem_BB004 | GWh | SPEN | Kilwinning |  | 0.933 | 1.005 | 1.118 | 1.216 | 1.474 | 1.81 | 2.181 | 3.062 | 4.101 | 5.448 | 6.949 | 8.614 | 10.634 | 12.767 | 14.967 | 17.189 | 19.492 | 21.348 | 23.241 | 24.989 | 26.698 | 28.256 | 29.606 | 30.859 | 31.899 | 32.884 | 33.801
Holistic Transition | Dem_BB004 | GWh | SPEN | Leven |  | 1.329 | 1.432 | 1.594 | 1.737 | 2.107 | 2.592 | 3.13 | 4.401 | 5.904 | 7.854 | 10.029 | 12.445 | 15.378 | 18.486 | 21.702 | 24.959 | 28.343 | 31.049 | 33.811 | 36.363 | 38.859 | 41.136 | 43.113 | 44.949 | 46.472 | 47.917 | 49.263
Holistic Transition | Dem_BB004 | GWh | SPEN | Linnmill |  | 2.429 | 2.615 | 2.908 | 3.165 | 3.835 | 4.709 | 5.675 | 7.967 | 10.671 | 14.177 | 18.081 | 22.415 | 27.671 | 33.221 | 38.947 | 44.729 | 50.722 | 55.549 | 60.475 | 65.026 | 69.473 | 73.526 | 77.039 | 80.301 | 83.005 | 85.568 | 87.955
Holistic Transition | Dem_BB004 | GWh | SPEN | Livingston East |  | 1.9 | 2.045 | 2.275 | 2.475 | 3 | 3.683 | 4.438 | 6.231 | 8.346 | 11.088 | 14.142 | 17.531 | 21.643 | 25.983 | 30.462 | 34.984 | 39.671 | 43.447 | 47.3 | 50.859 | 54.337 | 57.507 | 60.255 | 62.806 | 64.921 | 66.926 | 68.792
Holistic Transition | Dem_BB004 | GWh | SPEN | Maybole |  | 0.748 | 0.806 | 0.896 | 0.975 | 1.182 | 1.451 | 1.749 | 2.455 | 3.288 | 4.369 | 5.572 | 6.908 | 8.527 | 10.238 | 12.002 | 13.784 | 15.631 | 17.119 | 18.637 | 20.039 | 21.409 | 22.658 | 23.741 | 24.746 | 25.58 | 26.37 | 27.105
Holistic Transition | Dem_BB004 | GWh | SPEN | Newarthill |  | 3.194 | 3.439 | 3.824 | 4.162 | 5.043 | 6.193 | 7.462 | 10.476 | 14.031 | 18.642 | 23.776 | 29.474 | 36.386 | 43.683 | 51.213 | 58.815 | 66.695 | 73.044 | 79.521 | 85.505 | 91.352 | 96.682 | 101.301 | 105.591 | 109.146 | 112.517 | 115.654
Holistic Transition | Dem_BB004 | GWh | SPEN | Newton Stewart |  | 0.29 | 0.312 | 0.347 | 0.378 | 0.458 | 0.562 | 0.678 | 0.951 | 1.274 | 1.693 | 2.159 | 2.677 | 3.304 | 3.967 | 4.651 | 5.341 | 6.057 | 6.633 | 7.222 | 7.765 | 8.296 | 8.78 | 9.2 | 9.589 | 9.912 | 10.218 | 10.503
Holistic Transition | Dem_BB004 | GWh | SPEN | Paisley |  | 1.223 | 1.317 | 1.465 | 1.594 | 1.932 | 2.372 | 2.858 | 4.013 | 5.375 | 7.141 | 9.108 | 11.29 | 13.938 | 16.733 | 19.618 | 22.53 | 25.548 | 27.98 | 30.462 | 32.754 | 34.994 | 37.035 | 38.805 | 40.448 | 41.81 | 43.101 | 44.303
Holistic Transition | Dem_BB004 | GWh | SPEN | Partick |  | 1.144 | 1.233 | 1.373 | 1.496 | 1.815 | 2.232 | 2.695 | 3.79 | 5.085 | 6.764 | 8.637 | 10.718 | 13.244 | 15.921 | 18.691 | 21.496 | 24.411 | 26.741 | 29.119 | 31.318 | 33.467 | 35.429 | 37.131 | 38.712 | 40.024 | 41.269 | 42.428
Holistic Transition | Dem_BB004 | GWh | SPEN | Port Dundas |  | 1.035 | 1.116 | 1.242 | 1.353 | 1.642 | 2.019 | 2.438 | 3.428 | 4.599 | 6.118 | 7.812 | 9.694 | 11.979 | 14.399 | 16.905 | 19.442 | 22.078 | 24.186 | 26.337 | 28.325 | 30.269 | 32.043 | 33.583 | 35.013 | 36.2 | 37.325 | 38.374
Holistic Transition | Dem_BB004 | GWh | SPEN | Portobello |  | 3.294 | 3.547 | 3.944 | 4.292 | 5.201 | 6.387 | 7.696 | 10.805 | 14.471 | 19.226 | 24.521 | 30.397 | 37.526 | 45.052 | 52.818 | 60.658 | 68.785 | 75.333 | 82.013 | 88.184 | 94.215 | 99.711 | 104.475 | 108.899 | 112.566 | 116.042 | 119.278
Holistic Transition | Dem_BB004 | GWh | SPEN | Ravenscraig |  | 0 | 0 | 0 | 0 | 0 | 0 | 0 | 0 | 0 | 0 | 0 | 0 | 0 | 0 | 0 | 0 | 0 | 0 | 0 | 0 | 0 | 0 | 0 | 0 | 0 | 0 | 0
Holistic Transition | Dem_BB004 | GWh | SPEN | Redhouse |  | 1.393 | 1.501 | 1.671 | 1.821 | 2.209 | 2.717 | 3.281 | 4.614 | 6.19 | 8.234 | 10.515 | 13.047 | 16.123 | 19.381 | 22.753 | 26.168 | 29.716 | 32.552 | 35.448 | 38.124 | 40.74 | 43.128 | 45.2 | 47.125 | 48.723 | 50.237 | 51.648
Holistic Transition | Dem_BB004 | GWh | SPEN | Saltcoats A |  | 1.085 | 1.168 | 1.299 | 1.414 | 1.713 | 2.104 | 2.535 | 3.559 | 4.767 | 6.333 | 8.077 | 10.013 | 12.361 | 14.84 | 17.398 | 19.981 | 22.658 | 24.815 | 27.015 | 29.048 | 31.034 | 32.845 | 34.414 | 35.871 | 37.079 | 38.224 | 39.29
Holistic Transition | Dem_BB004 | GWh | SPEN | Saltcoats B |  | 0.964 | 1.038 | 1.154 | 1.256 | 1.522 | 1.868 | 2.251 | 3.161 | 4.233 | 5.624 | 7.173 | 8.892 | 10.978 | 13.179 | 15.451 | 17.744 | 20.122 | 22.037 | 23.991 | 25.797 | 27.561 | 29.169 | 30.562 | 31.856 | 32.929 | 33.946 | 34.893
Holistic Transition | Dem_BB004 | GWh | SPEN | Shrubhill |  | 2.094 | 2.255 | 2.507 | 2.729 | 3.307 | 4.06 | 4.893 | 6.869 | 9.2 | 12.223 | 15.589 | 19.325 | 23.857 | 28.641 | 33.578 | 38.563 | 43.73 | 47.892 | 52.139 | 56.062 | 59.896 | 63.391 | 66.419 | 69.232 | 71.563 | 73.773 | 75.83
Holistic Transition | Dem_BB004 | GWh | SPEN | Sighthill |  | 3.324 | 3.579 | 3.98 | 4.331 | 5.249 | 6.445 | 7.766 | 10.903 | 14.604 | 19.402 | 24.745 | 30.676 | 37.87 | 45.464 | 53.301 | 61.214 | 69.415 | 76.022 | 82.764 | 88.992 | 95.077 | 100.624 | 105.432 | 109.896 | 113.597 | 117.105 | 120.371
Holistic Transition | Dem_BB004 | GWh | SPEN | Spango Valley |  | 1.264 | 1.361 | 1.514 | 1.648 | 1.996 | 2.451 | 2.954 | 4.147 | 5.555 | 7.38 | 9.412 | 11.668 | 14.404 | 17.293 | 20.273 | 23.283 | 26.403 | 28.916 | 31.48 | 33.849 | 36.163 | 38.273 | 40.102 | 41.8 | 43.207 | 44.542 | 45.784
Holistic Transition | Dem_BB004 | GWh | SPEN | St Andrews Cross |  | 1.294 | 1.393 | 1.549 | 1.686 | 2.043 | 2.509 | 3.023 | 4.244 | 5.684 | 7.552 | 9.632 | 11.94 | 14.741 | 17.697 | 20.747 | 23.827 | 27.02 | 29.591 | 32.215 | 34.64 | 37.008 | 39.168 | 41.039 | 42.777 | 44.217 | 45.583 | 46.854
Holistic Transition | Dem_BB004 | GWh | SPEN | Stirling |  | 2.233 | 2.406 | 2.678 | 2.918 | 3.541 | 4.355 | 5.258 | 7.394 | 9.919 | 13.196 | 16.85 | 20.908 | 25.837 | 31.058 | 36.462 | 41.934 | 47.62 | 52.165 | 56.805 | 61.094 | 65.287 | 69.113 | 72.434 | 75.519 | 78.079 | 80.506 | 82.767
Holistic Transition | Dem_BB004 | GWh | SPEN | Strathaven |  | 2.77 | 2.983 | 3.317 | 3.609 | 4.374 | 5.371 | 6.472 | 9.086 | 12.169 | 16.168 | 20.621 | 25.562 | 31.557 | 37.886 | 44.416 | 51.01 | 57.844 | 63.35 | 68.968 | 74.158 | 79.229 | 83.851 | 87.858 | 91.578 | 94.662 | 97.585 | 100.306
Holistic Transition | Dem_BB004 | GWh | SPEN | Strathleven |  | 1.229 | 1.324 | 1.474 | 1.606 | 1.948 | 2.396 | 2.894 | 4.069 | 5.458 | 7.262 | 9.273 | 11.506 | 14.218 | 17.092 | 20.066 | 23.077 | 26.206 | 28.707 | 31.261 | 33.621 | 35.928 | 38.034 | 39.862 | 41.559 | 42.968 | 44.304 | 45.548
Holistic Transition | Dem_BB004 | GWh | SPEN | Telford Road |  | 0.906 | 0.976 | 1.085 | 1.181 | 1.431 | 1.757 | 2.117 | 2.972 | 3.981 | 5.289 | 6.746 | 8.362 | 10.323 | 12.394 | 14.53 | 16.687 | 18.923 | 20.724 | 22.561 | 24.259 | 25.918 | 27.43 | 28.741 | 29.958 | 30.967 | 31.923 | 32.813
Holistic Transition | Dem_BB004 | GWh | SPEN | Tongland |  | 0.906 | 0.975 | 1.085 | 1.18 | 1.43 | 1.756 | 2.116 | 2.971 | 3.979 | 5.287 | 6.743 | 8.358 | 10.319 | 12.388 | 14.523 | 16.679 | 18.914 | 20.714 | 22.551 | 24.248 | 25.906 | 27.418 | 28.728 | 29.944 | 30.953 | 31.908 | 32.798
Holistic Transition | Dem_BB004 | GWh | SPEN | West George Street |  | 1.411 | 1.52 | 1.692 | 1.844 | 2.237 | 2.751 | 3.322 | 4.672 | 6.267 | 8.337 | 10.646 | 13.21 | 16.324 | 19.623 | 23.038 | 26.495 | 30.087 | 32.959 | 35.891 | 38.601 | 41.25 | 43.668 | 45.766 | 47.715 | 49.332 | 50.866 | 52.294
Holistic Transition | Dem_BB004 | GWh | SPEN | Westfield |  | 0.934 | 1.007 | 1.121 | 1.221 | 1.482 | 1.823 | 2.201 | 3.095 | 4.151 | 5.523 | 7.052 | 8.75 | 10.813 | 12.998 | 15.26 | 17.55 | 19.929 | 21.832 | 23.774 | 25.569 | 27.323 | 28.925 | 30.315 | 31.606 | 32.677 | 33.693 | 34.639
Holistic Transition | Dem_BB004 | GWh | SPEN | Whitehouse |  | 2.02 | 2.175 | 2.419 | 2.633 | 3.19 | 3.917 | 4.72 | 6.627 | 8.876 | 11.792 | 15.04 | 18.644 | 23.016 | 27.632 | 32.395 | 37.204 | 42.189 | 46.204 | 50.302 | 54.087 | 57.786 | 61.157 | 64.079 | 66.792 | 69.041 | 71.173 | 73.158
Holistic Transition | Dem_BB004 | GWh | SPEN | Wishaw |  | 2.814 | 3.03 | 3.37 | 3.667 | 4.443 | 5.456 | 6.575 | 9.23 | 12.363 | 16.425 | 20.948 | 25.969 | 32.059 | 38.488 | 45.123 | 51.821 | 58.764 | 64.357 | 70.065 | 75.337 | 80.489 | 85.184 | 89.254 | 93.034 | 96.167 | 99.136 | 101.901
Holistic Transition | Dem_BB004 | GWh | SPEN Manweb | Birkenhead |  | 5.145 | 6.464 | 8.18 | 10.087 | 13.76 | 19.243 | 27.181 | 37.078 | 49.273 | 64.978 | 81.701 | 99.539 | 122.233 | 145.074 | 167.623 | 189.427 | 211.244 | 230.082 | 249.044 | 266.395 | 283.176 | 298.19 | 311.048 | 322.797 | 332.239 | 341.056 | 349.114
Holistic Transition | Dem_BB004 | GWh | SPEN Manweb | Capenhurst |  | 2.859 | 3.601 | 4.564 | 5.636 | 7.692 | 10.762 | 15.211 | 20.689 | 27.452 | 36.133 | 45.309 | 55.024 | 67.343 | 79.608 | 91.585 | 103.036 | 114.384 | 124.429 | 134.516 | 143.716 | 152.592 | 160.501 | 167.341 | 173.586 | 178.588 | 183.252 | 187.505
Holistic Transition | Dem_BB004 | GWh | SPEN Manweb | Connah's Quay |  | 5.867 | 6.928 | 8.333 | 9.692 | 12.375 | 16.142 | 21.362 | 28.357 | 36.747 | 47.137 | 57.511 | 67.883 | 81.712 | 95.061 | 107.679 | 119.324 | 130.521 | 141.564 | 152.592 | 162.583 | 172.206 | 180.551 | 187.474 | 193.766 | 198.707 | 203.265 | 207.368
Holistic Transition | Dem_BB004 | GWh | SPEN Manweb | Fiddlers Ferry (Cuerdley 132kV) |  | 3.693 | 4.677 | 5.955 | 7.391 | 10.146 | 14.278 | 20.278 | 27.672 | 36.797 | 48.558 | 61.087 | 74.454 | 91.308 | 108.186 | 124.763 | 140.71 | 156.595 | 170.448 | 184.377 | 197.099 | 209.384 | 220.363 | 229.84 | 238.496 | 245.443 | 251.925 | 257.844
Holistic Transition | Dem_BB004 | GWh | SPEN Manweb | Frodsham |  | 4.72 | 5.975 | 7.607 | 9.444 | 12.975 | 18.275 | 25.969 | 35.489 | 47.221 | 62.365 | 78.557 | 95.896 | 117.745 | 139.719 | 161.395 | 182.34 | 203.284 | 221.382 | 239.597 | 256.256 | 272.361 | 286.779 | 299.162 | 310.474 | 319.563 | 328.047 | 335.8
Holistic Transition | Dem_BB004 | GWh | SPEN Manweb | Imperial Park |  | 0.088 | 0.109 | 0.136 | 0.164 | 0.218 | 0.295 | 0.407 | 0.548 | 0.718 | 0.932 | 1.153 | 1.383 | 1.662 | 1.93 | 2.183 | 2.414 | 2.636 | 2.856 | 3.076 | 3.274 | 3.465 | 3.632 | 3.778 | 3.912 | 4.019 | 4.118 | 4.209
Holistic Transition | Dem_BB004 | GWh | SPEN Manweb | Kirkby SPEN |  | 2.738 | 3.478 | 4.434 | 5.512 | 7.581 | 10.691 | 15.208 | 20.817 | 27.726 | 36.662 | 46.252 | 56.557 | 69.388 | 82.281 | 94.986 | 107.249 | 119.501 | 130.123 | 140.812 | 150.585 | 160.03 | 168.485 | 175.753 | 182.392 | 187.724 | 192.702 | 197.248
Holistic Transition | Dem_BB004 | GWh | SPEN Manweb | Legacy |  | 5.876 | 7.026 | 8.572 | 10.138 | 13.214 | 17.645 | 23.881 | 32.005 | 41.707 | 53.904 | 66.456 | 79.424 | 95.931 | 112.07 | 127.534 | 142.02 | 156.139 | 169.519 | 182.918 | 195.089 | 206.827 | 217.112 | 225.677 | 233.469 | 239.619 | 245.307 | 250.443
Holistic Transition | Dem_BB004 | GWh | SPEN Manweb | Lister Drive |  | 9.495 | 12.019 | 15.298 | 18.975 | 26.012 | 36.544 | 51.851 | 70.525 | 93.617 | 123.264 | 154.591 | 187.741 | 229.727 | 271.434 | 312.067 | 350.825 | 389.152 | 423.195 | 457.365 | 488.498 | 518.509 | 545.239 | 568.485 | 589.702 | 606.692 | 622.528 | 636.967
Holistic Transition | Dem_BB004 | GWh | SPEN Manweb | Pentir |  | 4.763 | 5.605 | 6.724 | 7.798 | 9.923 | 12.894 | 16.996 | 22.538 | 29.172 | 37.372 | 45.535 | 53.671 | 64.541 | 75.02 | 84.911 | 94.022 | 102.772 | 111.455 | 120.125 | 127.979 | 135.545 | 142.095 | 147.5 | 152.411 | 156.261 | 159.81 | 163.001
Holistic Transition | Dem_BB004 | GWh | SPEN Manweb | Rainhill |  | 2.173 | 2.766 | 3.531 | 4.395 | 6.059 | 8.567 | 12.206 | 16.786 | 22.414 | 29.732 | 37.67 | 46.291 | 56.881 | 67.598 | 78.232 | 88.57 | 98.961 | 107.85 | 116.81 | 125.02 | 132.969 | 140.107 | 146.196 | 151.762 | 156.24 | 160.424 | 164.251
Holistic Transition | Dem_BB004 | GWh | SPEN Manweb | St Asaph (Bodelwyddan) |  | 0 | 0 | 0 | 0 | 0 | 0 | 0 | 0 | 0 | 0 | 0 | 0 | 0 | 0 | 0 | 0 | 0 | 0 | 0 | 0 | 0 | 0 | 0 | 0 | 0 | 0 | 0
Holistic Transition | Dem_BB004 | GWh | SPEN Manweb | Trawsfynydd |  | 3.481 | 4.139 | 5.01 | 5.862 | 7.534 | 9.902 | 13.209 | 17.628 | 22.932 | 29.549 | 36.257 | 43.074 | 51.929 | 60.552 | 68.779 | 76.45 | 83.896 | 91.077 | 98.262 | 104.792 | 111.095 | 116.595 | 121.167 | 125.334 | 128.628 | 131.679 | 134.438
Holistic Transition | Dem_BB004 | GWh | SPEN Manweb | Wylfa |  | 1.156 | 1.361 | 1.632 | 1.893 | 2.408 | 3.13 | 4.125 | 5.471 | 7.081 | 9.071 | 11.052 | 13.027 | 15.666 | 18.209 | 20.61 | 22.822 | 24.945 | 27.053 | 29.158 | 31.064 | 32.9 | 34.49 | 35.802 | 36.994 | 37.928 | 38.79 | 39.564
Holistic Transition | Dem_BB004 | GWh | SSEN (SHEPD) | Abernethy |  | 0.722 | 0.777 | 0.865 | 0.942 | 1.144 | 1.406 | 1.698 | 2.388 | 3.205 | 4.265 | 5.447 | 6.759 | 8.368 | 10.079 | 11.857 | 13.663 | 15.544 | 17.037 | 18.562 | 19.973 | 21.354 | 22.615 | 23.707 | 24.722 | 25.565 | 26.365 | 27.111
Holistic Transition | Dem_BB004 | GWh | SSEN (SHEPD) | Alness |  | 0.833 | 0.868 | 0.938 | 0.987 | 1.15 | 1.341 | 1.503 | 2.01 | 2.566 | 3.256 | 3.975 | 4.729 | 5.808 | 6.874 | 7.907 | 8.886 | 9.848 | 10.736 | 11.633 | 12.451 | 13.244 | 13.941 | 14.536 | 15.084 | 15.529 | 15.946 | 16.329
Holistic Transition | Dem_BB004 | GWh | SSEN (SHEPD) | Arbroath |  | 1.232 | 1.327 | 1.477 | 1.609 | 1.952 | 2.402 | 2.9 | 4.079 | 5.474 | 7.284 | 9.302 | 11.544 | 14.291 | 17.213 | 20.248 | 23.331 | 26.542 | 29.089 | 31.691 | 34.098 | 36.452 | 38.603 | 40.468 | 42.201 | 43.64 | 45.006 | 46.279
Holistic Transition | Dem_BB004 | GWh | SSEN (SHEPD) | Ardkinglas |  | 0 | 0 | 0 | 0 | 0 | 0 | 0 | 0 | 0 | 0 | 0 | 0 | 0 | 0 | 0 | 0 | 0 | 0 | 0 | 0 | 0 | 0 | 0 | 0 | 0 | 0 | 0
Holistic Transition | Dem_BB004 | GWh | SSEN (SHEPD) | Ardmore |  | 1.191 | 1.264 | 1.389 | 1.492 | 1.78 | 2.143 | 2.515 | 3.472 | 4.577 | 5.992 | 7.539 | 9.228 | 11.396 | 13.649 | 15.943 | 18.229 | 20.573 | 22.514 | 24.49 | 26.312 | 28.09 | 29.698 | 31.082 | 32.366 | 33.426 | 34.428 | 35.359
Holistic Transition | Dem_BB004 | GWh | SSEN (SHEPD) | Beauly |  | 0.721 | 0.766 | 0.841 | 0.904 | 1.078 | 1.298 | 1.523 | 2.103 | 2.772 | 3.629 | 4.566 | 5.589 | 6.902 | 8.267 | 9.656 | 11.04 | 12.46 | 13.635 | 14.832 | 15.936 | 17.012 | 17.986 | 18.825 | 19.602 | 20.244 | 20.851 | 21.415
Holistic Transition | Dem_BB004 | GWh | SSEN (SHEPD) | Berryburn |  | 0 | 0 | 0 | 0 | 0 | 0 | 0 | 0 | 0 | 0 | 0 | 0 | 0 | 0 | 0 | 0 | 0 | 0 | 0 | 0 | 0 | 0 | 0 | 0 | 0 | 0 | 0
Holistic Transition | Dem_BB004 | GWh | SSEN (SHEPD) | Boat of Garten |  | 0.621 | 0.66 | 0.725 | 0.778 | 0.929 | 1.118 | 1.312 | 1.811 | 2.388 | 3.126 | 3.933 | 4.815 | 5.946 | 7.121 | 8.318 | 9.511 | 10.734 | 11.746 | 12.777 | 13.728 | 14.655 | 15.494 | 16.217 | 16.887 | 17.439 | 17.962 | 18.448
Holistic Transition | Dem_BB004 | GWh | SSEN (SHEPD) | Braco West |  | 1.011 | 1.089 | 1.212 | 1.321 | 1.603 | 1.971 | 2.38 | 3.347 | 4.491 | 5.977 | 7.633 | 9.472 | 11.727 | 14.125 | 16.616 | 19.147 | 21.783 | 23.876 | 26.013 | 27.99 | 29.925 | 31.692 | 33.223 | 34.645 | 35.827 | 36.948 | 37.993
Holistic Transition | Dem_BB004 | GWh | SSEN (SHEPD) | Bridge of Dun |  | 0.878 | 0.946 | 1.052 | 1.147 | 1.391 | 1.712 | 2.067 | 2.907 | 3.901 | 5.191 | 6.629 | 8.227 | 10.185 | 12.267 | 14.43 | 16.627 | 18.916 | 20.731 | 22.585 | 24.301 | 25.978 | 27.512 | 28.841 | 30.076 | 31.101 | 32.075 | 32.982
Holistic Transition | Dem_BB004 | GWh | SSEN (SHEPD) | Broadford |  | 0.377 | 0.4 | 0.44 | 0.472 | 0.563 | 0.678 | 0.796 | 1.098 | 1.448 | 1.896 | 2.385 | 2.92 | 3.606 | 4.319 | 5.044 | 5.768 | 6.509 | 7.123 | 7.749 | 8.325 | 8.888 | 9.396 | 9.834 | 10.241 | 10.576 | 10.893 | 11.188
Holistic Transition | Dem_BB004 | GWh | SSEN (SHEPD) | Brora |  | 0.207 | 0.215 | 0.233 | 0.245 | 0.285 | 0.333 | 0.373 | 0.499 | 0.637 | 0.808 | 0.986 | 1.174 | 1.441 | 1.706 | 1.962 | 2.205 | 2.444 | 2.664 | 2.887 | 3.09 | 3.287 | 3.46 | 3.607 | 3.743 | 3.854 | 3.957 | 4.052
Holistic Transition | Dem_BB004 | GWh | SSEN (SHEPD) | Burghmuir |  | 1.796 | 1.934 | 2.153 | 2.345 | 2.846 | 3.5 | 4.225 | 5.943 | 7.975 | 10.612 | 13.553 | 16.819 | 20.823 | 25.081 | 29.504 | 33.998 | 38.679 | 42.394 | 46.188 | 49.7 | 53.134 | 56.273 | 58.991 | 61.517 | 63.614 | 65.605 | 67.46
Holistic Transition | Dem_BB004 | GWh | SSEN (SHEPD) | Cairnford |  | 0 | 0 | 0 | 0 | 0 | 0 | 0 | 0 | 0 | 0 | 0 | 0 | 0 | 0 | 0 | 0 | 0 | 0 | 0 | 0 | 0 | 0 | 0 | 0 | 0 | 0 | 0
Holistic Transition | Dem_BB004 | GWh | SSEN (SHEPD) | Carradale |  | 0.142 | 0.153 | 0.17 | 0.185 | 0.225 | 0.277 | 0.334 | 0.47 | 0.63 | 0.839 | 1.072 | 1.33 | 1.646 | 1.983 | 2.333 | 2.688 | 3.058 | 3.352 | 3.652 | 3.929 | 4.201 | 4.449 | 4.664 | 4.863 | 5.029 | 5.187 | 5.333
Holistic Transition | Dem_BB004 | GWh | SSEN (SHEPD) | Cassley |  | 0.063 | 0.065 | 0.07 | 0.074 | 0.086 | 0.101 | 0.113 | 0.151 | 0.193 | 0.245 | 0.299 | 0.355 | 0.436 | 0.516 | 0.594 | 0.667 | 0.74 | 0.806 | 0.874 | 0.935 | 0.995 | 1.047 | 1.092 | 1.133 | 1.166 | 1.198 | 1.227
Holistic Transition | Dem_BB004 | GWh | SSEN (SHEPD) | Ceannacroc |  | 0.085 | 0.09 | 0.099 | 0.106 | 0.126 | 0.152 | 0.178 | 0.246 | 0.325 | 0.425 | 0.535 | 0.655 | 0.809 | 0.969 | 1.131 | 1.293 | 1.46 | 1.598 | 1.738 | 1.867 | 1.993 | 2.107 | 2.206 | 2.297 | 2.372 | 2.443 | 2.509
Holistic Transition | Dem_BB004 | GWh | SSEN (SHEPD) | Charleston |  | 0.581 | 0.626 | 0.697 | 0.759 | 0.921 | 1.132 | 1.367 | 1.923 | 2.58 | 3.434 | 4.385 | 5.442 | 6.738 | 8.115 | 9.547 | 11.001 | 12.515 | 13.717 | 14.945 | 16.081 | 17.192 | 18.208 | 19.087 | 19.904 | 20.583 | 21.227 | 21.827
Holistic Transition | Dem_BB004 | GWh | SSEN (SHEPD) | Clachan |  | 0.06 | 0.065 | 0.072 | 0.079 | 0.096 | 0.118 | 0.142 | 0.2 | 0.268 | 0.357 | 0.456 | 0.566 | 0.701 | 0.844 | 0.993 | 1.144 | 1.301 | 1.426 | 1.554 | 1.672 | 1.788 | 1.893 | 1.985 | 2.07 | 2.14 | 2.207 | 2.27
Holistic Transition | Dem_BB004 | GWh | SSEN (SHEPD) | Clayhills |  | 0.721 | 0.776 | 0.864 | 0.941 | 1.142 | 1.405 | 1.697 | 2.386 | 3.202 | 4.261 | 5.442 | 6.753 | 8.36 | 10.07 | 11.845 | 13.649 | 15.528 | 17.019 | 18.542 | 19.95 | 21.328 | 22.588 | 23.679 | 24.693 | 25.535 | 26.334 | 27.079
Holistic Transition | Dem_BB004 | GWh | SSEN (SHEPD) | Coupar Angus |  | 0.711 | 0.766 | 0.853 | 0.929 | 1.127 | 1.386 | 1.674 | 2.354 | 3.159 | 4.204 | 5.369 | 6.663 | 8.249 | 9.935 | 11.687 | 13.468 | 15.322 | 16.793 | 18.296 | 19.687 | 21.047 | 22.29 | 23.367 | 24.367 | 25.198 | 25.987 | 26.722
Holistic Transition | Dem_BB004 | GWh | SSEN (SHEPD) | Craig Murrail |  | 0 | 0 | 0 | 0 | 0 | 0 | 0 | 0 | 0 | 0 | 0 | 0 | 0 | 0 | 0 | 0 | 0 | 0 | 0 | 0 | 0 | 0 | 0 | 0 | 0 | 0 | 0
Holistic Transition | Dem_BB004 | GWh | SSEN (SHEPD) | Craigiebuckler |  | 0.747 | 0.805 | 0.896 | 0.976 | 1.184 | 1.457 | 1.759 | 2.474 | 3.32 | 4.417 | 5.641 | 7.001 | 8.667 | 10.439 | 12.28 | 14.15 | 16.098 | 17.643 | 19.222 | 20.682 | 22.111 | 23.416 | 24.548 | 25.598 | 26.472 | 27.3 | 28.072
Holistic Transition | Dem_BB004 | GWh | SSEN (SHEPD) | Dallas |  | 0 | 0 | 0 | 0 | 0 | 0 | 0 | 0 | 0 | 0 | 0 | 0 | 0 | 0 | 0 | 0 | 0 | 0 | 0 | 0 | 0 | 0 | 0 | 0 | 0 | 0 | 0
Holistic Transition | Dem_BB004 | GWh | SSEN (SHEPD) | Dounreay |  | 0.348 | 0.362 | 0.391 | 0.412 | 0.48 | 0.559 | 0.627 | 0.839 | 1.071 | 1.358 | 1.659 | 1.973 | 2.424 | 2.868 | 3.299 | 3.708 | 4.109 | 4.48 | 4.854 | 5.195 | 5.526 | 5.817 | 6.066 | 6.294 | 6.48 | 6.654 | 6.814
Holistic Transition | Dem_BB004 | GWh | SSEN (SHEPD) | Dudhope |  | 1.615 | 1.74 | 1.936 | 2.109 | 2.559 | 3.148 | 3.8 | 5.345 | 7.172 | 9.544 | 12.189 | 15.127 | 18.727 | 22.556 | 26.535 | 30.576 | 34.786 | 38.127 | 41.54 | 44.698 | 47.787 | 50.61 | 53.054 | 55.326 | 57.212 | 59.002 | 60.671
Holistic Transition | Dem_BB004 | GWh | SSEN (SHEPD) | Dunbeath |  | 0 | 0 | 0 | 0 | 0 | 0 | 0 | 0 | 0 | 0 | 0 | 0 | 0 | 0 | 0 | 0 | 0 | 0 | 0 | 0 | 0 | 0 | 0 | 0 | 0 | 0 | 0
Holistic Transition | Dem_BB004 | GWh | SSEN (SHEPD) | Dunoon |  | 0.759 | 0.818 | 0.91 | 0.992 | 1.203 | 1.48 | 1.787 | 2.513 | 3.371 | 4.485 | 5.727 | 7.106 | 8.781 | 10.556 | 12.392 | 14.252 | 16.185 | 17.73 | 19.307 | 20.764 | 22.189 | 23.49 | 24.619 | 25.667 | 26.537 | 27.362 | 28.13
Holistic Transition | Dem_BB004 | GWh | SSEN (SHEPD) | Dunvegan |  | 0.453 | 0.481 | 0.528 | 0.567 | 0.677 | 0.814 | 0.956 | 1.32 | 1.74 | 2.278 | 2.865 | 3.508 | 4.331 | 5.188 | 6.06 | 6.929 | 7.82 | 8.557 | 9.309 | 10.001 | 10.677 | 11.288 | 11.814 | 12.302 | 12.705 | 13.086 | 13.44
Holistic Transition | Dem_BB004 | GWh | SSEN (SHEPD) | Dyce |  | 0.945 | 1.018 | 1.133 | 1.235 | 1.498 | 1.843 | 2.225 | 3.13 | 4.2 | 5.589 | 7.137 | 8.857 | 10.965 | 13.207 | 15.536 | 17.902 | 20.366 | 22.321 | 24.318 | 26.166 | 27.973 | 29.625 | 31.056 | 32.386 | 33.49 | 34.538 | 35.515
Holistic Transition | Dem_BB004 | GWh | SSEN (SHEPD) | Eday (Orkney) |  | 0 | 0 | 0 | 0 | 0 | 0 | 0 | 0 | 0 | 0 | 0 | 0 | 0 | 0 | 0 | 0 | 0 | 0 | 0 | 0 | 0 | 0 | 0 | 0 | 0 | 0 | 0
Holistic Transition | Dem_BB004 | GWh | SSEN (SHEPD) | Elgin |  | 0.913 | 0.969 | 1.065 | 1.144 | 1.365 | 1.643 | 1.928 | 2.662 | 3.51 | 4.595 | 5.781 | 7.076 | 8.738 | 10.466 | 12.225 | 13.978 | 15.775 | 17.263 | 18.779 | 20.176 | 21.539 | 22.772 | 23.834 | 24.818 | 25.631 | 26.399 | 27.113
Holistic Transition | Dem_BB004 | GWh | SSEN (SHEPD) | Errochty |  | 0 | 0 | 0 | 0 | 0 | 0 | 0 | 0 | 0 | 0 | 0 | 0 | 0 | 0 | 0 | 0 | 0 | 0 | 0 | 0 | 0 | 0 | 0 | 0 | 0 | 0 | 0
Holistic Transition | Dem_BB004 | GWh | SSEN (SHEPD) | Fasnakyle |  | 0.504 | 0.535 | 0.588 | 0.631 | 0.753 | 0.907 | 1.064 | 1.469 | 1.937 | 2.535 | 3.19 | 3.905 | 4.822 | 5.775 | 6.746 | 7.713 | 8.705 | 9.526 | 10.362 | 11.133 | 11.885 | 12.565 | 13.151 | 13.695 | 14.143 | 14.567 | 14.961
Holistic Transition | Dem_BB004 | GWh | SSEN (SHEPD) | Fetteresso |  | 0 | 0 | 0 | 0 | 0 | 0 | 0 | 0 | 0 | 0 | 0 | 0 | 0 | 0 | 0 | 0 | 0 | 0 | 0 | 0 | 0 | 0 | 0 | 0 | 0 | 0 | 0
Holistic Transition | Dem_BB004 | GWh | SSEN (SHEPD) | Fiddes |  | 0.523 | 0.564 | 0.627 | 0.683 | 0.829 | 1.02 | 1.232 | 1.732 | 2.325 | 3.093 | 3.951 | 4.903 | 6.07 | 7.311 | 8.6 | 9.909 | 11.273 | 12.356 | 13.461 | 14.484 | 15.484 | 16.398 | 17.191 | 17.927 | 18.538 | 19.118 | 19.659
Holistic Transition | Dem_BB004 | GWh | SSEN (SHEPD) | Finstown (Orkney) |  | 0 | 0 | 0 | 0 | 0 | 0 | 0 | 0 | 0 | 0 | 0 | 0 | 0 | 0 | 0 | 0 | 0 | 0 | 0 | 0 | 0 | 0 | 0 | 0 | 0 | 0 | 0
Holistic Transition | Dem_BB004 | GWh | SSEN (SHEPD) | Fort Augustus |  | 0.09 | 0.096 | 0.105 | 0.113 | 0.135 | 0.162 | 0.19 | 0.263 | 0.346 | 0.454 | 0.571 | 0.699 | 0.863 | 1.033 | 1.207 | 1.38 | 1.557 | 1.704 | 1.854 | 1.992 | 2.126 | 2.248 | 2.353 | 2.45 | 2.53 | 2.606 | 2.677
Holistic Transition | Dem_BB004 | GWh | SSEN (SHEPD) | Fort William |  | 0.763 | 0.81 | 0.891 | 0.956 | 1.141 | 1.374 | 1.612 | 2.225 | 2.934 | 3.841 | 4.832 | 5.915 | 7.304 | 8.749 | 10.219 | 11.684 | 13.187 | 14.431 | 15.697 | 16.865 | 18.005 | 19.035 | 19.923 | 20.746 | 21.425 | 22.067 | 22.664
Holistic Transition | Dem_BB004 | GWh | SSEN (SHEPD) | Fraserburgh |  | 0.559 | 0.603 | 0.671 | 0.731 | 0.887 | 1.091 | 1.317 | 1.852 | 2.485 | 3.307 | 4.224 | 5.241 | 6.489 | 7.816 | 9.194 | 10.594 | 12.052 | 13.209 | 14.391 | 15.485 | 16.554 | 17.531 | 18.378 | 19.165 | 19.819 | 20.439 | 21.017
Holistic Transition | Dem_BB004 | GWh | SSEN (SHEPD) | Glenfarclas |  | 0 | 0 | 0 | 0 | 0 | 0 | 0 | 0 | 0 | 0 | 0 | 0 | 0 | 0 | 0 | 0 | 0 | 0 | 0 | 0 | 0 | 0 | 0 | 0 | 0 | 0 | 0
Holistic Transition | Dem_BB004 | GWh | SSEN (SHEPD) | Gremista (Shetland) |  | 2.431 | 2.47 | 2.606 | 2.664 | 2.991 | 3.304 | 3.403 | 4.259 | 5.053 | 5.92 | 6.636 | 7.201 | 8.68 | 9.842 | 10.667 | 11.152 | 11.365 | 12.161 | 12.926 | 13.571 | 14.168 | 14.575 | 14.884 | 15.146 | 15.309 | 15.439 | 15.532
Holistic Transition | Dem_BB004 | GWh | SSEN (SHEPD) | Grudie Bridge |  | 0.177 | 0.188 | 0.206 | 0.221 | 0.264 | 0.318 | 0.373 | 0.515 | 0.679 | 0.889 | 1.119 | 1.369 | 1.691 | 2.025 | 2.366 | 2.705 | 3.053 | 3.341 | 3.634 | 3.904 | 4.168 | 4.407 | 4.612 | 4.803 | 4.96 | 5.109 | 5.247
Holistic Transition | Dem_BB004 | GWh | SSEN (SHEPD) | Harris |  | 0 | 0 | 0 | 0 | 0 | 0 | 0 | 0 | 0 | 0 | 0 | 0 | 0 | 0 | 0 | 0 | 0 | 0 | 0 | 0 | 0 | 0 | 0 | 0 | 0 | 0 | 0
Holistic Transition | Dem_BB004 | GWh | SSEN (SHEPD) | Inverness |  | 1.85 | 1.964 | 2.158 | 2.317 | 2.765 | 3.328 | 3.905 | 5.392 | 7.109 | 9.306 | 11.708 | 14.333 | 17.698 | 21.198 | 24.76 | 28.311 | 31.952 | 34.966 | 38.035 | 40.864 | 43.625 | 46.122 | 48.273 | 50.267 | 51.913 | 53.469 | 54.915
Holistic Transition | Dem_BB004 | GWh | SSEN (SHEPD) | Keith |  | 1.231 | 1.041 | 1.144 | 1.229 | 1.466 | 1.765 | 2.071 | 2.859 | 3.769 | 4.934 | 6.208 | 7.6 | 9.384 | 11.24 | 13.129 | 15.011 | 16.942 | 18.54 | 20.168 | 21.668 | 23.132 | 24.456 | 25.596 | 26.653 | 27.526 | 28.351 | 29.118
Holistic Transition | Dem_BB004 | GWh | SSEN (SHEPD) | Killin |  | 0.082 | 0.089 | 0.099 | 0.108 | 0.13 | 0.16 | 0.194 | 0.273 | 0.366 | 0.487 | 0.621 | 0.771 | 0.955 | 1.15 | 1.353 | 1.559 | 1.774 | 1.944 | 2.118 | 2.279 | 2.437 | 2.58 | 2.705 | 2.821 | 2.917 | 3.008 | 3.093
Holistic Transition | Dem_BB004 | GWh | SSEN (SHEPD) | Kinlochleven |  | 0.082 | 0.087 | 0.096 | 0.103 | 0.123 | 0.148 | 0.173 | 0.239 | 0.316 | 0.413 | 0.52 | 0.636 | 0.786 | 0.941 | 1.099 | 1.257 | 1.418 | 1.552 | 1.689 | 1.814 | 1.937 | 2.048 | 2.143 | 2.232 | 2.305 | 2.374 | 2.438
Holistic Transition | Dem_BB004 | GWh | SSEN (SHEPD) | Kintore |  | 2.827 | 2.874 | 3.199 | 3.485 | 4.229 | 5.201 | 6.28 | 8.833 | 11.853 | 15.774 | 20.145 | 24.999 | 30.949 | 37.276 | 43.85 | 50.528 | 57.483 | 63.002 | 68.638 | 73.854 | 78.955 | 83.616 | 87.655 | 91.408 | 94.526 | 97.484 | 100.241
Holistic Transition | Dem_BB004 | GWh | SSEN (SHEPD) | Lairg |  | 0.053 | 0.055 | 0.059 | 0.062 | 0.073 | 0.085 | 0.095 | 0.127 | 0.162 | 0.205 | 0.251 | 0.298 | 0.367 | 0.434 | 0.499 | 0.561 | 0.622 | 0.678 | 0.734 | 0.786 | 0.836 | 0.88 | 0.918 | 0.952 | 0.98 | 1.007 | 1.031
Holistic Transition | Dem_BB004 | GWh | SSEN (SHEPD) | Lunanhead |  | 0.818 | 0.882 | 0.981 | 1.069 | 1.297 | 1.596 | 1.927 | 2.711 | 3.638 | 4.841 | 6.182 | 7.672 | 9.497 | 11.439 | 13.456 | 15.505 | 17.639 | 19.332 | 21.061 | 22.66 | 24.225 | 25.654 | 26.894 | 28.045 | 29.002 | 29.909 | 30.756
Holistic Transition | Dem_BB004 | GWh | SSEN (SHEPD) | Lyndhurst |  | 1.033 | 1.112 | 1.238 | 1.349 | 1.636 | 2.013 | 2.43 | 3.418 | 4.586 | 6.103 | 7.794 | 9.673 | 11.975 | 14.424 | 16.967 | 19.552 | 22.244 | 24.38 | 26.562 | 28.582 | 30.557 | 32.362 | 33.925 | 35.378 | 36.584 | 37.729 | 38.796
Holistic Transition | Dem_BB004 | GWh | SSEN (SHEPD) | Macduff |  | 0.573 | 0.608 | 0.668 | 0.718 | 0.856 | 1.031 | 1.209 | 1.67 | 2.202 | 2.882 | 3.626 | 4.439 | 5.481 | 6.565 | 7.668 | 8.768 | 9.896 | 10.829 | 11.78 | 12.656 | 13.511 | 14.285 | 14.951 | 15.568 | 16.078 | 16.56 | 17.008
Holistic Transition | Dem_BB004 | GWh | SSEN (SHEPD) | Milton of Craigie |  | 1.996 | 2.149 | 2.392 | 2.606 | 3.162 | 3.889 | 4.696 | 6.605 | 8.863 | 11.794 | 15.062 | 18.692 | 23.141 | 27.873 | 32.788 | 37.783 | 42.984 | 47.112 | 51.328 | 55.23 | 59.046 | 62.534 | 65.554 | 68.361 | 70.692 | 72.904 | 74.965
Holistic Transition | Dem_BB004 | GWh | SSEN (SHEPD) | Mybster |  | 0.296 | 0.309 | 0.333 | 0.351 | 0.409 | 0.477 | 0.534 | 0.714 | 0.912 | 1.157 | 1.413 | 1.681 | 2.065 | 2.444 | 2.811 | 3.159 | 3.501 | 3.817 | 4.136 | 4.427 | 4.709 | 4.957 | 5.168 | 5.363 | 5.521 | 5.669 | 5.806
Holistic Transition | Dem_BB004 | GWh | SSEN (SHEPD) | Nairn |  | 0.876 | 0.93 | 1.022 | 1.097 | 1.31 | 1.576 | 1.85 | 2.554 | 3.367 | 4.408 | 5.546 | 6.789 | 8.383 | 10.041 | 11.728 | 13.41 | 15.135 | 16.562 | 18.016 | 19.356 | 20.664 | 21.847 | 22.865 | 23.81 | 24.589 | 25.327 | 26.011
Holistic Transition | Dem_BB004 | GWh | SSEN (SHEPD) | Orrin |  | 0 | 0 | 0 | 0 | 0 | 0 | 0 | 0 | 0 | 0 | 0 | 0 | 0 | 0 | 0 | 0 | 0 | 0 | 0 | 0 | 0 | 0 | 0 | 0 | 0 | 0 | 0
Holistic Transition | Dem_BB004 | GWh | SSEN (SHEPD) | Persley |  | 1.275 | 1.373 | 1.528 | 1.665 | 2.021 | 2.485 | 3.001 | 4.221 | 5.664 | 7.537 | 9.626 | 11.945 | 14.788 | 17.812 | 20.953 | 24.144 | 27.467 | 30.104 | 32.797 | 35.289 | 37.727 | 39.954 | 41.884 | 43.677 | 45.167 | 46.58 | 47.898
Holistic Transition | Dem_BB004 | GWh | SSEN (SHEPD) | Peterhead Grange |  | 0.834 | 0.898 | 0.999 | 1.089 | 1.321 | 1.625 | 1.962 | 2.76 | 3.703 | 4.928 | 6.293 | 7.81 | 9.669 | 11.646 | 13.699 | 15.786 | 17.958 | 19.682 | 21.443 | 23.073 | 24.666 | 26.123 | 27.385 | 28.557 | 29.531 | 30.455 | 31.316
Holistic Transition | Dem_BB004 | GWh | SSEN (SHEPD) | Peterhead Shell |  | 0.194 | 0.209 | 0.233 | 0.254 | 0.308 | 0.379 | 0.457 | 0.643 | 0.863 | 1.148 | 1.467 | 1.82 | 2.253 | 2.714 | 3.192 | 3.678 | 4.185 | 4.586 | 4.997 | 5.376 | 5.748 | 6.087 | 6.381 | 6.654 | 6.881 | 7.097 | 7.297
Holistic Transition | Dem_BB004 | GWh | SSEN (SHEPD) | Port Ann |  | 0.376 | 0.405 | 0.45 | 0.491 | 0.595 | 0.732 | 0.884 | 1.243 | 1.668 | 2.22 | 2.835 | 3.518 | 4.356 | 5.246 | 6.171 | 7.111 | 8.091 | 8.868 | 9.661 | 10.396 | 11.114 | 11.771 | 12.339 | 12.868 | 13.306 | 13.723 | 14.111
Holistic Transition | Dem_BB004 | GWh | SSEN (SHEPD) | Quoich |  | 0.015 | 0.016 | 0.018 | 0.019 | 0.023 | 0.028 | 0.032 | 0.045 | 0.059 | 0.077 | 0.097 | 0.119 | 0.147 | 0.176 | 0.206 | 0.235 | 0.265 | 0.29 | 0.316 | 0.339 | 0.362 | 0.383 | 0.401 | 0.418 | 0.431 | 0.444 | 0.456
Holistic Transition | Dem_BB004 | GWh | SSEN (SHEPD) | Rannoch |  | 0.008 | 0.008 | 0.009 | 0.01 | 0.012 | 0.015 | 0.018 | 0.026 | 0.035 | 0.046 | 0.059 | 0.073 | 0.091 | 0.109 | 0.129 | 0.148 | 0.169 | 0.185 | 0.201 | 0.217 | 0.232 | 0.245 | 0.257 | 0.268 | 0.278 | 0.286 | 0.294
Holistic Transition | Dem_BB004 | GWh | SSEN (SHEPD) | Redmoss |  | 0.811 | 0.874 | 0.972 | 1.059 | 1.286 | 1.581 | 1.909 | 2.686 | 3.604 | 4.796 | 6.124 | 7.6 | 9.409 | 11.333 | 13.331 | 15.362 | 17.476 | 19.154 | 20.868 | 22.453 | 24.004 | 25.421 | 26.649 | 27.79 | 28.738 | 29.638 | 30.476
Holistic Transition | Dem_BB004 | GWh | SSEN (SHEPD) | Rothienorman |  | 0 | 0.436 | 0.482 | 0.521 | 0.625 | 0.759 | 0.902 | 1.255 | 1.666 | 2.197 | 2.782 | 3.425 | 4.235 | 5.084 | 5.957 | 6.835 | 7.741 | 8.477 | 9.227 | 9.92 | 10.597 | 11.212 | 11.743 | 12.236 | 12.644 | 13.031 | 13.39
Holistic Transition | Dem_BB004 | GWh | SSEN (SHEPD) | Shin |  | 0.078 | 0.082 | 0.088 | 0.093 | 0.108 | 0.126 | 0.141 | 0.189 | 0.241 | 0.306 | 0.373 | 0.444 | 0.545 | 0.646 | 0.743 | 0.835 | 0.925 | 1.008 | 1.092 | 1.169 | 1.244 | 1.309 | 1.365 | 1.417 | 1.458 | 1.498 | 1.533
Holistic Transition | Dem_BB004 | GWh | SSEN (SHEPD) | Sloy |  | 0.047 | 0.051 | 0.056 | 0.061 | 0.075 | 0.092 | 0.111 | 0.156 | 0.209 | 0.278 | 0.355 | 0.441 | 0.546 | 0.657 | 0.773 | 0.891 | 1.014 | 1.111 | 1.21 | 1.302 | 1.392 | 1.475 | 1.546 | 1.612 | 1.667 | 1.719 | 1.768
Holistic Transition | Dem_BB004 | GWh | SSEN (SHEPD) | St Fergus Gas Terminal |  | 0.117 | 0.126 | 0.14 | 0.152 | 0.185 | 0.227 | 0.274 | 0.386 | 0.518 | 0.689 | 0.88 | 1.092 | 1.352 | 1.629 | 1.916 | 2.208 | 2.512 | 2.753 | 2.999 | 3.227 | 3.45 | 3.654 | 3.83 | 3.994 | 4.13 | 4.259 | 4.38
Holistic Transition | Dem_BB004 | GWh | SSEN (SHEPD) | St Fillans |  | 0.079 | 0.085 | 0.094 | 0.103 | 0.125 | 0.153 | 0.185 | 0.26 | 0.349 | 0.464 | 0.593 | 0.736 | 0.911 | 1.098 | 1.291 | 1.488 | 1.693 | 1.855 | 2.021 | 2.175 | 2.325 | 2.462 | 2.581 | 2.692 | 2.784 | 2.871 | 2.952
Holistic Transition | Dem_BB004 | GWh | SSEN (SHEPD) | Stannahs Gate |  | 0 | 0 | 0 | 0 | 0 | 0 | 0 | 0 | 0 | 0 | 0 | 0 | 0 | 0 | 0 | 0 | 0 | 0 | 0 | 0 | 0 | 0 | 0 | 0 | 0 | 0 | 0
Holistic Transition | Dem_BB004 | GWh | SSEN (SHEPD) | Stornoway |  | 0 | 0 | 0 | 0 | 0 | 0 | 0 | 0 | 0 | 0 | 0 | 0 | 0 | 0 | 0 | 0 | 0 | 0 | 0 | 0 | 0 | 0 | 0 | 0 | 0 | 0 | 0
Holistic Transition | Dem_BB004 | GWh | SSEN (SHEPD) | Strichen |  | 0.956 | 1.03 | 1.146 | 1.248 | 1.515 | 1.863 | 2.25 | 3.164 | 4.246 | 5.651 | 7.217 | 8.956 | 11.087 | 13.354 | 15.709 | 18.101 | 20.593 | 22.57 | 24.589 | 26.457 | 28.284 | 29.954 | 31.401 | 32.746 | 33.863 | 34.922 | 35.91
Holistic Transition | Dem_BB004 | GWh | SSEN (SHEPD) | Tarland |  | 0.807 | 0.869 | 0.967 | 1.053 | 1.278 | 1.572 | 1.899 | 2.67 | 3.583 | 4.768 | 6.089 | 7.557 | 9.355 | 11.268 | 13.255 | 15.274 | 17.376 | 19.045 | 20.749 | 22.325 | 23.867 | 25.276 | 26.497 | 27.632 | 28.574 | 29.468 | 30.302
Holistic Transition | Dem_BB004 | GWh | SSEN (SHEPD) | Taynuilt |  | 0.57 | 0.614 | 0.683 | 0.744 | 0.903 | 1.11 | 1.341 | 1.886 | 2.53 | 3.367 | 4.3 | 5.336 | 6.606 | 7.957 | 9.361 | 10.786 | 12.271 | 13.45 | 14.654 | 15.768 | 16.858 | 17.853 | 18.716 | 19.517 | 20.183 | 20.814 | 21.403
Holistic Transition | Dem_BB004 | GWh | SSEN (SHEPD) | Thurso |  | 1.659 | 1.729 | 1.868 | 1.966 | 2.291 | 2.67 | 2.993 | 4.002 | 5.11 | 6.484 | 7.917 | 9.418 | 11.567 | 13.691 | 15.747 | 17.698 | 19.614 | 21.382 | 23.168 | 24.797 | 26.376 | 27.765 | 28.951 | 30.043 | 30.928 | 31.758 | 32.521
Holistic Transition | Dem_BB004 | GWh | SSEN (SHEPD) | Tummel Bridge |  | 0.216 | 0.232 | 0.259 | 0.282 | 0.342 | 0.42 | 0.508 | 0.714 | 0.958 | 1.275 | 1.628 | 2.021 | 2.502 | 3.013 | 3.545 | 4.085 | 4.647 | 5.094 | 5.55 | 5.971 | 6.384 | 6.761 | 7.088 | 7.391 | 7.643 | 7.883 | 8.105
Holistic Transition | Dem_BB004 | GWh | SSEN (SHEPD) | Willowdale |  | 0.73 | 0.786 | 0.875 | 0.953 | 1.157 | 1.423 | 1.718 | 2.416 | 3.242 | 4.314 | 5.51 | 6.837 | 8.465 | 10.195 | 11.993 | 13.82 | 15.722 | 17.231 | 18.773 | 20.199 | 21.594 | 22.869 | 23.974 | 25 | 25.853 | 26.662 | 27.416
Holistic Transition | Dem_BB004 | GWh | SSEN (SHEPD) | Woodhill |  | 0.984 | 1.059 | 1.179 | 1.285 | 1.559 | 1.917 | 2.315 | 3.256 | 4.37 | 5.815 | 7.426 | 9.216 | 11.409 | 13.742 | 16.165 | 18.627 | 21.191 | 23.225 | 25.303 | 27.225 | 29.106 | 30.824 | 32.313 | 33.697 | 34.846 | 35.936 | 36.953
Holistic Transition | Dem_BB004 | GWh | SSEN South | Acton Lane 66kV |  | 0.705 | 0.863 | 1.098 | 1.365 | 1.887 | 2.679 | 3.825 | 5.082 | 6.527 | 8.342 | 10.209 | 12.142 | 14.431 | 16.493 | 18.289 | 19.79 | 21.094 | 22.59 | 24.045 | 25.294 | 26.444 | 27.391 | 28.403 | 29.313 | 30.011 | 30.646 | 31.207
Holistic Transition | Dem_BB004 | GWh | SSEN South | Axminster H |  | 1.961 | 2.334 | 2.881 | 3.493 | 4.724 | 6.564 | 9.172 | 12.358 | 16.08 | 20.811 | 25.803 | 31.097 | 37.511 | 43.674 | 49.47 | 54.788 | 59.871 | 64.703 | 69.512 | 73.793 | 77.862 | 81.374 | 84.547 | 87.416 | 89.653 | 91.708 | 93.548
Holistic Transition | Dem_BB004 | GWh | SSEN South | Botley Wood |  | 3.117 | 3.75 | 4.685 | 5.736 | 7.826 | 10.968 | 15.461 | 20.712 | 26.806 | 34.513 | 42.565 | 51.022 | 61.168 | 70.679 | 79.375 | 87.099 | 94.256 | 101.524 | 108.704 | 115.02 | 120.963 | 126.023 | 130.843 | 135.196 | 138.569 | 141.659 | 144.412
Holistic Transition | Dem_BB004 | GWh | SSEN South | Bramley |  | 3.318 | 3.95 | 4.879 | 5.915 | 8.002 | 11.12 | 15.541 | 20.932 | 27.228 | 35.229 | 43.664 | 52.606 | 63.444 | 73.849 | 83.622 | 92.579 | 101.13 | 109.274 | 117.378 | 124.588 | 131.436 | 137.344 | 142.691 | 147.527 | 151.294 | 154.756 | 157.854
Holistic Transition | Dem_BB004 | GWh | SSEN South | Canal Bank (Willesden 66kV) |  | 0.974 | 1.191 | 1.516 | 1.884 | 2.605 | 3.698 | 5.281 | 7.017 | 9.011 | 11.516 | 14.095 | 16.764 | 19.924 | 22.77 | 25.25 | 27.322 | 29.122 | 31.188 | 33.197 | 34.92 | 36.508 | 37.817 | 39.213 | 40.47 | 41.434 | 42.31 | 43.085
Holistic Transition | Dem_BB004 | GWh | SSEN South | Chickerell |  | 2.151 | 2.561 | 3.161 | 3.832 | 5.184 | 7.202 | 10.064 | 13.559 | 17.643 | 22.834 | 28.311 | 34.12 | 41.158 | 47.921 | 54.28 | 60.115 | 65.692 | 70.993 | 76.27 | 80.968 | 85.432 | 89.285 | 92.767 | 95.915 | 98.369 | 100.624 | 102.643
Holistic Transition | Dem_BB004 | GWh | SSEN South | Cowley |  | 9.952 | 11.863 | 14.669 | 17.803 | 24.103 | 33.517 | 46.88 | 63.056 | 81.928 | 105.876 | 131.063 | 157.691 | 189.806 | 220.412 | 248.926 | 274.817 | 299.321 | 323.167 | 346.855 | 367.873 | 387.797 | 404.923 | 420.568 | 434.708 | 445.703 | 455.792 | 464.806
Holistic Transition | Dem_BB004 | GWh | SSEN South | Ealing |  | 5.273 | 6.452 | 8.208 | 10.206 | 14.11 | 20.031 | 28.601 | 38.005 | 48.808 | 62.376 | 76.342 | 90.797 | 107.911 | 123.328 | 136.761 | 147.982 | 157.733 | 168.921 | 179.802 | 189.137 | 197.738 | 204.824 | 212.385 | 219.197 | 224.415 | 229.162 | 233.356
Holistic Transition | Dem_BB004 | GWh | SSEN South | East Claydon |  | 4.815 | 5.735 | 7.091 | 8.607 | 11.656 | 16.212 | 22.681 | 30.505 | 39.633 | 51.218 | 63.402 | 76.286 | 91.931 | 106.894 | 120.887 | 133.651 | 145.782 | 157.426 | 168.996 | 179.268 | 189.007 | 197.382 | 205.028 | 211.937 | 217.312 | 222.245 | 226.655
Holistic Transition | Dem_BB004 | GWh | SSEN South | Fawley |  | 3.54 | 4.216 | 5.211 | 6.323 | 8.56 | 11.903 | 16.647 | 22.404 | 29.124 | 37.659 | 46.646 | 56.161 | 67.704 | 78.764 | 89.129 | 98.605 | 107.631 | 116.262 | 124.845 | 132.473 | 139.712 | 145.947 | 151.615 | 156.739 | 160.729 | 164.393 | 167.669
Holistic Transition | Dem_BB004 | GWh | SSEN South | Fleet |  | 20.515 | 24.507 | 30.353 | 36.895 | 50.045 | 69.728 | 97.688 | 131.719 | 171.459 | 222.032 | 275.509 | 332.342 | 401.057 | 467.243 | 529.63 | 587.038 | 642.055 | 693.99 | 745.717 | 791.795 | 835.601 | 873.503 | 907.81 | 938.859 | 963.113 | 985.424 | 1005.421
Holistic Transition | Dem_BB004 | GWh | SSEN South | Greenford (Willesden 66kV) |  | 0.919 | 1.124 | 1.43 | 1.778 | 2.458 | 3.489 | 4.982 | 6.62 | 8.501 | 10.865 | 13.297 | 15.815 | 18.796 | 21.482 | 23.821 | 25.776 | 27.474 | 29.423 | 31.319 | 32.944 | 34.443 | 35.677 | 36.994 | 38.18 | 39.089 | 39.916 | 40.647
Holistic Transition | Dem_BB004 | GWh | SSEN South | Iver 132kV |  | 4.485 | 5.344 | 6.608 | 8.02 | 10.855 | 15.091 | 21.106 | 28.341 | 36.773 | 47.455 | 58.649 | 70.443 | 84.663 | 98.127 | 110.582 | 121.796 | 132.325 | 142.755 | 153.097 | 162.247 | 170.901 | 178.308 | 185.141 | 191.312 | 196.1 | 200.487 | 204.4
Holistic Transition | Dem_BB004 | GWh | SSEN South | Iver 66kV |  | 2.364 | 2.83 | 3.517 | 4.287 | 5.827 | 8.136 | 11.427 | 15.343 | 19.901 | 25.679 | 31.74 | 38.133 | 45.85 | 53.167 | 59.946 | 66.061 | 71.813 | 77.462 | 83.061 | 88.012 | 92.692 | 96.699 | 100.425 | 103.791 | 106.405 | 108.802 | 110.942
Holistic Transition | Dem_BB004 | GWh | SSEN South | Laleham |  | 2.895 | 3.484 | 4.354 | 5.333 | 7.281 | 10.211 | 14.401 | 19.308 | 25.004 | 32.217 | 39.769 | 47.718 | 57.25 | 66.216 | 74.443 | 81.783 | 88.613 | 95.473 | 102.254 | 108.225 | 113.849 | 118.643 | 123.191 | 127.298 | 130.483 | 133.4 | 136.001
Holistic Transition | Dem_BB004 | GWh | SSEN South | Loudwater (Amersham) |  | 1.09 | 1.298 | 1.606 | 1.949 | 2.64 | 3.674 | 5.141 | 6.912 | 8.977 | 11.597 | 14.35 | 17.26 | 20.795 | 24.171 | 27.326 | 30.198 | 32.925 | 35.549 | 38.154 | 40.466 | 42.657 | 44.539 | 46.262 | 47.818 | 49.028 | 50.139 | 51.131
Holistic Transition | Dem_BB004 | GWh | SSEN South | Lovedean |  | 11.867 | 14.256 | 17.758 | 21.691 | 29.541 | 41.326 | 58.139 | 78.116 | 101.356 | 130.837 | 161.814 | 194.533 | 233.728 | 270.846 | 305.182 | 336.102 | 365.138 | 393.848 | 422.308 | 447.477 | 471.267 | 491.667 | 510.674 | 527.858 | 541.218 | 553.476 | 564.427
Holistic Transition | Dem_BB004 | GWh | SSEN South | Mannington |  | 14.654 | 17.443 | 21.537 | 26.106 | 35.314 | 49.065 | 68.559 | 92.37 | 120.191 | 155.555 | 192.868 | 232.439 | 280.382 | 326.455 | 369.776 | 409.528 | 447.524 | 483.637 | 519.585 | 551.587 | 581.997 | 608.25 | 631.965 | 653.411 | 670.131 | 685.495 | 699.247
Holistic Transition | Dem_BB004 | GWh | SSEN South | Melksham |  | 8.383 | 9.984 | 12.344 | 14.981 | 20.287 | 28.215 | 39.471 | 53.095 | 68.991 | 89.169 | 110.397 | 132.849 | 160.107 | 186.186 | 210.589 | 232.857 | 254.032 | 274.341 | 294.524 | 312.445 | 329.441 | 344.062 | 357.397 | 369.448 | 378.826 | 387.434 | 395.128
Holistic Transition | Dem_BB004 | GWh | SSEN South | Minety |  | 5.308 | 6.313 | 7.796 | 9.451 | 12.785 | 17.762 | 24.824 | 33.382 | 43.37 | 56.043 | 69.364 | 83.444 | 100.55 | 116.905 | 132.196 | 146.136 | 159.38 | 172.095 | 184.726 | 195.934 | 206.558 | 215.683 | 224.019 | 231.551 | 237.407 | 242.781 | 247.583
Holistic Transition | Dem_BB004 | GWh | SSEN South | North Hyde |  | 2.114 | 2.567 | 3.235 | 3.99 | 5.48 | 7.732 | 10.969 | 14.669 | 18.948 | 24.355 | 29.992 | 35.901 | 42.915 | 49.415 | 55.277 | 60.397 | 65.063 | 69.965 | 74.787 | 79.002 | 82.948 | 86.284 | 89.56 | 92.518 | 94.804 | 96.894 | 98.753
Holistic Transition | Dem_BB004 | GWh | SSEN South | Nursling |  | 6.465 | 7.779 | 9.717 | 11.896 | 16.232 | 22.748 | 32.066 | 42.96 | 55.603 | 71.597 | 88.307 | 105.862 | 126.908 | 146.638 | 164.679 | 180.703 | 195.551 | 210.634 | 225.536 | 238.645 | 250.983 | 261.488 | 271.491 | 280.527 | 287.531 | 293.945 | 299.661
Holistic Transition | Dem_BB004 | GWh | SSEN South | Perivale (Willesden 66kV) |  | 0.468 | 0.573 | 0.728 | 0.906 | 1.252 | 1.777 | 2.538 | 3.372 | 4.331 | 5.535 | 6.774 | 8.056 | 9.575 | 10.943 | 12.135 | 13.131 | 13.996 | 14.989 | 15.954 | 16.782 | 17.545 | 18.174 | 18.845 | 19.45 | 19.913 | 20.334 | 20.706
Holistic Transition | Dem_BB004 | GWh | SSEN South | Wesley Avenue (Willesden 66kV) |  | 0.21 | 0.257 | 0.327 | 0.406 | 0.562 | 0.798 | 1.139 | 1.513 | 1.943 | 2.484 | 3.04 | 3.615 | 4.297 | 4.911 | 5.445 | 5.892 | 6.281 | 6.726 | 7.159 | 7.531 | 7.873 | 8.156 | 8.457 | 8.728 | 8.936 | 9.125 | 9.292
Holistic Transition | Dem_BB004 | GWh | UKPN Eastern | Amersham Main |  | 4.446 | 5.294 | 6.54 | 7.93 | 10.731 | 14.914 | 20.847 | 28.084 | 36.537 | 47.281 | 58.615 | 70.633 | 85.195 | 99.183 | 112.33 | 124.388 | 135.908 | 146.867 | 157.775 | 167.483 | 176.707 | 184.67 | 191.868 | 198.378 | 203.452 | 208.115 | 212.288
Holistic Transition | Dem_BB004 | GWh | UKPN Eastern | Barking (Eastern) |  | 2.062 | 2.5 | 3.149 | 3.882 | 5.326 | 7.506 | 10.641 | 14.178 | 18.26 | 23.396 | 28.706 | 34.225 | 40.752 | 46.689 | 51.926 | 56.372 | 60.303 | 64.706 | 69.012 | 72.74 | 76.204 | 79.09 | 82.017 | 84.653 | 86.675 | 88.517 | 90.145
Holistic Transition | Dem_BB004 | GWh | UKPN Eastern | Braintree |  | 5.851 | 6.968 | 8.61 | 10.443 | 14.135 | 19.65 | 27.474 | 36.993 | 48.109 | 62.23 | 77.113 | 92.88 | 111.986 | 130.31 | 147.5 | 163.234 | 178.237 | 192.565 | 206.818 | 219.494 | 231.531 | 241.908 | 251.318 | 259.826 | 266.454 | 272.542 | 277.988
Holistic Transition | Dem_BB004 | GWh | UKPN Eastern | Bramford |  | 11.606 | 13.899 | 17.268 | 21.049 | 28.622 | 39.977 | 56.147 | 75.562 | 98.185 | 126.931 | 157.232 | 189.338 | 228.128 | 265.243 | 299.975 | 331.672 | 361.817 | 390.693 | 419.387 | 444.858 | 469.004 | 489.805 | 508.921 | 526.212 | 539.691 | 552.077 | 563.161
Holistic Transition | Dem_BB004 | GWh | UKPN Eastern | Brimsdown |  | 3.323 | 3.984 | 4.96 | 6.054 | 8.236 | 11.507 | 16.175 | 21.644 | 27.994 | 36.013 | 44.365 | 53.11 | 63.575 | 73.317 | 82.153 | 89.925 | 97.055 | 104.477 | 111.797 | 118.221 | 124.258 | 129.37 | 134.241 | 138.635 | 142.024 | 145.12 | 147.871
Holistic Transition | Dem_BB004 | GWh | UKPN Eastern | Burwell Main |  | 7.316 | 8.713 | 10.757 | 13.038 | 17.634 | 24.497 | 34.224 | 46.118 | 60.016 | 77.683 | 96.327 | 116.102 | 139.959 | 162.847 | 184.326 | 203.994 | 222.755 | 240.717 | 258.596 | 274.511 | 289.635 | 302.693 | 314.484 | 325.148 | 333.461 | 341.1 | 347.936
Holistic Transition | Dem_BB004 | GWh | UKPN Eastern | Clacton (Bramford) |  | 0 | 0 | 0 | 0 | 0 | 0 | 0 | 0 | 0 | 0 | 0 | 0 | 0 | 0 | 0 | 0 | 0 | 0 | 0 | 0 | 0 | 0 | 0 | 0 | 0 | 0 | 0
Holistic Transition | Dem_BB004 | GWh | UKPN Eastern | Eaton Socon |  | 8.479 | 10.103 | 12.488 | 15.15 | 20.504 | 28.501 | 39.85 | 53.6 | 69.644 | 90.001 | 111.408 | 134.036 | 161.328 | 187.338 | 211.57 | 233.572 | 254.396 | 274.679 | 294.829 | 312.714 | 329.67 | 344.25 | 357.556 | 369.582 | 378.935 | 387.518 | 395.188
Holistic Transition | Dem_BB004 | GWh | UKPN Eastern | Elstree |  | 5.357 | 6.398 | 7.936 | 9.661 | 13.118 | 18.295 | 25.664 | 34.485 | 44.76 | 57.795 | 71.489 | 85.954 | 103.515 | 120.263 | 135.879 | 150.073 | 163.519 | 176.477 | 189.335 | 200.725 | 211.504 | 220.753 | 229.298 | 237.02 | 243.025 | 248.536 | 253.459
Holistic Transition | Dem_BB004 | GWh | UKPN Eastern | Mill Hill |  | 9.471 | 11.407 | 14.265 | 17.481 | 23.867 | 33.469 | 47.214 | 63.147 | 81.613 | 104.934 | 129.219 | 154.648 | 184.955 | 213.073 | 238.474 | 260.703 | 280.999 | 302.285 | 323.245 | 341.591 | 358.788 | 373.315 | 387.37 | 400.046 | 409.822 | 418.752 | 426.681
Holistic Transition | Dem_BB004 | GWh | UKPN Eastern | Norwich Main |  | 14.545 | 17.405 | 21.587 | 26.27 | 35.663 | 49.73 | 69.732 | 93.9 | 122.084 | 157.905 | 195.688 | 235.744 | 283.864 | 329.847 | 372.815 | 411.964 | 449.14 | 485.046 | 520.741 | 552.446 | 582.52 | 608.445 | 632.157 | 653.608 | 670.329 | 685.692 | 699.441
Holistic Transition | Dem_BB004 | GWh | UKPN Eastern | Pelham |  | 3.059 | 3.641 | 4.49 | 5.437 | 7.349 | 10.203 | 14.243 | 19.231 | 25.067 | 32.499 | 40.371 | 48.75 | 58.873 | 68.656 | 77.91 | 86.461 | 94.685 | 102.418 | 110.131 | 117.019 | 123.582 | 129.274 | 134.356 | 138.955 | 142.549 | 145.857 | 148.823
Holistic Transition | Dem_BB004 | GWh | UKPN Eastern | Rayleigh |  | 9.876 | 11.781 | 14.588 | 17.725 | 24.017 | 33.424 | 46.796 | 62.795 | 81.429 | 105.019 | 129.708 | 155.689 | 187.026 | 216.632 | 243.947 | 268.467 | 291.423 | 314.305 | 336.978 | 357.019 | 375.958 | 392.147 | 407.138 | 420.673 | 431.165 | 440.775 | 449.342
Holistic Transition | Dem_BB004 | GWh | UKPN Eastern | Rye House |  | 3.704 | 4.467 | 5.593 | 6.863 | 9.392 | 13.202 | 18.655 | 25.087 | 32.561 | 42.06 | 52.075 | 62.688 | 75.534 | 87.822 | 99.318 | 109.806 | 119.777 | 129.266 | 138.684 | 147.027 | 154.92 | 161.716 | 168.069 | 173.819 | 178.307 | 182.434 | 186.13
Holistic Transition | Dem_BB004 | GWh | UKPN Eastern | Sheringham Shoal (Norwich) |  | 0 | 0 | 0 | 0 | 0 | 0 | 0 | 0 | 0 | 0 | 0 | 0 | 0 | 0 | 0 | 0 | 0 | 0 | 0 | 0 | 0 | 0 | 0 | 0 | 0 | 0 | 0
Holistic Transition | Dem_BB004 | GWh | UKPN Eastern | Sundon |  | 7.758 | 9.239 | 11.425 | 13.866 | 18.778 | 26.118 | 36.54 | 49.145 | 63.851 | 82.515 | 102.145 | 122.902 | 148.107 | 172.212 | 194.757 | 215.32 | 234.864 | 253.623 | 272.264 | 288.812 | 304.502 | 317.995 | 330.312 | 341.443 | 350.103 | 358.051 | 365.155
Holistic Transition | Dem_BB004 | GWh | UKPN Eastern | Tilbury |  | 1.517 | 1.807 | 2.235 | 2.714 | 3.677 | 5.115 | 7.158 | 9.624 | 12.499 | 16.147 | 19.981 | 24.032 | 28.954 | 33.656 | 38.047 | 42.047 | 45.844 | 49.497 | 53.125 | 56.344 | 59.394 | 62.015 | 64.413 | 66.58 | 68.265 | 69.811 | 71.193
Holistic Transition | Dem_BB004 | GWh | UKPN Eastern | Tottenham |  | 9.626 | 11.672 | 14.701 | 18.122 | 24.865 | 35.04 | 49.674 | 66.187 | 85.242 | 109.22 | 134.007 | 159.773 | 190.245 | 217.961 | 242.407 | 263.161 | 281.516 | 302.067 | 322.169 | 339.575 | 355.747 | 369.219 | 382.88 | 395.189 | 404.629 | 413.225 | 420.827
Holistic Transition | Dem_BB004 | GWh | UKPN Eastern | Walpole (_A) |  | 4.371 | 5.207 | 6.44 | 7.818 | 10.589 | 14.731 | 20.614 | 27.716 | 36 | 46.51 | 57.559 | 69.234 | 83.411 | 96.953 | 109.602 | 121.123 | 132.058 | 142.585 | 153.042 | 162.32 | 171.113 | 178.67 | 185.581 | 191.826 | 196.682 | 201.139 | 205.121
Holistic Transition | Dem_BB004 | GWh | UKPN Eastern | Warley |  | 7.021 | 8.367 | 10.349 | 12.563 | 17.013 | 23.663 | 33.107 | 44.507 | 57.803 | 74.667 | 92.388 | 111.107 | 133.739 | 155.297 | 175.372 | 193.588 | 210.819 | 227.575 | 244.211 | 258.962 | 272.937 | 284.935 | 295.929 | 305.862 | 313.582 | 320.663 | 326.988
Holistic Transition | Dem_BB004 | GWh | UKPN Eastern | Watford South |  | 6.986 | 8.316 | 10.276 | 12.464 | 16.87 | 23.451 | 32.79 | 44.13 | 57.369 | 74.181 | 91.884 | 110.623 | 133.36 | 155.146 | 175.563 | 194.228 | 212.008 | 229.008 | 245.912 | 260.934 | 275.189 | 287.466 | 298.627 | 308.716 | 316.571 | 323.783 | 330.234
Holistic Transition | Dem_BB004 | GWh | UKPN Eastern | West Thurrock |  | 0.724 | 0.878 | 1.106 | 1.364 | 1.871 | 2.637 | 3.738 | 4.981 | 6.415 | 8.219 | 10.085 | 12.024 | 14.317 | 16.402 | 18.242 | 19.804 | 21.185 | 22.732 | 24.244 | 25.554 | 26.771 | 27.785 | 28.813 | 29.739 | 30.45 | 31.097 | 31.669
Holistic Transition | Dem_BB004 | GWh | UKPN Eastern | Wymondley |  | 5.493 | 6.538 | 8.073 | 9.786 | 13.239 | 18.394 | 25.705 | 34.623 | 45.041 | 58.281 | 72.243 | 87.043 | 104.981 | 122.208 | 138.393 | 153.231 | 167.401 | 180.888 | 194.311 | 206.254 | 217.599 | 227.387 | 236.242 | 244.249 | 250.489 | 256.222 | 261.353
Holistic Transition | Dem_BB004 | GWh | UKPN London | Acton Lane 22kV |  | 0.867 | 1.061 | 1.35 | 1.678 | 2.32 | 3.293 | 4.702 | 6.248 | 8.024 | 10.255 | 12.551 | 14.928 | 17.742 | 20.276 | 22.485 | 24.33 | 25.933 | 27.772 | 29.561 | 31.096 | 32.51 | 33.675 | 34.918 | 36.038 | 36.896 | 37.676 | 38.366
Holistic Transition | Dem_BB004 | GWh | UKPN London | Barking (London) |  | 0.133 | 0.161 | 0.202 | 0.25 | 0.342 | 0.483 | 0.684 | 0.912 | 1.174 | 1.504 | 1.846 | 2.201 | 2.62 | 3.002 | 3.339 | 3.625 | 3.877 | 4.161 | 4.437 | 4.677 | 4.9 | 5.085 | 5.274 | 5.443 | 5.573 | 5.692 | 5.796
Holistic Transition | Dem_BB004 | GWh | UKPN London | Barking West |  | 4.881 | 5.918 | 7.454 | 9.188 | 12.607 | 17.766 | 25.186 | 33.558 | 43.219 | 55.376 | 67.944 | 81.007 | 96.457 | 110.51 | 122.904 | 133.427 | 142.733 | 153.153 | 163.345 | 172.17 | 180.369 | 187.2 | 194.126 | 200.367 | 205.153 | 209.512 | 213.366
Holistic Transition | Dem_BB004 | GWh | UKPN London | Beddington LPN |  | 8.048 | 9.771 | 12.323 | 15.22 | 20.946 | 29.611 | 42.073 | 56.45 | 73.101 | 94.232 | 116.441 | 139.907 | 168.249 | 195.148 | 220.091 | 242.618 | 263.831 | 284.309 | 304.561 | 322.399 | 339.192 | 353.563 | 367.406 | 379.933 | 389.7 | 398.674 | 406.705
Holistic Transition | Dem_BB004 | GWh | UKPN London | City Road |  | 3.523 | 4.311 | 5.484 | 6.819 | 9.427 | 13.383 | 19.109 | 25.392 | 32.609 | 41.674 | 51.005 | 60.663 | 72.097 | 82.397 | 91.372 | 98.869 | 105.384 | 112.859 | 120.129 | 126.366 | 132.112 | 136.847 | 141.898 | 146.449 | 149.936 | 153.107 | 155.909
Holistic Transition | Dem_BB004 | GWh | UKPN London | Hackney 132kV |  | 2.652 | 3.216 | 4.05 | 4.993 | 6.851 | 9.654 | 13.686 | 18.236 | 23.486 | 30.093 | 36.922 | 44.021 | 52.417 | 60.053 | 66.789 | 72.507 | 77.564 | 83.227 | 88.765 | 93.561 | 98.017 | 101.728 | 105.492 | 108.884 | 111.485 | 113.853 | 115.948
Holistic Transition | Dem_BB004 | GWh | UKPN London | Hackney 66kV |  | 4.264 | 5.17 | 6.512 | 8.027 | 11.014 | 15.52 | 22.003 | 29.317 | 37.757 | 48.378 | 59.357 | 70.77 | 84.267 | 96.544 | 107.372 | 116.564 | 124.694 | 133.797 | 142.701 | 150.411 | 157.574 | 163.541 | 169.593 | 175.045 | 179.226 | 183.034 | 186.401
Holistic Transition | Dem_BB004 | GWh | UKPN London | Hurst |  | 3.48 | 4.157 | 5.158 | 6.277 | 8.515 | 11.863 | 16.631 | 22.235 | 28.742 | 36.949 | 45.476 | 54.386 | 65.047 | 74.93 | 83.85 | 91.649 | 98.76 | 106.262 | 113.65 | 120.121 | 126.192 | 131.312 | 136.211 | 140.624 | 144.02 | 147.118 | 149.865
Holistic Transition | Dem_BB004 | GWh | UKPN London | Islington |  | 3.508 | 4.292 | 5.461 | 6.789 | 9.386 | 13.326 | 19.027 | 25.283 | 32.469 | 41.495 | 50.786 | 60.402 | 71.788 | 82.044 | 90.98 | 98.445 | 104.932 | 112.375 | 119.614 | 125.824 | 131.545 | 136.259 | 141.289 | 145.821 | 149.292 | 152.45 | 155.24
Holistic Transition | Dem_BB004 | GWh | UKPN London | Littlebrook LPN |  | 0.636 | 0.758 | 0.938 | 1.139 | 1.543 | 2.146 | 3.004 | 4.037 | 5.241 | 6.767 | 8.37 | 10.062 | 12.115 | 14.071 | 15.893 | 17.547 | 19.112 | 20.628 | 22.134 | 23.468 | 24.731 | 25.815 | 26.81 | 27.709 | 28.408 | 29.048 | 29.621
Holistic Transition | Dem_BB004 | GWh | UKPN London | Lodge Road (St John's Wood) |  | 4.488 | 5.491 | 6.986 | 8.686 | 12.008 | 17.048 | 24.341 | 32.344 | 41.538 | 53.085 | 64.971 | 77.273 | 91.839 | 104.959 | 116.391 | 125.941 | 134.24 | 143.761 | 153.022 | 160.966 | 168.286 | 174.317 | 180.752 | 186.549 | 190.99 | 195.03 | 198.599
Holistic Transition | Dem_BB004 | GWh | UKPN London | New Cross 66kV |  | 6.962 | 8.532 | 10.861 | 13.517 | 18.716 | 26.614 | 38.038 | 50.789 | 65.478 | 84.034 | 103.357 | 123.59 | 147.673 | 169.934 | 189.954 | 207.376 | 223.195 | 239.726 | 255.939 | 270.034 | 283.161 | 294.209 | 305.453 | 315.612 | 323.475 | 330.67 | 337.075
Holistic Transition | Dem_BB004 | GWh | UKPN London | Redbridge |  | 3.285 | 3.983 | 5.017 | 6.185 | 8.486 | 11.959 | 16.953 | 22.589 | 29.092 | 37.276 | 45.735 | 54.529 | 64.929 | 74.388 | 82.731 | 89.814 | 96.079 | 103.093 | 109.953 | 115.894 | 121.413 | 126.011 | 130.673 | 134.874 | 138.096 | 141.03 | 143.624
Holistic Transition | Dem_BB004 | GWh | UKPN London | St John's Wood |  | 8.36 | 10.229 | 13.013 | 16.18 | 22.369 | 31.757 | 45.342 | 60.251 | 77.378 | 98.888 | 121.029 | 143.945 | 171.078 | 195.518 | 216.815 | 234.605 | 250.064 | 267.8 | 285.051 | 299.85 | 313.485 | 324.72 | 336.707 | 347.506 | 355.778 | 363.304 | 369.952
Holistic Transition | Dem_BB004 | GWh | UKPN London | West Ham |  | 5.454 | 6.613 | 8.329 | 10.267 | 14.088 | 19.852 | 28.144 | 37.5 | 48.296 | 61.881 | 75.924 | 90.523 | 107.787 | 123.49 | 137.341 | 149.099 | 159.498 | 171.142 | 182.531 | 192.393 | 201.555 | 209.188 | 216.929 | 223.902 | 229.251 | 234.121 | 238.428
Holistic Transition | Dem_BB004 | GWh | UKPN London | Willesden 132kV |  | 6.449 | 7.891 | 10.038 | 12.481 | 17.255 | 24.497 | 34.976 | 46.476 | 59.688 | 76.28 | 93.359 | 111.036 | 131.966 | 150.819 | 167.247 | 180.97 | 192.894 | 206.576 | 219.883 | 231.299 | 241.816 | 250.483 | 259.729 | 268.06 | 274.441 | 280.246 | 285.374
Holistic Transition | Dem_BB004 | GWh | UKPN London | Willesden 66kV |  | 1.881 | 2.302 | 2.928 | 3.641 | 5.034 | 7.146 | 10.203 | 13.558 | 17.412 | 22.252 | 27.235 | 32.392 | 38.497 | 43.997 | 48.789 | 52.792 | 56.271 | 60.262 | 64.144 | 67.475 | 70.543 | 73.071 | 75.768 | 78.198 | 80.06 | 81.753 | 83.249
Holistic Transition | Dem_BB004 | GWh | UKPN London | Wimbledon North |  | 2.387 | 2.925 | 3.723 | 4.634 | 6.416 | 9.124 | 13.04 | 17.411 | 22.447 | 28.808 | 35.432 | 42.368 | 50.624 | 58.255 | 65.118 | 71.091 | 76.514 | 82.181 | 87.739 | 92.57 | 97.07 | 100.858 | 104.712 | 108.195 | 110.89 | 113.357 | 115.553
Holistic Transition | Dem_BB004 | GWh | UKPN London | Wimbledon South |  | 12.194 | 14.945 | 19.024 | 23.675 | 32.781 | 46.615 | 66.624 | 88.958 | 114.686 | 147.187 | 181.031 | 216.468 | 258.65 | 297.64 | 332.705 | 363.221 | 390.928 | 419.882 | 448.279 | 472.965 | 495.957 | 515.308 | 535.001 | 552.795 | 566.568 | 579.17 | 590.388
Holistic Transition | Dem_BB004 | GWh | UKPN South East | Beddington SPN |  | 13.736 | 16.356 | 20.218 | 24.533 | 33.216 | 46.19 | 64.606 | 86.914 | 112.946 | 145.992 | 180.763 | 217.544 | 262.195 | 304.927 | 344.922 | 381.434 | 416.163 | 449.451 | 482.537 | 511.919 | 539.788 | 563.765 | 585.621 | 605.373 | 620.745 | 634.855 | 647.47
Holistic Transition | Dem_BB004 | GWh | UKPN South East | Bolney |  | 18.585 | 22.165 | 27.463 | 33.384 | 45.251 | 62.994 | 88.235 | 118.22 | 153.108 | 197.206 | 243.218 | 291.491 | 349.847 | 404.729 | 455.097 | 500.033 | 541.848 | 583.996 | 625.685 | 662.438 | 697.097 | 726.602 | 754.195 | 779.092 | 798.35 | 815.97 | 831.654
Holistic Transition | Dem_BB004 | GWh | UKPN South East | Canterbury |  | 3.021 | 3.599 | 4.451 | 5.404 | 7.321 | 10.185 | 14.253 | 19.162 | 24.889 | 32.154 | 39.79 | 47.859 | 57.663 | 67.028 | 75.778 | 83.749 | 91.315 | 98.593 | 105.822 | 112.235 | 118.314 | 123.537 | 128.315 | 132.633 | 135.991 | 139.072 | 141.824
Holistic Transition | Dem_BB004 | GWh | UKPN South East | Chessington |  | 9.766 | 11.623 | 14.372 | 17.442 | 23.618 | 32.846 | 45.95 | 61.74 | 80.153 | 103.498 | 128.005 | 153.87 | 185.326 | 215.327 | 243.301 | 268.729 | 292.817 | 316.063 | 339.136 | 359.584 | 378.945 | 395.547 | 410.796 | 424.57 | 435.27 | 445.083 | 453.846
Holistic Transition | Dem_BB004 | GWh | UKPN South East | Kemsley |  | 2.753 | 3.279 | 4.055 | 4.922 | 6.665 | 9.271 | 12.971 | 17.446 | 22.668 | 29.294 | 36.265 | 43.636 | 52.584 | 61.14 | 69.143 | 76.442 | 83.378 | 90.039 | 96.658 | 102.534 | 108.106 | 112.898 | 117.272 | 121.224 | 124.299 | 127.121 | 129.644
Holistic Transition | Dem_BB004 | GWh | UKPN South East | Kingsnorth |  | 6.715 | 8.033 | 9.977 | 12.151 | 16.498 | 23.006 | 32.278 | 43.227 | 55.954 | 72.036 | 88.806 | 106.389 | 127.425 | 147.06 | 164.925 | 180.696 | 195.221 | 210.243 | 225.074 | 238.114 | 250.384 | 260.792 | 270.613 | 279.469 | 286.302 | 292.545 | 298.092
Holistic Transition | Dem_BB004 | GWh | UKPN South East | Littlebrook SPN |  | 3.205 | 3.817 | 4.713 | 5.714 | 7.731 | 10.743 | 15.013 | 20.231 | 26.327 | 34.077 | 42.256 | 50.934 | 61.437 | 71.532 | 81.025 | 89.736 | 98.063 | 105.982 | 113.866 | 120.886 | 127.558 | 133.32 | 138.522 | 143.226 | 146.894 | 150.265 | 153.282
Holistic Transition | Dem_BB004 | GWh | UKPN South East | Ninfield |  | 8.877 | 10.569 | 13.058 | 15.837 | 21.433 | 29.792 | 41.652 | 56.078 | 72.924 | 94.324 | 116.875 | 140.762 | 169.729 | 197.513 | 223.581 | 247.444 | 270.202 | 291.918 | 313.519 | 332.728 | 350.966 | 366.686 | 380.946 | 393.838 | 403.881 | 413.105 | 421.357
Holistic Transition | Dem_BB004 | GWh | UKPN South East | Northfleet East |  | 5.544 | 6.614 | 8.179 | 9.926 | 13.436 | 18.68 | 26.123 | 35.148 | 45.682 | 59.05 | 73.114 | 87.987 | 105.814 | 122.765 | 138.517 | 152.778 | 166.238 | 179.48 | 192.634 | 204.309 | 215.377 | 224.895 | 233.572 | 241.415 | 247.513 | 253.107 | 258.105
Holistic Transition | Dem_BB004 | GWh | UKPN South East | Richborough |  | 4.617 | 5.499 | 6.802 | 8.259 | 11.187 | 15.565 | 21.782 | 29.284 | 38.033 | 49.134 | 60.8 | 73.127 | 88.104 | 102.412 | 115.776 | 127.948 | 139.5 | 150.616 | 161.656 | 171.45 | 180.732 | 188.707 | 196.005 | 202.599 | 207.727 | 212.432 | 216.635
Holistic Transition | Dem_BB004 | GWh | UKPN South East | Sellindge |  | 3.877 | 4.616 | 5.698 | 6.905 | 9.339 | 12.974 | 18.126 | 24.44 | 31.822 | 41.213 | 51.135 | 61.672 | 74.425 | 86.707 | 98.282 | 108.931 | 119.134 | 128.791 | 138.413 | 146.99 | 155.148 | 162.204 | 168.549 | 174.289 | 178.768 | 182.887 | 186.576
Holistic Transition | Dem_BB004 | GWh | UKPN South East | West Weybridge |  | 6.125 | 7.296 | 9.021 | 10.95 | 14.829 | 20.626 | 28.857 | 38.814 | 50.431 | 65.176 | 80.687 | 97.091 | 117.007 | 136.059 | 153.881 | 170.14 | 185.598 | 200.429 | 215.168 | 228.253 | 240.662 | 251.336 | 261.075 | 269.876 | 276.724 | 283.009 | 288.628
Holistic Transition | Dem_BB005 | GWh | Electricity North West | Bredbury |  | 5.335 | 6.801 | 8.891 | 11.102 | 15.243 | 19.791 | 25.276 | 30.899 | 36.849 | 43.091 | 49.524 | 56.005 | 63.594 | 71.024 | 78.416 | 85.52 | 92.544 | 99.224 | 105.823 | 110.757 | 115.358 | 119.446 | 123.27 | 127.53 | 131.73 | 135.893 | 140.033
Holistic Transition | Dem_BB005 | GWh | Electricity North West | Carrington |  | 4.256 | 5.351 | 7.03 | 8.822 | 12.093 | 15.703 | 20.072 | 24.585 | 29.392 | 34.456 | 39.693 | 44.984 | 51.006 | 56.865 | 62.659 | 68.185 | 73.615 | 78.91 | 84.133 | 88.024 | 91.646 | 94.857 | 97.927 | 101.343 | 104.718 | 108.071 | 111.412
Holistic Transition | Dem_BB005 | GWh | Electricity North West | Harker |  | 4.204 | 5.172 | 6.912 | 8.819 | 12.025 | 15.624 | 20.057 | 24.918 | 30.269 | 36.033 | 42.12 | 48.386 | 55.321 | 62.17 | 69.044 | 75.695 | 82.324 | 88.874 | 95.401 | 100.449 | 105.232 | 109.566 | 113.66 | 118.158 | 122.646 | 127.159 | 131.711
Holistic Transition | Dem_BB005 | GWh | Electricity North West | Heysham (Barrow) |  | 0 | 0 | 0 | 0 | 0 | 0 | 0 | 0 | 0 | 0 | 0 | 0 | 0 | 0 | 0 | 0 | 0 | 0 | 0 | 0 | 0 | 0 | 0 | 0 | 0 | 0 | 0
Holistic Transition | Dem_BB005 | GWh | Electricity North West | Heysham (NGET) |  | 2.73 | 3.375 | 4.493 | 5.709 | 7.789 | 10.116 | 12.971 | 16.063 | 19.443 | 23.068 | 26.881 | 30.793 | 35.177 | 39.502 | 43.84 | 48.035 | 52.213 | 56.3 | 60.368 | 63.497 | 66.457 | 69.131 | 71.654 | 74.433 | 77.201 | 79.978 | 82.774
Holistic Transition | Dem_BB005 | GWh | Electricity North West | Hutton |  | 2.056 | 2.526 | 3.388 | 4.338 | 5.924 | 7.712 | 9.921 | 12.354 | 15.042 | 17.946 | 21.019 | 24.19 | 27.642 | 31.047 | 34.459 | 37.755 | 41.036 | 44.322 | 47.598 | 50.136 | 52.544 | 54.728 | 56.791 | 59.057 | 61.319 | 63.595 | 65.893
Holistic Transition | Dem_BB005 | GWh | Electricity North West | Kearsley 132kV |  | 6.417 | 8.154 | 10.684 | 13.373 | 18.359 | 23.848 | 30.481 | 37.332 | 44.616 | 52.282 | 60.207 | 68.214 | 77.481 | 86.553 | 95.577 | 104.246 | 112.816 | 121.047 | 129.185 | 135.295 | 141.003 | 146.089 | 150.87 | 156.188 | 161.442 | 166.66 | 171.861
Holistic Transition | Dem_BB005 | GWh | Electricity North West | Kearsley 33kV |  | 1.812 | 2.302 | 3.016 | 3.775 | 5.183 | 6.733 | 8.605 | 10.539 | 12.595 | 14.76 | 16.997 | 19.257 | 21.873 | 24.435 | 26.982 | 29.43 | 31.849 | 34.173 | 36.47 | 38.195 | 39.807 | 41.242 | 42.592 | 44.093 | 45.576 | 47.05 | 48.518
Holistic Transition | Dem_BB005 | GWh | Electricity North West | Kirkby ENW |  | 2.56 | 3.262 | 4.287 | 5.384 | 7.419 | 9.666 | 12.386 | 15.175 | 18.143 | 21.268 | 24.501 | 27.767 | 31.472 | 35.076 | 38.641 | 42.042 | 45.383 | 48.648 | 51.87 | 54.271 | 56.507 | 58.492 | 60.363 | 62.449 | 64.508 | 66.55 | 68.582
Holistic Transition | Dem_BB005 | GWh | Electricity North West | Macclesfield |  | 2.121 | 2.731 | 3.554 | 4.42 | 6.063 | 7.85 | 9.988 | 12.171 | 14.465 | 16.854 | 19.298 | 21.743 | 24.719 | 27.642 | 30.558 | 33.37 | 36.157 | 38.772 | 41.356 | 43.29 | 45.095 | 46.7 | 48.196 | 49.864 | 51.508 | 53.137 | 54.757
Holistic Transition | Dem_BB005 | GWh | Electricity North West | Ormonde (Heysham) |  | 0 | 0 | 0 | 0 | 0 | 0 | 0 | 0 | 0 | 0 | 0 | 0 | 0 | 0 | 0 | 0 | 0 | 0 | 0 | 0 | 0 | 0 | 0 | 0 | 0 | 0 | 0
Holistic Transition | Dem_BB005 | GWh | Electricity North West | Padiham |  | 6.043 | 7.335 | 9.824 | 12.549 | 17.019 | 22.047 | 28.252 | 35.067 | 42.584 | 50.683 | 59.235 | 68.034 | 77.731 | 87.275 | 96.828 | 106.038 | 115.191 | 124.272 | 133.304 | 140.254 | 146.827 | 152.76 | 158.467 | 164.735 | 170.987 | 177.279 | 183.63
Holistic Transition | Dem_BB005 | GWh | Electricity North West | Penwortham East |  | 5.15 | 6.346 | 8.418 | 10.655 | 14.481 | 18.729 | 23.897 | 29.485 | 35.567 | 42.068 | 48.883 | 55.851 | 63.733 | 71.469 | 79.189 | 86.615 | 93.977 | 101.223 | 108.42 | 113.92 | 119.105 | 123.771 | 128.269 | 133.229 | 138.168 | 143.123 | 148.108
Holistic Transition | Dem_BB005 | GWh | Electricity North West | Penwortham West |  | 3.258 | 4.015 | 5.325 | 6.74 | 9.161 | 11.848 | 15.118 | 18.653 | 22.501 | 26.614 | 30.925 | 35.333 | 40.319 | 45.213 | 50.097 | 54.795 | 59.453 | 64.037 | 68.59 | 72.07 | 75.349 | 78.302 | 81.147 | 84.285 | 87.41 | 90.544 | 93.698
Holistic Transition | Dem_BB005 | GWh | Electricity North West | Robin Rigg (Harker) |  | 0 | 0 | 0 | 0 | 0 | 0 | 0 | 0 | 0 | 0 | 0 | 0 | 0 | 0 | 0 | 0 | 0 | 0 | 0 | 0 | 0 | 0 | 0 | 0 | 0 | 0 | 0
Holistic Transition | Dem_BB005 | GWh | Electricity North West | Rochdale |  | 3.43 | 4.359 | 5.711 | 7.149 | 9.814 | 12.748 | 16.294 | 19.956 | 23.85 | 27.948 | 32.184 | 36.465 | 41.418 | 46.268 | 51.092 | 55.726 | 60.307 | 64.707 | 69.058 | 72.324 | 75.375 | 78.094 | 80.65 | 83.492 | 86.301 | 89.09 | 91.871
Holistic Transition | Dem_BB005 | GWh | Electricity North West | South Manchester |  | 12.267 | 15.98 | 20.568 | 25.303 | 34.835 | 45.084 | 57.206 | 69.315 | 81.802 | 94.656 | 107.661 | 120.535 | 136.092 | 151.156 | 165.974 | 180.06 | 193.832 | 206.974 | 219.872 | 229.277 | 237.933 | 245.504 | 252.8 | 261 | 269.035 | 276.929 | 284.711
Holistic Transition | Dem_BB005 | GWh | Electricity North West | Stalybridge |  | 2.985 | 3.73 | 4.932 | 6.224 | 8.513 | 11.055 | 14.154 | 17.385 | 20.855 | 24.526 | 28.339 | 32.205 | 36.673 | 41.064 | 45.45 | 49.678 | 53.874 | 57.919 | 61.929 | 64.97 | 67.827 | 70.387 | 72.8 | 75.471 | 78.12 | 80.764 | 83.412
Holistic Transition | Dem_BB005 | GWh | Electricity North West | Stanah |  | 2.042 | 2.516 | 3.337 | 4.224 | 5.741 | 7.425 | 9.474 | 11.689 | 14.101 | 16.678 | 19.38 | 22.142 | 25.266 | 28.333 | 31.394 | 34.338 | 37.257 | 40.129 | 42.983 | 45.163 | 47.219 | 49.069 | 50.852 | 52.818 | 54.776 | 56.741 | 58.717
Holistic Transition | Dem_BB005 | GWh | Electricity North West | Walney 2 (Heysham) |  | 0 | 0 | 0 | 0 | 0 | 0 | 0 | 0 | 0 | 0 | 0 | 0 | 0 | 0 | 0 | 0 | 0 | 0 | 0 | 0 | 0 | 0 | 0 | 0 | 0 | 0 | 0
Holistic Transition | Dem_BB005 | GWh | Electricity North West | Washway Farm |  | 0.902 | 1.116 | 1.493 | 1.907 | 2.613 | 3.408 | 4.389 | 5.451 | 6.617 | 7.873 | 9.198 | 10.562 | 12.059 | 13.535 | 15.014 | 16.443 | 17.865 | 19.273 | 20.676 | 21.757 | 22.781 | 23.708 | 24.575 | 25.531 | 26.482 | 27.438 | 28.4
Holistic Transition | Dem_BB005 | GWh | Electricity North West | Whitegate |  | 4.312 | 5.479 | 7.179 | 8.986 | 12.336 | 16.024 | 20.481 | 25.084 | 29.978 | 35.129 | 40.454 | 45.834 | 52.061 | 58.156 | 64.22 | 70.045 | 75.803 | 81.333 | 86.802 | 90.907 | 94.743 | 98.16 | 101.372 | 104.945 | 108.476 | 111.982 | 115.476
Holistic Transition | Dem_BB005 | GWh | NGED East Midlands | Berkswell |  | 5.923 | 7.547 | 9.851 | 12.273 | 16.708 | 21.59 | 27.554 | 33.594 | 39.946 | 46.532 | 53.23 | 59.882 | 67.757 | 75.416 | 82.986 | 90.208 | 97.304 | 104.139 | 110.854 | 115.816 | 120.422 | 124.477 | 128.359 | 132.675 | 136.927 | 141.145 | 145.349
Holistic Transition | Dem_BB005 | GWh | NGED East Midlands | Bicker Fen |  | 2.929 | 3.836 | 4.995 | 6.214 | 8.5 | 11 | 14.045 | 17.192 | 20.512 | 23.962 | 27.477 | 30.977 | 35.052 | 39.035 | 42.989 | 46.779 | 50.519 | 54.16 | 57.751 | 60.439 | 62.95 | 65.179 | 67.175 | 69.393 | 71.576 | 73.741 | 75.897
Holistic Transition | Dem_BB005 | GWh | NGED East Midlands | Chesterfield |  | 7.126 | 8.759 | 11.73 | 14.965 | 20.415 | 26.524 | 34.051 | 41.737 | 50.005 | 58.704 | 67.672 | 76.683 | 87.228 | 97.554 | 107.833 | 117.693 | 127.444 | 137.121 | 146.714 | 154.003 | 160.863 | 167.019 | 173.021 | 179.637 | 186.223 | 192.83 | 199.479
Holistic Transition | Dem_BB005 | GWh | NGED East Midlands | Coventry |  | 6.865 | 8.642 | 11.421 | 14.398 | 19.575 | 25.367 | 32.563 | 40.002 | 47.972 | 56.337 | 64.94 | 73.571 | 83.445 | 93.103 | 102.703 | 111.905 | 120.997 | 129.896 | 138.677 | 145.28 | 151.465 | 156.967 | 162.092 | 167.753 | 173.352 | 178.94 | 184.542
Holistic Transition | Dem_BB005 | GWh | NGED East Midlands | Drakelow |  | 2.947 | 3.679 | 4.897 | 6.215 | 8.488 | 11.023 | 14.138 | 17.329 | 20.748 | 24.337 | 28.029 | 31.734 | 36.077 | 40.333 | 44.573 | 48.645 | 52.677 | 56.653 | 60.593 | 63.585 | 66.4 | 68.925 | 71.344 | 74.014 | 76.667 | 79.323 | 81.992
Holistic Transition | Dem_BB005 | GWh | NGED East Midlands | Enderby |  | 8.718 | 11.419 | 14.818 | 18.362 | 25.213 | 32.715 | 41.829 | 50.818 | 60.136 | 69.697 | 79.321 | 88.788 | 100.101 | 111.082 | 121.91 | 132.222 | 142.33 | 152.012 | 161.501 | 168.427 | 174.815 | 180.396 | 185.562 | 191.345 | 197.001 | 202.564 | 208.059
Holistic Transition | Dem_BB005 | GWh | NGED East Midlands | Grendon |  | 9.663 | 12.152 | 16.154 | 20.478 | 27.929 | 36.335 | 46.859 | 57.705 | 69.374 | 81.65 | 94.303 | 107.025 | 121.15 | 134.927 | 148.587 | 161.636 | 174.493 | 187.29 | 199.91 | 209.382 | 218.251 | 226.132 | 233.379 | 241.384 | 249.293 | 257.184 | 265.093
Holistic Transition | Dem_BB005 | GWh | NGED East Midlands | Ratcliffe |  | 7.772 | 10.043 | 13.054 | 16.199 | 22.222 | 28.758 | 36.569 | 44.265 | 52.231 | 60.405 | 68.638 | 76.728 | 86.75 | 96.449 | 105.987 | 115.04 | 123.888 | 132.499 | 140.965 | 147.191 | 152.953 | 158.024 | 162.939 | 168.434 | 173.847 | 179.2 | 184.512
Holistic Transition | Dem_BB005 | GWh | NGED East Midlands | Staythorpe |  | 2.706 | 3.395 | 4.491 | 5.669 | 7.74 | 10.039 | 12.858 | 15.741 | 18.817 | 22.039 | 25.348 | 28.661 | 32.513 | 36.267 | 39.984 | 43.532 | 47.023 | 50.475 | 53.883 | 56.44 | 58.832 | 60.962 | 63.008 | 65.271 | 67.516 | 69.757 | 72.004
Holistic Transition | Dem_BB005 | GWh | NGED East Midlands | Stoke Bardolph |  | 3.42 | 4.462 | 5.76 | 7.101 | 9.781 | 12.656 | 16.042 | 19.298 | 22.612 | 25.974 | 29.322 | 32.575 | 36.735 | 40.733 | 44.635 | 48.312 | 51.878 | 55.36 | 58.774 | 61.246 | 63.516 | 65.497 | 67.463 | 69.676 | 71.849 | 73.986 | 76.093
Holistic Transition | Dem_BB005 | GWh | NGED East Midlands | Walpole (_B) |  | 3.454 | 4.375 | 5.805 | 7.348 | 10.023 | 13.028 | 16.782 | 20.703 | 24.929 | 29.382 | 33.978 | 38.605 | 43.745 | 48.776 | 53.78 | 58.578 | 63.321 | 68.047 | 72.719 | 76.254 | 79.577 | 82.544 | 85.241 | 88.215 | 91.157 | 94.097 | 97.048
Holistic Transition | Dem_BB005 | GWh | NGED East Midlands | West Burton |  | 2.985 | 3.74 | 4.931 | 6.197 | 8.384 | 10.797 | 13.738 | 16.821 | 20.122 | 23.59 | 27.162 | 30.747 | 35.063 | 39.299 | 43.526 | 47.592 | 51.624 | 55.541 | 59.423 | 62.375 | 65.153 | 67.646 | 69.984 | 72.566 | 75.13 | 77.697 | 80.276
Holistic Transition | Dem_BB005 | GWh | NGED East Midlands | Willington |  | 7.49 | 9.294 | 12.352 | 15.653 | 21.422 | 27.846 | 35.708 | 43.596 | 51.987 | 60.751 | 69.724 | 78.683 | 89.137 | 99.284 | 109.298 | 118.815 | 128.147 | 137.487 | 146.706 | 153.599 | 160.037 | 165.761 | 171.346 | 177.535 | 183.671 | 189.796 | 195.931
Holistic Transition | Dem_BB005 | GWh | NGED South Wales | Aberthaw |  | 3.368 | 4.229 | 5.531 | 6.906 | 9.475 | 12.291 | 15.714 | 19.126 | 22.686 | 26.35 | 30.048 | 33.698 | 37.927 | 42.013 | 46.024 | 49.822 | 53.525 | 57.157 | 60.711 | 63.296 | 65.675 | 67.746 | 69.753 | 71.99 | 74.182 | 76.345 | 78.488
Holistic Transition | Dem_BB005 | GWh | NGED South Wales | Alpha Steel (Uskmouth) |  | 0 | 0 | 0 | 0 | 0 | 0 | 0 | 0 | 0 | 0 | 0 | 0 | 0 | 0 | 0 | 0 | 0 | 0 | 0 | 0 | 0 | 0 | 0 | 0 | 0 | 0 | 0
Holistic Transition | Dem_BB005 | GWh | NGED South Wales | Cardiff East |  | 3.062 | 3.844 | 5.028 | 6.277 | 8.613 | 11.173 | 14.284 | 17.386 | 20.622 | 23.952 | 27.314 | 30.632 | 34.476 | 38.19 | 41.836 | 45.288 | 48.655 | 51.956 | 55.187 | 57.536 | 59.699 | 61.582 | 63.406 | 65.439 | 67.432 | 69.398 | 71.346
Holistic Transition | Dem_BB005 | GWh | NGED South Wales | Margam (Grange 66kV) |  | 0.386 | 0.476 | 0.632 | 0.799 | 1.101 | 1.44 | 1.863 | 2.291 | 2.748 | 3.225 | 3.714 | 4.203 | 4.744 | 5.273 | 5.8 | 6.305 | 6.804 | 7.289 | 7.767 | 8.123 | 8.454 | 8.746 | 9.02 | 9.323 | 9.621 | 9.918 | 10.214
Holistic Transition | Dem_BB005 | GWh | NGED South Wales | Pembroke |  | 2.074 | 2.552 | 3.378 | 4.267 | 5.85 | 7.61 | 9.785 | 12.043 | 14.458 | 16.987 | 19.582 | 22.184 | 25.11 | 27.983 | 30.849 | 33.608 | 36.342 | 39.009 | 41.641 | 43.621 | 45.476 | 47.125 | 48.672 | 50.379 | 52.066 | 53.747 | 55.431
Holistic Transition | Dem_BB005 | GWh | NGED South Wales | Pyle |  | 1.671 | 2.06 | 2.734 | 3.461 | 4.768 | 6.238 | 8.073 | 9.931 | 11.912 | 13.983 | 16.103 | 18.226 | 20.571 | 22.866 | 25.147 | 27.336 | 29.498 | 31.603 | 33.674 | 35.215 | 36.65 | 37.917 | 39.105 | 40.418 | 41.712 | 42.996 | 44.279
Holistic Transition | Dem_BB005 | GWh | NGED South Wales | Rassau |  | 3.733 | 4.603 | 6.1 | 7.715 | 10.602 | 13.832 | 17.855 | 21.994 | 26.423 | 31.063 | 35.824 | 40.599 | 45.899 | 51.1 | 56.282 | 61.267 | 66.202 | 71.019 | 75.769 | 79.33 | 82.66 | 85.614 | 88.39 | 91.452 | 94.473 | 97.484 | 100.496
Holistic Transition | Dem_BB005 | GWh | NGED South Wales | Swansea North |  | 9.642 | 12.03 | 15.765 | 19.726 | 27.022 | 35.026 | 44.787 | 54.726 | 65.192 | 76.033 | 87.044 | 97.973 | 110.473 | 122.601 | 134.555 | 145.921 | 157.053 | 167.971 | 178.682 | 186.553 | 193.841 | 200.227 | 206.349 | 213.149 | 219.834 | 226.456 | 233.045
Holistic Transition | Dem_BB005 | GWh | NGED South Wales | Upper Boat 132kV |  | 3.681 | 4.621 | 6.043 | 7.545 | 10.353 | 13.43 | 17.169 | 20.898 | 24.787 | 28.791 | 32.832 | 36.82 | 41.441 | 45.905 | 50.288 | 54.437 | 58.484 | 62.452 | 66.335 | 69.159 | 71.759 | 74.022 | 76.215 | 78.659 | 81.054 | 83.417 | 85.759
Holistic Transition | Dem_BB005 | GWh | NGED South Wales | Upper Boat 33kV |  | 0.796 | 1 | 1.308 | 1.633 | 2.24 | 2.906 | 3.715 | 4.522 | 5.363 | 6.229 | 7.104 | 7.967 | 8.966 | 9.932 | 10.881 | 11.779 | 12.654 | 13.513 | 14.353 | 14.964 | 15.527 | 16.016 | 16.49 | 17.019 | 17.538 | 18.049 | 18.556
Holistic Transition | Dem_BB005 | GWh | NGED South Wales | Uskmouth |  | 4.679 | 5.875 | 7.683 | 9.593 | 13.162 | 17.074 | 21.829 | 26.569 | 31.514 | 36.604 | 41.742 | 46.812 | 52.687 | 58.363 | 63.935 | 69.21 | 74.355 | 79.4 | 84.337 | 87.928 | 91.234 | 94.111 | 96.898 | 100.005 | 103.051 | 106.055 | 109.032
Holistic Transition | Dem_BB005 | GWh | NGED South West | Abham |  | 7.679 | 9.759 | 12.836 | 16.109 | 21.937 | 28.418 | 36.414 | 44.585 | 53.268 | 62.332 | 71.608 | 80.872 | 91.516 | 101.864 | 112.092 | 121.837 | 131.411 | 140.805 | 150.048 | 156.917 | 163.318 | 168.974 | 174.255 | 180.114 | 185.893 | 191.639 | 197.377
Holistic Transition | Dem_BB005 | GWh | NGED South West | Alverdiscott |  | 3.952 | 5.087 | 6.632 | 8.257 | 11.2 | 14.419 | 18.346 | 22.442 | 26.784 | 31.308 | 35.926 | 40.526 | 45.998 | 51.359 | 56.696 | 61.821 | 66.893 | 71.789 | 76.619 | 80.244 | 83.633 | 86.643 | 89.435 | 92.519 | 95.565 | 98.599 | 101.634
Holistic Transition | Dem_BB005 | GWh | NGED South West | Axminster |  | 1.633 | 2.096 | 2.749 | 3.442 | 4.693 | 6.077 | 7.781 | 9.531 | 11.39 | 13.328 | 15.309 | 17.286 | 19.582 | 21.826 | 24.056 | 26.194 | 28.304 | 30.352 | 32.371 | 33.881 | 35.291 | 36.541 | 37.687 | 38.958 | 40.21 | 41.456 | 42.7
Holistic Transition | Dem_BB005 | GWh | NGED South West | Bridgwater |  | 2.706 | 3.458 | 4.541 | 5.691 | 7.746 | 10.023 | 12.828 | 15.725 | 18.81 | 22.033 | 25.334 | 28.635 | 32.491 | 36.269 | 40.031 | 43.645 | 47.221 | 50.676 | 54.085 | 56.646 | 59.043 | 61.175 | 63.131 | 65.296 | 67.434 | 69.563 | 71.693
Holistic Transition | Dem_BB005 | GWh | NGED South West | Exeter |  | 4.919 | 6.202 | 8.211 | 10.369 | 14.104 | 18.294 | 23.512 | 28.913 | 34.713 | 40.808 | 47.084 | 53.388 | 60.598 | 67.664 | 74.702 | 81.462 | 88.155 | 94.685 | 101.135 | 105.999 | 110.562 | 114.63 | 118.373 | 122.506 | 126.595 | 130.677 | 134.771
Holistic Transition | Dem_BB005 | GWh | NGED South West | Indian Queens |  | 11.709 | 16.392 | 20.331 | 24.109 | 32.947 | 41.87 | 51.921 | 61.966 | 71.768 | 81.384 | 90.628 | 99.296 | 111.697 | 123.692 | 135.471 | 146.676 | 157.613 | 167.41 | 176.923 | 183.6 | 189.613 | 194.71 | 199.41 | 204.776 | 209.923 | 214.856 | 219.604
Holistic Transition | Dem_BB005 | GWh | NGED South West | Iron Acton |  | 12.447 | 16.209 | 20.821 | 25.543 | 34.834 | 44.811 | 56.677 | 68.487 | 80.604 | 92.971 | 105.362 | 117.489 | 132.572 | 147.125 | 161.395 | 174.904 | 188.072 | 200.668 | 212.993 | 221.921 | 230.118 | 237.247 | 244.155 | 251.909 | 259.502 | 266.965 | 274.329
Holistic Transition | Dem_BB005 | GWh | NGED South West | Landulph |  | 3.425 | 4.61 | 5.851 | 7.099 | 9.681 | 12.392 | 15.565 | 18.772 | 22.028 | 25.32 | 28.585 | 31.749 | 35.777 | 39.667 | 43.485 | 47.103 | 50.632 | 53.979 | 57.248 | 59.602 | 61.755 | 63.617 | 65.357 | 67.315 | 69.22 | 71.082 | 72.91
Holistic Transition | Dem_BB005 | GWh | NGED South West | Sandford |  | 0.899 | 1.149 | 1.509 | 1.892 | 2.575 | 3.331 | 4.264 | 5.227 | 6.252 | 7.323 | 8.421 | 9.518 | 10.799 | 12.055 | 13.305 | 14.507 | 15.695 | 16.844 | 17.977 | 18.828 | 19.625 | 20.333 | 20.984 | 21.703 | 22.414 | 23.121 | 23.829
Holistic Transition | Dem_BB005 | GWh | NGED South West | Seabank |  | 4.38 | 5.68 | 7.357 | 9.099 | 12.41 | 16.011 | 20.356 | 24.737 | 29.298 | 33.996 | 38.746 | 43.435 | 49.132 | 54.672 | 60.147 | 65.372 | 70.505 | 75.401 | 80.21 | 83.75 | 87.029 | 89.91 | 92.611 | 95.627 | 98.588 | 101.514 | 104.417
Holistic Transition | Dem_BB005 | GWh | NGED South West | Taunton |  | 2.01 | 2.495 | 3.339 | 4.258 | 5.781 | 7.511 | 9.695 | 11.992 | 14.492 | 17.141 | 19.889 | 22.668 | 25.74 | 28.753 | 31.756 | 34.64 | 37.496 | 40.348 | 43.169 | 45.315 | 47.337 | 49.147 | 50.812 | 52.641 | 54.455 | 56.274 | 58.107
Holistic Transition | Dem_BB005 | GWh | NGED West Midlands | Bishops Wood |  | 10.462 | 13.607 | 17.723 | 22.046 | 30.135 | 38.965 | 49.672 | 60.643 | 72.179 | 84.144 | 96.316 | 108.408 | 122.742 | 136.736 | 150.617 | 163.908 | 177.012 | 189.72 | 202.249 | 211.602 | 220.326 | 228.06 | 235.083 | 242.895 | 250.585 | 258.207 | 265.793
Holistic Transition | Dem_BB005 | GWh | NGED West Midlands | Bushbury |  | 3.047 | 3.803 | 5.058 | 6.412 | 8.774 | 11.406 | 14.629 | 17.876 | 21.334 | 24.951 | 28.658 | 32.364 | 36.761 | 41.062 | 45.338 | 49.437 | 53.488 | 57.455 | 61.38 | 64.339 | 67.112 | 69.589 | 71.993 | 74.651 | 77.29 | 79.926 | 82.57
Holistic Transition | Dem_BB005 | GWh | NGED West Midlands | Bustleholme |  | 4.471 | 5.849 | 7.526 | 9.248 | 12.707 | 16.411 | 20.782 | 24.978 | 29.226 | 33.511 | 37.75 | 41.846 | 47.129 | 52.223 | 57.214 | 61.937 | 66.534 | 70.927 | 75.223 | 78.314 | 81.14 | 83.589 | 85.973 | 88.658 | 91.281 | 93.846 | 96.365
Holistic Transition | Dem_BB005 | GWh | NGED West Midlands | Cellarhead |  | 8.768 | 11.113 | 14.606 | 18.314 | 25.108 | 32.559 | 41.551 | 50.464 | 59.794 | 69.434 | 79.207 | 88.877 | 100.726 | 112.282 | 123.735 | 134.691 | 145.482 | 155.923 | 166.225 | 173.903 | 181.058 | 187.406 | 193.485 | 200.249 | 206.93 | 213.563 | 220.171
Holistic Transition | Dem_BB005 | GWh | NGED West Midlands | Feckenham |  | 7.13 | 9.077 | 11.986 | 15.103 | 20.59 | 26.715 | 34.318 | 42.209 | 50.664 | 59.537 | 68.662 | 77.819 | 88.23 | 98.425 | 108.572 | 118.311 | 127.943 | 137.395 | 146.731 | 153.769 | 160.372 | 166.257 | 171.612 | 177.529 | 183.375 | 189.207 | 195.049
Holistic Transition | Dem_BB005 | GWh | NGED West Midlands | Hams Hall (Lea Marston 132kV) |  | 3.984 | 5.074 | 6.682 | 8.397 | 11.485 | 14.914 | 19.127 | 23.376 | 27.878 | 32.566 | 37.353 | 42.123 | 47.672 | 53.079 | 58.434 | 63.546 | 68.576 | 73.511 | 78.373 | 81.994 | 85.369 | 88.356 | 91.206 | 94.365 | 97.483 | 100.586 | 103.686
Holistic Transition | Dem_BB005 | GWh | NGED West Midlands | Ironbridge |  | 2.995 | 3.846 | 5.048 | 6.323 | 8.693 | 11.299 | 14.454 | 17.575 | 20.842 | 24.223 | 27.654 | 31.056 | 35.198 | 39.243 | 43.256 | 47.1 | 50.891 | 54.507 | 58.071 | 60.716 | 63.174 | 65.35 | 67.443 | 69.774 | 72.074 | 74.355 | 76.624
Holistic Transition | Dem_BB005 | GWh | NGED West Midlands | Kitwell |  | 3.817 | 5.144 | 6.486 | 7.813 | 10.729 | 13.772 | 17.283 | 20.613 | 23.883 | 27.105 | 30.217 | 33.148 | 37.118 | 40.904 | 44.569 | 47.998 | 51.293 | 54.428 | 57.467 | 59.573 | 61.459 | 63.047 | 64.636 | 66.448 | 68.195 | 69.876 | 71.499
Holistic Transition | Dem_BB005 | GWh | NGED West Midlands | Nechells |  | 20.694 | 28.296 | 35.334 | 42.167 | 57.92 | 74.17 | 92.761 | 110.31 | 127.281 | 143.81 | 159.574 | 174.221 | 194.379 | 213.471 | 231.824 | 248.867 | 265.115 | 280.539 | 295.386 | 305.414 | 314.252 | 321.524 | 328.971 | 337.536 | 345.715 | 353.49 | 360.905
Holistic Transition | Dem_BB005 | GWh | NGED West Midlands | Ocker Hill |  | 2.931 | 3.826 | 4.926 | 6.051 | 8.309 | 10.714 | 13.527 | 16.203 | 18.898 | 21.603 | 24.269 | 26.831 | 30.272 | 33.593 | 36.847 | 39.929 | 42.932 | 45.779 | 48.568 | 50.576 | 52.414 | 54.012 | 55.56 | 57.309 | 59.017 | 60.688 | 62.327
Holistic Transition | Dem_BB005 | GWh | NGED West Midlands | Oldbury |  | 4.283 | 5.602 | 7.2 | 8.829 | 12.116 | 15.606 | 19.673 | 23.538 | 27.415 | 31.3 | 35.118 | 38.776 | 43.752 | 48.549 | 53.25 | 57.698 | 62.028 | 66.129 | 70.143 | 73.031 | 75.67 | 77.962 | 80.191 | 82.708 | 85.168 | 87.571 | 89.927
Holistic Transition | Dem_BB005 | GWh | NGED West Midlands | Penn |  | 2.911 | 3.763 | 4.895 | 6.078 | 8.374 | 10.871 | 13.856 | 16.72 | 19.656 | 22.644 | 25.628 | 28.539 | 32.189 | 35.723 | 39.2 | 42.502 | 45.73 | 48.819 | 51.849 | 54.051 | 56.077 | 57.845 | 59.541 | 61.446 | 63.312 | 65.144 | 66.949
Holistic Transition | Dem_BB005 | GWh | NGED West Midlands | Rugeley |  | 1.793 | 2.217 | 2.976 | 3.807 | 5.209 | 6.795 | 8.763 | 10.762 | 12.918 | 15.193 | 17.544 | 19.913 | 22.642 | 25.315 | 27.978 | 30.532 | 33.059 | 35.553 | 38.022 | 39.893 | 41.651 | 43.225 | 44.771 | 46.474 | 48.169 | 49.868 | 51.577
Holistic Transition | Dem_BB005 | GWh | NGED West Midlands | Shrewsbury |  | 3.164 | 4.194 | 5.383 | 6.603 | 9.075 | 11.699 | 14.775 | 17.81 | 20.9 | 24.032 | 27.151 | 30.184 | 34.179 | 38.08 | 41.949 | 45.662 | 49.323 | 52.716 | 56.052 | 58.505 | 60.771 | 62.763 | 64.637 | 66.74 | 68.801 | 70.827 | 72.825
Holistic Transition | Dem_BB005 | GWh | NGED West Midlands | Walham |  | 5.046 | 6.331 | 8.4 | 10.628 | 14.454 | 18.762 | 24.143 | 29.687 | 35.644 | 41.905 | 48.352 | 54.828 | 62.21 | 69.438 | 76.632 | 83.536 | 90.364 | 97.025 | 103.599 | 108.544 | 113.178 | 117.303 | 121.122 | 125.338 | 129.508 | 133.672 | 137.848
Holistic Transition | Dem_BB005 | GWh | NGED West Midlands | Willenhall |  | 5.046 | 6.507 | 8.474 | 10.533 | 14.509 | 18.834 | 24.01 | 28.984 | 34.089 | 39.289 | 44.489 | 49.566 | 55.911 | 62.053 | 68.095 | 73.834 | 79.443 | 84.825 | 90.103 | 93.946 | 97.482 | 100.574 | 103.533 | 106.856 | 110.112 | 113.31 | 116.465
Holistic Transition | Dem_BB005 | GWh | NPg Northeast | Blyth 132kV |  | 1.077 | 1.401 | 1.813 | 2.242 | 3.075 | 3.975 | 5.043 | 6.154 | 7.322 | 8.542 | 9.795 | 11.053 | 12.601 | 14.129 | 15.66 | 17.147 | 18.628 | 19.985 | 21.329 | 22.339 | 23.284 | 24.125 | 24.896 | 25.754 | 26.601 | 27.439 | 28.272
Holistic Transition | Dem_BB005 | GWh | NPg Northeast | Blyth 66kV |  | 2.698 | 3.497 | 4.533 | 5.616 | 7.701 | 9.956 | 12.642 | 15.438 | 18.383 | 21.465 | 24.633 | 27.819 | 31.711 | 35.553 | 39.404 | 43.138 | 46.858 | 50.283 | 53.673 | 56.224 | 58.609 | 60.737 | 62.688 | 64.862 | 67.006 | 69.13 | 71.243
Holistic Transition | Dem_BB005 | GWh | NPg Northeast | Fourstones |  | 0.071 | 0.087 | 0.117 | 0.149 | 0.203 | 0.264 | 0.339 | 0.421 | 0.512 | 0.609 | 0.712 | 0.818 | 0.935 | 1.051 | 1.167 | 1.28 | 1.392 | 1.503 | 1.613 | 1.699 | 1.779 | 1.853 | 1.922 | 1.998 | 2.074 | 2.15 | 2.227
Holistic Transition | Dem_BB005 | GWh | NPg Northeast | HartMoor |  | 2.592 | 3.251 | 4.284 | 5.391 | 7.37 | 9.56 | 12.219 | 15.024 | 18.042 | 21.243 | 24.574 | 27.96 | 31.828 | 35.622 | 39.406 | 43.048 | 46.656 | 50.148 | 53.609 | 56.228 | 58.685 | 60.884 | 62.961 | 65.261 | 67.54 | 69.814 | 72.09
Holistic Transition | Dem_BB005 | GWh | NPg Northeast | Hawthorn Pit |  | 2.181 | 2.735 | 3.605 | 4.537 | 6.202 | 8.044 | 10.282 | 12.642 | 15.182 | 17.875 | 20.678 | 23.527 | 26.782 | 29.975 | 33.159 | 36.223 | 39.259 | 42.198 | 45.109 | 47.313 | 49.381 | 51.231 | 52.979 | 54.914 | 56.832 | 58.745 | 60.661
Holistic Transition | Dem_BB005 | GWh | NPg Northeast | Knaresborough |  | 2.942 | 3.683 | 4.863 | 6.133 | 8.366 | 10.838 | 13.845 | 17.082 | 20.59 | 24.331 | 28.244 | 32.24 | 36.834 | 41.371 | 45.924 | 50.336 | 54.735 | 58.961 | 63.162 | 66.382 | 69.421 | 72.161 | 74.738 | 77.581 | 80.409 | 83.24 | 86.085
Holistic Transition | Dem_BB005 | GWh | NPg Northeast | Lackenby |  | 0.572 | 0.699 | 0.934 | 1.191 | 1.623 | 2.108 | 2.704 | 3.345 | 4.046 | 4.797 | 5.587 | 6.396 | 7.271 | 8.124 | 8.969 | 9.775 | 10.568 | 11.37 | 12.164 | 12.766 | 13.332 | 13.838 | 14.329 | 14.87 | 15.408 | 15.948 | 16.491
Holistic Transition | Dem_BB005 | GWh | NPg Northeast | Norton |  | 7.111 | 8.916 | 11.75 | 14.787 | 20.215 | 26.219 | 33.513 | 41.208 | 49.486 | 58.264 | 67.401 | 76.688 | 87.295 | 97.703 | 108.082 | 118.069 | 127.965 | 137.544 | 147.035 | 154.219 | 160.958 | 166.989 | 172.686 | 178.993 | 185.244 | 191.481 | 197.725
Holistic Transition | Dem_BB005 | GWh | NPg Northeast | Offerton |  | 0.825 | 1.034 | 1.363 | 1.715 | 2.345 | 3.042 | 3.888 | 4.781 | 5.741 | 6.759 | 7.819 | 8.896 | 10.127 | 11.334 | 12.538 | 13.697 | 14.845 | 15.956 | 17.057 | 17.891 | 18.673 | 19.372 | 20.033 | 20.765 | 21.49 | 22.213 | 22.938
Holistic Transition | Dem_BB005 | GWh | NPg Northeast | Osbaldwick |  | 4.504 | 5.757 | 7.534 | 9.422 | 12.944 | 16.811 | 21.472 | 26.318 | 31.474 | 36.906 | 42.525 | 48.206 | 54.826 | 61.322 | 67.801 | 74.041 | 80.225 | 86.138 | 91.992 | 96.405 | 100.535 | 104.224 | 107.678 | 111.516 | 115.311 | 119.084 | 122.848
Holistic Transition | Dem_BB005 | GWh | NPg Northeast | Poppleton |  | 1.167 | 1.467 | 1.933 | 2.433 | 3.328 | 4.318 | 5.521 | 6.795 | 8.167 | 9.624 | 11.143 | 12.69 | 14.474 | 16.234 | 17.996 | 19.701 | 21.398 | 23.022 | 24.634 | 25.862 | 27.019 | 28.058 | 29.03 | 30.107 | 31.175 | 32.241 | 33.309
Holistic Transition | Dem_BB005 | GWh | NPg Northeast | Saltholme |  | 1.195 | 1.461 | 1.952 | 2.489 | 3.393 | 4.406 | 5.651 | 6.991 | 8.457 | 10.028 | 11.678 | 13.369 | 15.199 | 16.982 | 18.748 | 20.432 | 22.09 | 23.765 | 25.426 | 26.684 | 27.867 | 28.926 | 29.951 | 31.081 | 32.207 | 33.335 | 34.47
Holistic Transition | Dem_BB005 | GWh | NPg Northeast | South Shields |  | 0.697 | 0.874 | 1.152 | 1.45 | 1.982 | 2.571 | 3.286 | 4.04 | 4.852 | 5.712 | 6.608 | 7.519 | 8.559 | 9.579 | 10.597 | 11.576 | 12.546 | 13.486 | 14.416 | 15.12 | 15.781 | 16.372 | 16.931 | 17.549 | 18.162 | 18.774 | 19.386
Holistic Transition | Dem_BB005 | GWh | NPg Northeast | Spennymoor |  | 5.041 | 6.778 | 8.616 | 10.475 | 14.428 | 18.597 | 23.442 | 28.307 | 33.258 | 38.309 | 43.379 | 48.359 | 54.882 | 61.291 | 67.681 | 73.857 | 79.98 | 85.419 | 90.763 | 94.671 | 98.269 | 101.419 | 104.278 | 107.503 | 110.645 | 113.713 | 116.718
Holistic Transition | Dem_BB005 | GWh | NPg Northeast | Stella North |  | 5.571 | 7.202 | 9.364 | 11.635 | 16.009 | 20.781 | 26.5 | 32.338 | 38.475 | 44.886 | 51.471 | 58.084 | 65.933 | 73.623 | 81.274 | 88.635 | 95.916 | 102.808 | 109.618 | 114.71 | 119.455 | 123.674 | 127.619 | 132.022 | 136.361 | 140.655 | 144.92
Holistic Transition | Dem_BB005 | GWh | NPg Northeast | Stella South |  | 3.404 | 4.43 | 5.729 | 7.083 | 9.722 | 12.572 | 15.959 | 19.45 | 23.109 | 26.922 | 30.829 | 34.743 | 39.533 | 44.247 | 48.96 | 53.516 | 58.044 | 62.222 | 66.349 | 69.435 | 72.311 | 74.866 | 77.22 | 79.847 | 82.433 | 84.989 | 87.526
Holistic Transition | Dem_BB005 | GWh | NPg Northeast | Tynemouth 11kV |  | 0.537 | 0.673 | 0.887 | 1.116 | 1.526 | 1.979 | 2.529 | 3.11 | 3.735 | 4.398 | 5.087 | 5.788 | 6.589 | 7.374 | 8.158 | 8.912 | 9.658 | 10.381 | 11.098 | 11.64 | 12.149 | 12.604 | 13.034 | 13.51 | 13.982 | 14.453 | 14.924
Holistic Transition | Dem_BB005 | GWh | NPg Northeast | Tynemouth 132kV |  | 2.395 | 3.004 | 3.958 | 4.982 | 6.81 | 8.833 | 11.29 | 13.883 | 16.671 | 19.629 | 22.707 | 25.836 | 29.409 | 32.915 | 36.412 | 39.777 | 43.111 | 46.338 | 49.535 | 51.955 | 54.226 | 56.258 | 58.177 | 60.302 | 62.408 | 64.509 | 66.612
Holistic Transition | Dem_BB005 | GWh | NPg Northeast | West Boldon |  | 3.331 | 4.177 | 5.505 | 6.928 | 9.471 | 12.284 | 15.702 | 19.307 | 23.185 | 27.298 | 31.579 | 35.93 | 40.9 | 45.776 | 50.639 | 55.318 | 59.954 | 64.442 | 68.889 | 72.255 | 75.412 | 78.238 | 80.907 | 83.862 | 86.791 | 89.713 | 92.638
Holistic Transition | Dem_BB005 | GWh | NPg Yorkshire | Bradford West |  | 9.223 | 12.239 | 15.677 | 19.204 | 26.489 | 34.28 | 43.449 | 52.585 | 61.955 | 71.569 | 81.269 | 90.844 | 102.731 | 114.317 | 125.783 | 136.763 | 147.563 | 157.623 | 167.507 | 174.734 | 181.389 | 187.215 | 192.676 | 198.814 | 204.813 | 210.691 | 216.469
Holistic Transition | Dem_BB005 | GWh | NPg Yorkshire | Camblesforth 66kV (Drax) |  | 0.582 | 0.763 | 0.984 | 1.213 | 1.666 | 2.152 | 2.727 | 3.322 | 3.944 | 4.591 | 5.253 | 5.915 | 6.73 | 7.532 | 8.333 | 9.107 | 9.875 | 10.586 | 11.288 | 11.814 | 12.304 | 12.739 | 13.14 | 13.587 | 14.028 | 14.463 | 14.895
Holistic Transition | Dem_BB005 | GWh | NPg Yorkshire | Creyke Beck |  | 8.21 | 10.596 | 13.747 | 17.045 | 23.379 | 30.245 | 38.428 | 46.851 | 55.697 | 64.928 | 74.395 | 83.887 | 95.224 | 106.309 | 117.32 | 127.892 | 138.33 | 148.19 | 157.916 | 165.154 | 171.885 | 177.849 | 183.439 | 189.681 | 195.828 | 201.908 | 207.945
Holistic Transition | Dem_BB005 | GWh | NPg Yorkshire | Drax 132kV |  | 0.711 | 0.894 | 1.182 | 1.494 | 2.044 | 2.653 | 3.395 | 4.198 | 5.07 | 6.004 | 6.983 | 7.984 | 9.117 | 10.235 | 11.355 | 12.439 | 13.518 | 14.573 | 15.623 | 16.431 | 17.194 | 17.884 | 18.529 | 19.241 | 19.95 | 20.659 | 21.373
Holistic Transition | Dem_BB005 | GWh | NPg Yorkshire | Elland |  | 6.187 | 7.863 | 10.254 | 12.775 | 17.496 | 22.654 | 28.848 | 35.248 | 42.019 | 49.115 | 56.424 | 63.779 | 72.476 | 80.992 | 89.465 | 97.609 | 105.663 | 113.286 | 120.813 | 126.436 | 131.677 | 136.332 | 140.711 | 145.589 | 150.403 | 155.176 | 159.927
Holistic Transition | Dem_BB005 | GWh | NPg Yorkshire | Ferrybridge A |  | 5.847 | 7.694 | 9.853 | 12.067 | 16.592 | 21.418 | 27.086 | 32.775 | 38.619 | 44.617 | 50.668 | 56.636 | 64.035 | 71.227 | 78.328 | 85.107 | 91.758 | 97.995 | 104.115 | 108.576 | 112.678 | 116.262 | 119.671 | 123.5 | 127.246 | 130.922 | 134.541
Holistic Transition | Dem_BB005 | GWh | NPg Yorkshire | Ferrybridge B |  | 4.336 | 5.543 | 7.253 | 9.071 | 12.462 | 16.185 | 20.673 | 25.338 | 30.303 | 35.532 | 40.942 | 46.412 | 52.785 | 59.04 | 65.277 | 71.285 | 77.239 | 82.932 | 88.568 | 92.817 | 96.793 | 100.345 | 103.67 | 107.365 | 111.019 | 114.652 | 118.276
Holistic Transition | Dem_BB005 | GWh | NPg Yorkshire | Grimsby West |  | 2.271 | 2.807 | 3.719 | 4.704 | 6.404 | 8.293 | 10.598 | 13.054 | 15.715 | 18.547 | 21.505 | 24.52 | 27.897 | 31.196 | 34.473 | 37.611 | 40.707 | 43.758 | 46.778 | 49.06 | 51.2 | 53.113 | 54.951 | 56.983 | 59 | 61.017 | 63.041
Holistic Transition | Dem_BB005 | GWh | NPg Yorkshire | Jordanthorpe |  | 0.73 | 0.949 | 1.225 | 1.512 | 2.082 | 2.697 | 3.427 | 4.15 | 4.894 | 5.658 | 6.429 | 7.189 | 8.116 | 9.014 | 9.897 | 10.736 | 11.556 | 12.339 | 13.108 | 13.668 | 14.183 | 14.634 | 15.072 | 15.564 | 16.046 | 16.52 | 16.988
Holistic Transition | Dem_BB005 | GWh | NPg Yorkshire | Keadby |  | 3.414 | 4.358 | 5.733 | 7.206 | 9.862 | 12.793 | 16.368 | 20.133 | 24.171 | 28.429 | 32.836 | 37.289 | 42.301 | 47.193 | 52.046 | 56.69 | 61.268 | 65.803 | 70.287 | 73.67 | 76.84 | 79.669 | 82.297 | 85.209 | 88.092 | 90.965 | 93.841
Holistic Transition | Dem_BB005 | GWh | NPg Yorkshire | Kirkstall B |  | 8.508 | 11.745 | 14.694 | 17.583 | 24.311 | 31.268 | 39.197 | 46.787 | 54.211 | 61.552 | 68.678 | 75.442 | 84.735 | 93.7 | 102.478 | 110.804 | 118.905 | 126.226 | 133.337 | 138.297 | 142.743 | 146.502 | 150.063 | 154.142 | 158.053 | 161.788 | 165.366
Holistic Transition | Dem_BB005 | GWh | NPg Yorkshire | Neepsend |  | 1.293 | 1.701 | 2.174 | 2.655 | 3.663 | 4.738 | 5.997 | 7.227 | 8.475 | 9.743 | 11.01 | 12.248 | 13.782 | 15.257 | 16.7 | 18.062 | 19.384 | 20.637 | 21.86 | 22.733 | 23.527 | 24.211 | 24.875 | 25.627 | 26.359 | 27.072 | 27.767
Holistic Transition | Dem_BB005 | GWh | NPg Yorkshire | Norton Lees |  | 1.057 | 1.391 | 1.777 | 2.171 | 2.995 | 3.873 | 4.903 | 5.909 | 6.929 | 7.965 | 9.001 | 10.013 | 11.267 | 12.474 | 13.653 | 14.766 | 15.848 | 16.872 | 17.872 | 18.585 | 19.234 | 19.794 | 20.337 | 20.952 | 21.55 | 22.133 | 22.701
Holistic Transition | Dem_BB005 | GWh | NPg Yorkshire | Pitsmoor |  | 1.321 | 1.737 | 2.22 | 2.712 | 3.742 | 4.839 | 6.126 | 7.382 | 8.657 | 9.952 | 11.246 | 12.511 | 14.078 | 15.585 | 17.058 | 18.449 | 19.8 | 21.08 | 22.329 | 23.221 | 24.032 | 24.73 | 25.409 | 26.177 | 26.925 | 27.653 | 28.363
Holistic Transition | Dem_BB005 | GWh | NPg Yorkshire | Saltend North |  | 1.058 | 1.36 | 1.767 | 2.194 | 3.009 | 3.894 | 4.951 | 6.037 | 7.18 | 8.373 | 9.598 | 10.826 | 12.282 | 13.704 | 15.114 | 16.465 | 17.797 | 19.063 | 20.311 | 21.238 | 22.1 | 22.863 | 23.582 | 24.384 | 25.174 | 25.956 | 26.732
Holistic Transition | Dem_BB005 | GWh | NPg Yorkshire | Sheffield City |  | 2.325 | 3.058 | 3.908 | 4.774 | 6.587 | 8.518 | 10.783 | 12.995 | 15.238 | 17.518 | 19.796 | 22.022 | 24.78 | 27.434 | 30.027 | 32.476 | 34.853 | 37.106 | 39.306 | 40.875 | 42.302 | 43.532 | 44.726 | 46.079 | 47.395 | 48.676 | 49.927
Holistic Transition | Dem_BB005 | GWh | NPg Yorkshire | Skelton Grange |  | 10.989 | 14.798 | 18.736 | 22.685 | 31.293 | 40.341 | 50.824 | 61.071 | 71.349 | 81.712 | 91.982 | 101.938 | 114.883 | 127.421 | 139.753 | 151.493 | 162.969 | 173.502 | 183.786 | 191.126 | 197.797 | 203.537 | 208.968 | 215.128 | 221.098 | 226.882 | 232.507
Holistic Transition | Dem_BB005 | GWh | NPg Yorkshire | Templeborough |  | 1.034 | 1.314 | 1.722 | 2.155 | 2.953 | 3.83 | 4.889 | 5.994 | 7.173 | 8.415 | 9.703 | 11.006 | 12.543 | 14.057 | 15.573 | 17.04 | 18.499 | 19.869 | 21.226 | 22.251 | 23.212 | 24.07 | 24.866 | 25.75 | 26.624 | 27.493 | 28.36
Holistic Transition | Dem_BB005 | GWh | NPg Yorkshire | Thorpe Marsh |  | 1.912 | 2.443 | 3.198 | 3.999 | 5.494 | 7.135 | 9.114 | 11.171 | 13.359 | 15.665 | 18.05 | 20.461 | 23.271 | 26.028 | 28.778 | 31.427 | 34.052 | 36.561 | 39.046 | 40.919 | 42.672 | 44.238 | 45.704 | 47.333 | 48.944 | 50.545 | 52.143
Holistic Transition | Dem_BB005 | GWh | NPg Yorkshire | Thurcroft |  | 2.226 | 2.863 | 3.731 | 4.647 | 6.389 | 8.292 | 10.575 | 12.907 | 15.363 | 17.93 | 20.565 | 23.209 | 26.361 | 29.449 | 32.523 | 35.48 | 38.406 | 41.171 | 43.904 | 45.945 | 47.848 | 49.539 | 51.116 | 52.875 | 54.609 | 56.326 | 58.033
Holistic Transition | Dem_BB005 | GWh | NPg Yorkshire | West Melton |  | 5.487 | 7.003 | 9.151 | 11.428 | 15.705 | 20.393 | 26.036 | 31.848 | 38.004 | 44.466 | 51.129 | 57.845 | 65.71 | 73.41 | 81.068 | 88.427 | 95.701 | 102.618 | 109.451 | 114.56 | 119.324 | 123.559 | 127.524 | 131.941 | 136.3 | 140.623 | 144.924
Holistic Transition | Dem_BB005 | GWh | NPg Yorkshire | Wincobank |  | 0.433 | 0.565 | 0.726 | 0.892 | 1.228 | 1.59 | 2.016 | 2.438 | 2.872 | 3.316 | 3.765 | 4.207 | 4.748 | 5.271 | 5.786 | 6.275 | 6.753 | 7.205 | 7.648 | 7.968 | 8.263 | 8.519 | 8.765 | 9.042 | 9.312 | 9.577 | 9.837
Holistic Transition | Dem_BB005 | GWh | SPEN | Ayr |  | 1.312 | 1.775 | 2.214 | 2.637 | 3.519 | 4.419 | 5.429 | 6.474 | 7.507 | 8.545 | 9.578 | 10.587 | 12.404 | 14.269 | 16.206 | 18.165 | 20.184 | 21.947 | 23.735 | 25.195 | 26.605 | 27.92 | 29.18 | 30.567 | 31.956 | 33.352 | 34.759
Holistic Transition | Dem_BB005 | GWh | SPEN | Bainsford |  | 0.651 | 0.882 | 1.098 | 1.304 | 1.736 | 2.174 | 2.663 | 3.17 | 3.668 | 4.167 | 4.662 | 5.144 | 6.043 | 6.967 | 7.929 | 8.904 | 9.909 | 10.791 | 11.687 | 12.423 | 13.135 | 13.801 | 14.434 | 15.13 | 15.827 | 16.529 | 17.235
Holistic Transition | Dem_BB005 | GWh | SPEN | Bathgate |  | 1.066 | 1.443 | 1.797 | 2.135 | 2.841 | 3.558 | 4.358 | 5.188 | 6.003 | 6.821 | 7.631 | 8.42 | 9.89 | 11.403 | 12.977 | 14.573 | 16.219 | 17.662 | 19.129 | 20.333 | 21.498 | 22.589 | 23.625 | 24.764 | 25.905 | 27.053 | 28.21
Holistic Transition | Dem_BB005 | GWh | SPEN | Berwick |  | 1.002 | 1.354 | 1.69 | 2.012 | 2.686 | 3.373 | 4.143 | 4.941 | 5.73 | 6.522 | 7.31 | 8.08 | 9.466 | 10.89 | 12.369 | 13.864 | 15.405 | 16.75 | 18.115 | 19.229 | 20.305 | 21.309 | 22.271 | 23.329 | 24.389 | 25.455 | 26.528
Holistic Transition | Dem_BB005 | GWh | SPEN | Bonnybridge |  | 1.48 | 2.004 | 2.495 | 2.964 | 3.945 | 4.941 | 6.052 | 7.203 | 8.336 | 9.471 | 10.596 | 11.692 | 13.733 | 15.834 | 18.02 | 20.235 | 22.521 | 24.524 | 26.561 | 28.233 | 29.851 | 31.366 | 32.804 | 34.386 | 35.971 | 37.564 | 39.171
Holistic Transition | Dem_BB005 | GWh | SPEN | Braehead Park |  | 1.129 | 1.526 | 1.905 | 2.268 | 3.027 | 3.801 | 4.669 | 5.569 | 6.457 | 7.35 | 8.238 | 9.106 | 10.668 | 12.273 | 13.939 | 15.624 | 17.361 | 18.877 | 20.415 | 21.67 | 22.883 | 24.014 | 25.098 | 26.291 | 27.486 | 28.686 | 29.896
Holistic Transition | Dem_BB005 | GWh | SPEN | Broxburn |  | 1.658 | 2.243 | 2.799 | 3.333 | 4.448 | 5.585 | 6.861 | 8.183 | 9.488 | 10.8 | 12.105 | 13.38 | 15.676 | 18.034 | 20.482 | 22.959 | 25.51 | 27.738 | 29.998 | 31.843 | 33.624 | 35.287 | 36.88 | 38.633 | 40.388 | 42.152 | 43.93
Holistic Transition | Dem_BB005 | GWh | SPEN | Carntyne |  | 0.503 | 0.68 | 0.849 | 1.011 | 1.349 | 1.694 | 2.081 | 2.482 | 2.878 | 3.276 | 3.671 | 4.058 | 4.754 | 5.469 | 6.212 | 6.963 | 7.737 | 8.412 | 9.098 | 9.657 | 10.198 | 10.702 | 11.185 | 11.717 | 12.249 | 12.784 | 13.323
Holistic Transition | Dem_BB005 | GWh | SPEN | Carsfad |  | 0 | 0 | 0 | 0 | 0 | 0 | 0 | 0 | 0 | 0 | 0 | 0 | 0 | 0 | 0 | 0 | 0 | 0 | 0 | 0 | 0 | 0 | 0 | 0 | 0 | 0 | 0
Holistic Transition | Dem_BB005 | GWh | SPEN | Chapelcross |  | 1.279 | 1.73 | 2.159 | 2.571 | 3.431 | 4.308 | 5.293 | 6.312 | 7.319 | 8.331 | 9.337 | 10.321 | 12.092 | 13.91 | 15.799 | 17.709 | 19.677 | 21.395 | 23.139 | 24.562 | 25.936 | 27.218 | 28.447 | 29.799 | 31.153 | 32.514 | 33.885
Holistic Transition | Dem_BB005 | GWh | SPEN | Charlotte Street |  | 1.488 | 2.012 | 2.511 | 2.99 | 3.991 | 5.011 | 6.157 | 7.342 | 8.513 | 9.691 | 10.862 | 12.005 | 14.066 | 16.181 | 18.378 | 20.6 | 22.889 | 24.888 | 26.916 | 28.571 | 30.17 | 31.662 | 33.091 | 34.664 | 36.239 | 37.822 | 39.417
Holistic Transition | Dem_BB005 | GWh | SPEN | Clyde's Mill |  | 2.199 | 2.974 | 3.711 | 4.419 | 5.897 | 7.405 | 9.097 | 10.849 | 12.58 | 14.32 | 16.05 | 17.74 | 20.785 | 23.91 | 27.157 | 30.44 | 33.823 | 36.777 | 39.773 | 42.22 | 44.582 | 46.786 | 48.898 | 51.222 | 53.55 | 55.889 | 58.246 | GSP also referred to as Westburn Road
Holistic Transition | Dem_BB005 | GWh | SPEN | Coatbridge |  | 1.788 | 2.418 | 3.017 | 3.592 | 4.794 | 6.02 | 7.396 | 8.82 | 10.227 | 11.642 | 13.049 | 14.423 | 16.898 | 19.439 | 22.078 | 24.748 | 27.498 | 29.899 | 32.336 | 34.324 | 36.245 | 38.037 | 39.754 | 41.644 | 43.536 | 45.437 | 47.354
Holistic Transition | Dem_BB005 | GWh | SPEN | Cockenzie |  | 1.291 | 1.746 | 2.178 | 2.594 | 3.462 | 4.347 | 5.34 | 6.368 | 7.384 | 8.406 | 9.421 | 10.414 | 12.201 | 14.035 | 15.941 | 17.868 | 19.854 | 21.588 | 23.347 | 24.783 | 26.169 | 27.463 | 28.703 | 30.067 | 31.433 | 32.806 | 34.19
Holistic Transition | Dem_BB005 | GWh | SPEN | Coylton |  | 1.204 | 1.628 | 2.031 | 2.419 | 3.229 | 4.054 | 4.98 | 5.94 | 6.887 | 7.84 | 8.787 | 9.712 | 11.379 | 13.09 | 14.867 | 16.665 | 18.517 | 20.134 | 21.775 | 23.114 | 24.407 | 25.614 | 26.77 | 28.042 | 29.317 | 30.597 | 31.887
Holistic Transition | Dem_BB005 | GWh | SPEN | Crookston A |  | 0.986 | 1.333 | 1.663 | 1.981 | 2.644 | 3.32 | 4.078 | 4.864 | 5.64 | 6.42 | 7.195 | 7.953 | 9.318 | 10.719 | 12.174 | 13.646 | 15.163 | 16.487 | 17.831 | 18.927 | 19.986 | 20.974 | 21.921 | 22.963 | 24.007 | 25.055 | 26.112
Holistic Transition | Dem_BB005 | GWh | SPEN | Crookston B |  | 0.647 | 0.875 | 1.092 | 1.301 | 1.736 | 2.18 | 2.678 | 3.194 | 3.703 | 4.216 | 4.725 | 5.223 | 6.119 | 7.039 | 7.995 | 8.961 | 9.957 | 10.827 | 11.709 | 12.429 | 13.125 | 13.773 | 14.395 | 15.079 | 15.765 | 16.453 | 17.147
Holistic Transition | Dem_BB005 | GWh | SPEN | Cumbernauld |  | 1.24 | 1.678 | 2.09 | 2.483 | 3.304 | 4.138 | 5.069 | 6.034 | 6.983 | 7.933 | 8.876 | 9.793 | 11.504 | 13.263 | 15.094 | 16.95 | 18.865 | 20.543 | 22.249 | 23.649 | 25.005 | 26.273 | 27.478 | 28.803 | 30.131 | 31.465 | 32.811
Holistic Transition | Dem_BB005 | GWh | SPEN | Cupar |  | 1.392 | 1.885 | 2.347 | 2.788 | 3.711 | 4.647 | 5.692 | 6.776 | 7.841 | 8.909 | 9.967 | 10.997 | 12.918 | 14.894 | 16.95 | 19.034 | 21.184 | 23.068 | 24.984 | 26.557 | 28.079 | 29.503 | 30.856 | 32.344 | 33.835 | 35.334 | 36.845
Holistic Transition | Dem_BB005 | GWh | SPEN | Currie |  | 0.351 | 0.474 | 0.592 | 0.704 | 0.94 | 1.181 | 1.45 | 1.73 | 2.006 | 2.283 | 2.559 | 2.828 | 3.314 | 3.812 | 4.33 | 4.853 | 5.392 | 5.863 | 6.341 | 6.731 | 7.108 | 7.459 | 7.796 | 8.166 | 8.537 | 8.91 | 9.286
Holistic Transition | Dem_BB005 | GWh | SPEN | Dalmarnock |  | 0.92 | 1.244 | 1.553 | 1.849 | 2.468 | 3.098 | 3.807 | 4.54 | 5.264 | 5.992 | 6.716 | 7.423 | 8.697 | 10.005 | 11.363 | 12.737 | 14.152 | 15.388 | 16.642 | 17.666 | 18.654 | 19.576 | 20.46 | 21.433 | 22.407 | 23.385 | 24.371
Holistic Transition | Dem_BB005 | GWh | SPEN | Devol Moor |  | 0.692 | 0.935 | 1.167 | 1.39 | 1.855 | 2.329 | 2.862 | 3.413 | 3.957 | 4.504 | 5.049 | 5.581 | 6.538 | 7.521 | 8.543 | 9.575 | 10.639 | 11.569 | 12.511 | 13.281 | 14.024 | 14.717 | 15.382 | 16.113 | 16.845 | 17.581 | 18.322
Holistic Transition | Dem_BB005 | GWh | SPEN | Devonside |  | 1.467 | 1.985 | 2.472 | 2.937 | 3.909 | 4.895 | 5.996 | 7.137 | 8.259 | 9.384 | 10.499 | 11.584 | 13.607 | 15.689 | 17.855 | 20.05 | 22.315 | 24.3 | 26.318 | 27.974 | 29.578 | 31.078 | 32.503 | 34.071 | 35.641 | 37.22 | 38.812
Holistic Transition | Dem_BB005 | GWh | SPEN | Dewar Place |  | 2.289 | 3.096 | 3.863 | 4.6 | 6.139 | 7.709 | 9.47 | 11.294 | 13.096 | 14.907 | 16.708 | 18.468 | 21.637 | 24.891 | 28.27 | 31.688 | 35.21 | 38.284 | 41.404 | 43.951 | 46.41 | 48.704 | 50.903 | 53.322 | 55.746 | 58.18 | 60.634
Holistic Transition | Dem_BB005 | GWh | SPEN | Drumchapel |  | 1.694 | 2.292 | 2.855 | 3.391 | 4.514 | 5.653 | 6.924 | 8.242 | 9.538 | 10.837 | 12.124 | 13.377 | 15.714 | 18.117 | 20.619 | 23.153 | 25.769 | 28.061 | 30.391 | 32.304 | 34.156 | 35.889 | 37.535 | 39.344 | 41.158 | 42.981 | 44.819
Holistic Transition | Dem_BB005 | GWh | SPEN | Drumcross |  | 0.355 | 0.48 | 0.598 | 0.711 | 0.946 | 1.184 | 1.451 | 1.727 | 1.998 | 2.271 | 2.54 | 2.803 | 3.292 | 3.796 | 4.32 | 4.851 | 5.399 | 5.879 | 6.368 | 6.769 | 7.156 | 7.52 | 7.864 | 8.244 | 8.624 | 9.006 | 9.391
Holistic Transition | Dem_BB005 | GWh | SPEN | Dumfries 33 |  | 1.516 | 2.051 | 2.559 | 3.047 | 4.067 | 5.106 | 6.273 | 7.481 | 8.675 | 9.874 | 11.067 | 12.233 | 14.332 | 16.488 | 18.726 | 20.99 | 23.323 | 25.36 | 27.426 | 29.113 | 30.742 | 32.262 | 33.718 | 35.321 | 36.926 | 38.539 | 40.164
Holistic Transition | Dem_BB005 | GWh | SPEN | Dumfries ICI |  | 0.313 | 0.423 | 0.528 | 0.629 | 0.84 | 1.054 | 1.295 | 1.545 | 1.791 | 2.039 | 2.285 | 2.526 | 2.959 | 3.404 | 3.867 | 4.334 | 4.816 | 5.236 | 5.663 | 6.011 | 6.348 | 6.661 | 6.962 | 7.293 | 7.624 | 7.957 | 8.293
Holistic Transition | Dem_BB005 | GWh | SPEN | Dunbar A |  | 0.688 | 0.93 | 1.161 | 1.382 | 1.844 | 2.316 | 2.845 | 3.393 | 3.935 | 4.479 | 5.02 | 5.549 | 6.501 | 7.478 | 8.494 | 9.521 | 10.579 | 11.502 | 12.44 | 13.205 | 13.944 | 14.633 | 15.294 | 16.021 | 16.749 | 17.48 | 18.217
Holistic Transition | Dem_BB005 | GWh | SPEN | Dunbar B |  | 0.313 | 0.424 | 0.529 | 0.63 | 0.841 | 1.056 | 1.297 | 1.546 | 1.793 | 2.041 | 2.288 | 2.529 | 2.963 | 3.408 | 3.871 | 4.339 | 4.821 | 5.242 | 5.669 | 6.018 | 6.355 | 6.669 | 6.97 | 7.301 | 7.633 | 7.966 | 8.302
Holistic Transition | Dem_BB005 | GWh | SPEN | Dunfermline |  | 1.265 | 1.712 | 2.133 | 2.533 | 3.372 | 4.223 | 5.172 | 6.156 | 7.124 | 8.095 | 9.056 | 9.992 | 11.737 | 13.533 | 15.401 | 17.295 | 19.248 | 20.96 | 22.701 | 24.13 | 25.513 | 26.808 | 28.037 | 29.389 | 30.743 | 32.105 | 33.478
Holistic Transition | Dem_BB005 | GWh | SPEN | Earlstoun |  | 0 | 0 | 0 | 0 | 0 | 0 | 0 | 0 | 0 | 0 | 0 | 0 | 0 | 0 | 0 | 0 | 0 | 0 | 0 | 0 | 0 | 0 | 0 | 0 | 0 | 0 | 0
Holistic Transition | Dem_BB005 | GWh | SPEN | East Kilbride |  | 1.048 | 1.418 | 1.769 | 2.107 | 2.812 | 3.531 | 4.338 | 5.173 | 5.998 | 6.828 | 7.653 | 8.459 | 9.911 | 11.401 | 12.949 | 14.514 | 16.127 | 17.536 | 18.965 | 20.131 | 21.257 | 22.308 | 23.315 | 24.424 | 25.533 | 26.649 | 27.772
Holistic Transition | Dem_BB005 | GWh | SPEN | East Kilbride South |  | 0.488 | 0.66 | 0.823 | 0.98 | 1.308 | 1.642 | 2.018 | 2.406 | 2.79 | 3.176 | 3.56 | 3.934 | 4.61 | 5.303 | 6.023 | 6.751 | 7.501 | 8.156 | 8.821 | 9.363 | 9.887 | 10.376 | 10.845 | 11.36 | 11.876 | 12.395 | 12.918
Holistic Transition | Dem_BB005 | GWh | SPEN | Easterhouse |  | 2.44 | 3.3 | 4.118 | 4.904 | 6.545 | 8.218 | 10.096 | 12.041 | 13.961 | 15.892 | 17.812 | 19.688 | 23.067 | 26.536 | 30.139 | 33.783 | 37.537 | 40.815 | 44.141 | 46.856 | 49.477 | 51.923 | 54.268 | 56.847 | 59.43 | 62.026 | 64.642
Holistic Transition | Dem_BB005 | GWh | SPEN | Eccles |  | 0.5 | 0.676 | 0.844 | 1.005 | 1.341 | 1.684 | 2.068 | 2.467 | 2.86 | 3.256 | 3.649 | 4.034 | 4.726 | 5.436 | 6.174 | 6.921 | 7.69 | 8.362 | 9.043 | 9.599 | 10.136 | 10.637 | 11.118 | 11.646 | 12.175 | 12.707 | 13.243
Holistic Transition | Dem_BB005 | GWh | SPEN | Elderslie |  | 0.846 | 1.144 | 1.427 | 1.699 | 2.268 | 2.848 | 3.499 | 4.173 | 4.838 | 5.508 | 6.173 | 6.823 | 7.994 | 9.196 | 10.445 | 11.708 | 13.009 | 14.145 | 15.297 | 16.238 | 17.147 | 17.994 | 18.807 | 19.701 | 20.596 | 21.495 | 22.402
Holistic Transition | Dem_BB005 | GWh | SPEN | Erskine |  | 0.539 | 0.729 | 0.91 | 1.083 | 1.446 | 1.815 | 2.23 | 2.659 | 3.084 | 3.51 | 3.934 | 4.348 | 5.095 | 5.861 | 6.657 | 7.461 | 8.291 | 9.015 | 9.749 | 10.349 | 10.928 | 11.468 | 11.986 | 12.555 | 13.126 | 13.699 | 14.277
Holistic Transition | Dem_BB005 | GWh | SPEN | Finnieston |  | 0.915 | 1.238 | 1.542 | 1.831 | 2.438 | 3.053 | 3.739 | 4.451 | 5.151 | 5.852 | 6.547 | 7.224 | 8.486 | 9.784 | 11.135 | 12.504 | 13.916 | 15.154 | 16.412 | 17.446 | 18.445 | 19.381 | 20.27 | 21.247 | 22.227 | 23.211 | 24.204
Holistic Transition | Dem_BB005 | GWh | SPEN | Galashiels |  | 0.999 | 1.351 | 1.686 | 2.008 | 2.679 | 3.364 | 4.133 | 4.929 | 5.715 | 6.506 | 7.292 | 8.06 | 9.443 | 10.863 | 12.338 | 13.83 | 15.367 | 16.709 | 18.07 | 19.182 | 20.255 | 21.256 | 22.216 | 23.272 | 24.33 | 25.392 | 26.463
Holistic Transition | Dem_BB005 | GWh | SPEN | Giffnock |  | 1.837 | 2.485 | 3.1 | 3.692 | 4.927 | 6.187 | 7.601 | 9.064 | 10.51 | 11.964 | 13.409 | 14.822 | 17.365 | 19.977 | 22.689 | 25.432 | 28.258 | 30.726 | 33.23 | 35.273 | 37.247 | 39.089 | 40.853 | 42.795 | 44.74 | 46.694 | 48.663
Holistic Transition | Dem_BB005 | GWh | SPEN | Glenlee |  | 0 | 0 | 0 | 0 | 0 | 0 | 0 | 0 | 0 | 0 | 0 | 0 | 0 | 0 | 0 | 0 | 0 | 0 | 0 | 0 | 0 | 0 | 0 | 0 | 0 | 0 | 0
Holistic Transition | Dem_BB005 | GWh | SPEN | Glenluce |  | 0.516 | 0.698 | 0.87 | 1.037 | 1.383 | 1.737 | 2.134 | 2.545 | 2.951 | 3.359 | 3.765 | 4.162 | 4.876 | 5.609 | 6.371 | 7.141 | 7.934 | 8.627 | 9.33 | 9.904 | 10.458 | 10.975 | 11.471 | 12.016 | 12.562 | 13.111 | 13.664
Holistic Transition | Dem_BB005 | GWh | SPEN | Glenniston |  | 0.478 | 0.647 | 0.805 | 0.957 | 1.273 | 1.595 | 1.953 | 2.325 | 2.691 | 3.057 | 3.42 | 3.774 | 4.433 | 5.111 | 5.817 | 6.532 | 7.27 | 7.916 | 8.574 | 9.114 | 9.636 | 10.125 | 10.589 | 11.1 | 11.611 | 12.126 | 12.644
Holistic Transition | Dem_BB005 | GWh | SPEN | Glenrothes |  | 0.685 | 0.927 | 1.155 | 1.371 | 1.825 | 2.286 | 2.8 | 3.333 | 3.857 | 4.382 | 4.903 | 5.41 | 6.355 | 7.327 | 8.338 | 9.363 | 10.421 | 11.348 | 12.29 | 13.064 | 13.813 | 14.514 | 15.179 | 15.911 | 16.645 | 17.382 | 18.125
Holistic Transition | Dem_BB005 | GWh | SPEN | Gorgie |  | 0.878 | 1.187 | 1.481 | 1.764 | 2.354 | 2.956 | 3.631 | 4.33 | 5.021 | 5.715 | 6.406 | 7.081 | 8.296 | 9.543 | 10.839 | 12.149 | 13.5 | 14.678 | 15.875 | 16.851 | 17.794 | 18.673 | 19.517 | 20.444 | 21.373 | 22.307 | 23.247
Holistic Transition | Dem_BB005 | GWh | SPEN | Govan |  | 1.254 | 1.696 | 2.116 | 2.519 | 3.363 | 4.222 | 5.187 | 6.186 | 7.173 | 8.165 | 9.151 | 10.115 | 11.851 | 13.633 | 15.484 | 17.357 | 19.285 | 20.969 | 22.678 | 24.073 | 25.42 | 26.677 | 27.881 | 29.206 | 30.533 | 31.867 | 33.211
Holistic Transition | Dem_BB005 | GWh | SPEN | Grangemouth A |  | 1.041 | 1.408 | 1.757 | 2.093 | 2.793 | 3.507 | 4.308 | 5.138 | 5.957 | 6.781 | 7.601 | 8.401 | 9.843 | 11.323 | 12.861 | 14.415 | 16.017 | 17.416 | 18.835 | 19.994 | 21.112 | 22.156 | 23.157 | 24.257 | 25.36 | 26.467 | 27.583
Holistic Transition | Dem_BB005 | GWh | SPEN | Grangemouth C |  | 0.771 | 1.043 | 1.301 | 1.549 | 2.067 | 2.596 | 3.189 | 3.803 | 4.41 | 5.02 | 5.627 | 6.219 | 7.286 | 8.382 | 9.52 | 10.671 | 11.857 | 12.893 | 13.943 | 14.801 | 15.629 | 16.402 | 17.142 | 17.957 | 18.773 | 19.593 | 20.419
Holistic Transition | Dem_BB005 | GWh | SPEN | Haggs Road |  | 0.574 | 0.776 | 0.968 | 1.153 | 1.539 | 1.933 | 2.374 | 2.831 | 3.283 | 3.737 | 4.189 | 4.63 | 5.424 | 6.24 | 7.087 | 7.944 | 8.827 | 9.598 | 10.38 | 11.018 | 11.635 | 12.21 | 12.761 | 13.368 | 13.975 | 14.586 | 15.201
Holistic Transition | Dem_BB005 | GWh | SPEN | Hawick |  | 0.532 | 0.719 | 0.897 | 1.069 | 1.426 | 1.791 | 2.2 | 2.624 | 3.042 | 3.463 | 3.881 | 4.29 | 5.026 | 5.782 | 6.567 | 7.361 | 8.179 | 8.893 | 9.618 | 10.21 | 10.781 | 11.314 | 11.825 | 12.387 | 12.95 | 13.515 | 14.085
Holistic Transition | Dem_BB005 | GWh | SPEN | Helensburgh |  | 0.461 | 0.624 | 0.777 | 0.923 | 1.228 | 1.538 | 1.884 | 2.243 | 2.596 | 2.949 | 3.299 | 3.641 | 4.276 | 4.93 | 5.611 | 6.301 | 7.013 | 7.637 | 8.271 | 8.791 | 9.295 | 9.767 | 10.215 | 10.707 | 11.201 | 11.697 | 12.197
Holistic Transition | Dem_BB005 | GWh | SPEN | Hunterston Farm |  | 0.132 | 0.179 | 0.223 | 0.266 | 0.355 | 0.445 | 0.547 | 0.653 | 0.757 | 0.861 | 0.965 | 1.067 | 1.25 | 1.438 | 1.634 | 1.831 | 2.035 | 2.212 | 2.393 | 2.54 | 2.682 | 2.814 | 2.941 | 3.081 | 3.221 | 3.362 | 3.504
Holistic Transition | Dem_BB005 | GWh | SPEN | Inverkeithing |  | 0.961 | 1.3 | 1.62 | 1.924 | 2.561 | 3.207 | 3.928 | 4.676 | 5.411 | 6.147 | 6.878 | 7.589 | 8.914 | 10.277 | 11.696 | 13.134 | 14.618 | 15.918 | 17.24 | 18.325 | 19.376 | 20.359 | 21.293 | 22.319 | 23.348 | 24.382 | 25.425
Holistic Transition | Dem_BB005 | GWh | SPEN | Johnstone |  | 1.315 | 1.778 | 2.219 | 2.642 | 3.526 | 4.428 | 5.44 | 6.488 | 7.522 | 8.563 | 9.597 | 10.608 | 12.429 | 14.298 | 16.239 | 18.202 | 20.225 | 21.991 | 23.783 | 25.246 | 26.659 | 27.977 | 29.24 | 30.629 | 32.021 | 33.42 | 34.829
Holistic Transition | Dem_BB005 | GWh | SPEN | Kaimes |  | 2.903 | 3.926 | 4.899 | 5.834 | 7.786 | 9.777 | 12.011 | 14.324 | 16.609 | 18.906 | 21.19 | 23.422 | 27.442 | 31.568 | 35.854 | 40.19 | 44.656 | 48.555 | 52.512 | 55.742 | 58.86 | 61.771 | 64.559 | 67.628 | 70.701 | 73.789 | 76.901
Holistic Transition | Dem_BB005 | GWh | SPEN | Kendoon |  | 0 | 0 | 0 | 0 | 0 | 0 | 0 | 0 | 0 | 0 | 0 | 0 | 0 | 0 | 0 | 0 | 0 | 0 | 0 | 0 | 0 | 0 | 0 | 0 | 0 | 0 | 0
Holistic Transition | Dem_BB005 | GWh | SPEN | Kilbowie 11 |  | 0.205 | 0.277 | 0.345 | 0.41 | 0.546 | 0.683 | 0.837 | 0.996 | 1.153 | 1.31 | 1.465 | 1.617 | 1.899 | 2.19 | 2.492 | 2.798 | 3.114 | 3.391 | 3.673 | 3.904 | 4.128 | 4.338 | 4.536 | 4.755 | 4.974 | 5.195 | 5.417
Holistic Transition | Dem_BB005 | GWh | SPEN | Kilbowie 33 |  | 0.484 | 0.655 | 0.815 | 0.968 | 1.289 | 1.614 | 1.977 | 2.354 | 2.724 | 3.095 | 3.462 | 3.82 | 4.487 | 5.174 | 5.888 | 6.612 | 7.359 | 8.013 | 8.679 | 9.225 | 9.754 | 10.249 | 10.719 | 11.236 | 11.754 | 12.274 | 12.799
Holistic Transition | Dem_BB005 | GWh | SPEN | Killermont |  | 1.458 | 1.973 | 2.457 | 2.919 | 3.885 | 4.865 | 5.959 | 7.094 | 8.209 | 9.327 | 10.435 | 11.513 | 13.524 | 15.593 | 17.745 | 19.927 | 22.178 | 24.151 | 26.157 | 27.803 | 29.396 | 30.888 | 32.304 | 33.862 | 35.423 | 36.992 | 38.574
Holistic Transition | Dem_BB005 | GWh | SPEN | Kilmarnock South |  | 0.636 | 0.86 | 1.073 | 1.278 | 1.706 | 2.142 | 2.631 | 3.138 | 3.639 | 4.142 | 4.643 | 5.131 | 6.012 | 6.916 | 7.855 | 8.805 | 9.783 | 10.638 | 11.505 | 12.212 | 12.895 | 13.533 | 14.144 | 14.816 | 15.489 | 16.166 | 16.848
Holistic Transition | Dem_BB005 | GWh | SPEN | Kilmarnock Town |  | 1.921 | 2.598 | 3.242 | 3.861 | 5.153 | 6.47 | 7.949 | 9.479 | 10.992 | 12.512 | 14.024 | 15.501 | 18.161 | 20.891 | 23.728 | 26.597 | 29.552 | 32.133 | 34.752 | 36.889 | 38.953 | 40.879 | 42.724 | 44.755 | 46.789 | 48.832 | 50.892
Holistic Transition | Dem_BB005 | GWh | SPEN | Kilwinning |  | 0.833 | 1.126 | 1.405 | 1.673 | 2.233 | 2.804 | 3.445 | 4.109 | 4.764 | 5.423 | 6.078 | 6.718 | 7.871 | 9.055 | 10.284 | 11.527 | 12.808 | 13.927 | 15.062 | 15.988 | 16.883 | 17.717 | 18.517 | 19.397 | 20.279 | 21.164 | 22.057
Holistic Transition | Dem_BB005 | GWh | SPEN | Leven |  | 0.997 | 1.349 | 1.68 | 1.996 | 2.657 | 3.327 | 4.076 | 4.851 | 5.614 | 6.378 | 7.136 | 7.874 | 9.249 | 10.664 | 12.136 | 13.628 | 15.167 | 16.516 | 17.888 | 19.014 | 20.104 | 21.124 | 22.093 | 23.158 | 24.225 | 25.299 | 26.38
Holistic Transition | Dem_BB005 | GWh | SPEN | Linnmill |  | 1.259 | 1.702 | 2.124 | 2.529 | 3.375 | 4.238 | 5.207 | 6.21 | 7.2 | 8.196 | 9.186 | 10.154 | 11.896 | 13.685 | 15.543 | 17.423 | 19.359 | 21.049 | 22.765 | 24.165 | 25.517 | 26.778 | 27.987 | 29.317 | 30.65 | 31.988 | 33.337
Holistic Transition | Dem_BB005 | GWh | SPEN | Livingston East |  | 1.629 | 2.202 | 2.748 | 3.272 | 4.367 | 5.484 | 6.737 | 8.035 | 9.316 | 10.605 | 11.886 | 13.138 | 15.393 | 17.708 | 20.112 | 22.544 | 25.049 | 27.236 | 29.456 | 31.267 | 33.017 | 34.649 | 36.213 | 37.934 | 39.658 | 41.39 | 43.136
Holistic Transition | Dem_BB005 | GWh | SPEN | Maybole |  | 0.572 | 0.774 | 0.965 | 1.15 | 1.534 | 1.927 | 2.367 | 2.823 | 3.273 | 3.725 | 4.176 | 4.615 | 5.407 | 6.221 | 7.065 | 7.919 | 8.799 | 9.568 | 10.348 | 10.984 | 11.599 | 12.172 | 12.721 | 13.326 | 13.932 | 14.54 | 15.153
Holistic Transition | Dem_BB005 | GWh | SPEN | Newarthill |  | 2.415 | 3.266 | 4.075 | 4.853 | 6.476 | 8.132 | 9.991 | 11.915 | 13.815 | 15.726 | 17.626 | 19.483 | 22.826 | 26.259 | 29.824 | 33.43 | 37.145 | 40.388 | 43.68 | 46.366 | 48.96 | 51.381 | 53.7 | 56.253 | 58.809 | 61.378 | 63.966
Holistic Transition | Dem_BB005 | GWh | SPEN | Newton Stewart |  | 0.24 | 0.324 | 0.405 | 0.482 | 0.643 | 0.808 | 0.992 | 1.183 | 1.372 | 1.562 | 1.751 | 1.935 | 2.267 | 2.608 | 2.962 | 3.32 | 3.689 | 4.011 | 4.338 | 4.605 | 4.862 | 5.103 | 5.333 | 5.587 | 5.841 | 6.096 | 6.353
Holistic Transition | Dem_BB005 | GWh | SPEN | Paisley |  | 1.036 | 1.401 | 1.748 | 2.082 | 2.778 | 3.489 | 4.286 | 5.111 | 5.927 | 6.746 | 7.561 | 8.358 | 9.792 | 11.265 | 12.794 | 14.341 | 15.935 | 17.326 | 18.738 | 19.891 | 21.003 | 22.042 | 23.037 | 24.132 | 25.229 | 26.33 | 27.441
Holistic Transition | Dem_BB005 | GWh | SPEN | Partick |  | 1.057 | 1.431 | 1.782 | 2.117 | 2.818 | 3.529 | 4.323 | 5.146 | 5.955 | 6.766 | 7.57 | 8.352 | 9.811 | 11.311 | 12.873 | 14.456 | 16.089 | 17.52 | 18.975 | 20.169 | 21.325 | 22.407 | 23.435 | 24.565 | 25.697 | 26.835 | 27.983
Holistic Transition | Dem_BB005 | GWh | SPEN | Port Dundas |  | 0.956 | 1.294 | 1.612 | 1.915 | 2.548 | 3.191 | 3.909 | 4.653 | 5.385 | 6.118 | 6.845 | 7.552 | 8.871 | 10.228 | 11.64 | 13.071 | 14.548 | 15.842 | 17.158 | 18.238 | 19.283 | 20.261 | 21.19 | 22.212 | 23.236 | 24.265 | 25.303
Holistic Transition | Dem_BB005 | GWh | SPEN | Portobello |  | 2.657 | 3.593 | 4.483 | 5.339 | 7.125 | 8.947 | 10.992 | 13.109 | 15.2 | 17.302 | 19.392 | 21.435 | 25.113 | 28.89 | 32.812 | 36.779 | 40.866 | 44.435 | 48.056 | 51.012 | 53.866 | 56.529 | 59.081 | 61.889 | 64.702 | 67.527 | 70.375
Holistic Transition | Dem_BB005 | GWh | SPEN | Ravenscraig |  | 0.675 | 0.913 | 1.14 | 1.357 | 1.811 | 2.274 | 2.794 | 3.332 | 3.864 | 4.398 | 4.93 | 5.449 | 6.384 | 7.344 | 8.341 | 9.35 | 10.389 | 11.296 | 12.217 | 12.968 | 13.693 | 14.37 | 15.019 | 15.733 | 16.448 | 17.166 | 17.89
Holistic Transition | Dem_BB005 | GWh | SPEN | Redhouse |  | 1.045 | 1.415 | 1.762 | 2.093 | 2.785 | 3.488 | 4.273 | 5.086 | 5.886 | 6.687 | 7.482 | 8.255 | 9.697 | 11.18 | 12.724 | 14.288 | 15.902 | 17.316 | 18.754 | 19.935 | 21.077 | 22.147 | 23.162 | 24.279 | 25.398 | 26.523 | 27.658
Holistic Transition | Dem_BB005 | GWh | SPEN | Saltcoats A |  | 0.962 | 1.301 | 1.624 | 1.933 | 2.58 | 3.24 | 3.981 | 4.747 | 5.505 | 6.266 | 7.023 | 7.763 | 9.095 | 10.462 | 11.883 | 13.32 | 14.8 | 16.092 | 17.404 | 18.474 | 19.508 | 20.472 | 21.396 | 22.413 | 23.432 | 24.455 | 25.487
Holistic Transition | Dem_BB005 | GWh | SPEN | Saltcoats B |  | 0.855 | 1.156 | 1.442 | 1.717 | 2.292 | 2.878 | 3.535 | 4.216 | 4.888 | 5.565 | 6.237 | 6.894 | 8.077 | 9.291 | 10.553 | 11.829 | 13.143 | 14.291 | 15.456 | 16.406 | 17.324 | 18.181 | 19.002 | 19.905 | 20.809 | 21.718 | 22.634
Holistic Transition | Dem_BB005 | GWh | SPEN | Shrubhill |  | 1.801 | 2.436 | 3.04 | 3.62 | 4.831 | 6.066 | 7.453 | 8.888 | 10.306 | 11.731 | 13.149 | 14.534 | 17.028 | 19.588 | 22.248 | 24.938 | 27.709 | 30.129 | 32.584 | 34.588 | 36.523 | 38.329 | 40.059 | 41.963 | 43.87 | 45.786 | 47.717
Holistic Transition | Dem_BB005 | GWh | SPEN | Sighthill |  | 2.86 | 3.867 | 4.825 | 5.746 | 7.669 | 9.63 | 11.83 | 14.109 | 16.359 | 18.622 | 20.872 | 23.07 | 27.029 | 31.094 | 35.315 | 39.585 | 43.984 | 47.825 | 51.722 | 54.903 | 57.975 | 60.842 | 63.588 | 66.611 | 69.638 | 72.679 | 75.744
Holistic Transition | Dem_BB005 | GWh | SPEN | Spango Valley |  | 0.93 | 1.257 | 1.569 | 1.868 | 2.493 | 3.131 | 3.846 | 4.587 | 5.318 | 6.054 | 6.785 | 7.5 | 8.787 | 10.108 | 11.481 | 12.869 | 14.299 | 15.548 | 16.815 | 17.849 | 18.848 | 19.78 | 20.672 | 21.655 | 22.639 | 23.628 | 24.624
Holistic Transition | Dem_BB005 | GWh | SPEN | St Andrews Cross |  | 1.208 | 1.634 | 2.038 | 2.427 | 3.239 | 4.068 | 4.997 | 5.96 | 6.91 | 7.866 | 8.816 | 9.745 | 11.417 | 13.134 | 14.917 | 16.721 | 18.579 | 20.202 | 21.848 | 23.191 | 24.489 | 25.7 | 26.86 | 28.137 | 29.415 | 30.7 | 31.995
Holistic Transition | Dem_BB005 | GWh | SPEN | Stirling |  | 1.893 | 2.562 | 3.191 | 3.79 | 5.045 | 6.318 | 7.739 | 9.211 | 10.66 | 12.111 | 13.55 | 14.951 | 17.561 | 20.248 | 23.043 | 25.876 | 28.799 | 31.361 | 33.965 | 36.103 | 38.172 | 40.109 | 41.949 | 43.971 | 45.998 | 48.036 | 50.09
Holistic Transition | Dem_BB005 | GWh | SPEN | Strathaven |  | 1.443 | 1.951 | 2.435 | 2.9 | 3.87 | 4.859 | 5.97 | 7.12 | 8.255 | 9.397 | 10.532 | 11.642 | 13.639 | 15.69 | 17.821 | 19.975 | 22.195 | 24.134 | 26.1 | 27.705 | 29.255 | 30.702 | 32.088 | 33.613 | 35.141 | 36.675 | 38.222
Holistic Transition | Dem_BB005 | GWh | SPEN | Strathleven |  | 1.028 | 1.391 | 1.732 | 2.057 | 2.738 | 3.429 | 4.201 | 5 | 5.786 | 6.574 | 7.355 | 8.116 | 9.533 | 10.991 | 12.509 | 14.047 | 15.633 | 17.024 | 18.438 | 19.598 | 20.722 | 21.773 | 22.771 | 23.869 | 24.97 | 26.076 | 27.191
Holistic Transition | Dem_BB005 | GWh | SPEN | Telford Road |  | 0.78 | 1.054 | 1.315 | 1.566 | 2.091 | 2.625 | 3.225 | 3.846 | 4.46 | 5.076 | 5.69 | 6.289 | 7.368 | 8.476 | 9.627 | 10.791 | 11.99 | 13.037 | 14.1 | 14.967 | 15.804 | 16.585 | 17.334 | 18.158 | 18.983 | 19.812 | 20.648
Holistic Transition | Dem_BB005 | GWh | SPEN | Tongland |  | 0.753 | 1.018 | 1.27 | 1.513 | 2.019 | 2.535 | 3.115 | 3.714 | 4.307 | 4.902 | 5.495 | 6.074 | 7.116 | 8.186 | 9.297 | 10.421 | 11.579 | 12.591 | 13.617 | 14.454 | 15.263 | 16.017 | 16.741 | 17.536 | 18.333 | 19.134 | 19.941
Holistic Transition | Dem_BB005 | GWh | SPEN | West George Street |  | 1.303 | 1.764 | 2.197 | 2.61 | 3.474 | 4.35 | 5.329 | 6.343 | 7.34 | 8.339 | 9.33 | 10.295 | 12.092 | 13.942 | 15.867 | 17.817 | 19.83 | 21.594 | 23.387 | 24.86 | 26.284 | 27.618 | 28.885 | 30.277 | 31.673 | 33.076 | 34.49
Holistic Transition | Dem_BB005 | GWh | SPEN | Westfield |  | 0.701 | 0.949 | 1.182 | 1.404 | 1.868 | 2.34 | 2.866 | 3.411 | 3.947 | 4.485 | 5.018 | 5.536 | 6.503 | 7.498 | 8.533 | 9.582 | 10.665 | 11.613 | 12.578 | 13.37 | 14.136 | 14.853 | 15.534 | 16.283 | 17.034 | 17.788 | 18.549
Holistic Transition | Dem_BB005 | GWh | SPEN | Whitehouse |  | 1.738 | 2.35 | 2.932 | 3.492 | 4.66 | 5.852 | 7.189 | 8.574 | 9.941 | 11.316 | 12.684 | 14.02 | 16.426 | 18.895 | 21.461 | 24.056 | 26.729 | 29.063 | 31.432 | 33.365 | 35.231 | 36.973 | 38.642 | 40.479 | 42.319 | 44.167 | 46.03
Holistic Transition | Dem_BB005 | GWh | SPEN | Wishaw |  | 1.929 | 2.609 | 3.256 | 3.877 | 5.174 | 6.497 | 7.982 | 9.519 | 11.037 | 12.564 | 14.082 | 15.565 | 18.236 | 20.978 | 23.827 | 26.708 | 29.676 | 32.267 | 34.896 | 37.043 | 39.115 | 41.049 | 42.902 | 44.941 | 46.984 | 49.036 | 51.104
Holistic Transition | Dem_BB005 | GWh | SPEN Manweb | Birkenhead |  | 4.311 | 5.559 | 7.242 | 9.017 | 12.433 | 16.178 | 20.692 | 25.247 | 30.031 | 35.021 | 40.134 | 45.26 | 51.276 | 57.157 | 62.997 | 68.602 | 74.135 | 79.35 | 84.487 | 88.291 | 91.82 | 94.937 | 97.842 | 101.09 | 104.28 | 107.429 | 110.547
Holistic Transition | Dem_BB005 | GWh | SPEN Manweb | Capenhurst |  | 4.469 | 5.766 | 7.514 | 9.363 | 12.906 | 16.784 | 21.469 | 26.237 | 31.256 | 36.489 | 41.849 | 47.22 | 53.436 | 59.508 | 65.534 | 71.31 | 77.007 | 82.379 | 87.66 | 91.553 | 95.16 | 98.332 | 101.301 | 104.615 | 107.87 | 111.082 | 114.266
Holistic Transition | Dem_BB005 | GWh | SPEN Manweb | Connah's Quay |  | 3.109 | 3.992 | 5.339 | 6.847 | 9.713 | 13.008 | 17.237 | 21.324 | 25.675 | 30.205 | 34.821 | 39.433 | 43.785 | 47.962 | 52.03 | 55.845 | 59.531 | 63.181 | 66.692 | 69.118 | 71.303 | 73.121 | 74.878 | 76.839 | 78.725 | 80.562 | 82.365
Holistic Transition | Dem_BB005 | GWh | SPEN Manweb | Fiddlers Ferry (Cuerdley 132kV) |  | 5.135 | 6.399 | 8.429 | 10.602 | 14.481 | 18.766 | 23.965 | 29.432 | 35.303 | 41.517 | 47.973 | 54.522 | 61.964 | 69.232 | 76.447 | 83.355 | 90.169 | 96.806 | 103.367 | 108.296 | 112.904 | 117.009 | 120.93 | 125.278 | 129.584 | 133.877 | 138.169
Holistic Transition | Dem_BB005 | GWh | SPEN Manweb | Frodsham |  | 5.124 | 6.64 | 8.611 | 10.673 | 14.657 | 18.975 | 24.122 | 29.404 | 34.945 | 40.721 | 46.639 | 52.568 | 59.742 | 66.781 | 73.798 | 80.56 | 87.261 | 93.513 | 99.685 | 104.291 | 108.578 | 112.382 | 115.903 | 119.834 | 123.703 | 127.528 | 131.323
Holistic Transition | Dem_BB005 | GWh | SPEN Manweb | Imperial Park |  | 0.096 | 0.118 | 0.157 | 0.198 | 0.27 | 0.35 | 0.45 | 0.55 | 0.658 | 0.769 | 0.884 | 0.998 | 1.124 | 1.244 | 1.362 | 1.472 | 1.578 | 1.688 | 1.794 | 1.873 | 1.945 | 2.007 | 2.069 | 2.138 | 2.206 | 2.273 | 2.34
Holistic Transition | Dem_BB005 | GWh | SPEN Manweb | Kirkby SPEN |  | 2.675 | 3.349 | 4.41 | 5.545 | 7.595 | 9.862 | 12.615 | 15.477 | 18.539 | 21.774 | 25.128 | 28.526 | 32.355 | 36.082 | 39.769 | 43.285 | 46.74 | 50.137 | 53.491 | 55.999 | 58.338 | 60.416 | 62.404 | 64.612 | 66.797 | 68.97 | 71.139
Holistic Transition | Dem_BB005 | GWh | SPEN Manweb | Legacy |  | 4.604 | 5.962 | 7.817 | 9.811 | 13.677 | 17.969 | 23.276 | 28.492 | 33.958 | 39.595 | 45.293 | 50.933 | 57.052 | 62.979 | 68.809 | 74.341 | 79.746 | 84.962 | 90.04 | 93.676 | 97.003 | 99.861 | 102.578 | 105.612 | 108.563 | 111.457 | 114.31
Holistic Transition | Dem_BB005 | GWh | SPEN Manweb | Lister Drive |  | 11.089 | 14.656 | 18.7 | 22.81 | 31.45 | 40.633 | 51.376 | 61.923 | 72.621 | 83.496 | 94.363 | 104.989 | 118.142 | 130.798 | 143.168 | 154.852 | 166.197 | 177.011 | 187.576 | 195.14 | 202.031 | 207.982 | 213.77 | 220.317 | 226.695 | 232.908 | 238.983
Holistic Transition | Dem_BB005 | GWh | SPEN Manweb | Pentir |  | 2.832 | 3.653 | 4.883 | 6.262 | 8.881 | 11.89 | 15.756 | 19.527 | 23.551 | 27.747 | 32.029 | 36.314 | 40.316 | 44.161 | 47.91 | 51.428 | 54.83 | 58.231 | 61.507 | 63.788 | 65.849 | 67.574 | 69.243 | 71.1 | 72.89 | 74.639 | 76.36
Holistic Transition | Dem_BB005 | GWh | SPEN Manweb | Rainhill |  | 1.644 | 2.048 | 2.725 | 3.463 | 4.753 | 6.199 | 7.973 | 9.84 | 11.866 | 14.026 | 16.288 | 18.598 | 21.139 | 23.622 | 26.087 | 28.447 | 30.775 | 33.085 | 35.373 | 37.105 | 38.731 | 40.186 | 41.56 | 43.081 | 44.591 | 46.098 | 47.608
Holistic Transition | Dem_BB005 | GWh | SPEN Manweb | St Asaph (Bodelwyddan) |  | 0 | 0 | 0 | 0 | 0 | 0 | 0 | 0 | 0 | 0 | 0 | 0 | 0 | 0 | 0 | 0 | 0 | 0 | 0 | 0 | 0 | 0 | 0 | 0 | 0 | 0 | 0
Holistic Transition | Dem_BB005 | GWh | SPEN Manweb | Trawsfynydd |  | 2.715 | 3.452 | 4.604 | 5.882 | 8.262 | 10.976 | 14.436 | 17.863 | 21.525 | 25.35 | 29.26 | 33.176 | 37.03 | 40.759 | 44.421 | 47.886 | 51.265 | 54.619 | 57.875 | 60.204 | 62.336 | 64.16 | 65.91 | 67.849 | 69.735 | 71.593 | 73.435
Holistic Transition | Dem_BB005 | GWh | SPEN Manweb | Wylfa |  | 0.491 | 0.62 | 0.842 | 1.096 | 1.559 | 2.101 | 2.81 | 3.508 | 4.264 | 5.06 | 5.88 | 6.709 | 7.452 | 8.169 | 8.869 | 9.528 | 10.167 | 10.815 | 11.442 | 11.883 | 12.285 | 12.625 | 12.955 | 13.318 | 13.671 | 14.017 | 14.361
Holistic Transition | Dem_BB005 | GWh | SSEN (SHEPD) | Abernethy |  | 0.427 | 0.557 | 0.697 | 0.83 | 1.078 | 1.325 | 1.6 | 1.914 | 2.233 | 2.56 | 2.893 | 3.224 | 3.882 | 4.575 | 5.31 | 6.068 | 6.862 | 7.578 | 8.317 | 8.949 | 9.572 | 10.167 | 10.729 | 11.341 | 11.959 | 12.588 | 13.229
Holistic Transition | Dem_BB005 | GWh | SSEN (SHEPD) | Alness |  | 0.689 | 0.888 | 1.116 | 1.345 | 1.806 | 2.277 | 2.819 | 3.435 | 4.076 | 4.739 | 5.415 | 6.093 | 7.055 | 8.045 | 9.074 | 10.115 | 11.188 | 12.16 | 13.141 | 13.941 | 14.716 | 15.434 | 16.082 | 16.789 | 17.495 | 18.205 | 18.923
Holistic Transition | Dem_BB005 | GWh | SSEN (SHEPD) | Arbroath |  | 0.735 | 0.944 | 1.185 | 1.418 | 1.828 | 2.24 | 2.7 | 3.235 | 3.783 | 4.35 | 4.929 | 5.511 | 6.672 | 7.898 | 9.203 | 10.552 | 11.969 | 13.263 | 14.6 | 15.754 | 16.895 | 17.988 | 19.029 | 20.159 | 21.305 | 22.472 | 23.665
Holistic Transition | Dem_BB005 | GWh | SSEN (SHEPD) | Ardkinglas |  | 0 | 0 | 0 | 0 | 0 | 0 | 0 | 0 | 0 | 0 | 0 | 0 | 0 | 0 | 0 | 0 | 0 | 0 | 0 | 0 | 0 | 0 | 0 | 0 | 0 | 0 | 0
Holistic Transition | Dem_BB005 | GWh | SSEN (SHEPD) | Ardmore |  | 0.558 | 0.733 | 0.915 | 1.09 | 1.433 | 1.776 | 2.158 | 2.59 | 3.028 | 3.475 | 3.927 | 4.375 | 5.19 | 6.04 | 6.935 | 7.851 | 8.806 | 9.66 | 10.533 | 11.268 | 11.987 | 12.668 | 13.3 | 13.99 | 14.684 | 15.388 | 16.102
Holistic Transition | Dem_BB005 | GWh | SSEN (SHEPD) | Beauly |  | 0.588 | 0.773 | 0.965 | 1.149 | 1.511 | 1.873 | 2.276 | 2.732 | 3.194 | 3.665 | 4.141 | 4.614 | 5.474 | 6.37 | 7.314 | 8.28 | 9.287 | 10.188 | 11.109 | 11.884 | 12.643 | 13.36 | 14.027 | 14.755 | 15.487 | 16.229 | 16.982
Holistic Transition | Dem_BB005 | GWh | SSEN (SHEPD) | Berryburn |  | 0 | 0 | 0 | 0 | 0 | 0 | 0 | 0 | 0 | 0 | 0 | 0 | 0 | 0 | 0 | 0 | 0 | 0 | 0 | 0 | 0 | 0 | 0 | 0 | 0 | 0 | 0
Holistic Transition | Dem_BB005 | GWh | SSEN (SHEPD) | Boat of Garten |  | 0.55 | 0.724 | 0.903 | 1.075 | 1.413 | 1.752 | 2.13 | 2.556 | 2.988 | 3.429 | 3.874 | 4.317 | 5.121 | 5.959 | 6.842 | 7.747 | 8.688 | 9.531 | 10.393 | 11.118 | 11.827 | 12.499 | 13.123 | 13.803 | 14.488 | 15.182 | 15.887
Holistic Transition | Dem_BB005 | GWh | SSEN (SHEPD) | Braco West |  | 0.925 | 1.192 | 1.495 | 1.786 | 2.302 | 2.819 | 3.393 | 4.063 | 4.749 | 5.456 | 6.178 | 6.901 | 8.355 | 9.889 | 11.522 | 13.209 | 14.981 | 16.598 | 18.267 | 19.707 | 21.13 | 22.493 | 23.792 | 25.201 | 26.629 | 28.084 | 29.57
Holistic Transition | Dem_BB005 | GWh | SSEN (SHEPD) | Bridge of Dun |  | 0.679 | 0.876 | 1.099 | 1.314 | 1.696 | 2.081 | 2.509 | 3.005 | 3.511 | 4.034 | 4.567 | 5.102 | 6.167 | 7.29 | 8.485 | 9.719 | 11.015 | 12.194 | 13.412 | 14.462 | 15.498 | 16.49 | 17.433 | 18.458 | 19.495 | 20.552 | 21.631
Holistic Transition | Dem_BB005 | GWh | SSEN (SHEPD) | Broadford |  | 0.307 | 0.404 | 0.504 | 0.6 | 0.789 | 0.979 | 1.189 | 1.427 | 1.668 | 1.915 | 2.164 | 2.41 | 2.86 | 3.328 | 3.821 | 4.326 | 4.852 | 5.322 | 5.804 | 6.208 | 6.605 | 6.98 | 7.328 | 7.708 | 8.091 | 8.478 | 8.872
Holistic Transition | Dem_BB005 | GWh | SSEN (SHEPD) | Brora |  | 0.171 | 0.22 | 0.277 | 0.334 | 0.448 | 0.565 | 0.7 | 0.853 | 1.011 | 1.176 | 1.344 | 1.512 | 1.751 | 1.997 | 2.252 | 2.51 | 2.777 | 3.018 | 3.261 | 3.46 | 3.652 | 3.83 | 3.991 | 4.167 | 4.342 | 4.518 | 4.696
Holistic Transition | Dem_BB005 | GWh | SSEN (SHEPD) | Burghmuir |  | 1.743 | 2.274 | 2.844 | 3.39 | 4.4 | 5.411 | 6.532 | 7.816 | 9.118 | 10.454 | 11.81 | 13.162 | 15.851 | 18.679 | 21.679 | 24.774 | 28.016 | 30.942 | 33.956 | 36.538 | 39.082 | 41.512 | 43.806 | 46.302 | 48.827 | 51.394 | 54.011
Holistic Transition | Dem_BB005 | GWh | SSEN (SHEPD) | Cairnford |  | 0 | 0 | 0 | 0 | 0 | 0 | 0 | 0 | 0 | 0 | 0 | 0 | 0 | 0 | 0 | 0 | 0 | 0 | 0 | 0 | 0 | 0 | 0 | 0 | 0 | 0 | 0
Holistic Transition | Dem_BB005 | GWh | SSEN (SHEPD) | Carradale |  | 0.268 | 0.342 | 0.429 | 0.514 | 0.657 | 0.799 | 0.958 | 1.147 | 1.342 | 1.545 | 1.752 | 1.961 | 2.388 | 2.84 | 3.322 | 3.821 | 4.347 | 4.83 | 5.33 | 5.764 | 6.194 | 6.607 | 7.003 | 7.432 | 7.867 | 8.311 | 8.765
Holistic Transition | Dem_BB005 | GWh | SSEN (SHEPD) | Cassley |  | 0.052 | 0.067 | 0.084 | 0.101 | 0.136 | 0.171 | 0.212 | 0.258 | 0.306 | 0.356 | 0.407 | 0.458 | 0.53 | 0.604 | 0.682 | 0.76 | 0.84 | 0.913 | 0.987 | 1.047 | 1.105 | 1.159 | 1.208 | 1.261 | 1.314 | 1.367 | 1.421
Holistic Transition | Dem_BB005 | GWh | SSEN (SHEPD) | Ceannacroc |  | 0.069 | 0.091 | 0.113 | 0.135 | 0.177 | 0.219 | 0.267 | 0.32 | 0.374 | 0.429 | 0.485 | 0.541 | 0.641 | 0.746 | 0.857 | 0.97 | 1.088 | 1.194 | 1.302 | 1.392 | 1.481 | 1.565 | 1.643 | 1.729 | 1.814 | 1.901 | 1.99
Holistic Transition | Dem_BB005 | GWh | SSEN (SHEPD) | Charleston |  | 0.298 | 0.388 | 0.487 | 0.584 | 0.762 | 0.943 | 1.147 | 1.374 | 1.605 | 1.843 | 2.084 | 2.326 | 2.794 | 3.286 | 3.807 | 4.344 | 4.906 | 5.415 | 5.939 | 6.387 | 6.828 | 7.25 | 7.648 | 8.082 | 8.521 | 8.967 | 9.422
Holistic Transition | Dem_BB005 | GWh | SSEN (SHEPD) | Clachan |  | 0.069 | 0.088 | 0.11 | 0.132 | 0.169 | 0.205 | 0.246 | 0.295 | 0.345 | 0.397 | 0.45 | 0.504 | 0.614 | 0.73 | 0.854 | 0.982 | 1.117 | 1.241 | 1.37 | 1.481 | 1.592 | 1.698 | 1.799 | 1.91 | 2.021 | 2.135 | 2.252
Holistic Transition | Dem_BB005 | GWh | SSEN (SHEPD) | Clayhills |  | 0.71 | 0.949 | 1.185 | 1.41 | 1.866 | 2.329 | 2.847 | 3.4 | 3.95 | 4.508 | 5.067 | 5.617 | 6.661 | 7.746 | 8.888 | 10.055 | 11.269 | 12.341 | 13.438 | 14.356 | 15.253 | 16.102 | 16.89 | 17.753 | 18.621 | 19.498 | 20.385
Holistic Transition | Dem_BB005 | GWh | SSEN (SHEPD) | Coupar Angus |  | 0.591 | 0.77 | 0.963 | 1.149 | 1.489 | 1.83 | 2.209 | 2.644 | 3.085 | 3.539 | 4.001 | 4.461 | 5.377 | 6.342 | 7.366 | 8.422 | 9.53 | 10.531 | 11.564 | 12.449 | 13.322 | 14.157 | 14.946 | 15.804 | 16.673 | 17.556 | 18.457
Holistic Transition | Dem_BB005 | GWh | SSEN (SHEPD) | Craig Murrail |  | 0 | 0 | 0 | 0 | 0 | 0 | 0 | 0 | 0 | 0 | 0 | 0 | 0 | 0 | 0 | 0 | 0 | 0 | 0 | 0 | 0 | 0 | 0 | 0 | 0 | 0 | 0
Holistic Transition | Dem_BB005 | GWh | SSEN (SHEPD) | Craigiebuckler |  | 0.726 | 0.971 | 1.212 | 1.443 | 1.91 | 2.384 | 2.913 | 3.479 | 4.042 | 4.613 | 5.185 | 5.748 | 6.815 | 7.927 | 9.094 | 10.289 | 11.531 | 12.628 | 13.75 | 14.69 | 15.608 | 16.477 | 17.282 | 18.165 | 19.054 | 19.951 | 20.859
Holistic Transition | Dem_BB005 | GWh | SSEN (SHEPD) | Dallas |  | 0 | 0 | 0 | 0 | 0 | 0 | 0 | 0 | 0 | 0 | 0 | 0 | 0 | 0 | 0 | 0 | 0 | 0 | 0 | 0 | 0 | 0 | 0 | 0 | 0 | 0 | 0
Holistic Transition | Dem_BB005 | GWh | SSEN (SHEPD) | Dounreay |  | 0.287 | 0.371 | 0.466 | 0.561 | 0.754 | 0.95 | 1.176 | 1.434 | 1.701 | 1.977 | 2.259 | 2.542 | 2.944 | 3.357 | 3.786 | 4.221 | 4.669 | 5.074 | 5.484 | 5.817 | 6.14 | 6.44 | 6.711 | 7.006 | 7.3 | 7.596 | 7.896
Holistic Transition | Dem_BB005 | GWh | SSEN (SHEPD) | Dudhope |  | 1.664 | 2.167 | 2.727 | 3.27 | 4.278 | 5.312 | 6.48 | 7.766 | 9.073 | 10.415 | 11.782 | 13.148 | 15.767 | 18.517 | 21.431 | 24.431 | 27.571 | 30.408 | 33.329 | 35.824 | 38.281 | 40.627 | 42.841 | 45.255 | 47.695 | 50.174 | 52.698
Holistic Transition | Dem_BB005 | GWh | SSEN (SHEPD) | Dunbeath |  | 0 | 0 | 0 | 0 | 0 | 0 | 0 | 0 | 0 | 0 | 0 | 0 | 0 | 0 | 0 | 0 | 0 | 0 | 0 | 0 | 0 | 0 | 0 | 0 | 0 | 0 | 0
Holistic Transition | Dem_BB005 | GWh | SSEN (SHEPD) | Dunoon |  | 0.406 | 0.55 | 0.685 | 0.814 | 1.083 | 1.356 | 1.662 | 1.978 | 2.289 | 2.6 | 2.909 | 3.21 | 3.771 | 4.347 | 4.948 | 5.556 | 6.184 | 6.734 | 7.293 | 7.752 | 8.196 | 8.612 | 9.007 | 9.441 | 9.876 | 10.314 | 10.755
Holistic Transition | Dem_BB005 | GWh | SSEN (SHEPD) | Dunvegan |  | 0.369 | 0.485 | 0.606 | 0.721 | 0.948 | 1.176 | 1.429 | 1.715 | 2.004 | 2.3 | 2.599 | 2.896 | 3.435 | 3.998 | 4.59 | 5.197 | 5.828 | 6.394 | 6.972 | 7.458 | 7.934 | 8.385 | 8.803 | 9.26 | 9.719 | 10.185 | 10.657
Holistic Transition | Dem_BB005 | GWh | SSEN (SHEPD) | Dyce |  | 0.852 | 1.14 | 1.422 | 1.692 | 2.24 | 2.796 | 3.417 | 4.081 | 4.742 | 5.411 | 6.082 | 6.743 | 7.995 | 9.299 | 10.669 | 12.07 | 13.528 | 14.814 | 16.131 | 17.233 | 18.31 | 19.329 | 20.274 | 21.31 | 22.353 | 23.405 | 24.47
Holistic Transition | Dem_BB005 | GWh | SSEN (SHEPD) | Eday (Orkney) |  | 0 | 0 | 0 | 0 | 0 | 0 | 0 | 0 | 0 | 0 | 0 | 0 | 0 | 0 | 0 | 0 | 0 | 0 | 0 | 0 | 0 | 0 | 0 | 0 | 0 | 0 | 0
Holistic Transition | Dem_BB005 | GWh | SSEN (SHEPD) | Elgin |  | 0.926 | 1.218 | 1.519 | 1.809 | 2.379 | 2.949 | 3.584 | 4.301 | 5.028 | 5.77 | 6.52 | 7.264 | 8.618 | 10.029 | 11.515 | 13.036 | 14.621 | 16.039 | 17.49 | 18.71 | 19.904 | 21.034 | 22.084 | 23.229 | 24.382 | 25.55 | 26.736
Holistic Transition | Dem_BB005 | GWh | SSEN (SHEPD) | Errochty |  | 0 | 0 | 0 | 0 | 0 | 0 | 0 | 0 | 0 | 0 | 0 | 0 | 0 | 0 | 0 | 0 | 0 | 0 | 0 | 0 | 0 | 0 | 0 | 0 | 0 | 0 | 0
Holistic Transition | Dem_BB005 | GWh | SSEN (SHEPD) | Fasnakyle |  | 0.411 | 0.54 | 0.674 | 0.803 | 1.056 | 1.309 | 1.59 | 1.909 | 2.231 | 2.56 | 2.893 | 3.223 | 3.824 | 4.45 | 5.11 | 5.785 | 6.488 | 7.117 | 7.761 | 8.302 | 8.832 | 9.334 | 9.8 | 10.308 | 10.82 | 11.338 | 11.864
Holistic Transition | Dem_BB005 | GWh | SSEN (SHEPD) | Fetteresso |  | 0 | 0 | 0 | 0 | 0 | 0 | 0 | 0 | 0 | 0 | 0 | 0 | 0 | 0 | 0 | 0 | 0 | 0 | 0 | 0 | 0 | 0 | 0 | 0 | 0 | 0 | 0
Holistic Transition | Dem_BB005 | GWh | SSEN (SHEPD) | Fiddes |  | 0.381 | 0.509 | 0.635 | 0.756 | 1.001 | 1.249 | 1.527 | 1.823 | 2.119 | 2.418 | 2.717 | 3.012 | 3.572 | 4.154 | 4.766 | 5.393 | 6.044 | 6.618 | 7.207 | 7.699 | 8.18 | 8.636 | 9.058 | 9.521 | 9.986 | 10.457 | 10.933
Holistic Transition | Dem_BB005 | GWh | SSEN (SHEPD) | Finstown (Orkney) |  | 0 | 0 | 0 | 0 | 0 | 0 | 0 | 0 | 0 | 0 | 0 | 0 | 0 | 0 | 0 | 0 | 0 | 0 | 0 | 0 | 0 | 0 | 0 | 0 | 0 | 0 | 0
Holistic Transition | Dem_BB005 | GWh | SSEN (SHEPD) | Fort Augustus |  | 0.074 | 0.097 | 0.121 | 0.144 | 0.189 | 0.234 | 0.285 | 0.341 | 0.399 | 0.458 | 0.518 | 0.577 | 0.684 | 0.796 | 0.914 | 1.035 | 1.161 | 1.273 | 1.388 | 1.485 | 1.58 | 1.67 | 1.753 | 1.844 | 1.936 | 2.028 | 2.122
Holistic Transition | Dem_BB005 | GWh | SSEN (SHEPD) | Fort William |  | 0.622 | 0.818 | 1.021 | 1.216 | 1.599 | 1.982 | 2.409 | 2.891 | 3.379 | 3.878 | 4.382 | 4.882 | 5.792 | 6.74 | 7.739 | 8.762 | 9.827 | 10.78 | 11.755 | 12.575 | 13.378 | 14.137 | 14.843 | 15.612 | 16.388 | 17.172 | 17.969
Holistic Transition | Dem_BB005 | GWh | SSEN (SHEPD) | Fraserburgh |  | 0.406 | 0.543 | 0.678 | 0.807 | 1.068 | 1.333 | 1.628 | 1.945 | 2.26 | 2.579 | 2.899 | 3.213 | 3.81 | 4.432 | 5.084 | 5.752 | 6.447 | 7.06 | 7.688 | 8.213 | 8.726 | 9.212 | 9.662 | 10.156 | 10.653 | 11.154 | 11.662
Holistic Transition | Dem_BB005 | GWh | SSEN (SHEPD) | Glenfarclas |  | 0 | 0 | 0 | 0 | 0 | 0 | 0 | 0 | 0 | 0 | 0 | 0 | 0 | 0 | 0 | 0 | 0 | 0 | 0 | 0 | 0 | 0 | 0 | 0 | 0 | 0 | 0
Holistic Transition | Dem_BB005 | GWh | SSEN (SHEPD) | Gremista (Shetland) |  | 0.505 | 0.586 | 0.762 | 0.968 | 1.382 | 1.826 | 2.383 | 3.045 | 3.777 | 4.559 | 5.376 | 6.216 | 6.826 | 7.421 | 8.007 | 8.567 | 9.115 | 9.681 | 10.218 | 10.599 | 10.948 | 11.236 | 11.459 | 11.696 | 11.917 | 12.131 | 12.343
Holistic Transition | Dem_BB005 | GWh | SSEN (SHEPD) | Grudie Bridge |  | 0.144 | 0.19 | 0.236 | 0.282 | 0.37 | 0.459 | 0.558 | 0.669 | 0.782 | 0.898 | 1.015 | 1.131 | 1.341 | 1.561 | 1.792 | 2.029 | 2.276 | 2.496 | 2.722 | 2.912 | 3.098 | 3.273 | 3.437 | 3.615 | 3.795 | 3.976 | 4.161
Holistic Transition | Dem_BB005 | GWh | SSEN (SHEPD) | Harris |  | 0 | 0 | 0 | 0 | 0 | 0 | 0 | 0 | 0 | 0 | 0 | 0 | 0 | 0 | 0 | 0 | 0 | 0 | 0 | 0 | 0 | 0 | 0 | 0 | 0 | 0 | 0
Holistic Transition | Dem_BB005 | GWh | SSEN (SHEPD) | Inverness |  | 1.508 | 1.983 | 2.474 | 2.947 | 3.874 | 4.803 | 5.837 | 7.006 | 8.189 | 9.398 | 10.62 | 11.832 | 14.036 | 16.335 | 18.755 | 21.234 | 23.815 | 26.125 | 28.488 | 30.475 | 32.42 | 34.26 | 35.97 | 37.836 | 39.714 | 41.616 | 43.547
Holistic Transition | Dem_BB005 | GWh | SSEN (SHEPD) | Keith |  | 1.079 | 1.131 | 1.411 | 1.68 | 2.209 | 2.739 | 3.328 | 3.995 | 4.669 | 5.359 | 6.055 | 6.746 | 8.003 | 9.314 | 10.694 | 12.107 | 13.579 | 14.896 | 16.243 | 17.376 | 18.485 | 19.534 | 20.509 | 21.573 | 22.644 | 23.728 | 24.829
Holistic Transition | Dem_BB005 | GWh | SSEN (SHEPD) | Killin |  | 0.159 | 0.206 | 0.258 | 0.308 | 0.398 | 0.488 | 0.589 | 0.705 | 0.823 | 0.945 | 1.069 | 1.193 | 1.442 | 1.704 | 1.983 | 2.271 | 2.573 | 2.847 | 3.131 | 3.375 | 3.615 | 3.846 | 4.065 | 4.302 | 4.543 | 4.788 | 5.038
Holistic Transition | Dem_BB005 | GWh | SSEN (SHEPD) | Kinlochleven |  | 0.067 | 0.088 | 0.11 | 0.131 | 0.172 | 0.213 | 0.259 | 0.311 | 0.364 | 0.417 | 0.471 | 0.525 | 0.623 | 0.725 | 0.833 | 0.943 | 1.057 | 1.16 | 1.265 | 1.353 | 1.439 | 1.521 | 1.597 | 1.68 | 1.763 | 1.848 | 1.933
Holistic Transition | Dem_BB005 | GWh | SSEN (SHEPD) | Kintore |  | 2.214 | 2.795 | 3.488 | 4.151 | 5.495 | 6.859 | 8.381 | 10.009 | 11.631 | 13.273 | 14.918 | 16.538 | 19.611 | 22.808 | 26.168 | 29.605 | 33.18 | 36.335 | 39.564 | 42.269 | 44.911 | 47.41 | 49.728 | 52.269 | 54.825 | 57.407 | 60.02
Holistic Transition | Dem_BB005 | GWh | SSEN (SHEPD) | Lairg |  | 0.043 | 0.056 | 0.07 | 0.085 | 0.114 | 0.144 | 0.178 | 0.217 | 0.257 | 0.299 | 0.342 | 0.385 | 0.445 | 0.508 | 0.573 | 0.638 | 0.706 | 0.768 | 0.83 | 0.88 | 0.929 | 0.974 | 1.015 | 1.06 | 1.104 | 1.149 | 1.194
Holistic Transition | Dem_BB005 | GWh | SSEN (SHEPD) | Lunanhead |  | 0.625 | 0.803 | 1.008 | 1.206 | 1.554 | 1.905 | 2.296 | 2.751 | 3.217 | 3.699 | 4.191 | 4.686 | 5.673 | 6.716 | 7.825 | 8.972 | 10.177 | 11.277 | 12.414 | 13.395 | 14.365 | 15.295 | 16.181 | 17.142 | 18.115 | 19.108 | 20.122
Holistic Transition | Dem_BB005 | GWh | SSEN (SHEPD) | Lyndhurst |  | 0.587 | 0.765 | 0.963 | 1.154 | 1.51 | 1.876 | 2.288 | 2.742 | 3.204 | 3.678 | 4.161 | 4.643 | 5.568 | 6.539 | 7.568 | 8.627 | 9.736 | 10.737 | 11.768 | 12.649 | 13.517 | 14.345 | 15.126 | 15.978 | 16.84 | 17.715 | 18.606
Holistic Transition | Dem_BB005 | GWh | SSEN (SHEPD) | Macduff |  | 0.41 | 0.539 | 0.673 | 0.802 | 1.054 | 1.306 | 1.588 | 1.906 | 2.227 | 2.556 | 2.889 | 3.218 | 3.818 | 4.443 | 5.101 | 5.776 | 6.478 | 7.106 | 7.749 | 8.289 | 8.818 | 9.319 | 9.784 | 10.291 | 10.802 | 11.32 | 11.845
Holistic Transition | Dem_BB005 | GWh | SSEN (SHEPD) | Milton of Craigie |  | 0.859 | 1.116 | 1.404 | 1.683 | 2.196 | 2.721 | 3.313 | 3.97 | 4.639 | 5.327 | 6.028 | 6.729 | 8.082 | 9.504 | 11.012 | 12.565 | 14.192 | 15.665 | 17.182 | 18.48 | 19.76 | 20.982 | 22.138 | 23.396 | 24.67 | 25.964 | 27.282
Holistic Transition | Dem_BB005 | GWh | SSEN (SHEPD) | Mybster |  | 0.245 | 0.316 | 0.397 | 0.478 | 0.642 | 0.809 | 1.002 | 1.221 | 1.449 | 1.685 | 1.925 | 2.166 | 2.508 | 2.86 | 3.226 | 3.596 | 3.978 | 4.323 | 4.672 | 4.957 | 5.232 | 5.487 | 5.718 | 5.969 | 6.22 | 6.472 | 6.728
Holistic Transition | Dem_BB005 | GWh | SSEN (SHEPD) | Nairn |  | 0.797 | 1.048 | 1.307 | 1.556 | 2.046 | 2.537 | 3.083 | 3.7 | 4.325 | 4.964 | 5.609 | 6.249 | 7.413 | 8.627 | 9.906 | 11.215 | 12.578 | 13.798 | 15.046 | 16.095 | 17.123 | 18.094 | 18.998 | 19.983 | 20.975 | 21.98 | 23
Holistic Transition | Dem_BB005 | GWh | SSEN (SHEPD) | Orrin |  | 0 | 0 | 0 | 0 | 0 | 0 | 0 | 0 | 0 | 0 | 0 | 0 | 0 | 0 | 0 | 0 | 0 | 0 | 0 | 0 | 0 | 0 | 0 | 0 | 0 | 0 | 0
Holistic Transition | Dem_BB005 | GWh | SSEN (SHEPD) | Persley |  | 1.254 | 1.677 | 2.093 | 2.491 | 3.297 | 4.115 | 5.029 | 6.006 | 6.979 | 7.964 | 8.952 | 9.924 | 11.767 | 13.686 | 15.702 | 17.764 | 19.909 | 21.803 | 23.74 | 25.363 | 26.948 | 28.448 | 29.839 | 31.364 | 32.898 | 34.446 | 36.014
Holistic Transition | Dem_BB005 | GWh | SSEN (SHEPD) | Peterhead Grange |  | 0.605 | 0.809 | 1.01 | 1.202 | 1.591 | 1.986 | 2.426 | 2.898 | 3.367 | 3.843 | 4.319 | 4.788 | 5.678 | 6.603 | 7.576 | 8.571 | 9.606 | 10.52 | 11.455 | 12.238 | 13.003 | 13.726 | 14.397 | 15.133 | 15.873 | 16.62 | 17.377
Holistic Transition | Dem_BB005 | GWh | SSEN (SHEPD) | Peterhead Shell |  | 0.141 | 0.189 | 0.235 | 0.28 | 0.371 | 0.463 | 0.565 | 0.675 | 0.785 | 0.895 | 1.006 | 1.116 | 1.323 | 1.539 | 1.765 | 1.997 | 2.238 | 2.451 | 2.669 | 2.852 | 3.03 | 3.199 | 3.355 | 3.526 | 3.699 | 3.873 | 4.049
Holistic Transition | Dem_BB005 | GWh | SSEN (SHEPD) | Port Ann |  | 0.428 | 0.546 | 0.686 | 0.82 | 1.049 | 1.277 | 1.53 | 1.832 | 2.144 | 2.468 | 2.799 | 3.133 | 3.814 | 4.536 | 5.306 | 6.104 | 6.943 | 7.715 | 8.514 | 9.207 | 9.894 | 10.554 | 11.186 | 11.871 | 12.566 | 13.275 | 14.001
Holistic Transition | Dem_BB005 | GWh | SSEN (SHEPD) | Quoich |  | 0.013 | 0.016 | 0.021 | 0.024 | 0.032 | 0.04 | 0.048 | 0.058 | 0.068 | 0.078 | 0.088 | 0.098 | 0.117 | 0.136 | 0.156 | 0.176 | 0.198 | 0.217 | 0.237 | 0.253 | 0.269 | 0.285 | 0.299 | 0.314 | 0.33 | 0.346 | 0.362
Holistic Transition | Dem_BB005 | GWh | SSEN (SHEPD) | Rannoch |  | 0.021 | 0.027 | 0.034 | 0.04 | 0.052 | 0.063 | 0.075 | 0.09 | 0.106 | 0.122 | 0.138 | 0.155 | 0.189 | 0.224 | 0.263 | 0.302 | 0.344 | 0.382 | 0.422 | 0.457 | 0.491 | 0.524 | 0.556 | 0.59 | 0.625 | 0.661 | 0.697
Holistic Transition | Dem_BB005 | GWh | SSEN (SHEPD) | Redmoss |  | 0.764 | 1.022 | 1.275 | 1.517 | 2.009 | 2.507 | 3.064 | 3.659 | 4.252 | 4.852 | 5.454 | 6.046 | 7.169 | 8.338 | 9.566 | 10.823 | 12.13 | 13.283 | 14.464 | 15.453 | 16.419 | 17.332 | 18.18 | 19.109 | 20.043 | 20.987 | 21.942
Holistic Transition | Dem_BB005 | GWh | SSEN (SHEPD) | Rothienorman |  | 0 | 0.455 | 0.567 | 0.675 | 0.89 | 1.106 | 1.347 | 1.614 | 1.883 | 2.156 | 2.432 | 2.704 | 3.207 | 3.732 | 4.284 | 4.848 | 5.437 | 5.96 | 6.496 | 6.945 | 7.385 | 7.802 | 8.188 | 8.611 | 9.036 | 9.466 | 9.902
Holistic Transition | Dem_BB005 | GWh | SSEN (SHEPD) | Shin |  | 0.065 | 0.083 | 0.105 | 0.126 | 0.17 | 0.214 | 0.265 | 0.323 | 0.383 | 0.445 | 0.508 | 0.572 | 0.663 | 0.756 | 0.852 | 0.95 | 1.051 | 1.142 | 1.234 | 1.309 | 1.382 | 1.449 | 1.51 | 1.577 | 1.643 | 1.71 | 1.777
Holistic Transition | Dem_BB005 | GWh | SSEN (SHEPD) | Sloy |  | 0.081 | 0.103 | 0.13 | 0.155 | 0.198 | 0.242 | 0.289 | 0.347 | 0.406 | 0.467 | 0.53 | 0.593 | 0.722 | 0.858 | 1.004 | 1.155 | 1.314 | 1.46 | 1.611 | 1.742 | 1.872 | 1.997 | 2.116 | 2.246 | 2.377 | 2.512 | 2.649
Holistic Transition | Dem_BB005 | GWh | SSEN (SHEPD) | St Fergus Gas Terminal |  | 0.085 | 0.113 | 0.141 | 0.168 | 0.223 | 0.278 | 0.339 | 0.405 | 0.471 | 0.537 | 0.604 | 0.67 | 0.794 | 0.924 | 1.06 | 1.199 | 1.344 | 1.471 | 1.602 | 1.712 | 1.819 | 1.92 | 2.014 | 2.117 | 2.22 | 2.325 | 2.43
Holistic Transition | Dem_BB005 | GWh | SSEN (SHEPD) | St Fillans |  | 0.094 | 0.123 | 0.154 | 0.183 | 0.238 | 0.293 | 0.354 | 0.423 | 0.494 | 0.566 | 0.639 | 0.712 | 0.858 | 1.011 | 1.173 | 1.341 | 1.516 | 1.675 | 1.838 | 1.978 | 2.115 | 2.247 | 2.371 | 2.506 | 2.643 | 2.782 | 2.923
Holistic Transition | Dem_BB005 | GWh | SSEN (SHEPD) | Stannahs Gate |  | 0 | 0 | 0 | 0 | 0 | 0 | 0 | 0 | 0 | 0 | 0 | 0 | 0 | 0 | 0 | 0 | 0 | 0 | 0 | 0 | 0 | 0 | 0 | 0 | 0 | 0 | 0
Holistic Transition | Dem_BB005 | GWh | SSEN (SHEPD) | Stornoway |  | 0 | 0 | 0 | 0 | 0 | 0 | 0 | 0 | 0 | 0 | 0 | 0 | 0 | 0 | 0 | 0 | 0 | 0 | 0 | 0 | 0 | 0 | 0 | 0 | 0 | 0 | 0
Holistic Transition | Dem_BB005 | GWh | SSEN (SHEPD) | Strichen |  | 0.694 | 0.928 | 1.158 | 1.378 | 1.824 | 2.277 | 2.782 | 3.323 | 3.861 | 4.406 | 4.953 | 5.491 | 6.511 | 7.572 | 8.687 | 9.828 | 11.015 | 12.063 | 13.135 | 14.033 | 14.91 | 15.74 | 16.509 | 17.353 | 18.201 | 19.058 | 19.926
Holistic Transition | Dem_BB005 | GWh | SSEN (SHEPD) | Tarland |  | 0.589 | 0.787 | 0.983 | 1.169 | 1.548 | 1.932 | 2.361 | 2.82 | 3.277 | 3.739 | 4.203 | 4.659 | 5.525 | 6.425 | 7.372 | 8.34 | 9.348 | 10.236 | 11.146 | 11.908 | 12.652 | 13.356 | 14.01 | 14.725 | 15.445 | 16.173 | 16.909
Holistic Transition | Dem_BB005 | GWh | SSEN (SHEPD) | Taynuilt |  | 0.655 | 0.835 | 1.048 | 1.253 | 1.602 | 1.951 | 2.337 | 2.8 | 3.276 | 3.77 | 4.277 | 4.787 | 5.828 | 6.931 | 8.108 | 9.327 | 10.609 | 11.789 | 13.009 | 14.069 | 15.118 | 16.126 | 17.092 | 18.139 | 19.2 | 20.284 | 21.393
Holistic Transition | Dem_BB005 | GWh | SSEN (SHEPD) | Thurso |  | 0.854 | 1.101 | 1.384 | 1.668 | 2.24 | 2.823 | 3.496 | 4.26 | 5.054 | 5.876 | 6.714 | 7.555 | 8.749 | 9.976 | 11.253 | 12.543 | 13.874 | 15.079 | 16.296 | 17.288 | 18.248 | 19.139 | 19.943 | 20.82 | 21.694 | 22.575 | 23.466
Holistic Transition | Dem_BB005 | GWh | SSEN (SHEPD) | Tummel Bridge |  | 0.427 | 0.557 | 0.697 | 0.83 | 1.078 | 1.325 | 1.6 | 1.914 | 2.233 | 2.56 | 2.893 | 3.224 | 3.882 | 4.575 | 5.31 | 6.068 | 6.862 | 7.578 | 8.317 | 8.949 | 9.572 | 10.167 | 10.729 | 11.341 | 11.959 | 12.588 | 13.229
Holistic Transition | Dem_BB005 | GWh | SSEN (SHEPD) | Willowdale |  | 0.718 | 0.961 | 1.199 | 1.427 | 1.89 | 2.358 | 2.882 | 3.442 | 4 | 4.564 | 5.13 | 5.687 | 6.744 | 7.843 | 8.998 | 10.18 | 11.41 | 12.495 | 13.605 | 14.535 | 15.444 | 16.303 | 17.1 | 17.974 | 18.853 | 19.741 | 20.639
Holistic Transition | Dem_BB005 | GWh | SSEN (SHEPD) | Woodhill |  | 0.968 | 1.295 | 1.615 | 1.922 | 2.545 | 3.177 | 3.882 | 4.636 | 5.387 | 6.148 | 6.91 | 7.66 | 9.083 | 10.564 | 12.12 | 13.712 | 15.367 | 16.829 | 18.325 | 19.577 | 20.801 | 21.958 | 23.032 | 24.209 | 25.393 | 26.588 | 27.798
Holistic Transition | Dem_BB005 | GWh | SSEN South | Acton Lane 66kV |  | 0.6 | 0.797 | 1.006 | 1.211 | 1.65 | 2.107 | 2.632 | 3.147 | 3.658 | 4.169 | 4.671 | 5.151 | 5.791 | 6.401 | 6.991 | 7.542 | 8.072 | 8.58 | 9.073 | 9.42 | 9.733 | 10.001 | 10.282 | 10.601 | 10.912 | 11.215 | 11.512
Holistic Transition | Dem_BB005 | GWh | SSEN South | Axminster H |  | 1.628 | 2.088 | 2.739 | 3.429 | 4.676 | 6.055 | 7.753 | 9.497 | 11.348 | 13.279 | 15.253 | 17.223 | 19.51 | 21.747 | 23.969 | 26.098 | 28.201 | 30.242 | 32.253 | 33.757 | 35.162 | 36.408 | 37.55 | 38.816 | 40.064 | 41.305 | 42.544
Holistic Transition | Dem_BB005 | GWh | SSEN South | Botley Wood |  | 1.876 | 2.353 | 3.106 | 3.911 | 5.309 | 6.87 | 8.802 | 10.796 | 12.928 | 15.165 | 17.464 | 19.768 | 22.424 | 25.015 | 27.586 | 30.045 | 32.469 | 34.841 | 37.18 | 38.933 | 40.572 | 42.027 | 43.397 | 44.912 | 46.41 | 47.905 | 49.403
Holistic Transition | Dem_BB005 | GWh | SSEN South | Bramley |  | 3.791 | 4.874 | 6.388 | 7.992 | 10.899 | 14.111 | 18.058 | 22.119 | 26.426 | 30.916 | 35.506 | 40.085 | 45.433 | 50.665 | 55.869 | 60.862 | 65.798 | 70.564 | 75.264 | 78.782 | 82.07 | 84.989 | 87.654 | 90.608 | 93.522 | 96.418 | 99.31
Holistic Transition | Dem_BB005 | GWh | SSEN South | Canal Bank (Willesden 66kV) |  | 0.828 | 1.101 | 1.388 | 1.672 | 2.278 | 2.909 | 3.634 | 4.344 | 5.051 | 5.756 | 6.448 | 7.111 | 7.995 | 8.838 | 9.652 | 10.413 | 11.144 | 11.845 | 12.526 | 13.005 | 13.438 | 13.807 | 14.196 | 14.636 | 15.065 | 15.484 | 15.893
Holistic Transition | Dem_BB005 | GWh | SSEN South | Chickerell |  | 1.601 | 2.054 | 2.694 | 3.374 | 4.599 | 5.956 | 7.626 | 9.342 | 11.163 | 13.062 | 15.004 | 16.942 | 19.192 | 21.392 | 23.578 | 25.673 | 27.741 | 29.749 | 31.727 | 33.207 | 34.588 | 35.814 | 36.938 | 38.183 | 39.41 | 40.631 | 41.85
Holistic Transition | Dem_BB005 | GWh | SSEN South | Cowley |  | 9.772 | 12.439 | 16.358 | 20.528 | 27.936 | 36.157 | 46.296 | 56.755 | 67.896 | 79.543 | 91.479 | 103.417 | 117.164 | 130.572 | 143.864 | 156.57 | 169.09 | 181.324 | 193.376 | 202.379 | 210.787 | 218.239 | 225.129 | 232.763 | 240.296 | 247.794 | 255.289
Holistic Transition | Dem_BB005 | GWh | SSEN South | Ealing |  | 4.639 | 6.167 | 7.777 | 9.369 | 12.762 | 16.295 | 20.359 | 24.34 | 28.297 | 32.249 | 36.126 | 39.838 | 44.794 | 49.512 | 54.076 | 58.339 | 62.435 | 66.36 | 70.176 | 72.861 | 75.285 | 77.352 | 79.529 | 81.997 | 84.403 | 86.747 | 89.04
Holistic Transition | Dem_BB005 | GWh | SSEN South | East Claydon |  | 4.827 | 6.247 | 8.142 | 10.13 | 13.83 | 17.895 | 22.852 | 27.864 | 33.124 | 38.567 | 44.094 | 49.574 | 56.139 | 62.552 | 68.918 | 75.02 | 81.042 | 86.763 | 92.39 | 96.56 | 100.438 | 103.859 | 106.998 | 110.495 | 113.932 | 117.334 | 120.715
Holistic Transition | Dem_BB005 | GWh | SSEN South | Fawley |  | 2.557 | 3.277 | 4.293 | 5.368 | 7.304 | 9.442 | 12.067 | 14.772 | 17.642 | 20.636 | 23.697 | 26.752 | 30.363 | 33.902 | 37.426 | 40.814 | 44.168 | 47.383 | 50.554 | 52.931 | 55.155 | 57.131 | 58.946 | 60.958 | 62.943 | 64.918 | 66.892
Holistic Transition | Dem_BB005 | GWh | SSEN South | Fleet |  | 17.609 | 22.403 | 29.54 | 37.159 | 50.678 | 65.748 | 84.382 | 103.514 | 123.919 | 145.278 | 167.193 | 189.14 | 214.461 | 239.234 | 263.865 | 287.49 | 310.836 | 333.549 | 355.963 | 372.786 | 388.531 | 402.534 | 415.316 | 429.476 | 443.455 | 457.371 | 471.283
Holistic Transition | Dem_BB005 | GWh | SSEN South | Greenford (Willesden 66kV) |  | 0.781 | 1.038 | 1.31 | 1.578 | 2.149 | 2.744 | 3.428 | 4.099 | 4.765 | 5.431 | 6.083 | 6.709 | 7.543 | 8.337 | 9.106 | 9.824 | 10.514 | 11.175 | 11.817 | 12.269 | 12.678 | 13.026 | 13.392 | 13.808 | 14.213 | 14.608 | 14.994
Holistic Transition | Dem_BB005 | GWh | SSEN South | Iver 132kV |  | 4.15 | 5.177 | 6.861 | 8.672 | 11.778 | 15.268 | 19.623 | 24.129 | 28.971 | 34.062 | 39.306 | 44.576 | 50.502 | 56.281 | 62.011 | 67.484 | 72.877 | 78.209 | 83.465 | 87.404 | 91.091 | 94.363 | 97.463 | 100.884 | 104.268 | 107.65 | 111.043
Holistic Transition | Dem_BB005 | GWh | SSEN South | Iver 66kV |  | 1.752 | 2.263 | 2.952 | 3.674 | 5.029 | 6.521 | 8.344 | 10.154 | 12.044 | 13.995 | 15.969 | 17.92 | 20.246 | 22.507 | 24.741 | 26.872 | 28.964 | 30.963 | 32.925 | 34.364 | 35.696 | 36.863 | 37.943 | 39.149 | 40.332 | 41.499 | 42.655
Holistic Transition | Dem_BB005 | GWh | SSEN South | Laleham |  | 2.194 | 2.742 | 3.621 | 4.56 | 6.173 | 7.974 | 10.2 | 12.497 | 14.955 | 17.535 | 20.189 | 22.851 | 25.944 | 28.956 | 31.941 | 34.788 | 37.592 | 40.346 | 43.061 | 45.093 | 46.994 | 48.681 | 50.281 | 52.05 | 53.801 | 55.55 | 57.302
Holistic Transition | Dem_BB005 | GWh | SSEN South | Loudwater (Amersham) |  | 0.665 | 0.85 | 1.115 | 1.396 | 1.901 | 2.46 | 3.148 | 3.852 | 4.599 | 5.378 | 6.174 | 6.969 | 7.913 | 8.839 | 9.762 | 10.65 | 11.53 | 12.366 | 13.191 | 13.809 | 14.386 | 14.898 | 15.369 | 15.892 | 16.407 | 16.92 | 17.432
Holistic Transition | Dem_BB005 | GWh | SSEN South | Lovedean |  | 8.703 | 11.091 | 14.557 | 18.232 | 24.842 | 32.159 | 41.134 | 50.3 | 60.014 | 70.143 | 80.502 | 90.84 | 102.753 | 114.307 | 125.702 | 136.531 | 147.144 | 157.639 | 167.966 | 175.635 | 182.774 | 189.083 | 194.972 | 201.515 | 207.966 | 214.375 | 220.768
Holistic Transition | Dem_BB005 | GWh | SSEN South | Mannington |  | 12.73 | 16.333 | 21.423 | 26.825 | 36.573 | 47.361 | 60.641 | 74.282 | 88.764 | 103.867 | 119.306 | 134.713 | 152.606 | 170.1 | 187.479 | 204.136 | 220.584 | 236.547 | 252.28 | 264.044 | 275.032 | 284.775 | 293.711 | 303.612 | 313.373 | 323.08 | 332.774
Holistic Transition | Dem_BB005 | GWh | SSEN South | Melksham |  | 10.011 | 13.581 | 17.195 | 20.81 | 28.434 | 36.416 | 45.727 | 55.093 | 64.554 | 74.089 | 83.516 | 92.622 | 104.586 | 116.228 | 127.732 | 138.732 | 149.539 | 159.476 | 169.196 | 176.23 | 182.679 | 188.276 | 193.394 | 199.16 | 204.767 | 210.237 | 215.596
Holistic Transition | Dem_BB005 | GWh | SSEN South | Minety |  | 4.539 | 5.896 | 7.674 | 9.536 | 13.025 | 16.847 | 21.502 | 26.212 | 31.146 | 36.246 | 41.416 | 46.533 | 52.623 | 58.561 | 64.442 | 70.067 | 75.605 | 80.91 | 86.124 | 89.977 | 93.555 | 96.705 | 99.597 | 102.818 | 105.981 | 109.109 | 112.216
Holistic Transition | Dem_BB005 | GWh | SSEN South | North Hyde |  | 2.147 | 2.795 | 3.603 | 4.434 | 6.048 | 7.791 | 9.871 | 11.926 | 14.038 | 16.197 | 18.364 | 20.488 | 23.118 | 25.648 | 28.123 | 30.457 | 32.725 | 34.911 | 37.048 | 38.592 | 40.008 | 41.239 | 42.424 | 43.756 | 45.06 | 46.341 | 47.604
Holistic Transition | Dem_BB005 | GWh | SSEN South | Nursling |  | 6.354 | 8.051 | 10.509 | 13.092 | 17.756 | 22.871 | 29.091 | 35.475 | 42.213 | 49.218 | 56.364 | 63.476 | 71.885 | 80.041 | 88.086 | 95.735 | 103.233 | 110.553 | 117.75 | 123.079 | 128.033 | 132.401 | 136.62 | 141.305 | 145.93 | 150.529 | 155.121
Holistic Transition | Dem_BB005 | GWh | SSEN South | Perivale (Willesden 66kV) |  | 0.398 | 0.529 | 0.667 | 0.804 | 1.095 | 1.398 | 1.746 | 2.088 | 2.427 | 2.766 | 3.099 | 3.417 | 3.843 | 4.247 | 4.639 | 5.004 | 5.356 | 5.693 | 6.02 | 6.25 | 6.458 | 6.635 | 6.822 | 7.034 | 7.24 | 7.441 | 7.638
Holistic Transition | Dem_BB005 | GWh | SSEN South | Wesley Avenue (Willesden 66kV) |  | 0.179 | 0.237 | 0.299 | 0.361 | 0.491 | 0.627 | 0.784 | 0.937 | 1.089 | 1.241 | 1.391 | 1.534 | 1.724 | 1.906 | 2.082 | 2.246 | 2.403 | 2.554 | 2.701 | 2.805 | 2.898 | 2.978 | 3.061 | 3.156 | 3.249 | 3.339 | 3.428
Holistic Transition | Dem_BB005 | GWh | UKPN Eastern | Amersham Main |  | 4.155 | 5.361 | 7.013 | 8.759 | 11.945 | 15.455 | 19.757 | 24.189 | 28.885 | 33.776 | 38.773 | 43.758 | 49.6 | 55.319 | 61.007 | 66.466 | 71.864 | 77.074 | 82.212 | 86.062 | 89.661 | 92.857 | 95.764 | 98.989 | 102.169 | 105.328 | 108.482
Holistic Transition | Dem_BB005 | GWh | UKPN Eastern | Barking (Eastern) |  | 0.768 | 1.004 | 1.286 | 1.573 | 2.143 | 2.752 | 3.471 | 4.183 | 4.909 | 5.647 | 6.384 | 7.102 | 7.995 | 8.848 | 9.676 | 10.451 | 11.199 | 11.929 | 12.641 | 13.15 | 13.614 | 14.013 | 14.413 | 14.863 | 15.303 | 15.735 | 16.16
Holistic Transition | Dem_BB005 | GWh | UKPN Eastern | Braintree |  | 4.816 | 6.123 | 8.069 | 10.145 | 13.805 | 17.879 | 22.921 | 28.147 | 33.735 | 39.592 | 45.607 | 51.636 | 58.591 | 65.405 | 72.188 | 78.702 | 85.148 | 91.422 | 97.616 | 102.281 | 106.653 | 110.547 | 114.116 | 118.062 | 121.96 | 125.849 | 129.743
Holistic Transition | Dem_BB005 | GWh | UKPN Eastern | Bramford |  | 8.83 | 11.175 | 14.707 | 18.462 | 25.058 | 32.374 | 41.374 | 50.709 | 60.675 | 71.118 | 81.845 | 92.592 | 105.214 | 117.571 | 129.868 | 141.671 | 153.346 | 164.653 | 175.82 | 184.223 | 192.097 | 199.11 | 205.601 | 212.782 | 219.885 | 226.97 | 234.065
Holistic Transition | Dem_BB005 | GWh | UKPN Eastern | Brimsdown |  | 2.304 | 2.916 | 3.825 | 4.786 | 6.503 | 8.405 | 10.739 | 13.104 | 15.605 | 18.206 | 20.861 | 23.502 | 26.557 | 29.507 | 32.404 | 35.144 | 37.817 | 40.461 | 43.055 | 44.962 | 46.727 | 48.277 | 49.763 | 51.415 | 53.042 | 54.658 | 56.268
Holistic Transition | Dem_BB005 | GWh | UKPN Eastern | Burwell Main |  | 6.788 | 8.633 | 11.381 | 14.317 | 19.498 | 25.268 | 32.41 | 39.803 | 47.705 | 55.983 | 64.482 | 72.998 | 82.682 | 92.133 | 101.508 | 110.472 | 119.309 | 128.005 | 136.577 | 143 | 149.007 | 154.339 | 159.251 | 164.684 | 170.049 | 175.394 | 180.744
Holistic Transition | Dem_BB005 | GWh | UKPN Eastern | Clacton (Bramford) |  | 0 | 0 | 0 | 0 | 0 | 0 | 0 | 0 | 0 | 0 | 0 | 0 | 0 | 0 | 0 | 0 | 0 | 0 | 0 | 0 | 0 | 0 | 0 | 0 | 0 | 0 | 0
Holistic Transition | Dem_BB005 | GWh | UKPN Eastern | Eaton Socon |  | 8.754 | 11.271 | 14.685 | 18.27 | 24.895 | 32.156 | 41.01 | 50.068 | 59.604 | 69.497 | 79.564 | 89.57 | 101.357 | 112.841 | 124.212 | 135.079 | 145.774 | 156.091 | 166.238 | 173.763 | 180.762 | 186.936 | 192.719 | 199.145 | 205.472 | 211.749 | 218.002
Holistic Transition | Dem_BB005 | GWh | UKPN Eastern | Elstree |  | 4.324 | 5.498 | 7.223 | 9.052 | 12.331 | 15.977 | 20.469 | 25.015 | 29.828 | 34.839 | 39.955 | 45.052 | 51.074 | 56.961 | 62.81 | 68.416 | 73.953 | 79.252 | 84.469 | 88.351 | 91.968 | 95.166 | 98.147 | 101.454 | 104.713 | 107.952 | 111.184
Holistic Transition | Dem_BB005 | GWh | UKPN Eastern | Mill Hill |  | 8.791 | 11.557 | 14.848 | 18.215 | 24.901 | 32.102 | 40.683 | 49.094 | 57.69 | 66.434 | 75.166 | 83.682 | 94.211 | 104.316 | 114.173 | 123.449 | 132.439 | 141.134 | 149.62 | 155.705 | 161.265 | 166.067 | 170.707 | 175.934 | 181.036 | 186.032 | 190.943
Holistic Transition | Dem_BB005 | GWh | UKPN Eastern | Norwich Main |  | 11.571 | 14.811 | 19.388 | 24.228 | 32.945 | 42.533 | 54.247 | 66.391 | 79.28 | 92.732 | 106.498 | 120.246 | 136.267 | 151.87 | 167.318 | 182.064 | 196.574 | 210.787 | 224.792 | 235.254 | 245.021 | 253.681 | 261.716 | 270.628 | 279.425 | 288.177 | 296.921
Holistic Transition | Dem_BB005 | GWh | UKPN Eastern | Pelham |  | 2.935 | 3.797 | 4.973 | 6.222 | 8.497 | 11.007 | 14.089 | 17.283 | 20.676 | 24.219 | 27.844 | 31.468 | 35.642 | 39.725 | 43.783 | 47.676 | 51.521 | 55.283 | 58.996 | 61.786 | 64.399 | 66.724 | 68.822 | 71.147 | 73.439 | 75.719 | 77.996
Holistic Transition | Dem_BB005 | GWh | UKPN Eastern | Rayleigh |  | 6.823 | 8.544 | 11.284 | 14.213 | 19.299 | 24.988 | 32.046 | 39.297 | 47.046 | 55.163 | 63.498 | 71.848 | 81.362 | 90.619 | 99.777 | 108.506 | 117.088 | 125.524 | 133.826 | 140.009 | 145.777 | 150.877 | 155.724 | 161.086 | 166.384 | 171.667 | 176.955
Holistic Transition | Dem_BB005 | GWh | UKPN Eastern | Rye House |  | 3.072 | 3.819 | 5.051 | 6.367 | 8.589 | 11.066 | 14.121 | 17.325 | 20.775 | 24.409 | 28.16 | 31.933 | 36.422 | 40.832 | 45.237 | 49.478 | 53.687 | 57.749 | 61.77 | 64.82 | 67.689 | 70.258 | 72.666 | 75.322 | 77.959 | 80.599 | 83.254
Holistic Transition | Dem_BB005 | GWh | UKPN Eastern | Sheringham Shoal (Norwich) |  | 0 | 0 | 0 | 0 | 0 | 0 | 0 | 0 | 0 | 0 | 0 | 0 | 0 | 0 | 0 | 0 | 0 | 0 | 0 | 0 | 0 | 0 | 0 | 0 | 0 | 0 | 0
Holistic Transition | Dem_BB005 | GWh | UKPN Eastern | Sundon |  | 6.222 | 8.053 | 10.495 | 13.058 | 17.828 | 23.067 | 29.458 | 35.919 | 42.698 | 49.715 | 56.839 | 63.903 | 72.365 | 80.632 | 88.838 | 96.705 | 104.467 | 111.842 | 119.095 | 124.471 | 129.469 | 133.879 | 137.926 | 142.434 | 146.864 | 151.249 | 155.608
Holistic Transition | Dem_BB005 | GWh | UKPN Eastern | Tilbury |  | 0.597 | 0.755 | 0.996 | 1.254 | 1.707 | 2.213 | 2.84 | 3.48 | 4.163 | 4.877 | 5.608 | 6.34 | 7.195 | 8.032 | 8.866 | 9.666 | 10.459 | 11.218 | 11.967 | 12.527 | 13.051 | 13.515 | 13.944 | 14.419 | 14.888 | 15.355 | 15.821
Holistic Transition | Dem_BB005 | GWh | UKPN Eastern | Tottenham |  | 4.377 | 5.721 | 7.329 | 8.965 | 12.213 | 15.683 | 19.784 | 23.84 | 27.977 | 32.183 | 36.383 | 40.476 | 45.567 | 50.429 | 55.148 | 59.565 | 63.823 | 67.986 | 72.044 | 74.944 | 77.587 | 79.865 | 82.142 | 84.707 | 87.216 | 89.676 | 92.097
Holistic Transition | Dem_BB005 | GWh | UKPN Eastern | Walpole (_A) |  | 3.278 | 4.185 | 5.485 | 6.862 | 9.311 | 12.012 | 15.327 | 18.79 | 22.481 | 26.342 | 30.3 | 34.26 | 38.942 | 43.538 | 48.122 | 52.535 | 56.91 | 61.123 | 65.284 | 68.424 | 71.369 | 73.996 | 76.422 | 79.102 | 81.754 | 84.4 | 87.051
Holistic Transition | Dem_BB005 | GWh | UKPN Eastern | Warley |  | 4.69 | 5.969 | 7.86 | 9.874 | 13.485 | 17.513 | 22.496 | 27.532 | 32.873 | 38.439 | 44.127 | 49.802 | 56.344 | 62.719 | 69.032 | 75.062 | 80.998 | 86.757 | 92.421 | 96.623 | 100.534 | 103.986 | 107.174 | 110.716 | 114.202 | 117.662 | 121.111
Holistic Transition | Dem_BB005 | GWh | UKPN Eastern | Watford South |  | 5.158 | 6.475 | 8.592 | 10.871 | 14.807 | 19.242 | 24.786 | 30.452 | 36.528 | 42.904 | 49.461 | 56.038 | 63.52 | 70.837 | 78.11 | 85.08 | 91.965 | 98.68 | 105.299 | 110.258 | 114.896 | 119.014 | 122.821 | 127.03 | 131.187 | 135.332 | 139.482
Holistic Transition | Dem_BB005 | GWh | UKPN Eastern | West Thurrock |  | 0.733 | 0.958 | 1.227 | 1.501 | 2.045 | 2.626 | 3.313 | 3.992 | 4.685 | 5.39 | 6.093 | 6.778 | 7.631 | 8.445 | 9.235 | 9.975 | 10.688 | 11.385 | 12.065 | 12.551 | 12.993 | 13.375 | 13.756 | 14.186 | 14.606 | 15.018 | 15.423
Holistic Transition | Dem_BB005 | GWh | UKPN Eastern | Wymondley |  | 3.905 | 4.951 | 6.548 | 8.261 | 11.263 | 14.626 | 18.809 | 23.116 | 27.728 | 32.564 | 37.533 | 42.517 | 48.177 | 53.713 | 59.216 | 64.49 | 69.701 | 74.805 | 79.84 | 83.621 | 87.16 | 90.306 | 93.18 | 96.357 | 99.494 | 102.62 | 105.749
Holistic Transition | Dem_BB005 | GWh | UKPN London | Acton Lane 22kV |  | 0.871 | 1.158 | 1.46 | 1.759 | 2.396 | 3.059 | 3.822 | 4.57 | 5.313 | 6.055 | 6.782 | 7.479 | 8.41 | 9.295 | 10.152 | 10.953 | 11.722 | 12.459 | 13.175 | 13.679 | 14.134 | 14.522 | 14.931 | 15.394 | 15.846 | 16.286 | 16.717
Holistic Transition | Dem_BB005 | GWh | UKPN London | Barking (London) |  | 0.137 | 0.179 | 0.23 | 0.281 | 0.383 | 0.492 | 0.62 | 0.747 | 0.877 | 1.009 | 1.14 | 1.268 | 1.428 | 1.58 | 1.728 | 1.867 | 2 | 2.131 | 2.258 | 2.349 | 2.431 | 2.503 | 2.574 | 2.655 | 2.733 | 2.81 | 2.886
Holistic Transition | Dem_BB005 | GWh | UKPN London | Barking West |  | 3.403 | 4.449 | 5.699 | 6.971 | 9.497 | 12.196 | 15.385 | 18.539 | 21.756 | 25.027 | 28.292 | 31.475 | 35.434 | 39.215 | 42.885 | 46.32 | 49.631 | 52.868 | 56.024 | 58.279 | 60.334 | 62.106 | 63.876 | 65.871 | 67.822 | 69.735 | 71.618
Holistic Transition | Dem_BB005 | GWh | UKPN London | Beddington LPN |  | 5.392 | 7.289 | 9.207 | 11.11 | 15.233 | 19.554 | 24.566 | 29.403 | 34.206 | 38.992 | 43.672 | 48.138 | 54.173 | 59.989 | 65.681 | 71.069 | 76.312 | 81.163 | 85.889 | 89.236 | 92.268 | 94.865 | 97.366 | 100.207 | 102.959 | 105.624 | 108.215
Holistic Transition | Dem_BB005 | GWh | UKPN London | City Road |  | 22.13 | 29.419 | 37.102 | 44.694 | 60.88 | 77.735 | 97.122 | 116.114 | 134.994 | 153.849 | 172.344 | 190.051 | 213.692 | 236.199 | 257.974 | 278.311 | 297.852 | 316.577 | 334.78 | 347.588 | 359.152 | 369.013 | 379.401 | 391.173 | 402.651 | 413.836 | 424.774
Holistic Transition | Dem_BB005 | GWh | UKPN London | Hackney 132kV |  | 2.883 | 3.768 | 4.827 | 5.905 | 8.044 | 10.33 | 13.031 | 15.702 | 18.427 | 21.198 | 23.964 | 26.66 | 30.013 | 33.216 | 36.324 | 39.233 | 42.038 | 44.78 | 47.453 | 49.363 | 51.104 | 52.604 | 54.104 | 55.794 | 57.446 | 59.066 | 60.661
Holistic Transition | Dem_BB005 | GWh | UKPN London | Hackney 66kV |  | 2.255 | 2.948 | 3.777 | 4.62 | 6.293 | 8.082 | 10.195 | 12.285 | 14.417 | 16.585 | 18.749 | 20.858 | 23.482 | 25.987 | 28.419 | 30.695 | 32.889 | 35.035 | 37.126 | 38.62 | 39.982 | 41.156 | 42.33 | 43.652 | 44.944 | 46.212 | 47.46
Holistic Transition | Dem_BB005 | GWh | UKPN London | Hurst |  | 2.108 | 2.67 | 3.497 | 4.369 | 5.943 | 7.684 | 9.815 | 11.953 | 14.2 | 16.529 | 18.895 | 21.241 | 23.945 | 26.543 | 29.08 | 31.465 | 33.779 | 36.065 | 38.297 | 39.913 | 41.398 | 42.688 | 43.941 | 45.338 | 46.71 | 48.067 | 49.413
Holistic Transition | Dem_BB005 | GWh | UKPN London | Islington |  | 3.871 | 5.147 | 6.491 | 7.819 | 10.65 | 13.599 | 16.991 | 20.313 | 23.616 | 26.914 | 30.15 | 33.247 | 37.383 | 41.321 | 45.13 | 48.688 | 52.106 | 55.382 | 58.566 | 60.807 | 62.83 | 64.555 | 66.372 | 68.432 | 70.44 | 72.396 | 74.31
Holistic Transition | Dem_BB005 | GWh | UKPN London | Littlebrook LPN |  | 0.582 | 0.719 | 0.959 | 1.218 | 1.65 | 2.138 | 2.751 | 3.39 | 4.08 | 4.81 | 5.564 | 6.324 | 7.186 | 8.031 | 8.872 | 9.68 | 10.478 | 11.261 | 12.034 | 12.617 | 13.165 | 13.652 | 14.109 | 14.613 | 15.111 | 15.611 | 16.113
Holistic Transition | Dem_BB005 | GWh | UKPN London | Lodge Road (St John's Wood) |  | 7.568 | 10.06 | 12.688 | 15.284 | 20.819 | 26.583 | 33.212 | 39.707 | 46.163 | 52.611 | 58.936 | 64.991 | 73.075 | 80.772 | 88.218 | 95.173 | 101.855 | 108.259 | 114.483 | 118.863 | 122.818 | 126.19 | 129.742 | 133.768 | 137.693 | 141.518 | 145.258
Holistic Transition | Dem_BB005 | GWh | UKPN London | New Cross 66kV |  | 8.345 | 11.36 | 14.223 | 17.009 | 23.272 | 29.725 | 37.063 | 44.15 | 51.084 | 57.927 | 64.554 | 70.813 | 79.566 | 87.925 | 96.034 | 103.64 | 110.97 | 117.851 | 124.538 | 129.22 | 133.431 | 137.01 | 140.634 | 144.768 | 148.773 | 152.64 | 156.388
Holistic Transition | Dem_BB005 | GWh | UKPN London | Redbridge |  | 1.708 | 2.233 | 2.86 | 3.499 | 4.766 | 6.121 | 7.721 | 9.304 | 10.919 | 12.56 | 14.199 | 15.797 | 17.784 | 19.681 | 21.523 | 23.247 | 24.909 | 26.534 | 28.118 | 29.249 | 30.281 | 31.17 | 32.059 | 33.06 | 34.039 | 34.999 | 35.944
Holistic Transition | Dem_BB005 | GWh | UKPN London | St John's Wood |  | 17.473 | 23.228 | 29.295 | 35.288 | 48.069 | 61.377 | 76.684 | 91.68 | 106.586 | 121.473 | 136.077 | 150.057 | 168.724 | 186.495 | 203.688 | 219.745 | 235.173 | 249.958 | 264.33 | 274.444 | 283.574 | 291.36 | 299.562 | 308.857 | 317.919 | 326.751 | 335.387
Holistic Transition | Dem_BB005 | GWh | UKPN London | West Ham |  | 7.865 | 10.281 | 13.17 | 16.11 | 21.946 | 28.183 | 35.552 | 42.84 | 50.274 | 57.833 | 65.379 | 72.735 | 81.884 | 90.62 | 99.101 | 107.038 | 114.69 | 122.17 | 129.464 | 134.674 | 139.424 | 143.518 | 147.609 | 152.219 | 156.728 | 161.148 | 165.499
Holistic Transition | Dem_BB005 | GWh | UKPN London | Willesden 132kV |  | 5.706 | 7.586 | 9.567 | 11.524 | 15.698 | 20.043 | 25.042 | 29.939 | 34.807 | 39.669 | 44.438 | 49.003 | 55.099 | 60.902 | 66.517 | 71.761 | 76.799 | 81.627 | 86.321 | 89.623 | 92.605 | 95.148 | 97.826 | 100.861 | 103.821 | 106.705 | 109.525
Holistic Transition | Dem_BB005 | GWh | UKPN London | Willesden 66kV |  | 1.828 | 2.43 | 3.064 | 3.691 | 5.028 | 6.42 | 8.022 | 9.59 | 11.15 | 12.707 | 14.234 | 15.697 | 17.649 | 19.508 | 21.307 | 22.987 | 24.6 | 26.147 | 27.65 | 28.708 | 29.663 | 30.478 | 31.336 | 32.308 | 33.256 | 34.18 | 35.083
Holistic Transition | Dem_BB005 | GWh | UKPN London | Wimbledon North |  | 2.238 | 3.046 | 3.813 | 4.561 | 6.24 | 7.97 | 9.938 | 11.838 | 13.697 | 15.532 | 17.308 | 18.987 | 21.334 | 23.575 | 25.749 | 27.788 | 29.754 | 31.599 | 33.392 | 34.647 | 35.776 | 36.736 | 37.707 | 38.816 | 39.89 | 40.927 | 41.931
Holistic Transition | Dem_BB005 | GWh | UKPN London | Wimbledon South |  | 10.972 | 14.936 | 18.699 | 22.362 | 30.596 | 39.08 | 48.728 | 58.046 | 67.162 | 76.158 | 84.871 | 93.101 | 104.608 | 115.599 | 126.259 | 136.26 | 145.896 | 154.943 | 163.734 | 169.89 | 175.427 | 180.132 | 184.897 | 190.332 | 195.597 | 200.682 | 205.609
Holistic Transition | Dem_BB005 | GWh | UKPN South East | Beddington SPN |  | 10.571 | 13.76 | 17.893 | 22.214 | 30.444 | 39.481 | 50.485 | 61.378 | 72.709 | 84.364 | 96.124 | 107.716 | 121.599 | 135.097 | 148.432 | 161.152 | 173.644 | 185.558 | 197.243 | 205.799 | 213.704 | 220.624 | 227.02 | 234.171 | 241.174 | 248.071 | 254.896
Holistic Transition | Dem_BB005 | GWh | UKPN South East | Bolney |  | 14.086 | 17.79 | 23.343 | 29.226 | 39.698 | 51.303 | 65.584 | 80.204 | 95.717 | 111.892 | 128.43 | 144.932 | 164.167 | 182.899 | 201.445 | 219.151 | 236.576 | 253.518 | 270.189 | 282.592 | 294.149 | 304.364 | 314.138 | 324.966 | 335.659 | 346.307 | 356.954
Holistic Transition | Dem_BB005 | GWh | UKPN South East | Canterbury |  | 2.151 | 2.736 | 3.596 | 4.51 | 6.131 | 7.931 | 10.15 | 12.435 | 14.868 | 17.409 | 20.013 | 22.616 | 25.673 | 28.667 | 31.648 | 34.512 | 37.347 | 40.073 | 42.763 | 44.781 | 46.67 | 48.349 | 49.901 | 51.619 | 53.316 | 55.007 | 56.699
Holistic Transition | Dem_BB005 | GWh | UKPN South East | Chessington |  | 7.618 | 9.628 | 12.705 | 15.989 | 21.774 | 28.246 | 36.276 | 44.43 | 53.11 | 62.177 | 71.459 | 80.733 | 91.504 | 102.032 | 112.489 | 122.509 | 132.402 | 141.947 | 151.348 | 158.36 | 164.903 | 170.698 | 176.108 | 182.101 | 188.015 | 193.902 | 199.786
Holistic Transition | Dem_BB005 | GWh | UKPN South East | Kemsley |  | 2.028 | 2.577 | 3.391 | 4.257 | 5.787 | 7.486 | 9.586 | 11.755 | 14.07 | 16.493 | 18.978 | 21.465 | 24.379 | 27.237 | 30.086 | 32.825 | 35.54 | 38.15 | 40.727 | 42.665 | 44.48 | 46.096 | 47.584 | 49.23 | 50.856 | 52.478 | 54.101
Holistic Transition | Dem_BB005 | GWh | UKPN South East | Kingsnorth |  | 5.094 | 6.502 | 8.517 | 10.645 | 14.486 | 18.735 | 23.949 | 29.236 | 34.82 | 40.627 | 46.547 | 52.44 | 59.284 | 65.911 | 72.436 | 78.628 | 84.686 | 90.625 | 96.455 | 100.752 | 104.738 | 108.241 | 111.534 | 115.197 | 118.804 | 122.38 | 125.942
Holistic Transition | Dem_BB005 | GWh | UKPN South East | Littlebrook SPN |  | 2.865 | 3.69 | 4.836 | 6.051 | 8.276 | 10.741 | 13.773 | 16.843 | 20.085 | 23.455 | 26.89 | 30.309 | 34.286 | 38.167 | 42.016 | 45.698 | 49.327 | 52.839 | 56.295 | 58.865 | 61.258 | 63.373 | 65.302 | 67.447 | 69.557 | 71.648 | 73.73
Holistic Transition | Dem_BB005 | GWh | UKPN South East | Ninfield |  | 6.35 | 8.069 | 10.638 | 13.381 | 18.216 | 23.605 | 30.279 | 37.168 | 44.529 | 52.238 | 60.151 | 68.077 | 77.221 | 86.176 | 95.088 | 103.643 | 112.105 | 120.323 | 128.432 | 134.524 | 140.228 | 145.301 | 149.967 | 155.127 | 160.224 | 165.305 | 170.392
Holistic Transition | Dem_BB005 | GWh | UKPN South East | Northfleet East |  | 3.955 | 5.002 | 6.617 | 8.351 | 11.374 | 14.759 | 18.966 | 23.317 | 27.98 | 32.876 | 37.912 | 42.967 | 48.613 | 54.104 | 59.532 | 64.702 | 69.782 | 74.85 | 79.843 | 83.576 | 87.064 | 90.157 | 93.011 | 96.168 | 99.286 | 102.393 | 105.504
Holistic Transition | Dem_BB005 | GWh | UKPN South East | Richborough |  | 2.994 | 3.755 | 4.975 | 6.285 | 8.537 | 11.068 | 14.222 | 17.473 | 20.962 | 24.628 | 28.401 | 32.189 | 36.553 | 40.83 | 45.091 | 49.183 | 53.235 | 57.163 | 61.041 | 63.959 | 66.694 | 69.128 | 71.389 | 73.886 | 76.356 | 78.822 | 81.295
Holistic Transition | Dem_BB005 | GWh | UKPN South East | Sellindge |  | 3.529 | 4.507 | 5.942 | 7.475 | 10.201 | 13.24 | 17.005 | 20.884 | 25.026 | 29.362 | 33.811 | 38.269 | 43.364 | 48.35 | 53.307 | 58.062 | 62.76 | 67.352 | 71.884 | 75.288 | 78.477 | 81.313 | 83.891 | 86.745 | 89.562 | 92.367 | 95.172
Holistic Transition | Dem_BB005 | GWh | UKPN South East | West Weybridge |  | 5.433 | 6.801 | 9.027 | 11.422 | 15.509 | 20.11 | 25.856 | 31.807 | 38.212 | 44.953 | 51.902 | 58.889 | 66.913 | 74.788 | 82.642 | 90.195 | 97.682 | 104.945 | 112.118 | 117.531 | 122.61 | 127.138 | 131.327 | 135.947 | 140.52 | 145.09 | 149.678
Holistic Transition | Dem_BB006 | GWh | Electricity North West | Bredbury |  | 153.774 | 198.733 | 212.026 | 179.728 | 72.766 | 90.882 | 111.945 | 135.484 | 161.032 | 187.867 | 214.894 | 241.077 | 265.137 | 286.564 | 304.691 | 319.031 | 331.975 | 341.928 | 348.485 | 350.001 | 349.977 | 349.29 | 347.347 | 345.254 | 342.709 | 339.759 | 336.683
Holistic Transition | Dem_BB006 | GWh | Electricity North West | Carrington |  | 18.3 | 27.399 | 38.537 | 53.74 | 74.424 | 92.953 | 114.497 | 138.572 | 164.703 | 192.148 | 219.792 | 246.572 | 271.18 | 293.095 | 311.635 | 326.302 | 339.541 | 349.721 | 356.427 | 357.978 | 357.954 | 357.251 | 355.263 | 353.123 | 350.52 | 347.503 | 344.356
Holistic Transition | Dem_BB006 | GWh | Electricity North West | Harker |  | 3.782 | 5.898 | 8.802 | 13.144 | 19.524 | 24.385 | 30.036 | 36.352 | 43.207 | 50.407 | 57.659 | 64.684 | 71.14 | 76.888 | 81.752 | 85.6 | 89.073 | 91.744 | 93.503 | 93.909 | 93.903 | 93.719 | 93.197 | 92.636 | 91.953 | 91.161 | 90.336
Holistic Transition | Dem_BB006 | GWh | Electricity North West | Heysham (NGET) |  | 9.258 | 14.507 | 21.787 | 32.76 | 48.98 | 61.174 | 75.352 | 91.196 | 108.393 | 126.456 | 144.648 | 162.272 | 178.467 | 192.89 | 205.091 | 214.744 | 223.456 | 230.157 | 234.57 | 235.59 | 235.574 | 235.112 | 233.804 | 232.395 | 230.682 | 228.696 | 226.626
Holistic Transition | Dem_BB006 | GWh | Electricity North West | Hutton |  | 6.659 | 10.443 | 15.7 | 23.633 | 35.373 | 44.18 | 54.419 | 65.861 | 78.281 | 91.326 | 104.464 | 117.192 | 128.888 | 139.304 | 148.116 | 155.087 | 161.379 | 166.218 | 169.405 | 170.142 | 170.131 | 169.797 | 168.852 | 167.834 | 166.597 | 165.163 | 163.668
Holistic Transition | Dem_BB006 | GWh | Electricity North West | Kearsley 132kV |  | 39.981 | 61.592 | 90.339 | 132.354 | 192.984 | 241.03 | 296.892 | 359.32 | 427.077 | 498.244 | 569.925 | 639.365 | 703.175 | 760 | 808.075 | 846.107 | 880.435 | 906.834 | 924.222 | 928.243 | 928.181 | 926.358 | 921.204 | 915.653 | 908.904 | 901.081 | 892.922
Holistic Transition | Dem_BB006 | GWh | Electricity North West | Kearsley 33kV |  | 10.29 | 15.963 | 23.644 | 35.02 | 51.611 | 64.461 | 79.4 | 96.096 | 114.217 | 133.249 | 152.42 | 170.991 | 188.056 | 203.253 | 216.11 | 226.281 | 235.462 | 242.522 | 247.172 | 248.247 | 248.231 | 247.743 | 246.365 | 244.881 | 243.076 | 240.983 | 238.801
Holistic Transition | Dem_BB006 | GWh | Electricity North West | Kirkby ENW |  | 1.869 | 2.991 | 4.62 | 7.151 | 10.981 | 13.714 | 16.893 | 20.445 | 24.3 | 28.35 | 32.428 | 36.379 | 40.01 | 43.243 | 45.979 | 48.143 | 50.096 | 51.598 | 52.587 | 52.816 | 52.813 | 52.709 | 52.416 | 52.1 | 51.716 | 51.271 | 50.806
Holistic Transition | Dem_BB006 | GWh | Electricity North West | Macclesfield |  | 11.268 | 16.269 | 21.596 | 27.904 | 35.286 | 44.071 | 54.285 | 65.699 | 78.088 | 91.101 | 104.207 | 116.904 | 128.571 | 138.961 | 147.751 | 154.705 | 160.982 | 165.808 | 168.988 | 169.723 | 169.712 | 169.378 | 168.436 | 167.421 | 166.187 | 164.756 | 163.265
Holistic Transition | Dem_BB006 | GWh | Electricity North West | Padiham |  | 21.624 | 33.868 | 50.831 | 76.375 | 114.115 | 142.525 | 175.558 | 212.472 | 252.538 | 294.621 | 337.007 | 378.068 | 415.8 | 449.402 | 477.83 | 500.319 | 520.617 | 536.227 | 546.509 | 548.887 | 548.85 | 547.772 | 544.724 | 541.442 | 537.452 | 532.825 | 528.001
Holistic Transition | Dem_BB006 | GWh | Electricity North West | Penwortham East |  | 14.494 | 22.633 | 33.831 | 50.609 | 75.304 | 94.052 | 115.85 | 140.209 | 166.649 | 194.419 | 222.389 | 249.485 | 274.384 | 296.558 | 315.317 | 330.157 | 343.552 | 353.853 | 360.638 | 362.207 | 362.183 | 361.472 | 359.46 | 357.295 | 354.661 | 351.608 | 348.425
Holistic Transition | Dem_BB006 | GWh | Electricity North West | Penwortham West |  | 13.136 | 20.716 | 31.382 | 47.621 | 71.812 | 89.69 | 110.477 | 133.707 | 158.921 | 185.403 | 212.076 | 237.916 | 261.66 | 282.805 | 300.695 | 314.847 | 327.621 | 337.444 | 343.914 | 345.41 | 345.387 | 344.709 | 342.791 | 340.726 | 338.214 | 335.303 | 332.267
Holistic Transition | Dem_BB006 | GWh | Electricity North West | Rochdale |  | 12.583 | 19.739 | 29.691 | 44.717 | 66.961 | 83.632 | 103.015 | 124.676 | 148.186 | 172.879 | 197.751 | 221.845 | 243.985 | 263.702 | 280.383 | 293.58 | 305.49 | 314.65 | 320.683 | 322.079 | 322.057 | 321.425 | 319.636 | 317.71 | 315.369 | 312.654 | 309.823
Holistic Transition | Dem_BB006 | GWh | Electricity North West | South Manchester |  | 35.717 | 49.16 | 59.895 | 67.639 | 69.54 | 86.853 | 106.982 | 129.477 | 153.893 | 179.537 | 205.367 | 230.389 | 253.382 | 273.859 | 291.182 | 304.887 | 317.256 | 326.769 | 333.034 | 334.483 | 334.461 | 333.804 | 331.947 | 329.947 | 327.515 | 324.696 | 321.756
Holistic Transition | Dem_BB006 | GWh | Electricity North West | Stalybridge |  | 44.402 | 64.489 | 86.438 | 113.213 | 145.66 | 181.924 | 224.088 | 271.207 | 322.349 | 376.064 | 430.167 | 482.579 | 530.742 | 573.632 | 609.918 | 638.624 | 664.534 | 684.459 | 697.583 | 700.618 | 700.571 | 699.195 | 695.305 | 691.116 | 686.022 | 680.117 | 673.958
Holistic Transition | Dem_BB006 | GWh | Electricity North West | Stanah |  | 13.136 | 20.716 | 31.382 | 47.621 | 71.812 | 89.69 | 110.477 | 133.707 | 158.921 | 185.403 | 212.076 | 237.916 | 261.66 | 282.805 | 300.695 | 314.847 | 327.621 | 337.444 | 343.914 | 345.41 | 345.387 | 344.709 | 342.791 | 340.726 | 338.214 | 335.303 | 332.267
Holistic Transition | Dem_BB006 | GWh | Electricity North West | Washway Farm |  | 5.608 | 8.974 | 13.859 | 21.454 | 32.942 | 41.143 | 50.679 | 61.335 | 72.901 | 85.049 | 97.284 | 109.138 | 120.03 | 129.73 | 137.936 | 144.428 | 150.288 | 154.794 | 157.762 | 158.448 | 158.438 | 158.127 | 157.247 | 156.299 | 155.147 | 153.812 | 152.419
Holistic Transition | Dem_BB006 | GWh | Electricity North West | Whitegate |  | 9.147 | 14.151 | 20.881 | 30.799 | 45.205 | 56.46 | 69.545 | 84.169 | 100.04 | 116.711 | 133.502 | 149.768 | 164.715 | 178.026 | 189.287 | 198.196 | 206.237 | 212.421 | 216.494 | 217.436 | 217.421 | 216.994 | 215.787 | 214.487 | 212.906 | 211.073 | 209.162
Holistic Transition | Dem_BB006 | GWh | NGED East Midlands | Berkswell |  | 51.787 | 76.055 | 103.796 | 139.292 | 184.623 | 230.587 | 284.029 | 343.752 | 408.573 | 476.657 | 545.232 | 611.664 | 672.709 | 727.072 | 773.065 | 809.449 | 842.29 | 867.544 | 884.179 | 888.026 | 887.967 | 886.222 | 881.291 | 875.981 | 869.525 | 862.04 | 854.235
Holistic Transition | Dem_BB006 | GWh | NGED East Midlands | Bicker Fen |  | 14.842 | 23.548 | 35.964 | 55.038 | 83.644 | 104.469 | 128.681 | 155.738 | 185.106 | 215.952 | 247.02 | 277.117 | 304.774 | 329.404 | 350.241 | 366.725 | 381.603 | 393.045 | 400.582 | 402.324 | 402.298 | 401.507 | 399.273 | 396.868 | 393.943 | 390.551 | 387.015
Holistic Transition | Dem_BB006 | GWh | NGED East Midlands | Chesterfield |  | 41.816 | 62.532 | 87.789 | 122.145 | 168.739 | 210.75 | 259.594 | 314.179 | 373.424 | 435.65 | 498.326 | 559.043 | 614.836 | 664.522 | 706.558 | 739.812 | 769.827 | 792.91 | 808.113 | 811.629 | 811.575 | 809.981 | 805.474 | 800.621 | 794.72 | 787.879 | 780.745
Holistic Transition | Dem_BB006 | GWh | NGED East Midlands | Coventry |  | 50.295 | 75.296 | 105.886 | 147.633 | 204.417 | 255.31 | 314.482 | 380.608 | 452.38 | 527.763 | 603.69 | 677.245 | 744.835 | 805.027 | 855.951 | 896.236 | 932.598 | 960.561 | 978.979 | 983.238 | 983.172 | 981.241 | 975.781 | 969.902 | 962.754 | 954.466 | 945.824
Holistic Transition | Dem_BB006 | GWh | NGED East Midlands | Drakelow |  | 13.921 | 20.775 | 29.075 | 40.296 | 55.429 | 69.229 | 85.274 | 103.204 | 122.666 | 143.106 | 163.695 | 183.639 | 201.967 | 218.288 | 232.097 | 243.02 | 252.88 | 260.462 | 265.456 | 266.611 | 266.594 | 266.07 | 264.59 | 262.995 | 261.057 | 258.81 | 256.466
Holistic Transition | Dem_BB006 | GWh | NGED East Midlands | Enderby |  | 35.594 | 52.467 | 72.028 | 97.409 | 130.292 | 162.73 | 200.445 | 242.593 | 288.338 | 336.386 | 384.781 | 431.664 | 474.744 | 513.109 | 545.567 | 571.244 | 594.42 | 612.243 | 623.983 | 626.697 | 626.656 | 625.425 | 621.945 | 618.197 | 613.641 | 608.359 | 602.851
Holistic Transition | Dem_BB006 | GWh | NGED East Midlands | Grendon |  | 140.766 | 199.795 | 257.523 | 318.771 | 380.172 | 474.822 | 584.869 | 707.849 | 841.329 | 981.526 | 1122.734 | 1259.53 | 1385.233 | 1497.177 | 1591.884 | 1666.806 | 1734.431 | 1786.436 | 1820.689 | 1828.61 | 1828.489 | 1824.897 | 1814.743 | 1803.809 | 1790.514 | 1775.101 | 1759.029
Holistic Transition | Dem_BB006 | GWh | NGED East Midlands | Ratcliffe |  | 30.537 | 45.949 | 65.116 | 91.648 | 128.204 | 160.122 | 197.233 | 238.705 | 283.717 | 330.996 | 378.615 | 424.746 | 467.136 | 504.886 | 536.824 | 562.089 | 584.894 | 602.432 | 613.983 | 616.654 | 616.613 | 615.402 | 611.978 | 608.29 | 603.807 | 598.609 | 593.189
Holistic Transition | Dem_BB006 | GWh | NGED East Midlands | Staythorpe |  | 30.254 | 46.509 | 68.012 | 99.308 | 144.313 | 180.242 | 222.016 | 268.699 | 319.368 | 372.587 | 426.189 | 478.117 | 525.834 | 568.328 | 604.278 | 632.719 | 658.389 | 678.13 | 691.133 | 694.139 | 694.093 | 692.73 | 688.875 | 684.725 | 679.678 | 673.827 | 667.726
Holistic Transition | Dem_BB006 | GWh | NGED East Midlands | Stoke Bardolph |  | 10.708 | 16.303 | 23.509 | 33.779 | 48.293 | 60.316 | 74.295 | 89.917 | 106.872 | 124.681 | 142.619 | 159.996 | 175.964 | 190.184 | 202.214 | 211.731 | 220.322 | 226.928 | 231.279 | 232.285 | 232.27 | 231.813 | 230.523 | 229.135 | 227.446 | 225.488 | 223.446
Holistic Transition | Dem_BB006 | GWh | NGED East Midlands | Walpole (_B) |  | 59.451 | 81.728 | 99.344 | 111.728 | 114.006 | 142.389 | 175.39 | 212.269 | 252.297 | 294.34 | 336.685 | 377.707 | 415.403 | 448.973 | 477.373 | 499.841 | 520.12 | 535.715 | 545.987 | 548.363 | 548.326 | 547.249 | 544.204 | 540.925 | 536.939 | 532.317 | 527.497
Holistic Transition | Dem_BB006 | GWh | NGED East Midlands | West Burton |  | 8.108 | 12.81 | 19.455 | 29.599 | 44.743 | 55.882 | 68.834 | 83.307 | 99.017 | 115.517 | 132.136 | 148.235 | 163.029 | 176.204 | 187.35 | 196.168 | 204.127 | 210.247 | 214.279 | 215.211 | 215.196 | 214.774 | 213.579 | 212.292 | 210.727 | 208.913 | 207.022
Holistic Transition | Dem_BB006 | GWh | NGED East Midlands | Willington |  | 67.997 | 99.566 | 135.237 | 180.341 | 237.227 | 296.288 | 364.957 | 441.696 | 524.987 | 612.47 | 700.584 | 785.944 | 864.382 | 934.235 | 993.332 | 1040.083 | 1082.281 | 1114.732 | 1136.106 | 1141.048 | 1140.973 | 1138.732 | 1132.396 | 1125.573 | 1117.277 | 1107.659 | 1097.63
Holistic Transition | Dem_BB006 | GWh | NGED South Wales | Aberthaw |  | 10.981 | 17.052 | 25.295 | 37.528 | 55.396 | 69.188 | 85.223 | 103.143 | 122.593 | 143.021 | 163.597 | 183.53 | 201.847 | 218.158 | 231.958 | 242.876 | 252.729 | 260.307 | 265.298 | 266.453 | 266.435 | 265.911 | 264.432 | 262.839 | 260.901 | 258.656 | 256.314
Holistic Transition | Dem_BB006 | GWh | NGED South Wales | Cardiff East |  | 13.885 | 21.663 | 32.341 | 48.317 | 71.801 | 89.677 | 110.461 | 133.688 | 158.898 | 185.376 | 212.045 | 237.881 | 261.622 | 282.764 | 300.651 | 314.801 | 327.573 | 337.395 | 343.864 | 345.36 | 345.337 | 344.659 | 342.741 | 340.676 | 338.165 | 335.254 | 332.219
Holistic Transition | Dem_BB006 | GWh | NGED South Wales | Margam (Grange 66kV) |  | 7.323 | 11.127 | 16 | 22.913 | 32.646 | 40.774 | 50.224 | 60.784 | 72.246 | 84.285 | 96.411 | 108.158 | 118.952 | 128.565 | 136.698 | 143.131 | 148.939 | 153.404 | 156.346 | 157.026 | 157.015 | 156.707 | 155.835 | 154.896 | 153.755 | 152.431 | 151.051
Holistic Transition | Dem_BB006 | GWh | NGED South Wales | Pembroke |  | 4.688 | 7.986 | 13.302 | 22.106 | 36.017 | 44.984 | 55.41 | 67.061 | 79.707 | 92.989 | 106.367 | 119.327 | 131.236 | 141.842 | 150.814 | 157.912 | 164.319 | 169.246 | 172.491 | 173.242 | 173.23 | 172.89 | 171.928 | 170.892 | 169.632 | 168.172 | 166.65
Holistic Transition | Dem_BB006 | GWh | NGED South Wales | Pyle |  | 7.343 | 11.087 | 15.791 | 22.361 | 31.484 | 39.322 | 48.436 | 58.62 | 69.674 | 81.285 | 92.979 | 104.308 | 114.718 | 123.988 | 131.831 | 138.036 | 143.636 | 147.943 | 150.78 | 151.436 | 151.426 | 151.128 | 150.287 | 149.382 | 148.281 | 147.004 | 145.673
Holistic Transition | Dem_BB006 | GWh | NGED South Wales | Rassau |  | 13.98 | 23.283 | 37.784 | 61.345 | 98.105 | 122.53 | 150.928 | 182.664 | 217.109 | 253.288 | 289.727 | 325.028 | 357.466 | 386.354 | 410.793 | 430.127 | 447.578 | 460.998 | 469.838 | 471.882 | 471.85 | 470.924 | 468.303 | 465.482 | 462.051 | 458.074 | 453.926
Holistic Transition | Dem_BB006 | GWh | NGED South Wales | Swansea North |  | 40.629 | 65.717 | 102.901 | 161.486 | 250.971 | 313.455 | 386.102 | 467.288 | 555.405 | 647.956 | 741.175 | 831.481 | 914.465 | 988.365 | 1050.885 | 1100.345 | 1144.988 | 1179.319 | 1201.932 | 1207.16 | 1207.08 | 1204.709 | 1198.006 | 1190.788 | 1182.012 | 1171.837 | 1161.226
Holistic Transition | Dem_BB006 | GWh | NGED South Wales | Upper Boat 132kV |  | 12.963 | 21.544 | 34.876 | 56.494 | 90.18 | 112.631 | 138.735 | 167.907 | 199.569 | 232.825 | 266.321 | 298.77 | 328.587 | 355.141 | 377.606 | 395.378 | 411.42 | 423.755 | 431.881 | 433.759 | 433.731 | 432.879 | 430.47 | 427.877 | 424.723 | 421.067 | 417.254
Holistic Transition | Dem_BB006 | GWh | NGED South Wales | Upper Boat 33kV |  | 5.556 | 9.233 | 14.947 | 24.212 | 38.648 | 48.27 | 59.458 | 71.96 | 85.53 | 99.782 | 114.137 | 128.044 | 140.823 | 152.203 | 161.831 | 169.448 | 176.323 | 181.609 | 185.092 | 185.897 | 185.885 | 185.519 | 184.487 | 183.376 | 182.024 | 180.457 | 178.823
Holistic Transition | Dem_BB006 | GWh | NGED South Wales | Uskmouth |  | 20.036 | 31.984 | 49.24 | 75.974 | 116.322 | 145.282 | 178.953 | 216.582 | 257.423 | 300.319 | 343.525 | 385.38 | 423.842 | 458.094 | 487.071 | 509.995 | 530.687 | 546.599 | 557.079 | 559.503 | 559.466 | 558.367 | 555.26 | 551.914 | 547.847 | 543.131 | 538.213
Holistic Transition | Dem_BB006 | GWh | NGED South West | Abham |  | 24.013 | 37.837 | 57.254 | 86.777 | 130.716 | 163.259 | 201.097 | 243.382 | 289.276 | 337.481 | 386.033 | 433.068 | 476.289 | 514.779 | 547.342 | 573.103 | 596.354 | 614.235 | 626.013 | 628.736 | 628.695 | 627.46 | 623.968 | 620.209 | 615.638 | 610.338 | 604.812
Holistic Transition | Dem_BB006 | GWh | NGED South West | Alverdiscott |  | 35.438 | 54.631 | 80.205 | 117.634 | 171.703 | 214.451 | 264.153 | 319.697 | 379.982 | 443.301 | 507.078 | 568.861 | 625.634 | 676.193 | 718.967 | 752.805 | 783.347 | 806.835 | 822.306 | 825.883 | 825.828 | 824.206 | 819.62 | 814.682 | 808.677 | 801.716 | 794.457
Holistic Transition | Dem_BB006 | GWh | NGED South West | Axminster |  | 5.235 | 8.138 | 12.09 | 17.966 | 26.562 | 33.175 | 40.863 | 49.456 | 58.781 | 68.577 | 78.442 | 88 | 96.783 | 104.604 | 111.221 | 116.455 | 121.18 | 124.814 | 127.207 | 127.76 | 127.752 | 127.501 | 126.791 | 126.027 | 125.099 | 124.022 | 122.899
Holistic Transition | Dem_BB006 | GWh | NGED South West | Bridgwater |  | 8.39 | 12.343 | 16.894 | 22.758 | 30.301 | 37.845 | 46.616 | 56.418 | 67.057 | 78.231 | 89.486 | 100.389 | 110.408 | 119.33 | 126.879 | 132.85 | 138.24 | 142.385 | 145.115 | 145.747 | 145.737 | 145.451 | 144.642 | 143.77 | 142.71 | 141.482 | 140.201
Holistic Transition | Dem_BB006 | GWh | NGED South West | Exeter |  | 19.076 | 29.215 | 42.491 | 61.661 | 89.052 | 111.223 | 137.001 | 165.808 | 197.074 | 229.914 | 262.991 | 295.035 | 324.48 | 350.702 | 372.886 | 390.436 | 406.276 | 418.458 | 426.482 | 428.337 | 428.308 | 427.467 | 425.089 | 422.527 | 419.413 | 415.803 | 412.038
Holistic Transition | Dem_BB006 | GWh | NGED South West | Indian Queens |  | 21.905 | 35.792 | 56.759 | 90.178 | 141.64 | 176.904 | 217.904 | 263.723 | 313.453 | 365.686 | 418.296 | 469.262 | 516.095 | 557.802 | 593.087 | 621 | 646.195 | 665.57 | 678.332 | 681.283 | 681.238 | 679.9 | 676.117 | 672.043 | 667.09 | 661.348 | 655.36
Holistic Transition | Dem_BB006 | GWh | NGED South West | Iron Acton |  | 217.652 | 291.444 | 336.152 | 342.052 | 281.204 | 351.214 | 432.613 | 523.579 | 622.31 | 726.011 | 830.459 | 931.644 | 1024.623 | 1107.425 | 1177.477 | 1232.895 | 1282.916 | 1321.382 | 1346.719 | 1352.578 | 1352.488 | 1349.831 | 1342.321 | 1334.233 | 1324.399 | 1312.999 | 1301.11
Holistic Transition | Dem_BB006 | GWh | NGED South West | Landulph |  | 14.882 | 24.037 | 37.568 | 58.849 | 91.315 | 114.05 | 140.483 | 170.022 | 202.083 | 235.758 | 269.675 | 302.533 | 332.726 | 359.614 | 382.362 | 400.358 | 416.601 | 429.093 | 437.32 | 439.223 | 439.194 | 438.331 | 435.892 | 433.266 | 430.072 | 426.37 | 422.51
Holistic Transition | Dem_BB006 | GWh | NGED South West | Sandford |  | 11.358 | 16.71 | 22.871 | 30.81 | 41.021 | 51.233 | 63.108 | 76.377 | 90.78 | 105.907 | 121.143 | 135.904 | 149.467 | 161.546 | 171.765 | 179.849 | 187.146 | 192.757 | 196.453 | 197.308 | 197.294 | 196.907 | 195.811 | 194.632 | 193.197 | 191.534 | 189.8
Holistic Transition | Dem_BB006 | GWh | NGED South West | Seabank |  | 19.747 | 29.054 | 39.766 | 53.568 | 71.322 | 89.078 | 109.724 | 132.795 | 157.837 | 184.138 | 210.629 | 236.293 | 259.875 | 280.876 | 298.644 | 312.699 | 325.386 | 335.142 | 341.568 | 343.054 | 343.032 | 342.358 | 340.453 | 338.402 | 335.907 | 333.016 | 330.001
Holistic Transition | Dem_BB006 | GWh | NGED South West | Taunton |  | 1.268 | 1.942 | 2.824 | 4.098 | 5.918 | 7.392 | 9.105 | 11.019 | 13.097 | 15.279 | 17.478 | 19.607 | 21.564 | 23.307 | 24.781 | 25.947 | 27 | 27.809 | 28.343 | 28.466 | 28.464 | 28.408 | 28.25 | 28.08 | 27.873 | 27.633 | 27.383
Holistic Transition | Dem_BB006 | GWh | NGED West Midlands | Bishops Wood |  | 76.071 | 112.276 | 154.446 | 209.42 | 280.976 | 350.929 | 432.262 | 523.154 | 621.805 | 725.422 | 829.785 | 930.888 | 1023.792 | 1106.527 | 1176.522 | 1231.895 | 1281.875 | 1320.311 | 1345.627 | 1351.481 | 1351.391 | 1348.736 | 1341.232 | 1333.151 | 1323.325 | 1311.934 | 1300.055
Holistic Transition | Dem_BB006 | GWh | NGED West Midlands | Bushbury |  | 14.636 | 23.054 | 34.87 | 52.826 | 79.54 | 99.343 | 122.367 | 148.097 | 176.024 | 205.356 | 234.9 | 263.52 | 289.82 | 313.241 | 333.056 | 348.731 | 362.88 | 373.76 | 380.927 | 382.584 | 382.558 | 381.807 | 379.683 | 377.395 | 374.613 | 371.389 | 368.026
Holistic Transition | Dem_BB006 | GWh | NGED West Midlands | Bustleholme |  | 21.558 | 32.896 | 47.595 | 68.651 | 98.539 | 123.072 | 151.596 | 183.472 | 218.069 | 254.408 | 291.009 | 326.466 | 359.047 | 388.063 | 412.611 | 432.03 | 449.558 | 463.038 | 471.916 | 473.969 | 473.938 | 473.007 | 470.375 | 467.541 | 464.095 | 460.1 | 455.934
Holistic Transition | Dem_BB006 | GWh | NGED West Midlands | Cellarhead |  | 69.865 | 106.642 | 154.357 | 222.757 | 319.898 | 399.542 | 492.142 | 595.624 | 707.941 | 825.911 | 944.732 | 1059.84 | 1165.613 | 1259.809 | 1339.501 | 1402.544 | 1459.448 | 1503.207 | 1532.03 | 1538.695 | 1538.593 | 1535.571 | 1527.027 | 1517.826 | 1506.639 | 1493.67 | 1480.146
Holistic Transition | Dem_BB006 | GWh | NGED West Midlands | Feckenham |  | 73.256 | 107.284 | 145.761 | 194.449 | 255.901 | 319.611 | 393.686 | 476.467 | 566.314 | 660.684 | 755.733 | 847.814 | 932.426 | 1007.778 | 1071.527 | 1121.958 | 1167.478 | 1202.483 | 1225.54 | 1230.872 | 1230.79 | 1228.372 | 1221.538 | 1214.178 | 1205.229 | 1194.854 | 1184.035
Holistic Transition | Dem_BB006 | GWh | NGED West Midlands | Hams Hall (Lea Marston 132kV) |  | 68.158 | 96.801 | 124.91 | 154.88 | 185.161 | 231.259 | 284.857 | 344.754 | 409.764 | 478.046 | 546.821 | 613.447 | 674.67 | 729.192 | 775.318 | 811.808 | 844.744 | 870.073 | 886.756 | 890.614 | 890.555 | 888.805 | 883.86 | 878.535 | 872.06 | 864.553 | 856.725
Holistic Transition | Dem_BB006 | GWh | NGED West Midlands | Ironbridge |  | 12.637 | 19.463 | 28.539 | 41.798 | 60.926 | 76.095 | 93.731 | 113.439 | 134.831 | 157.299 | 179.929 | 201.851 | 221.996 | 239.937 | 255.114 | 267.121 | 277.959 | 286.293 | 291.782 | 293.052 | 293.032 | 292.457 | 290.829 | 289.077 | 286.947 | 284.476 | 281.901
Holistic Transition | Dem_BB006 | GWh | NGED West Midlands | Kitwell |  | 27.028 | 40.406 | 56.699 | 78.843 | 108.85 | 135.95 | 167.458 | 202.669 | 240.887 | 281.028 | 321.458 | 360.625 | 396.616 | 428.668 | 455.784 | 477.235 | 496.597 | 511.487 | 521.295 | 523.562 | 523.528 | 522.499 | 519.592 | 516.461 | 512.655 | 508.242 | 503.64
Holistic Transition | Dem_BB006 | GWh | NGED West Midlands | Nechells |  | 13.363 | 20.218 | 28.888 | 41.06 | 58.043 | 72.494 | 89.295 | 108.071 | 128.451 | 149.855 | 171.414 | 192.3 | 211.492 | 228.583 | 243.042 | 254.481 | 264.806 | 272.746 | 277.975 | 279.185 | 279.166 | 278.618 | 277.067 | 275.398 | 273.368 | 271.015 | 268.561
Holistic Transition | Dem_BB006 | GWh | NGED West Midlands | Ocker Hill |  | 7.153 | 10.415 | 14.015 | 18.458 | 23.911 | 29.864 | 36.785 | 44.52 | 52.915 | 61.732 | 70.614 | 79.217 | 87.123 | 94.164 | 100.121 | 104.833 | 109.086 | 112.357 | 114.511 | 115.009 | 115.002 | 114.776 | 114.137 | 113.449 | 112.613 | 111.644 | 110.633
Holistic Transition | Dem_BB006 | GWh | NGED West Midlands | Oldbury |  | 8.128 | 11.863 | 16.03 | 21.228 | 27.689 | 34.582 | 42.597 | 51.554 | 61.275 | 71.486 | 81.771 | 91.734 | 100.889 | 109.042 | 115.94 | 121.396 | 126.322 | 130.109 | 132.604 | 133.181 | 133.172 | 132.91 | 132.171 | 131.375 | 130.406 | 129.284 | 128.113
Holistic Transition | Dem_BB006 | GWh | NGED West Midlands | Penn |  | 15.521 | 24.553 | 37.351 | 56.926 | 86.19 | 107.649 | 132.598 | 160.479 | 190.741 | 222.525 | 254.539 | 285.553 | 314.051 | 339.431 | 360.902 | 377.888 | 393.219 | 405.009 | 412.775 | 414.571 | 414.543 | 413.729 | 411.427 | 408.948 | 405.934 | 402.44 | 398.796
Holistic Transition | Dem_BB006 | GWh | NGED West Midlands | Rugeley |  | 13.271 | 20.808 | 31.278 | 47.074 | 70.443 | 87.98 | 108.371 | 131.158 | 155.891 | 181.868 | 208.033 | 233.38 | 256.672 | 277.414 | 294.962 | 308.845 | 321.375 | 331.011 | 337.358 | 338.825 | 338.803 | 338.137 | 336.256 | 334.23 | 331.767 | 328.911 | 325.933
Holistic Transition | Dem_BB006 | GWh | NGED West Midlands | Shrewsbury |  | 8.76 | 13.593 | 20.141 | 29.845 | 44.002 | 54.957 | 67.694 | 81.929 | 97.378 | 113.605 | 129.948 | 145.782 | 160.331 | 173.288 | 184.249 | 192.921 | 200.748 | 206.767 | 210.732 | 211.649 | 211.635 | 211.219 | 210.044 | 208.778 | 207.239 | 205.455 | 203.595
Holistic Transition | Dem_BB006 | GWh | NGED West Midlands | Walham |  | 19.953 | 30.026 | 42.558 | 59.911 | 83.825 | 104.694 | 128.959 | 156.075 | 185.506 | 216.418 | 247.554 | 277.716 | 305.433 | 330.115 | 350.997 | 367.517 | 382.428 | 393.895 | 401.447 | 403.194 | 403.167 | 402.375 | 400.136 | 397.725 | 394.794 | 391.395 | 387.852
Holistic Transition | Dem_BB006 | GWh | NGED West Midlands | Willenhall |  | 3.011 | 4.883 | 7.67 | 12.076 | 18.82 | 23.506 | 28.954 | 35.042 | 41.649 | 48.59 | 55.58 | 62.352 | 68.575 | 74.117 | 78.805 | 82.514 | 85.862 | 88.436 | 90.132 | 90.524 | 90.518 | 90.34 | 89.838 | 89.296 | 88.638 | 87.875 | 87.079
Holistic Transition | Dem_BB006 | GWh | NPg Northeast | Blyth 132kV |  | 7.988 | 12.456 | 18.583 | 27.742 | 41.197 | 51.453 | 63.379 | 76.705 | 91.169 | 106.362 | 121.664 | 136.487 | 150.109 | 162.24 | 172.502 | 180.621 | 187.949 | 193.585 | 197.297 | 198.155 | 198.142 | 197.753 | 196.652 | 195.467 | 194.027 | 192.357 | 190.615
Holistic Transition | Dem_BB006 | GWh | NPg Northeast | Blyth 66kV |  | 9.327 | 14.367 | 21.069 | 30.862 | 44.991 | 56.192 | 69.215 | 83.769 | 99.565 | 116.157 | 132.868 | 149.057 | 163.933 | 177.18 | 188.388 | 197.255 | 205.258 | 211.412 | 215.466 | 216.403 | 216.389 | 215.964 | 214.762 | 213.468 | 211.895 | 210.071 | 208.169
Holistic Transition | Dem_BB006 | GWh | NPg Northeast | Fourstones |  | 2.95 | 4.601 | 6.864 | 10.247 | 15.217 | 19.005 | 23.41 | 28.333 | 33.675 | 39.287 | 44.939 | 50.414 | 55.446 | 59.927 | 63.717 | 66.716 | 69.423 | 71.505 | 72.876 | 73.193 | 73.188 | 73.044 | 72.638 | 72.2 | 71.668 | 71.051 | 70.408
Holistic Transition | Dem_BB006 | GWh | NPg Northeast | HartMoor |  | 4.305 | 7.149 | 11.561 | 18.71 | 29.842 | 37.272 | 45.91 | 55.564 | 66.041 | 77.046 | 88.13 | 98.868 | 108.736 | 117.523 | 124.957 | 130.838 | 136.146 | 140.229 | 142.917 | 143.539 | 143.53 | 143.248 | 142.451 | 141.592 | 140.549 | 139.339 | 138.077
Holistic Transition | Dem_BB006 | GWh | NPg Northeast | Hawthorn Pit |  | 5.094 | 8.319 | 13.185 | 20.935 | 32.865 | 41.047 | 50.56 | 61.191 | 72.73 | 84.85 | 97.057 | 108.882 | 119.749 | 129.426 | 137.613 | 144.09 | 149.936 | 154.431 | 157.392 | 158.077 | 158.067 | 157.756 | 156.878 | 155.933 | 154.784 | 153.452 | 152.062
Holistic Transition | Dem_BB006 | GWh | NPg Northeast | Knaresborough |  | 1.234 | 1.853 | 2.619 | 3.673 | 5.119 | 6.394 | 7.875 | 9.531 | 11.329 | 13.217 | 15.118 | 16.96 | 18.653 | 20.16 | 21.435 | 22.444 | 23.355 | 24.055 | 24.516 | 24.623 | 24.621 | 24.573 | 24.436 | 24.289 | 24.11 | 23.902 | 23.686
Holistic Transition | Dem_BB006 | GWh | NPg Northeast | Lackenby |  | 6.555 | 11.361 | 19.291 | 32.591 | 53.781 | 67.17 | 82.738 | 100.135 | 119.018 | 138.851 | 158.826 | 178.178 | 195.961 | 211.797 | 225.194 | 235.793 | 245.36 | 252.716 | 257.562 | 258.682 | 258.665 | 258.157 | 256.721 | 255.174 | 253.293 | 251.113 | 248.839
Holistic Transition | Dem_BB006 | GWh | NPg Northeast | Norton |  | 14.286 | 23.24 | 36.651 | 57.921 | 90.563 | 113.11 | 139.324 | 168.62 | 200.417 | 233.814 | 267.452 | 300.039 | 329.983 | 356.65 | 379.21 | 397.058 | 413.167 | 425.555 | 433.715 | 435.602 | 435.573 | 434.718 | 432.299 | 429.694 | 426.527 | 422.856 | 419.027
Holistic Transition | Dem_BB006 | GWh | NPg Northeast | Offerton |  | 1.855 | 3.036 | 4.823 | 7.675 | 12.072 | 15.078 | 18.572 | 22.478 | 26.716 | 31.168 | 35.652 | 39.996 | 43.988 | 47.543 | 50.55 | 52.929 | 55.077 | 56.728 | 57.816 | 58.067 | 58.063 | 57.949 | 57.627 | 57.28 | 56.858 | 56.368 | 55.858
Holistic Transition | Dem_BB006 | GWh | NPg Northeast | Osbaldwick |  | 10.304 | 15.481 | 21.89 | 30.725 | 42.854 | 53.523 | 65.927 | 79.79 | 94.836 | 110.639 | 126.557 | 141.976 | 156.146 | 168.764 | 179.44 | 187.885 | 195.508 | 201.37 | 205.231 | 206.124 | 206.11 | 205.706 | 204.561 | 203.329 | 201.83 | 200.093 | 198.281
Holistic Transition | Dem_BB006 | GWh | NPg Northeast | Poppleton |  | 0.282 | 0.423 | 0.598 | 0.839 | 1.169 | 1.46 | 1.798 | 2.176 | 2.587 | 3.018 | 3.452 | 3.873 | 4.259 | 4.603 | 4.895 | 5.125 | 5.333 | 5.493 | 5.598 | 5.622 | 5.622 | 5.611 | 5.58 | 5.546 | 5.505 | 5.458 | 5.408
Holistic Transition | Dem_BB006 | GWh | NPg Northeast | Saltholme |  | 1.296 | 2.137 | 3.425 | 5.497 | 8.709 | 10.877 | 13.398 | 16.215 | 19.273 | 22.485 | 25.719 | 28.853 | 31.733 | 34.297 | 36.467 | 38.183 | 39.732 | 40.923 | 41.708 | 41.89 | 41.887 | 41.804 | 41.572 | 41.321 | 41.017 | 40.664 | 40.296
Holistic Transition | Dem_BB006 | GWh | NPg Northeast | South Shields |  | 1.661 | 2.624 | 3.983 | 6.058 | 9.153 | 11.432 | 14.081 | 17.042 | 20.256 | 23.631 | 27.031 | 30.324 | 33.351 | 36.046 | 38.326 | 40.13 | 41.758 | 43.01 | 43.835 | 44.026 | 44.023 | 43.936 | 43.692 | 43.429 | 43.108 | 42.737 | 42.35
Holistic Transition | Dem_BB006 | GWh | NPg Northeast | Spennymoor |  | 23.628 | 38.171 | 59.674 | 93.503 | 145.121 | 181.25 | 223.258 | 270.202 | 321.155 | 374.671 | 428.574 | 480.792 | 528.776 | 571.507 | 607.659 | 636.259 | 662.073 | 681.924 | 694.999 | 698.023 | 697.977 | 696.605 | 692.73 | 688.556 | 683.481 | 677.597 | 671.462
Holistic Transition | Dem_BB006 | GWh | NPg Northeast | Stella North |  | 13.603 | 20.925 | 30.629 | 44.771 | 65.13 | 81.345 | 100.198 | 121.267 | 144.134 | 168.152 | 192.344 | 215.779 | 237.314 | 256.492 | 272.717 | 285.552 | 297.138 | 306.047 | 311.915 | 313.272 | 313.251 | 312.636 | 310.897 | 309.023 | 306.746 | 304.105 | 301.352
Holistic Transition | Dem_BB006 | GWh | NPg Northeast | Stella South |  | 13.244 | 20.997 | 32.037 | 48.978 | 74.367 | 92.881 | 114.408 | 138.465 | 164.575 | 191.999 | 219.622 | 246.381 | 270.97 | 292.868 | 311.393 | 326.049 | 339.277 | 349.45 | 356.151 | 357.7 | 357.676 | 356.974 | 354.988 | 352.849 | 350.248 | 347.233 | 344.089
Holistic Transition | Dem_BB006 | GWh | NPg Northeast | Tynemouth 11kV |  | 0.398 | 0.617 | 0.911 | 1.346 | 1.978 | 2.471 | 3.044 | 3.684 | 4.378 | 5.108 | 5.843 | 6.555 | 7.209 | 7.791 | 8.284 | 8.674 | 9.026 | 9.297 | 9.475 | 9.516 | 9.515 | 9.497 | 9.444 | 9.387 | 9.318 | 9.238 | 9.154
Holistic Transition | Dem_BB006 | GWh | NPg Northeast | Tynemouth 132kV |  | 7.565 | 11.716 | 17.311 | 25.572 | 37.59 | 46.948 | 57.829 | 69.989 | 83.187 | 97.049 | 111.011 | 124.537 | 136.965 | 148.034 | 157.398 | 164.806 | 171.493 | 176.635 | 180.021 | 180.805 | 180.793 | 180.437 | 179.433 | 178.352 | 177.038 | 175.514 | 173.925
Holistic Transition | Dem_BB006 | GWh | NPg Northeast | West Boldon |  | 10.562 | 16.825 | 25.833 | 39.749 | 60.707 | 75.821 | 93.394 | 113.032 | 134.346 | 156.734 | 179.282 | 201.126 | 221.199 | 239.075 | 254.198 | 266.162 | 276.96 | 285.265 | 290.734 | 291.999 | 291.98 | 291.406 | 289.785 | 288.039 | 285.916 | 283.455 | 280.888
Holistic Transition | Dem_BB006 | GWh | NPg Yorkshire | Bradford West |  | 46.28 | 65.405 | 83.664 | 102.366 | 120.035 | 149.919 | 184.665 | 223.495 | 265.639 | 309.905 | 354.49 | 397.681 | 437.371 | 472.716 | 502.618 | 526.274 | 547.625 | 564.045 | 574.86 | 577.361 | 577.323 | 576.189 | 572.983 | 569.531 | 565.333 | 560.467 | 555.392
Holistic Transition | Dem_BB006 | GWh | NPg Yorkshire | Camblesforth 66kV (Drax) |  | 2.79 | 4.443 | 6.817 | 10.482 | 16.001 | 19.984 | 24.616 | 29.792 | 35.41 | 41.31 | 47.253 | 53.011 | 58.301 | 63.013 | 66.999 | 70.152 | 72.998 | 75.187 | 76.628 | 76.962 | 76.957 | 76.806 | 76.378 | 75.918 | 75.358 | 74.71 | 74.033
Holistic Transition | Dem_BB006 | GWh | NPg Yorkshire | Creyke Beck |  | 23.789 | 38.432 | 60.085 | 94.15 | 146.129 | 182.51 | 224.809 | 272.08 | 323.386 | 377.274 | 431.551 | 484.133 | 532.45 | 575.478 | 611.881 | 640.679 | 666.673 | 686.662 | 699.828 | 702.873 | 702.826 | 701.446 | 697.543 | 693.34 | 688.23 | 682.305 | 676.127
Holistic Transition | Dem_BB006 | GWh | NPg Yorkshire | Drax 132kV |  | 0.707 | 1.124 | 1.721 | 2.641 | 4.022 | 5.024 | 6.188 | 7.489 | 8.901 | 10.385 | 11.878 | 13.326 | 14.656 | 15.84 | 16.842 | 17.635 | 18.35 | 18.9 | 19.263 | 19.347 | 19.345 | 19.307 | 19.2 | 19.084 | 18.944 | 18.781 | 18.61
Holistic Transition | Dem_BB006 | GWh | NPg Yorkshire | Elland |  | 26.997 | 42.124 | 62.897 | 93.983 | 139.686 | 174.463 | 214.898 | 260.084 | 309.129 | 360.641 | 412.525 | 462.788 | 508.975 | 550.107 | 584.905 | 612.433 | 637.281 | 656.389 | 668.974 | 671.885 | 671.84 | 670.52 | 666.79 | 662.772 | 657.887 | 652.224 | 646.318
Holistic Transition | Dem_BB006 | GWh | NPg Yorkshire | Ferrybridge A |  | 22.857 | 32.209 | 40.988 | 49.749 | 57.641 | 71.991 | 88.676 | 107.322 | 127.56 | 148.816 | 170.226 | 190.967 | 210.025 | 226.998 | 241.357 | 252.717 | 262.97 | 270.855 | 276.048 | 277.249 | 277.23 | 276.686 | 275.146 | 273.489 | 271.473 | 269.136 | 266.699
Holistic Transition | Dem_BB006 | GWh | NPg Yorkshire | Ferrybridge B |  | 104.546 | 140.144 | 162.01 | 165.624 | 137.766 | 172.064 | 211.943 | 256.508 | 304.878 | 355.682 | 406.853 | 456.425 | 501.976 | 542.542 | 576.862 | 604.012 | 628.518 | 647.363 | 659.776 | 662.646 | 662.602 | 661.3 | 657.621 | 653.659 | 648.841 | 643.256 | 637.431
Holistic Transition | Dem_BB006 | GWh | NPg Yorkshire | Grimsby West |  | 6.814 | 11.184 | 17.833 | 28.483 | 44.938 | 56.126 | 69.134 | 83.671 | 99.449 | 116.021 | 132.712 | 148.882 | 163.741 | 176.973 | 188.168 | 197.024 | 205.018 | 211.165 | 215.214 | 216.15 | 216.136 | 215.711 | 214.511 | 213.218 | 211.647 | 209.825 | 207.925
Holistic Transition | Dem_BB006 | GWh | NPg Yorkshire | Jordanthorpe |  | 4.045 | 5.946 | 8.129 | 10.933 | 14.53 | 18.148 | 22.354 | 27.054 | 32.156 | 37.515 | 42.912 | 48.14 | 52.944 | 57.223 | 60.843 | 63.706 | 66.291 | 68.279 | 69.588 | 69.891 | 69.886 | 69.749 | 69.361 | 68.943 | 68.435 | 67.845 | 67.231
Holistic Transition | Dem_BB006 | GWh | NPg Yorkshire | Keadby |  | 19.425 | 31.314 | 48.821 | 76.293 | 118.132 | 147.543 | 181.739 | 219.953 | 261.429 | 304.993 | 348.872 | 391.379 | 430.439 | 465.224 | 494.652 | 517.933 | 538.947 | 555.106 | 565.75 | 568.211 | 568.174 | 567.057 | 563.902 | 560.505 | 556.374 | 551.584 | 546.59
Holistic Transition | Dem_BB006 | GWh | NPg Yorkshire | Kirkstall B |  | 46.425 | 61.421 | 69.059 | 66.534 | 46.917 | 58.597 | 72.178 | 87.355 | 103.828 | 121.13 | 138.556 | 155.438 | 170.951 | 184.766 | 196.453 | 205.7 | 214.045 | 220.463 | 224.69 | 225.668 | 225.653 | 225.209 | 223.956 | 222.607 | 220.966 | 219.064 | 217.081
Holistic Transition | Dem_BB006 | GWh | NPg Yorkshire | Neepsend |  | 9.1 | 13.39 | 18.33 | 24.697 | 32.889 | 41.078 | 50.598 | 61.238 | 72.785 | 84.914 | 97.13 | 108.965 | 119.839 | 129.524 | 137.717 | 144.199 | 150.049 | 154.548 | 157.512 | 158.197 | 158.186 | 157.876 | 156.997 | 156.051 | 154.901 | 153.568 | 152.177
Holistic Transition | Dem_BB006 | GWh | NPg Yorkshire | Norton Lees |  | 3.651 | 5.367 | 7.339 | 9.872 | 13.122 | 16.389 | 20.187 | 24.432 | 29.039 | 33.878 | 38.752 | 43.474 | 47.813 | 51.676 | 54.945 | 57.531 | 59.865 | 61.66 | 62.843 | 63.116 | 63.112 | 62.988 | 62.638 | 62.26 | 61.801 | 61.269 | 60.714
Holistic Transition | Dem_BB006 | GWh | NPg Yorkshire | Pitsmoor |  | 1.265 | 1.873 | 2.589 | 3.534 | 4.778 | 5.968 | 7.351 | 8.897 | 10.574 | 12.337 | 14.111 | 15.831 | 17.411 | 18.818 | 20.008 | 20.95 | 21.8 | 22.453 | 22.884 | 22.983 | 22.982 | 22.937 | 22.809 | 22.672 | 22.504 | 22.311 | 22.109
Holistic Transition | Dem_BB006 | GWh | NPg Yorkshire | Saltend North |  | 3.489 | 5.679 | 8.963 | 14.176 | 22.179 | 27.701 | 34.122 | 41.296 | 49.084 | 57.263 | 65.501 | 73.482 | 80.815 | 87.346 | 92.871 | 97.242 | 101.188 | 104.222 | 106.22 | 106.682 | 106.675 | 106.465 | 105.873 | 105.235 | 104.46 | 103.56 | 102.623
Holistic Transition | Dem_BB006 | GWh | NPg Yorkshire | Sheffield City |  | 0.816 | 1.199 | 1.64 | 2.206 | 2.932 | 3.662 | 4.511 | 5.459 | 6.489 | 7.57 | 8.659 | 9.714 | 10.684 | 11.547 | 12.278 | 12.856 | 13.377 | 13.778 | 14.043 | 14.104 | 14.103 | 14.075 | 13.997 | 13.912 | 13.81 | 13.691 | 13.567
Holistic Transition | Dem_BB006 | GWh | NPg Yorkshire | Skelton Grange |  | 69.531 | 93.551 | 108.97 | 113.122 | 97.66 | 121.973 | 150.243 | 181.834 | 216.123 | 252.137 | 288.411 | 323.552 | 355.842 | 384.599 | 408.927 | 428.174 | 445.545 | 458.904 | 467.704 | 469.738 | 469.707 | 468.784 | 466.176 | 463.367 | 459.952 | 455.993 | 451.864
Holistic Transition | Dem_BB006 | GWh | NPg Yorkshire | Templeborough |  | 0.186 | 0.3 | 0.466 | 0.727 | 1.122 | 1.402 | 1.727 | 2.09 | 2.484 | 2.898 | 3.314 | 3.718 | 4.089 | 4.42 | 4.699 | 4.921 | 5.12 | 5.274 | 5.375 | 5.398 | 5.398 | 5.387 | 5.357 | 5.325 | 5.286 | 5.24 | 5.193
Holistic Transition | Dem_BB006 | GWh | NPg Yorkshire | Thorpe Marsh |  | 27.551 | 41.799 | 59.966 | 85.645 | 121.682 | 151.977 | 187.2 | 226.562 | 269.285 | 314.159 | 359.355 | 403.14 | 443.374 | 479.204 | 509.517 | 533.497 | 555.142 | 571.787 | 582.751 | 585.286 | 585.247 | 584.098 | 580.848 | 577.348 | 573.093 | 568.16 | 563.015
Holistic Transition | Dem_BB006 | GWh | NPg Yorkshire | Thurcroft |  | 17.647 | 27.586 | 41.295 | 61.873 | 92.201 | 115.155 | 141.844 | 171.67 | 204.042 | 238.043 | 272.289 | 305.465 | 335.951 | 363.1 | 386.069 | 404.239 | 420.64 | 433.252 | 441.559 | 443.48 | 443.451 | 442.58 | 440.117 | 437.465 | 434.241 | 430.503 | 426.605
Holistic Transition | Dem_BB006 | GWh | NPg Yorkshire | West Melton |  | 30.129 | 46.523 | 68.462 | 100.672 | 147.324 | 184.003 | 226.648 | 274.306 | 326.032 | 380.361 | 435.082 | 488.093 | 536.805 | 580.186 | 616.887 | 645.92 | 672.126 | 692.279 | 705.553 | 708.623 | 708.576 | 707.184 | 703.249 | 699.012 | 693.86 | 687.887 | 681.658
Holistic Transition | Dem_BB006 | GWh | NPg Yorkshire | Wincobank |  | 0.981 | 1.52 | 2.249 | 3.326 | 4.896 | 6.115 | 7.532 | 9.116 | 10.835 | 12.64 | 14.458 | 16.22 | 17.839 | 19.28 | 20.5 | 21.465 | 22.336 | 23.005 | 23.447 | 23.549 | 23.547 | 23.501 | 23.37 | 23.229 | 23.058 | 22.859 | 22.653
Holistic Transition | Dem_BB006 | GWh | SPEN | Ayr |  | 0.564 | 0.885 | 1.332 | 2.005 | 3.003 | 3.751 | 4.62 | 5.591 | 6.646 | 7.753 | 8.868 | 9.949 | 10.942 | 11.826 | 12.574 | 13.166 | 13.7 | 14.111 | 14.381 | 14.444 | 14.443 | 14.415 | 14.334 | 14.248 | 14.143 | 14.021 | 13.894
Holistic Transition | Dem_BB006 | GWh | SPEN | Bainsford |  | 1.67 | 2.612 | 3.913 | 5.869 | 8.755 | 10.934 | 13.468 | 16.3 | 19.374 | 22.603 | 25.854 | 29.004 | 31.899 | 34.477 | 36.658 | 38.383 | 39.94 | 41.138 | 41.927 | 42.109 | 42.106 | 42.024 | 41.79 | 41.538 | 41.232 | 40.877 | 40.507
Holistic Transition | Dem_BB006 | GWh | SPEN | Bathgate |  | 7.027 | 10.797 | 15.778 | 23.019 | 33.425 | 41.747 | 51.422 | 62.234 | 73.97 | 86.296 | 98.711 | 110.739 | 121.79 | 131.633 | 139.959 | 146.546 | 152.492 | 157.064 | 160.076 | 160.772 | 160.762 | 160.446 | 159.553 | 158.592 | 157.423 | 156.068 | 154.655
Holistic Transition | Dem_BB006 | GWh | SPEN | Berwick |  | 1.701 | 2.664 | 3.997 | 6.003 | 8.967 | 11.199 | 13.795 | 16.695 | 19.843 | 23.15 | 26.481 | 29.707 | 32.672 | 35.312 | 37.546 | 39.313 | 40.908 | 42.135 | 42.942 | 43.129 | 43.126 | 43.042 | 42.802 | 42.544 | 42.231 | 41.867 | 41.488
Holistic Transition | Dem_BB006 | GWh | SPEN | Bonnybridge |  | 7.823 | 12.049 | 17.667 | 25.875 | 37.715 | 47.105 | 58.022 | 70.223 | 83.465 | 97.373 | 111.382 | 124.953 | 137.423 | 148.529 | 157.924 | 165.357 | 172.066 | 177.225 | 180.623 | 181.409 | 181.397 | 181.04 | 180.033 | 178.948 | 177.629 | 176.1 | 174.506
Holistic Transition | Dem_BB006 | GWh | SPEN | Braehead Park |  | 3.237 | 4.329 | 4.979 | 5.038 | 4.082 | 5.098 | 6.279 | 7.6 | 9.033 | 10.538 | 12.054 | 13.523 | 14.872 | 16.074 | 17.091 | 17.895 | 18.621 | 19.18 | 19.548 | 19.633 | 19.631 | 19.593 | 19.484 | 19.366 | 19.224 | 19.058 | 18.886
Holistic Transition | Dem_BB006 | GWh | SPEN | Broxburn |  | 8.522 | 12.48 | 16.956 | 22.619 | 29.766 | 37.177 | 45.794 | 55.423 | 65.874 | 76.851 | 87.907 | 98.618 | 108.46 | 117.225 | 124.64 | 130.506 | 135.801 | 139.873 | 142.555 | 143.175 | 143.166 | 142.884 | 142.089 | 141.233 | 140.192 | 138.985 | 137.727
Holistic Transition | Dem_BB006 | GWh | SPEN | Carntyne |  | 2.099 | 3.16 | 4.481 | 6.311 | 8.836 | 11.036 | 13.594 | 16.453 | 19.555 | 22.814 | 26.096 | 29.275 | 32.197 | 34.799 | 37 | 38.742 | 40.314 | 41.522 | 42.319 | 42.503 | 42.5 | 42.416 | 42.18 | 41.926 | 41.617 | 41.259 | 40.885
Holistic Transition | Dem_BB006 | GWh | SPEN | Chapelcross |  | 3.112 | 5.227 | 8.569 | 14.039 | 22.618 | 28.25 | 34.797 | 42.114 | 50.055 | 58.396 | 66.797 | 74.936 | 82.415 | 89.075 | 94.709 | 99.167 | 103.19 | 106.284 | 108.322 | 108.793 | 108.786 | 108.572 | 107.968 | 107.318 | 106.527 | 105.61 | 104.654
Holistic Transition | Dem_BB006 | GWh | SPEN | Charlotte Street |  | 2.098 | 3.155 | 4.468 | 6.283 | 8.78 | 10.966 | 13.508 | 16.348 | 19.431 | 22.669 | 25.93 | 29.09 | 31.993 | 34.578 | 36.766 | 38.496 | 40.058 | 41.259 | 42.05 | 42.233 | 42.23 | 42.147 | 41.913 | 41.66 | 41.353 | 40.997 | 40.626
Holistic Transition | Dem_BB006 | GWh | SPEN | Clyde's Mill |  | 2.286 | 3.466 | 4.969 | 7.091 | 10.064 | 12.57 | 15.483 | 18.739 | 22.273 | 25.984 | 29.722 | 33.344 | 36.672 | 39.635 | 42.142 | 44.126 | 45.916 | 47.293 | 48.2 | 48.409 | 48.406 | 48.311 | 48.042 | 47.753 | 47.401 | 46.993 | 46.567 | GSP also referred to as Westburn Road
Holistic Transition | Dem_BB006 | GWh | SPEN | Coatbridge |  | 2.178 | 3.447 | 5.246 | 7.998 | 12.115 | 15.131 | 18.638 | 22.557 | 26.811 | 31.279 | 35.779 | 40.138 | 44.144 | 47.711 | 50.73 | 53.117 | 55.272 | 56.929 | 58.021 | 58.273 | 58.27 | 58.155 | 57.831 | 57.483 | 57.059 | 56.568 | 56.056
Holistic Transition | Dem_BB006 | GWh | SPEN | Cockenzie |  | 5.832 | 8.679 | 12.092 | 16.666 | 22.782 | 28.454 | 35.049 | 42.419 | 50.418 | 58.819 | 67.281 | 75.479 | 83.012 | 89.72 | 95.396 | 99.886 | 103.938 | 107.055 | 109.107 | 109.582 | 109.575 | 109.36 | 108.751 | 108.096 | 107.299 | 106.375 | 105.412
Holistic Transition | Dem_BB006 | GWh | SPEN | Coylton |  | 6.908 | 11.174 | 17.494 | 27.452 | 42.66 | 53.281 | 65.63 | 79.43 | 94.408 | 110.14 | 125.985 | 141.336 | 155.441 | 168.003 | 178.63 | 187.037 | 194.626 | 200.461 | 204.305 | 205.194 | 205.18 | 204.777 | 203.638 | 202.411 | 200.919 | 199.19 | 197.386
Holistic Transition | Dem_BB006 | GWh | SPEN | Crookston A |  | 4.833 | 6.907 | 9.009 | 11.353 | 13.884 | 17.34 | 21.359 | 25.85 | 30.725 | 35.845 | 41.002 | 45.997 | 50.588 | 54.676 | 58.135 | 60.871 | 63.341 | 65.24 | 66.491 | 66.78 | 66.775 | 66.644 | 66.273 | 65.874 | 65.389 | 64.826 | 64.239
Holistic Transition | Dem_BB006 | GWh | SPEN | Crookston B |  | 5.673 | 8.108 | 10.576 | 13.327 | 16.298 | 20.356 | 25.074 | 30.346 | 36.068 | 42.079 | 48.132 | 53.997 | 59.386 | 64.185 | 68.245 | 71.457 | 74.356 | 76.586 | 78.054 | 78.394 | 78.389 | 78.235 | 77.799 | 77.331 | 76.761 | 76.1 | 75.411
Holistic Transition | Dem_BB006 | GWh | SPEN | Cumbernauld |  | 4.402 | 6.949 | 10.54 | 16.015 | 24.181 | 30.201 | 37.201 | 45.023 | 53.513 | 62.43 | 71.411 | 80.112 | 88.108 | 95.228 | 101.252 | 106.017 | 110.318 | 113.626 | 115.805 | 116.309 | 116.301 | 116.073 | 115.427 | 114.731 | 113.886 | 112.905 | 111.883
Holistic Transition | Dem_BB006 | GWh | SPEN | Cupar |  | 9.576 | 14.996 | 22.5 | 33.798 | 50.484 | 63.053 | 77.667 | 93.998 | 111.723 | 130.34 | 149.092 | 167.257 | 183.95 | 198.815 | 211.392 | 221.341 | 230.321 | 237.227 | 241.775 | 242.827 | 242.811 | 242.334 | 240.986 | 239.534 | 237.768 | 235.722 | 233.587
Holistic Transition | Dem_BB006 | GWh | SPEN | Currie |  | 3.42 | 4.936 | 6.548 | 8.452 | 10.674 | 13.331 | 16.421 | 19.874 | 23.621 | 27.558 | 31.522 | 35.363 | 38.892 | 42.035 | 44.694 | 46.798 | 48.696 | 50.156 | 51.118 | 51.341 | 51.337 | 51.236 | 50.951 | 50.644 | 50.271 | 49.838 | 49.387
Holistic Transition | Dem_BB006 | GWh | SPEN | Dalmarnock |  | 0.996 | 1.501 | 2.132 | 3.007 | 4.218 | 5.268 | 6.488 | 7.853 | 9.334 | 10.889 | 12.455 | 13.973 | 15.368 | 16.61 | 17.66 | 18.491 | 19.242 | 19.819 | 20.199 | 20.286 | 20.285 | 20.245 | 20.133 | 20.011 | 19.864 | 19.693 | 19.514
Holistic Transition | Dem_BB006 | GWh | SPEN | Devol Moor |  | 0.661 | 1.04 | 1.57 | 2.375 | 3.57 | 4.458 | 5.492 | 6.646 | 7.9 | 9.216 | 10.542 | 11.826 | 13.007 | 14.058 | 14.947 | 15.65 | 16.285 | 16.774 | 17.095 | 17.17 | 17.168 | 17.135 | 17.039 | 16.937 | 16.812 | 16.667 | 16.516
Holistic Transition | Dem_BB006 | GWh | SPEN | Devonside |  | 2.899 | 4.569 | 6.917 | 10.489 | 15.807 | 19.743 | 24.318 | 29.432 | 34.982 | 40.811 | 46.682 | 52.37 | 57.597 | 62.251 | 66.189 | 69.304 | 72.116 | 74.278 | 75.703 | 76.032 | 76.027 | 75.878 | 75.455 | 75.001 | 74.448 | 73.807 | 73.139
Holistic Transition | Dem_BB006 | GWh | SPEN | Dewar Place |  | 1.02 | 1.472 | 1.953 | 2.521 | 3.183 | 3.975 | 4.897 | 5.926 | 7.044 | 8.218 | 9.4 | 10.545 | 11.598 | 12.535 | 13.328 | 13.955 | 14.521 | 14.956 | 15.243 | 15.31 | 15.309 | 15.278 | 15.193 | 15.102 | 14.991 | 14.862 | 14.727
Holistic Transition | Dem_BB006 | GWh | SPEN | Drumchapel |  | 4.326 | 6.353 | 8.669 | 11.633 | 15.416 | 19.254 | 23.716 | 28.703 | 34.116 | 39.801 | 45.527 | 51.074 | 56.171 | 60.71 | 64.55 | 67.589 | 70.331 | 72.439 | 73.828 | 74.15 | 74.145 | 73.999 | 73.587 | 73.144 | 72.605 | 71.98 | 71.328
Holistic Transition | Dem_BB006 | GWh | SPEN | Drumcross |  | 0.49 | 0.746 | 1.076 | 1.546 | 2.211 | 2.761 | 3.401 | 4.116 | 4.892 | 5.707 | 6.528 | 7.324 | 8.055 | 8.706 | 9.256 | 9.692 | 10.085 | 10.388 | 10.587 | 10.633 | 10.632 | 10.611 | 10.552 | 10.489 | 10.411 | 10.322 | 10.228
Holistic Transition | Dem_BB006 | GWh | SPEN | Dumfries 33 |  | 3.721 | 6.153 | 9.901 | 15.95 | 25.345 | 31.655 | 38.992 | 47.19 | 56.089 | 65.436 | 74.849 | 83.969 | 92.35 | 99.813 | 106.126 | 111.121 | 115.63 | 119.097 | 121.38 | 121.908 | 121.9 | 121.661 | 120.984 | 120.255 | 119.368 | 118.341 | 117.269
Holistic Transition | Dem_BB006 | GWh | SPEN | Dunbar A |  | 1.787 | 2.662 | 3.713 | 5.126 | 7.02 | 8.768 | 10.8 | 13.071 | 15.536 | 18.125 | 20.733 | 23.259 | 25.58 | 27.647 | 29.396 | 30.78 | 32.029 | 32.989 | 33.622 | 33.768 | 33.766 | 33.699 | 33.512 | 33.31 | 33.064 | 32.78 | 32.483
Holistic Transition | Dem_BB006 | GWh | SPEN | Dunbar B |  | 2.184 | 3.253 | 4.539 | 6.266 | 8.581 | 10.717 | 13.201 | 15.976 | 18.989 | 22.153 | 25.34 | 28.428 | 31.265 | 33.791 | 35.929 | 37.62 | 39.146 | 40.32 | 41.093 | 41.272 | 41.269 | 41.188 | 40.959 | 40.712 | 40.412 | 40.064 | 39.701
Holistic Transition | Dem_BB006 | GWh | SPEN | Dunfermline |  | 2.364 | 3.703 | 5.559 | 8.353 | 12.482 | 15.589 | 19.202 | 23.24 | 27.622 | 32.225 | 36.861 | 41.353 | 45.48 | 49.155 | 52.264 | 54.724 | 56.944 | 58.652 | 59.776 | 60.036 | 60.032 | 59.915 | 59.581 | 59.222 | 58.786 | 58.28 | 57.752
Holistic Transition | Dem_BB006 | GWh | SPEN | East Kilbride |  | 1.187 | 1.798 | 2.573 | 3.664 | 5.19 | 6.483 | 7.985 | 9.664 | 11.486 | 13.4 | 15.328 | 17.196 | 18.912 | 20.44 | 21.733 | 22.756 | 23.679 | 24.389 | 24.857 | 24.965 | 24.964 | 24.915 | 24.776 | 24.627 | 24.445 | 24.235 | 24.015
Holistic Transition | Dem_BB006 | GWh | SPEN | East Kilbride South |  | 0.123 | 0.19 | 0.278 | 0.407 | 0.592 | 0.739 | 0.91 | 1.102 | 1.309 | 1.528 | 1.747 | 1.96 | 2.156 | 2.33 | 2.478 | 2.594 | 2.699 | 2.78 | 2.834 | 2.846 | 2.846 | 2.84 | 2.824 | 2.807 | 2.787 | 2.763 | 2.738
Holistic Transition | Dem_BB006 | GWh | SPEN | Easterhouse |  | 8.244 | 12.502 | 17.922 | 25.574 | 36.301 | 45.339 | 55.847 | 67.59 | 80.336 | 93.722 | 107.206 | 120.268 | 132.271 | 142.96 | 152.003 | 159.157 | 165.615 | 170.58 | 173.851 | 174.608 | 174.596 | 174.253 | 173.283 | 172.239 | 170.97 | 169.498 | 167.963
Holistic Transition | Dem_BB006 | GWh | SPEN | Eccles |  | 3.022 | 4.691 | 6.953 | 10.306 | 15.2 | 18.985 | 23.385 | 28.302 | 33.638 | 39.244 | 44.89 | 50.359 | 55.385 | 59.861 | 63.648 | 66.643 | 69.347 | 71.426 | 72.796 | 73.112 | 73.108 | 72.964 | 72.558 | 72.121 | 71.589 | 70.973 | 70.33
Holistic Transition | Dem_BB006 | GWh | SPEN | Elderslie |  | 5.028 | 6.645 | 7.453 | 7.142 | 4.951 | 6.184 | 7.617 | 9.218 | 10.956 | 12.782 | 14.621 | 16.403 | 18.04 | 19.497 | 20.731 | 21.707 | 22.587 | 23.264 | 23.711 | 23.814 | 23.812 | 23.765 | 23.633 | 23.491 | 23.318 | 23.117 | 22.908
Holistic Transition | Dem_BB006 | GWh | SPEN | Erskine |  | 8.53 | 11.266 | 12.62 | 12.057 | 8.279 | 10.34 | 12.736 | 15.415 | 18.321 | 21.374 | 24.449 | 27.428 | 30.166 | 32.603 | 34.666 | 36.297 | 37.77 | 38.903 | 39.648 | 39.821 | 39.818 | 39.74 | 39.519 | 39.281 | 38.991 | 38.656 | 38.306
Holistic Transition | Dem_BB006 | GWh | SPEN | Finnieston |  | 0.412 | 0.621 | 0.88 | 1.239 | 1.735 | 2.167 | 2.669 | 3.23 | 3.839 | 4.479 | 5.123 | 5.747 | 6.321 | 6.832 | 7.264 | 7.606 | 7.914 | 8.152 | 8.308 | 8.344 | 8.344 | 8.327 | 8.281 | 8.231 | 8.17 | 8.1 | 8.027
Holistic Transition | Dem_BB006 | GWh | SPEN | Galashiels |  | 2.676 | 4.23 | 6.428 | 9.786 | 14.8 | 18.485 | 22.769 | 27.557 | 32.753 | 38.211 | 43.708 | 49.034 | 53.928 | 58.286 | 61.972 | 64.889 | 67.522 | 69.546 | 70.88 | 71.188 | 71.184 | 71.044 | 70.648 | 70.223 | 69.705 | 69.105 | 68.479
Holistic Transition | Dem_BB006 | GWh | SPEN | Giffnock |  | 6.601 | 9.65 | 13.073 | 17.374 | 22.759 | 28.426 | 35.014 | 42.376 | 50.367 | 58.76 | 67.213 | 75.403 | 82.928 | 89.63 | 95.299 | 99.785 | 103.833 | 106.946 | 108.997 | 109.471 | 109.464 | 109.249 | 108.641 | 107.986 | 107.191 | 106.268 | 105.306
Holistic Transition | Dem_BB006 | GWh | SPEN | Glenluce |  | 1.526 | 2.545 | 4.139 | 6.733 | 10.784 | 13.469 | 16.59 | 20.078 | 23.865 | 27.841 | 31.847 | 35.727 | 39.293 | 42.468 | 45.154 | 47.28 | 49.198 | 50.673 | 51.645 | 51.869 | 51.866 | 51.764 | 51.476 | 51.166 | 50.789 | 50.352 | 49.896
Holistic Transition | Dem_BB006 | GWh | SPEN | Glenniston |  | 0.976 | 1.528 | 2.293 | 3.445 | 5.145 | 6.426 | 7.916 | 9.58 | 11.387 | 13.284 | 15.195 | 17.047 | 18.748 | 20.263 | 21.545 | 22.559 | 23.474 | 24.178 | 24.641 | 24.749 | 24.747 | 24.698 | 24.561 | 24.413 | 24.233 | 24.024 | 23.807
Holistic Transition | Dem_BB006 | GWh | SPEN | Glenrothes |  | 1.236 | 1.936 | 2.904 | 4.363 | 6.516 | 8.139 | 10.025 | 12.133 | 14.421 | 16.824 | 19.244 | 21.589 | 23.743 | 25.662 | 27.285 | 28.57 | 29.729 | 30.62 | 31.207 | 31.343 | 31.341 | 31.279 | 31.105 | 30.918 | 30.69 | 30.426 | 30.15
Holistic Transition | Dem_BB006 | GWh | SPEN | Gorgie |  | 0.521 | 0.752 | 0.997 | 1.287 | 1.625 | 2.03 | 2.5 | 3.026 | 3.597 | 4.196 | 4.8 | 5.384 | 5.922 | 6.4 | 6.805 | 7.126 | 7.415 | 7.637 | 7.783 | 7.817 | 7.817 | 7.801 | 7.758 | 7.711 | 7.654 | 7.589 | 7.52
Holistic Transition | Dem_BB006 | GWh | SPEN | Govan |  | 1.661 | 2.5 | 3.544 | 4.99 | 6.983 | 8.721 | 10.743 | 13.002 | 15.453 | 18.028 | 20.622 | 23.135 | 25.444 | 27.5 | 29.239 | 30.615 | 31.857 | 32.813 | 33.442 | 33.587 | 33.585 | 33.519 | 33.333 | 33.132 | 32.888 | 32.605 | 32.309
Holistic Transition | Dem_BB006 | GWh | SPEN | Grangemouth A |  | 2.689 | 4.173 | 6.185 | 9.166 | 13.517 | 16.883 | 20.795 | 25.168 | 29.914 | 34.899 | 39.919 | 44.783 | 49.253 | 53.233 | 56.6 | 59.264 | 61.669 | 63.518 | 64.735 | 65.017 | 65.013 | 64.885 | 64.524 | 64.135 | 63.663 | 63.115 | 62.543
Holistic Transition | Dem_BB006 | GWh | SPEN | Grangemouth C |  | 2.113 | 3.279 | 4.859 | 7.202 | 10.621 | 13.265 | 16.339 | 19.775 | 23.504 | 27.42 | 31.365 | 35.187 | 38.699 | 41.826 | 44.472 | 46.565 | 48.454 | 49.907 | 50.864 | 51.085 | 51.081 | 50.981 | 50.697 | 50.392 | 50.021 | 49.59 | 49.141
Holistic Transition | Dem_BB006 | GWh | SPEN | Haggs Road |  | 2.256 | 3.393 | 4.806 | 6.761 | 9.452 | 11.805 | 14.541 | 17.598 | 20.917 | 24.402 | 27.913 | 31.314 | 34.439 | 37.222 | 39.576 | 41.439 | 43.12 | 44.413 | 45.265 | 45.462 | 45.459 | 45.37 | 45.117 | 44.845 | 44.515 | 44.132 | 43.732
Holistic Transition | Dem_BB006 | GWh | SPEN | Hawick |  | 1.725 | 2.733 | 4.167 | 6.366 | 9.659 | 12.063 | 14.859 | 17.984 | 21.375 | 24.937 | 28.524 | 32 | 35.193 | 38.037 | 40.444 | 42.347 | 44.065 | 45.386 | 46.257 | 46.458 | 46.455 | 46.364 | 46.106 | 45.828 | 45.49 | 45.098 | 44.69
Holistic Transition | Dem_BB006 | GWh | SPEN | Helensburgh |  | 0.279 | 0.452 | 0.71 | 1.117 | 1.741 | 2.175 | 2.679 | 3.242 | 3.854 | 4.496 | 5.142 | 5.769 | 6.345 | 6.857 | 7.291 | 7.634 | 7.944 | 8.182 | 8.339 | 8.376 | 8.375 | 8.359 | 8.312 | 8.262 | 8.201 | 8.13 | 8.057
Holistic Transition | Dem_BB006 | GWh | SPEN | Hunterston Farm |  | 0.007 | 0.012 | 0.018 | 0.029 | 0.045 | 0.056 | 0.069 | 0.083 | 0.099 | 0.115 | 0.132 | 0.148 | 0.163 | 0.176 | 0.187 | 0.196 | 0.204 | 0.21 | 0.214 | 0.215 | 0.215 | 0.215 | 0.213 | 0.212 | 0.211 | 0.209 | 0.207
Holistic Transition | Dem_BB006 | GWh | SPEN | Inverkeithing |  | 0.65 | 1.018 | 1.527 | 2.293 | 3.425 | 4.278 | 5.269 | 6.377 | 7.579 | 8.842 | 10.115 | 11.347 | 12.479 | 13.488 | 14.341 | 15.016 | 15.625 | 16.094 | 16.402 | 16.474 | 16.473 | 16.44 | 16.349 | 16.25 | 16.13 | 15.992 | 15.847
Holistic Transition | Dem_BB006 | GWh | SPEN | Johnstone |  | 38.636 | 51.475 | 58.747 | 58.469 | 45.344 | 56.633 | 69.758 | 84.426 | 100.346 | 117.068 | 133.91 | 150.226 | 165.219 | 178.571 | 189.866 | 198.802 | 206.868 | 213.071 | 217.156 | 218.101 | 218.086 | 217.658 | 216.447 | 215.143 | 213.557 | 211.719 | 209.802
Holistic Transition | Dem_BB006 | GWh | SPEN | Kaimes |  | 7.71 | 11.424 | 15.811 | 21.609 | 29.257 | 36.541 | 45.01 | 54.474 | 64.746 | 75.536 | 86.403 | 96.93 | 106.604 | 115.219 | 122.507 | 128.273 | 133.477 | 137.479 | 140.116 | 140.725 | 140.716 | 140.439 | 139.658 | 138.817 | 137.793 | 136.607 | 135.37
Holistic Transition | Dem_BB006 | GWh | SPEN | Kilbowie 11 |  | 0.183 | 0.289 | 0.44 | 0.67 | 1.015 | 1.267 | 1.561 | 1.889 | 2.245 | 2.619 | 2.996 | 3.361 | 3.697 | 3.996 | 4.248 | 4.448 | 4.629 | 4.768 | 4.859 | 4.88 | 4.88 | 4.87 | 4.843 | 4.814 | 4.779 | 4.737 | 4.694
Holistic Transition | Dem_BB006 | GWh | SPEN | Kilbowie 33 |  | 0.613 | 0.969 | 1.473 | 2.244 | 3.397 | 4.242 | 5.226 | 6.324 | 7.517 | 8.77 | 10.031 | 11.254 | 12.377 | 13.377 | 14.223 | 14.892 | 15.497 | 15.961 | 16.267 | 16.338 | 16.337 | 16.305 | 16.214 | 16.116 | 15.998 | 15.86 | 15.716
Holistic Transition | Dem_BB006 | GWh | SPEN | Killermont |  | 6.083 | 8.963 | 12.297 | 16.618 | 22.208 | 27.737 | 34.165 | 41.349 | 49.146 | 57.336 | 65.585 | 73.575 | 80.918 | 87.458 | 92.99 | 97.366 | 101.317 | 104.355 | 106.356 | 106.818 | 106.811 | 106.601 | 106.008 | 105.37 | 104.593 | 103.693 | 102.754
Holistic Transition | Dem_BB006 | GWh | SPEN | Kilmarnock South |  | 0.996 | 1.589 | 2.446 | 3.773 | 5.774 | 7.211 | 8.883 | 10.75 | 12.778 | 14.907 | 17.052 | 19.129 | 21.038 | 22.738 | 24.177 | 25.315 | 26.342 | 27.132 | 27.652 | 27.772 | 27.77 | 27.716 | 27.562 | 27.395 | 27.194 | 26.959 | 26.715
Holistic Transition | Dem_BB006 | GWh | SPEN | Kilmarnock Town |  | 1.727 | 2.768 | 4.281 | 6.638 | 10.207 | 12.748 | 15.702 | 19.004 | 22.587 | 26.351 | 30.142 | 33.815 | 37.189 | 40.195 | 42.737 | 44.749 | 46.564 | 47.961 | 48.88 | 49.093 | 49.09 | 48.993 | 48.721 | 48.427 | 48.07 | 47.656 | 47.225
Holistic Transition | Dem_BB006 | GWh | SPEN | Kilwinning |  | 0.111 | 0.18 | 0.282 | 0.444 | 0.692 | 0.864 | 1.064 | 1.288 | 1.531 | 1.786 | 2.043 | 2.292 | 2.521 | 2.725 | 2.897 | 3.034 | 3.157 | 3.251 | 3.314 | 3.328 | 3.328 | 3.321 | 3.303 | 3.283 | 3.259 | 3.231 | 3.201
Holistic Transition | Dem_BB006 | GWh | SPEN | Leven |  | 3.117 | 4.881 | 7.324 | 11.001 | 16.433 | 20.524 | 25.281 | 30.597 | 36.367 | 42.427 | 48.531 | 54.444 | 59.878 | 64.716 | 68.81 | 72.049 | 74.972 | 77.22 | 78.701 | 79.043 | 79.038 | 78.882 | 78.443 | 77.971 | 77.396 | 76.73 | 76.035
Holistic Transition | Dem_BB006 | GWh | SPEN | Linnmill |  | 16.501 | 25.424 | 37.297 | 54.654 | 79.705 | 99.549 | 122.621 | 148.404 | 176.389 | 205.782 | 235.387 | 264.067 | 290.421 | 313.891 | 333.747 | 349.455 | 363.632 | 374.535 | 381.717 | 383.378 | 383.352 | 382.599 | 380.47 | 378.178 | 375.391 | 372.159 | 368.789
Holistic Transition | Dem_BB006 | GWh | SPEN | Livingston East |  | 13.873 | 20.509 | 28.286 | 38.484 | 51.837 | 64.742 | 79.747 | 96.516 | 114.716 | 133.831 | 153.085 | 171.737 | 188.877 | 204.141 | 217.054 | 227.27 | 236.49 | 243.581 | 248.252 | 249.332 | 249.315 | 248.825 | 247.441 | 245.95 | 244.137 | 242.036 | 239.844
Holistic Transition | Dem_BB006 | GWh | SPEN | Maybole |  | 5.272 | 8.269 | 12.434 | 18.721 | 28.027 | 35.004 | 43.117 | 52.184 | 62.024 | 72.359 | 82.769 | 92.854 | 102.121 | 110.374 | 117.356 | 122.879 | 127.864 | 131.698 | 134.223 | 134.807 | 134.798 | 134.534 | 133.785 | 132.979 | 131.999 | 130.863 | 129.678
Holistic Transition | Dem_BB006 | GWh | SPEN | Newarthill |  | 10.803 | 17.048 | 25.85 | 39.265 | 59.264 | 74.019 | 91.174 | 110.345 | 131.153 | 153.008 | 175.021 | 196.345 | 215.941 | 233.392 | 248.155 | 259.835 | 270.377 | 278.484 | 283.823 | 285.058 | 285.039 | 284.479 | 282.896 | 281.192 | 279.119 | 276.717 | 274.211
Holistic Transition | Dem_BB006 | GWh | SPEN | Newton Stewart |  | 1.932 | 3.277 | 5.433 | 8.993 | 14.605 | 18.241 | 22.469 | 27.194 | 32.322 | 37.708 | 43.133 | 48.388 | 53.217 | 57.518 | 61.156 | 64.034 | 66.632 | 68.63 | 69.946 | 70.251 | 70.246 | 70.108 | 69.718 | 69.298 | 68.787 | 68.195 | 67.577
Holistic Transition | Dem_BB006 | GWh | SPEN | Paisley |  | 3.834 | 5.065 | 5.678 | 5.432 | 3.748 | 4.681 | 5.766 | 6.978 | 8.294 | 9.676 | 11.068 | 12.417 | 13.656 | 14.76 | 15.693 | 16.432 | 17.098 | 17.611 | 17.949 | 18.027 | 18.026 | 17.99 | 17.89 | 17.782 | 17.651 | 17.499 | 17.341
Holistic Transition | Dem_BB006 | GWh | SPEN | Partick |  | 1.503 | 2.262 | 3.207 | 4.516 | 6.322 | 7.896 | 9.726 | 11.771 | 13.991 | 16.322 | 18.671 | 20.945 | 23.036 | 24.897 | 26.472 | 27.718 | 28.843 | 29.708 | 30.277 | 30.409 | 30.407 | 30.347 | 30.178 | 29.996 | 29.775 | 29.519 | 29.252
Holistic Transition | Dem_BB006 | GWh | SPEN | Port Dundas |  | 2.559 | 3.852 | 5.462 | 7.692 | 10.767 | 13.448 | 16.564 | 20.047 | 23.828 | 27.798 | 31.798 | 35.672 | 39.232 | 42.403 | 45.085 | 47.207 | 49.122 | 50.595 | 51.565 | 51.789 | 51.786 | 51.684 | 51.397 | 51.087 | 50.71 | 50.274 | 49.819
Holistic Transition | Dem_BB006 | GWh | SPEN | Portobello |  | 4.577 | 6.705 | 9.113 | 12.162 | 16.015 | 20.002 | 24.638 | 29.818 | 35.441 | 41.347 | 47.295 | 53.058 | 58.353 | 63.068 | 67.058 | 70.214 | 73.063 | 75.253 | 76.696 | 77.03 | 77.025 | 76.874 | 76.446 | 75.985 | 75.425 | 74.776 | 74.099
Holistic Transition | Dem_BB006 | GWh | SPEN | Redhouse |  | 0.79 | 1.237 | 1.856 | 2.787 | 4.164 | 5.2 | 6.405 | 7.752 | 9.214 | 10.749 | 12.296 | 13.794 | 15.171 | 16.397 | 17.434 | 18.254 | 18.995 | 19.565 | 19.94 | 20.027 | 20.025 | 19.986 | 19.875 | 19.755 | 19.609 | 19.44 | 19.264
Holistic Transition | Dem_BB006 | GWh | SPEN | Saltcoats A |  | 1.525 | 2.288 | 3.229 | 4.522 | 6.291 | 7.858 | 9.679 | 11.714 | 13.923 | 16.243 | 18.58 | 20.843 | 22.924 | 24.776 | 26.343 | 27.583 | 28.702 | 29.563 | 30.13 | 30.261 | 30.259 | 30.199 | 30.031 | 29.85 | 29.63 | 29.375 | 29.109
Holistic Transition | Dem_BB006 | GWh | SPEN | Saltcoats B |  | 1.408 | 2.112 | 2.981 | 4.174 | 5.807 | 7.253 | 8.934 | 10.813 | 12.852 | 14.993 | 17.15 | 19.24 | 21.16 | 22.87 | 24.317 | 25.461 | 26.494 | 27.289 | 27.812 | 27.933 | 27.931 | 27.876 | 27.721 | 27.554 | 27.351 | 27.116 | 26.87
Holistic Transition | Dem_BB006 | GWh | SPEN | Shrubhill |  | 1.276 | 1.842 | 2.443 | 3.154 | 3.982 | 4.974 | 6.126 | 7.415 | 8.813 | 10.281 | 11.761 | 13.193 | 14.51 | 15.683 | 16.675 | 17.46 | 18.168 | 18.713 | 19.072 | 19.155 | 19.153 | 19.116 | 19.009 | 18.895 | 18.756 | 18.594 | 18.426
Holistic Transition | Dem_BB006 | GWh | SPEN | Sighthill |  | 6.009 | 8.673 | 11.503 | 14.847 | 18.748 | 23.416 | 28.843 | 34.907 | 41.49 | 48.404 | 55.367 | 62.113 | 68.312 | 73.833 | 78.503 | 82.198 | 85.533 | 88.098 | 89.787 | 90.177 | 90.171 | 89.994 | 89.493 | 88.954 | 88.299 | 87.539 | 86.746
Holistic Transition | Dem_BB006 | GWh | SPEN | Spango Valley |  | 1.198 | 1.887 | 2.853 | 4.32 | 6.502 | 8.121 | 10.003 | 12.106 | 14.389 | 16.787 | 19.202 | 21.542 | 23.692 | 25.606 | 27.226 | 28.508 | 29.664 | 30.554 | 31.139 | 31.275 | 31.273 | 31.211 | 31.038 | 30.851 | 30.623 | 30.36 | 30.085
Holistic Transition | Dem_BB006 | GWh | SPEN | St Andrews Cross |  | 0.74 | 1.114 | 1.579 | 2.224 | 3.114 | 3.889 | 4.79 | 5.797 | 6.891 | 8.039 | 9.195 | 10.316 | 11.345 | 12.262 | 13.038 | 13.651 | 14.205 | 14.631 | 14.912 | 14.977 | 14.976 | 14.946 | 14.863 | 14.773 | 14.664 | 14.538 | 14.407
Holistic Transition | Dem_BB006 | GWh | SPEN | Stirling |  | 4.084 | 5.413 | 6.109 | 5.935 | 4.293 | 5.362 | 6.605 | 7.994 | 9.501 | 11.084 | 12.679 | 14.224 | 15.643 | 16.907 | 17.977 | 18.823 | 19.587 | 20.174 | 20.561 | 20.65 | 20.649 | 20.608 | 20.494 | 20.37 | 20.22 | 20.046 | 19.864
Holistic Transition | Dem_BB006 | GWh | SPEN | Strathaven |  | 0.414 | 0.637 | 0.934 | 1.368 | 1.994 | 2.491 | 3.068 | 3.714 | 4.414 | 5.149 | 5.89 | 6.608 | 7.267 | 7.855 | 8.351 | 8.744 | 9.099 | 9.372 | 9.552 | 9.593 | 9.593 | 9.574 | 9.521 | 9.463 | 9.393 | 9.313 | 9.228
Holistic Transition | Dem_BB006 | GWh | SPEN | Strathleven |  | 13.519 | 18.693 | 22.978 | 26.349 | 27.84 | 34.771 | 42.83 | 51.836 | 61.611 | 71.877 | 82.218 | 92.235 | 101.441 | 109.638 | 116.574 | 122.06 | 127.012 | 130.821 | 133.329 | 133.909 | 133.9 | 133.637 | 132.894 | 132.093 | 131.119 | 129.991 | 128.814
Holistic Transition | Dem_BB006 | GWh | SPEN | Telford Road |  | 1.535 | 2.215 | 2.938 | 3.793 | 4.789 | 5.982 | 7.368 | 8.917 | 10.599 | 12.365 | 14.144 | 15.867 | 17.451 | 18.861 | 20.054 | 20.998 | 21.85 | 22.505 | 22.937 | 23.037 | 23.035 | 22.99 | 22.862 | 22.724 | 22.557 | 22.362 | 22.16
Holistic Transition | Dem_BB006 | GWh | SPEN | Tongland |  | 1.825 | 3.106 | 5.166 | 8.575 | 13.959 | 17.435 | 21.476 | 25.991 | 30.892 | 36.04 | 41.225 | 46.248 | 50.864 | 54.974 | 58.452 | 61.203 | 63.686 | 65.595 | 66.853 | 67.144 | 67.14 | 67.008 | 66.635 | 66.233 | 65.745 | 65.179 | 64.589
Holistic Transition | Dem_BB006 | GWh | SPEN | West George Street |  | 0.228 | 0.343 | 0.487 | 0.686 | 0.96 | 1.199 | 1.476 | 1.787 | 2.124 | 2.478 | 2.834 | 3.18 | 3.497 | 3.779 | 4.019 | 4.208 | 4.378 | 4.51 | 4.596 | 4.616 | 4.616 | 4.607 | 4.581 | 4.554 | 4.52 | 4.481 | 4.441
Holistic Transition | Dem_BB006 | GWh | SPEN | Westfield |  | 1.906 | 2.985 | 4.479 | 6.728 | 10.049 | 12.551 | 15.46 | 18.711 | 22.239 | 25.945 | 29.678 | 33.293 | 36.616 | 39.575 | 42.079 | 44.059 | 45.847 | 47.221 | 48.127 | 48.336 | 48.333 | 48.238 | 47.97 | 47.681 | 47.329 | 46.922 | 46.497
Holistic Transition | Dem_BB006 | GWh | SPEN | Whitehouse |  | 2.169 | 3.13 | 4.152 | 5.359 | 6.768 | 8.453 | 10.413 | 12.602 | 14.979 | 17.475 | 19.988 | 22.424 | 24.662 | 26.655 | 28.341 | 29.675 | 30.879 | 31.805 | 32.414 | 32.555 | 32.553 | 32.489 | 32.309 | 32.114 | 31.877 | 31.603 | 31.317
Holistic Transition | Dem_BB006 | GWh | SPEN | Wishaw |  | 2.819 | 4.423 | 6.653 | 10.021 | 15.007 | 18.743 | 23.087 | 27.941 | 33.21 | 38.744 | 44.318 | 49.718 | 54.68 | 59.099 | 62.837 | 65.795 | 68.464 | 70.517 | 71.869 | 72.182 | 72.177 | 72.035 | 71.634 | 71.203 | 70.678 | 70.07 | 69.435
Holistic Transition | Dem_BB006 | GWh | SPEN Manweb | Birkenhead |  | 11.57 | 18.563 | 28.768 | 44.685 | 68.823 | 85.958 | 105.88 | 128.143 | 152.307 | 177.687 | 203.25 | 228.014 | 250.771 | 271.036 | 288.181 | 301.744 | 313.986 | 323.401 | 329.602 | 331.036 | 331.014 | 330.363 | 328.525 | 326.546 | 324.139 | 321.349 | 318.439
Holistic Transition | Dem_BB006 | GWh | SPEN Manweb | Capenhurst |  | 10.861 | 16.576 | 23.986 | 34.606 | 49.682 | 62.051 | 76.433 | 92.504 | 109.947 | 128.269 | 146.722 | 164.599 | 181.027 | 195.656 | 208.032 | 217.823 | 226.661 | 233.457 | 237.933 | 238.968 | 238.953 | 238.483 | 237.156 | 235.727 | 233.99 | 231.976 | 229.875
Holistic Transition | Dem_BB006 | GWh | SPEN Manweb | Connah's Quay |  | 12.673 | 21.063 | 34.099 | 55.239 | 88.179 | 110.133 | 135.658 | 164.183 | 195.143 | 227.661 | 260.413 | 292.143 | 321.299 | 347.264 | 369.231 | 386.608 | 402.294 | 414.356 | 422.301 | 424.138 | 424.11 | 423.277 | 420.922 | 418.386 | 415.302 | 411.727 | 407.999
Holistic Transition | Dem_BB006 | GWh | SPEN Manweb | Fiddlers Ferry (Cuerdley 132kV) |  | 35.666 | 53.46 | 75.32 | 105.257 | 146.11 | 182.486 | 224.78 | 272.044 | 323.344 | 377.225 | 431.495 | 484.069 | 532.38 | 575.403 | 611.801 | 640.595 | 666.585 | 686.572 | 699.737 | 702.781 | 702.734 | 701.354 | 697.451 | 693.249 | 688.14 | 682.216 | 676.039
Holistic Transition | Dem_BB006 | GWh | SPEN Manweb | Frodsham |  | 13.418 | 20.063 | 28.162 | 39.176 | 54.107 | 67.578 | 83.24 | 100.742 | 119.74 | 139.693 | 159.79 | 179.259 | 197.149 | 213.081 | 226.56 | 237.223 | 246.848 | 254.249 | 259.124 | 260.251 | 260.234 | 259.723 | 258.278 | 256.722 | 254.83 | 252.636 | 250.348
Holistic Transition | Dem_BB006 | GWh | SPEN Manweb | Imperial Park |  | 0.005 | 0.008 | 0.013 | 0.019 | 0.029 | 0.037 | 0.045 | 0.055 | 0.065 | 0.076 | 0.086 | 0.097 | 0.107 | 0.115 | 0.123 | 0.128 | 0.134 | 0.138 | 0.14 | 0.141 | 0.141 | 0.141 | 0.14 | 0.139 | 0.138 | 0.137 | 0.135
Holistic Transition | Dem_BB006 | GWh | SPEN Manweb | Kirkby SPEN |  | 14.305 | 22.853 | 35.219 | 54.397 | 83.363 | 104.117 | 128.248 | 155.214 | 184.483 | 215.225 | 246.189 | 276.185 | 303.748 | 328.295 | 349.062 | 365.49 | 380.319 | 391.722 | 399.233 | 400.97 | 400.944 | 400.156 | 397.93 | 395.532 | 392.617 | 389.237 | 385.713
Holistic Transition | Dem_BB006 | GWh | SPEN Manweb | Legacy |  | 19.772 | 31.91 | 49.823 | 77.97 | 120.881 | 150.976 | 185.967 | 225.07 | 267.512 | 312.089 | 356.988 | 400.484 | 440.453 | 476.048 | 506.161 | 529.983 | 551.485 | 568.021 | 578.912 | 581.431 | 581.392 | 580.25 | 577.022 | 573.545 | 569.318 | 564.417 | 559.307
Holistic Transition | Dem_BB006 | GWh | SPEN Manweb | Lister Drive |  | 9.547 | 15.05 | 22.786 | 34.556 | 52.081 | 65.047 | 80.123 | 96.97 | 115.256 | 134.462 | 153.807 | 172.547 | 189.767 | 205.103 | 218.077 | 228.341 | 237.605 | 244.729 | 249.422 | 250.507 | 250.49 | 249.998 | 248.607 | 247.109 | 245.288 | 243.176 | 240.975
Holistic Transition | Dem_BB006 | GWh | SPEN Manweb | Pentir |  | 6.507 | 10.833 | 17.572 | 28.519 | 45.594 | 56.945 | 70.143 | 84.892 | 100.9 | 117.713 | 134.648 | 151.054 | 166.13 | 179.555 | 190.913 | 199.898 | 208.008 | 214.245 | 218.353 | 219.303 | 219.289 | 218.858 | 217.64 | 216.329 | 214.735 | 212.886 | 210.958
Holistic Transition | Dem_BB006 | GWh | SPEN Manweb | Rainhill |  | 29.803 | 47.045 | 71.359 | 108.431 | 163.717 | 204.477 | 251.868 | 304.828 | 362.31 | 422.684 | 483.494 | 542.404 | 596.537 | 644.744 | 685.529 | 717.793 | 746.915 | 769.31 | 784.061 | 787.472 | 787.42 | 785.873 | 781.501 | 776.792 | 771.067 | 764.43 | 757.508
Holistic Transition | Dem_BB006 | GWh | SPEN Manweb | Trawsfynydd |  | 6.88 | 11.893 | 20.138 | 33.942 | 55.909 | 69.828 | 86.012 | 104.098 | 123.727 | 144.345 | 165.112 | 185.229 | 203.715 | 220.178 | 234.106 | 245.124 | 255.069 | 262.717 | 267.754 | 268.919 | 268.901 | 268.373 | 266.88 | 265.272 | 263.317 | 261.05 | 258.686
Holistic Transition | Dem_BB006 | GWh | SPEN Manweb | Wylfa |  | 3.123 | 5.325 | 8.881 | 14.777 | 24.098 | 30.097 | 37.073 | 44.868 | 53.329 | 62.215 | 71.166 | 79.837 | 87.805 | 94.9 | 100.904 | 105.653 | 109.939 | 113.235 | 115.407 | 115.909 | 115.901 | 115.673 | 115.03 | 114.337 | 113.494 | 112.517 | 111.498
Holistic Transition | Dem_BB006 | GWh | SSEN (SHEPD) | Abernethy |  | 2.675 | 4.067 | 5.856 | 8.397 | 11.981 | 14.964 | 18.432 | 22.308 | 26.514 | 30.933 | 35.383 | 39.694 | 43.655 | 47.183 | 50.168 | 52.529 | 54.66 | 56.299 | 57.379 | 57.628 | 57.625 | 57.511 | 57.191 | 56.847 | 56.428 | 55.942 | 55.435
Holistic Transition | Dem_BB006 | GWh | SSEN (SHEPD) | Alness |  | 0.422 | 0.689 | 1.095 | 1.741 | 2.737 | 3.419 | 4.211 | 5.097 | 6.058 | 7.067 | 8.084 | 9.069 | 9.974 | 10.78 | 11.462 | 12.002 | 12.488 | 12.863 | 13.11 | 13.167 | 13.166 | 13.14 | 13.067 | 12.988 | 12.892 | 12.781 | 12.666
Holistic Transition | Dem_BB006 | GWh | SSEN (SHEPD) | Arbroath |  | 0.575 | 0.915 | 1.403 | 2.154 | 3.284 | 4.102 | 5.053 | 6.115 | 7.269 | 8.48 | 9.7 | 10.882 | 11.968 | 12.935 | 13.753 | 14.4 | 14.985 | 15.434 | 15.73 | 15.798 | 15.797 | 15.766 | 15.678 | 15.584 | 15.469 | 15.336 | 15.197
Holistic Transition | Dem_BB006 | GWh | SSEN (SHEPD) | Ardmore |  | 0.866 | 1.565 | 2.775 | 4.855 | 8.223 | 10.27 | 3.776 | 4.57 | 5.432 | 6.337 | 7.249 | 8.132 | 8.944 | 9.666 | 10.278 | 10.761 | 11.198 | 11.534 | 11.755 | 11.806 | 11.805 | 11.782 | 11.717 | 11.646 | 11.56 | 11.461 | 11.357
Holistic Transition | Dem_BB006 | GWh | SSEN (SHEPD) | Beauly |  | 0.947 | 1.548 | 2.458 | 3.91 | 6.147 | 7.677 | 9.456 | 11.445 | 13.603 | 15.87 | 18.153 | 20.364 | 22.397 | 24.207 | 25.738 | 26.949 | 28.043 | 28.884 | 29.437 | 29.566 | 29.564 | 29.506 | 29.341 | 29.165 | 28.95 | 28.7 | 28.441
Holistic Transition | Dem_BB006 | GWh | SSEN (SHEPD) | Boat of Garten |  | 2.635 | 4.274 | 6.716 | 10.575 | 16.482 | 20.585 | 25.356 | 30.688 | 36.475 | 42.553 | 48.675 | 54.606 | 60.056 | 64.909 | 69.015 | 72.263 | 75.195 | 77.449 | 78.934 | 79.278 | 79.272 | 79.117 | 78.677 | 78.202 | 77.626 | 76.958 | 76.261
Holistic Transition | Dem_BB006 | GWh | SSEN (SHEPD) | Braco West |  | 16.47 | 22.063 | 25.467 | 25.956 | 21.425 | 26.76 | 32.961 | 39.892 | 47.415 | 55.316 | 63.274 | 70.983 | 78.068 | 84.376 | 89.714 | 93.936 | 97.747 | 100.678 | 102.609 | 103.055 | 103.048 | 102.846 | 102.273 | 101.657 | 100.908 | 100.039 | 99.134
Holistic Transition | Dem_BB006 | GWh | SSEN (SHEPD) | Bridge of Dun |  | 2.343 | 3.718 | 5.68 | 8.696 | 13.219 | 16.51 | 20.337 | 24.613 | 29.254 | 34.129 | 39.039 | 43.796 | 48.167 | 52.059 | 55.352 | 57.957 | 60.309 | 62.117 | 63.308 | 63.584 | 63.579 | 63.454 | 63.101 | 62.721 | 62.259 | 61.723 | 61.164
Holistic Transition | Dem_BB006 | GWh | SSEN (SHEPD) | Broadford |  | 1.287 | 2.105 | 3.343 | 5.317 | 8.359 | 10.44 | 12.86 | 15.564 | 18.498 | 21.581 | 24.686 | 27.694 | 30.457 | 32.919 | 35.001 | 36.648 | 38.135 | 39.279 | 40.032 | 40.206 | 40.203 | 40.124 | 39.901 | 39.661 | 39.368 | 39.03 | 38.676
Holistic Transition | Dem_BB006 | GWh | SSEN (SHEPD) | Brora |  | 0.548 | 0.897 | 1.424 | 2.265 | 3.561 | 4.447 | 5.478 | 6.63 | 7.88 | 9.193 | 10.516 | 11.797 | 12.974 | 14.023 | 14.91 | 15.611 | 16.245 | 16.732 | 17.053 | 17.127 | 17.126 | 17.092 | 16.997 | 16.895 | 16.77 | 16.626 | 16.475
Holistic Transition | Dem_BB006 | GWh | SSEN (SHEPD) | Burghmuir |  | 1.379 | 2.097 | 3.017 | 4.323 | 6.164 | 7.699 | 9.483 | 11.477 | 13.641 | 15.914 | 18.203 | 20.421 | 22.459 | 24.274 | 25.81 | 27.025 | 28.121 | 28.964 | 29.52 | 29.648 | 29.646 | 29.588 | 29.423 | 29.246 | 29.03 | 28.781 | 28.52
Holistic Transition | Dem_BB006 | GWh | SSEN (SHEPD) | Cairnford |  | 0 | 0 | 0 | 0 | 0 | 0 | 0 | 0 | 0 | 0 | 0 | 0 | 0 | 0 | 0 | 0 | 0 | 0 | 0 | 0 | 0 | 0 | 0 | 0 | 0 | 0 | 0
Holistic Transition | Dem_BB006 | GWh | SSEN (SHEPD) | Carradale |  | 2.903 | 4.696 | 7.355 | 11.546 | 17.948 | 22.416 | 27.611 | 33.417 | 39.718 | 46.337 | 53.003 | 59.461 | 65.395 | 70.68 | 75.151 | 78.688 | 81.881 | 84.336 | 85.953 | 86.327 | 86.321 | 86.152 | 85.672 | 85.156 | 84.528 | 83.801 | 83.042
Holistic Transition | Dem_BB006 | GWh | SSEN (SHEPD) | Cassley |  | 0.975 | 1.594 | 2.531 | 4.026 | 6.329 | 7.905 | 9.737 | 11.784 | 14.006 | 16.34 | 18.691 | 20.968 | 23.061 | 24.925 | 26.501 | 27.749 | 28.875 | 29.74 | 30.311 | 30.442 | 30.44 | 30.381 | 30.212 | 30.029 | 29.808 | 29.552 | 29.284
Holistic Transition | Dem_BB006 | GWh | SSEN (SHEPD) | Ceannacroc |  | 0.252 | 0.413 | 0.655 | 1.042 | 1.638 | 2.046 | 2.52 | 3.049 | 3.624 | 4.228 | 4.837 | 5.426 | 5.968 | 6.45 | 6.858 | 7.181 | 7.472 | 7.696 | 7.844 | 7.878 | 7.877 | 7.862 | 7.818 | 7.771 | 7.714 | 7.647 | 7.578
Holistic Transition | Dem_BB006 | GWh | SSEN (SHEPD) | Charleston |  | 1.857 | 2.815 | 4.036 | 5.759 | 8.174 | 10.209 | 12.576 | 15.22 | 18.09 | 21.104 | 24.141 | 27.082 | 29.785 | 32.192 | 34.228 | 35.839 | 37.293 | 38.411 | 39.148 | 39.318 | 39.315 | 39.238 | 39.02 | 38.785 | 38.499 | 38.168 | 37.822
Holistic Transition | Dem_BB006 | GWh | SSEN (SHEPD) | Clachan |  | 0.38 | 0.61 | 0.947 | 1.473 | 2.271 | 2.836 | 3.494 | 4.228 | 5.025 | 5.863 | 6.706 | 7.524 | 8.274 | 8.943 | 9.509 | 9.956 | 10.36 | 10.671 | 10.875 | 10.923 | 10.922 | 10.901 | 10.84 | 10.775 | 10.695 | 10.603 | 10.507
Holistic Transition | Dem_BB006 | GWh | SSEN (SHEPD) | Clayhills |  | 0.303 | 0.458 | 0.654 | 0.928 | 1.31 | 1.636 | 2.015 | 2.439 | 2.899 | 3.382 | 3.868 | 4.34 | 4.773 | 5.159 | 5.485 | 5.743 | 5.976 | 6.155 | 6.273 | 6.3 | 6.3 | 6.288 | 6.253 | 6.215 | 6.169 | 6.116 | 6.061
Holistic Transition | Dem_BB006 | GWh | SSEN (SHEPD) | Coupar Angus |  | 5.521 | 8.464 | 12.328 | 17.92 | 25.925 | 32.38 | 39.884 | 48.27 | 57.373 | 66.933 | 76.563 | 85.891 | 94.463 | 102.097 | 108.556 | 113.665 | 118.276 | 121.823 | 124.159 | 124.699 | 124.69 | 124.446 | 123.753 | 123.007 | 122.101 | 121.05 | 119.954
Holistic Transition | Dem_BB006 | GWh | SSEN (SHEPD) | Craig Murrail |  | 0 | 0 | 0 | 0 | 9.422 | 11.768 | 14.495 | 17.543 | 20.851 | 24.325 | 27.825 | 31.215 | 34.331 | 37.105 | 39.452 | 41.309 | 42.985 | 44.274 | 45.123 | 45.319 | 45.316 | 45.227 | 44.975 | 44.704 | 44.375 | 43.993 | 43.594
Holistic Transition | Dem_BB006 | GWh | SSEN (SHEPD) | Craigiebuckler |  | 2.965 | 4.491 | 6.427 | 9.153 | 12.965 | 16.193 | 19.946 | 24.141 | 28.693 | 33.474 | 38.29 | 42.955 | 47.242 | 51.06 | 54.29 | 56.845 | 59.151 | 60.925 | 62.093 | 62.363 | 62.359 | 62.236 | 61.89 | 61.517 | 61.064 | 60.538 | 59.99
Holistic Transition | Dem_BB006 | GWh | SSEN (SHEPD) | Dounreay |  | 1.482 | 2.423 | 3.847 | 6.119 | 9.62 | 12.015 | 14.8 | 17.912 | 21.29 | 24.837 | 28.411 | 31.872 | 35.053 | 37.886 | 40.282 | 42.178 | 43.889 | 45.205 | 46.072 | 46.273 | 46.27 | 46.179 | 45.922 | 45.645 | 45.309 | 44.919 | 44.512
Holistic Transition | Dem_BB006 | GWh | SSEN (SHEPD) | Dudhope |  | 0.951 | 1.44 | 2.059 | 0 | 0 | 0 | 0 | 0 | 0 | 0 | 0 | 0 | 0 | 0 | 0 | 0 | 0 | 0 | 0 | 0 | 0 | 0 | 0 | 0 | 0 | 0 | 0
Holistic Transition | Dem_BB006 | GWh | SSEN (SHEPD) | Dunoon |  | 0.694 | 1.116 | 1.735 | 2.702 | 4.172 | 5.21 | 6.418 | 7.767 | 9.232 | 10.77 | 12.32 | 13.821 | 15.2 | 16.429 | 17.468 | 18.29 | 19.032 | 19.603 | 19.979 | 20.066 | 20.064 | 20.025 | 19.914 | 19.794 | 19.648 | 19.479 | 19.302
Holistic Transition | Dem_BB006 | GWh | SSEN (SHEPD) | Dunvegan |  | 0.749 | 1.225 | 1.945 | 3.094 | 4.865 | 6.076 | 7.484 | 9.058 | 10.766 | 12.56 | 14.367 | 16.117 | 17.726 | 19.158 | 20.37 | 21.329 | 22.194 | 22.86 | 23.298 | 23.399 | 23.398 | 23.352 | 23.222 | 23.082 | 22.912 | 22.715 | 22.509
Holistic Transition | Dem_BB006 | GWh | SSEN (SHEPD) | Dyce |  | 2.895 | 4.428 | 6.429 | 9.31 | 13.417 | 16.757 | 20.641 | 24.981 | 29.692 | 34.639 | 39.623 | 44.45 | 48.887 | 52.837 | 56.18 | 58.824 | 61.21 | 63.046 | 64.254 | 64.534 | 64.53 | 64.403 | 64.045 | 63.659 | 63.19 | 62.646 | 62.078
Holistic Transition | Dem_BB006 | GWh | SSEN (SHEPD) | Eday (Orkney) |  | 0 | 0 | 0 | 0 | 0 | 0 | 1.323 | 1.602 | 1.904 | 2.221 | 2.54 | 2.85 | 3.134 | 3.388 | 3.602 | 3.771 | 3.924 | 4.042 | 4.12 | 4.138 | 4.137 | 4.129 | 4.106 | 4.081 | 4.051 | 4.016 | 3.98
Holistic Transition | Dem_BB006 | GWh | SSEN (SHEPD) | Elgin |  | 0.7 | 1.143 | 1.81 | 2.872 | 4.506 | 5.628 | 6.932 | 8.39 | 9.972 | 11.634 | 13.307 | 14.929 | 16.419 | 17.746 | 18.868 | 19.756 | 20.558 | 21.174 | 21.58 | 21.674 | 21.673 | 21.63 | 21.51 | 21.38 | 21.222 | 21.04 | 20.849
Holistic Transition | Dem_BB006 | GWh | SSEN (SHEPD) | Errochty |  | 0 | 0 | 14.122 | 19.762 | 27.474 | 34.314 | 42.267 | 51.154 | 60.8 | 70.932 | 81.136 | 91.022 | 100.106 | 108.196 | 115.04 | 120.455 | 125.342 | 129.1 | 131.575 | 132.148 | 132.139 | 131.879 | 131.146 | 130.355 | 129.395 | 128.281 | 127.119
Holistic Transition | Dem_BB006 | GWh | SSEN (SHEPD) | Fasnakyle |  | 0.312 | 0.511 | 0.811 | 1.29 | 2.028 | 2.532 | 3.119 | 3.775 | 4.487 | 5.235 | 5.988 | 6.718 | 7.388 | 7.985 | 8.49 | 8.89 | 9.251 | 9.528 | 9.711 | 9.753 | 9.752 | 9.733 | 9.679 | 9.621 | 9.55 | 9.468 | 9.382
Holistic Transition | Dem_BB006 | GWh | SSEN (SHEPD) | Fiddes |  | 1.831 | 2.859 | 4.271 | 6.385 | 9.494 | 11.858 | 14.606 | 17.678 | 21.011 | 24.512 | 28.039 | 31.455 | 34.594 | 37.39 | 39.755 | 41.626 | 43.315 | 44.614 | 45.469 | 45.667 | 45.664 | 45.574 | 45.321 | 45.048 | 44.716 | 44.331 | 43.929
Holistic Transition | Dem_BB006 | GWh | SSEN (SHEPD) | Finstown (Orkney) |  | 0 | 0 | 0 | 0 | 4.924 | 6.149 | 6.251 | 7.565 | 8.992 | 10.49 | 11.999 | 13.461 | 14.805 | 16.001 | 17.013 | 17.814 | 18.537 | 19.092 | 19.458 | 19.543 | 19.542 | 19.503 | 19.395 | 19.278 | 19.136 | 18.971 | 18.799
Holistic Transition | Dem_BB006 | GWh | SSEN (SHEPD) | Fort Augustus |  | 0.606 | 0.991 | 1.573 | 2.501 | 3.933 | 4.912 | 6.05 | 7.322 | 8.703 | 10.153 | 11.614 | 13.029 | 14.329 | 15.487 | 16.466 | 17.241 | 17.941 | 18.479 | 18.833 | 18.915 | 18.914 | 18.877 | 18.772 | 18.659 | 18.521 | 18.362 | 18.195
Holistic Transition | Dem_BB006 | GWh | SSEN (SHEPD) | Fort William |  | 1.928 | 3.153 | 5.007 | 7.963 | 12.519 | 15.636 | 19.26 | 23.31 | 27.706 | 32.323 | 36.973 | 41.478 | 45.617 | 49.304 | 52.422 | 54.89 | 57.117 | 58.829 | 59.957 | 60.218 | 60.214 | 60.096 | 59.761 | 59.401 | 58.963 | 58.456 | 57.927
Holistic Transition | Dem_BB006 | GWh | SSEN (SHEPD) | Fraserburgh |  | 0.375 | 0.584 | 0.872 | 1.304 | 1.938 | 2.42 | 2.981 | 3.608 | 4.288 | 5.002 | 5.722 | 6.419 | 7.06 | 7.63 | 8.113 | 8.495 | 8.84 | 9.105 | 9.279 | 9.32 | 9.319 | 9.301 | 9.249 | 9.193 | 9.125 | 9.047 | 8.965
Holistic Transition | Dem_BB006 | GWh | SSEN (SHEPD) | Gremista (Shetland) |  | 1.123 | 1.895 | 3.122 | 5.14 | 8.312 | 10.381 | 12.787 | 15.476 | 18.395 | 21.46 | 24.547 | 27.538 | 30.286 | 32.734 | 34.805 | 36.443 | 37.921 | 39.058 | 39.807 | 39.98 | 39.978 | 39.899 | 39.677 | 39.438 | 39.147 | 38.81 | 38.459
Holistic Transition | Dem_BB006 | GWh | SSEN (SHEPD) | Grudie Bridge |  | 2.567 | 4.199 | 6.667 | 10.604 | 16.671 | 20.821 | 25.647 | 31.04 | 36.893 | 43.041 | 49.233 | 55.231 | 60.743 | 65.652 | 69.805 | 73.091 | 76.056 | 78.336 | 79.838 | 80.186 | 80.18 | 80.023 | 79.578 | 79.098 | 78.515 | 77.839 | 77.135
Holistic Transition | Dem_BB006 | GWh | SSEN (SHEPD) | Harris |  | 0 | 0 | 0 | 0 | 0 | 0 | 0.565 | 0.684 | 0.813 | 0.949 | 1.085 | 1.218 | 1.339 | 1.448 | 1.539 | 1.612 | 1.677 | 1.727 | 1.76 | 1.768 | 1.768 | 1.764 | 1.755 | 1.744 | 1.731 | 1.716 | 1.701
Holistic Transition | Dem_BB006 | GWh | SSEN (SHEPD) | Inverness |  | 0.389 | 0.637 | 1.011 | 1.608 | 2.528 | 3.157 | 3.888 | 4.706 | 5.594 | 6.526 | 7.464 | 8.374 | 9.21 | 9.954 | 10.584 | 11.082 | 11.531 | 11.877 | 12.105 | 12.158 | 12.157 | 12.133 | 12.065 | 11.993 | 11.904 | 11.802 | 11.695
Holistic Transition | Dem_BB006 | GWh | SSEN (SHEPD) | Keith |  | 4.959 | 6.605 | 10.12 | 15.537 | 23.683 | 29.579 | 36.434 | 44.095 | 52.41 | 61.144 | 69.94 | 78.462 | 86.293 | 93.266 | 99.166 | 103.833 | 108.046 | 111.285 | 113.419 | 113.913 | 113.905 | 113.681 | 113.049 | 112.368 | 111.539 | 110.579 | 109.578
Holistic Transition | Dem_BB006 | GWh | SSEN (SHEPD) | Killin |  | 16.77 | 22.39 | 25.669 | 25.794 | 20.526 | 25.637 | 31.579 | 38.219 | 45.425 | 52.995 | 60.619 | 68.005 | 74.792 | 80.836 | 85.95 | 89.995 | 93.646 | 96.454 | 98.304 | 98.731 | 98.725 | 98.531 | 97.983 | 97.392 | 96.674 | 95.842 | 94.974
Holistic Transition | Dem_BB006 | GWh | SSEN (SHEPD) | Kinlochleven |  | 0.14 | 0.229 | 0.364 | 0.579 | 0.911 | 1.138 | 1.402 | 1.696 | 2.016 | 2.352 | 2.69 | 3.018 | 3.32 | 3.588 | 3.815 | 3.994 | 4.156 | 4.281 | 4.363 | 4.382 | 4.382 | 4.373 | 4.349 | 4.323 | 4.291 | 4.254 | 4.215
Holistic Transition | Dem_BB006 | GWh | SSEN (SHEPD) | Kintore |  | 4.416 | 6.465 | 9.574 | 14.18 | 20.896 | 26.098 | 32.146 | 38.906 | 46.242 | 53.948 | 61.709 | 69.228 | 76.137 | 82.29 | 87.495 | 91.613 | 95.33 | 98.188 | 100.071 | 100.507 | 100.5 | 100.302 | 99.744 | 99.143 | 98.413 | 97.565 | 96.682
Holistic Transition | Dem_BB006 | GWh | SSEN (SHEPD) | Lairg |  | 0.773 | 1.264 | 2.007 | 3.192 | 5.019 | 6.268 | 7.721 | 9.344 | 11.106 | 12.957 | 14.821 | 16.627 | 18.286 | 19.764 | 21.014 | 22.003 | 22.896 | 23.582 | 24.035 | 24.139 | 24.137 | 24.09 | 23.956 | 23.812 | 23.636 | 23.433 | 23.221
Holistic Transition | Dem_BB006 | GWh | SSEN (SHEPD) | Lunanhead |  | 3.254 | 5.173 | 7.92 | 12.153 | 18.513 | 23.122 | 28.48 | 34.469 | 40.969 | 47.796 | 54.672 | 61.333 | 67.455 | 72.906 | 77.518 | 81.166 | 84.459 | 86.991 | 88.659 | 89.045 | 89.039 | 88.864 | 88.37 | 87.837 | 87.19 | 86.439 | 85.657
Holistic Transition | Dem_BB006 | GWh | SSEN (SHEPD) | Lyndhurst |  | 1.42 | 2.151 | 3.08 | 4.388 | 6.218 | 7.766 | 9.566 | 11.578 | 13.761 | 16.054 | 18.364 | 20.601 | 22.658 | 24.489 | 26.038 | 27.263 | 28.369 | 29.22 | 29.78 | 29.91 | 29.908 | 29.849 | 29.683 | 29.504 | 29.286 | 29.034 | 28.771
Holistic Transition | Dem_BB006 | GWh | SSEN (SHEPD) | Macduff |  | 0.66 | 1.03 | 1.538 | 2.3 | 3.419 | 4.271 | 5.261 | 6.367 | 7.567 | 8.828 | 10.099 | 11.329 | 12.46 | 13.466 | 14.318 | 14.992 | 15.6 | 16.068 | 16.376 | 16.448 | 16.446 | 16.414 | 16.323 | 16.225 | 16.105 | 15.966 | 15.822
Holistic Transition | Dem_BB006 | GWh | SSEN (SHEPD) | Milton of Craigie |  | 3.311 | 5.038 | 7.257 | 10.415 | 14.872 | 18.575 | 22.879 | 27.69 | 32.912 | 38.396 | 43.92 | 49.272 | 54.189 | 58.568 | 62.273 | 65.204 | 67.849 | 69.883 | 71.223 | 71.533 | 71.529 | 71.388 | 70.991 | 70.563 | 70.043 | 69.44 | 68.811
Holistic Transition | Dem_BB006 | GWh | SSEN (SHEPD) | Mybster |  | 0.451 | 0.738 | 1.172 | 1.864 | 2.931 | 3.66 | 4.509 | 5.457 | 6.486 | 7.566 | 8.655 | 9.709 | 10.678 | 11.541 | 12.271 | 12.849 | 13.37 | 13.771 | 14.035 | 14.096 | 14.095 | 14.068 | 13.989 | 13.905 | 13.803 | 13.684 | 13.56
Holistic Transition | Dem_BB006 | GWh | SSEN (SHEPD) | Nairn |  | 1.921 | 3.115 | 4.895 | 7.709 | 12.017 | 15.008 | 18.487 | 22.374 | 26.593 | 31.025 | 35.488 | 39.812 | 43.785 | 47.323 | 50.317 | 52.685 | 54.823 | 56.466 | 57.549 | 57.8 | 57.796 | 57.682 | 57.361 | 57.016 | 56.595 | 56.108 | 55.6
Holistic Transition | Dem_BB006 | GWh | SSEN (SHEPD) | Persley |  | 3.52 | 5.322 | 7.598 | 10.788 | 15.232 | 19.025 | 23.434 | 28.361 | 33.71 | 39.327 | 44.985 | 50.466 | 55.502 | 59.987 | 63.782 | 66.784 | 69.493 | 71.577 | 72.95 | 73.267 | 73.262 | 73.118 | 72.711 | 72.273 | 71.741 | 71.123 | 70.479
Holistic Transition | Dem_BB006 | GWh | SSEN (SHEPD) | Peterhead Grange |  | 0.173 | 0.27 | 0.402 | 0.601 | 0.894 | 1.116 | 1.375 | 1.664 | 1.978 | 2.307 | 2.639 | 2.961 | 3.256 | 3.52 | 3.742 | 3.918 | 4.077 | 4.2 | 4.28 | 4.299 | 4.298 | 4.29 | 4.266 | 4.24 | 4.209 | 4.173 | 4.135
Holistic Transition | Dem_BB006 | GWh | SSEN (SHEPD) | Peterhead Shell |  | 0.081 | 0.126 | 0.188 | 0.281 | 0.418 | 0.522 | 0.643 | 0.778 | 0.925 | 1.079 | 1.235 | 1.385 | 1.523 | 1.647 | 1.751 | 1.833 | 1.907 | 1.965 | 2.002 | 2.011 | 2.011 | 2.007 | 1.996 | 1.984 | 1.969 | 1.952 | 1.935
Holistic Transition | Dem_BB006 | GWh | SSEN (SHEPD) | Port Ann |  | 1.575 | 2.53 | 3.927 | 6.109 | 0 | 0 | 0 | 0 | 0 | 0 | 0 | 0 | 0 | 0 | 0 | 0 | 0 | 0 | 0 | 0 | 0 | 0 | 0 | 0 | 0 | 0 | 0
Holistic Transition | Dem_BB006 | GWh | SSEN (SHEPD) | Quoich |  | 0.222 | 0.363 | 0.576 | 0.916 | 1.441 | 1.8 | 2.217 | 2.683 | 3.189 | 3.72 | 4.255 | 4.774 | 5.25 | 5.674 | 6.033 | 6.317 | 6.574 | 6.771 | 6.901 | 6.931 | 6.93 | 6.916 | 6.878 | 6.837 | 6.786 | 6.728 | 6.667
Holistic Transition | Dem_BB006 | GWh | SSEN (SHEPD) | Rannoch |  | 5.719 | 8.008 | 10.075 | 12.009 | 13.531 | 16.9 | 20.817 | 25.194 | 29.944 | 34.934 | 39.96 | 44.829 | 49.303 | 53.287 | 56.658 | 59.325 | 61.732 | 63.583 | 64.802 | 65.084 | 65.079 | 64.952 | 64.59 | 64.201 | 63.728 | 63.179 | 62.607
Holistic Transition | Dem_BB006 | GWh | SSEN (SHEPD) | Redmoss |  | 1.467 | 2.231 | 3.214 | 4.611 | 6.583 | 8.222 | 10.128 | 12.257 | 14.569 | 16.996 | 19.441 | 21.81 | 23.987 | 25.925 | 27.565 | 28.863 | 30.034 | 30.934 | 31.527 | 31.664 | 31.662 | 31.6 | 31.424 | 31.235 | 31.005 | 30.738 | 30.459
Holistic Transition | Dem_BB006 | GWh | SSEN (SHEPD) | Rothienorman |  | 0.883 | 3.036 | 4.562 | 6.863 | 10.267 | 12.823 | 15.795 | 19.116 | 22.72 | 26.506 | 30.32 | 34.014 | 37.409 | 40.432 | 42.989 | 45.013 | 46.839 | 48.243 | 49.168 | 49.382 | 49.379 | 49.282 | 49.008 | 48.713 | 48.353 | 47.937 | 47.503
Holistic Transition | Dem_BB006 | GWh | SSEN (SHEPD) | Shin |  | 0.354 | 0.579 | 0.919 | 1.462 | 2.298 | 2.87 | 3.535 | 4.278 | 5.085 | 5.933 | 6.786 | 7.613 | 8.373 | 9.049 | 9.622 | 10.074 | 10.483 | 10.798 | 11.005 | 11.052 | 11.052 | 11.03 | 10.969 | 10.903 | 10.822 | 10.729 | 10.632
Holistic Transition | Dem_BB006 | GWh | SSEN (SHEPD) | Sloy |  | 5.979 | 7.899 | 8.853 | 8.47 | 5.842 | 7.296 | 8.987 | 10.877 | 12.928 | 15.082 | 17.252 | 19.354 | 21.286 | 23.006 | 24.461 | 25.612 | 26.652 | 27.451 | 27.977 | 28.099 | 28.097 | 28.042 | 27.886 | 27.718 | 27.513 | 27.277 | 27.03
Holistic Transition | Dem_BB006 | GWh | SSEN (SHEPD) | St Fergus Gas Terminal |  | 0.188 | 0.293 | 0.437 | 0.653 | 0.971 | 1.213 | 1.494 | 1.808 | 2.149 | 2.507 | 2.867 | 3.217 | 3.538 | 3.824 | 4.065 | 4.257 | 4.429 | 4.562 | 4.65 | 4.67 | 4.67 | 4.66 | 4.635 | 4.607 | 4.573 | 4.533 | 4.492
Holistic Transition | Dem_BB006 | GWh | SSEN (SHEPD) | St Fillans |  | 0.957 | 1.414 | 1.95 | 2.651 | 3.568 | 4.456 | 5.489 | 6.643 | 7.895 | 9.211 | 10.536 | 11.82 | 13 | 14.05 | 14.939 | 15.642 | 16.277 | 16.765 | 17.086 | 17.161 | 17.159 | 17.126 | 17.03 | 16.928 | 16.803 | 16.658 | 16.508
Holistic Transition | Dem_BB006 | GWh | SSEN (SHEPD) | Stannahs Gate |  | 0 | 0 | 0 | 2.931 | 4.148 | 5.181 | 6.382 | 7.724 | 9.181 | 10.71 | 12.251 | 13.744 | 15.116 | 16.337 | 17.371 | 18.188 | 18.926 | 19.493 | 19.867 | 19.954 | 19.952 | 19.913 | 19.802 | 19.683 | 19.538 | 19.37 | 19.194
Holistic Transition | Dem_BB006 | GWh | SSEN (SHEPD) | Stornoway |  | 0 | 0 | 0 | 0 | 0 | 0 | 8.309 | 10.056 | 11.952 | 13.944 | 15.95 | 17.893 | 19.679 | 21.269 | 22.614 | 23.679 | 24.639 | 25.378 | 25.865 | 25.977 | 25.976 | 25.925 | 25.78 | 25.625 | 25.436 | 25.217 | 24.989
Holistic Transition | Dem_BB006 | GWh | SSEN (SHEPD) | Strichen |  | 2.986 | 4.659 | 6.957 | 10.395 | 15.449 | 19.296 | 23.768 | 28.765 | 34.19 | 39.887 | 45.625 | 51.185 | 56.293 | 60.842 | 64.691 | 67.735 | 70.484 | 72.597 | 73.989 | 74.311 | 74.306 | 74.16 | 73.747 | 73.303 | 72.763 | 72.136 | 71.483
Holistic Transition | Dem_BB006 | GWh | SSEN (SHEPD) | Tarland |  | 6.932 | 10.82 | 16.163 | 24.164 | 35.933 | 44.879 | 55.28 | 66.904 | 79.52 | 92.771 | 106.117 | 119.047 | 130.928 | 141.509 | 150.46 | 157.542 | 163.933 | 168.849 | 172.086 | 172.835 | 172.823 | 172.484 | 171.524 | 170.491 | 169.234 | 167.777 | 166.258
Holistic Transition | Dem_BB006 | GWh | SSEN (SHEPD) | Taynuilt |  | 2.188 | 3.506 | 5.422 | 8.404 | 12.921 | 16.138 | 19.879 | 24.058 | 28.595 | 33.36 | 38.16 | 42.809 | 47.081 | 50.886 | 54.105 | 56.652 | 58.95 | 60.718 | 61.882 | 62.151 | 62.147 | 62.025 | 61.68 | 61.308 | 60.856 | 60.332 | 59.786
Holistic Transition | Dem_BB006 | GWh | SSEN (SHEPD) | Thurso |  | 2.121 | 3.186 | 4.504 | 6.32 | 3.889 | 4.857 | 5.984 | 7.242 | 8.607 | 10.042 | 11.486 | 12.886 | 14.172 | 15.317 | 16.286 | 17.053 | 17.744 | 18.276 | 18.627 | 18.708 | 18.707 | 18.67 | 18.566 | 18.454 | 18.318 | 18.16 | 17.996
Holistic Transition | Dem_BB006 | GWh | SSEN (SHEPD) | Tummel Bridge |  | 6.674 | 10.012 | 0 | 0 | 0 | 0 | 0 | 0 | 0 | 0 | 0 | 0 | 0 | 0 | 0 | 0 | 0 | 0 | 0 | 0 | 0 | 0 | 0 | 0 | 0 | 0 | 0
Holistic Transition | Dem_BB006 | GWh | SSEN (SHEPD) | Willowdale |  | 0.435 | 0.658 | 0.939 | 1.333 | 1.882 | 2.351 | 2.895 | 3.504 | 4.165 | 4.859 | 5.558 | 6.235 | 6.858 | 7.412 | 7.881 | 8.251 | 8.586 | 8.844 | 9.013 | 9.052 | 9.052 | 9.034 | 8.984 | 8.93 | 8.864 | 8.788 | 8.708
Holistic Transition | Dem_BB006 | GWh | SSEN (SHEPD) | Woodhill |  | 2.036 | 3.078 | 4.394 | 6.238 | 8.807 | 11 | 13.55 | 16.399 | 19.491 | 22.739 | 26.01 | 29.179 | 32.092 | 34.685 | 36.879 | 38.615 | 40.181 | 41.386 | 42.18 | 42.363 | 42.36 | 42.277 | 42.042 | 41.789 | 41.481 | 41.124 | 40.751
Holistic Transition | Dem_BB006 | GWh | SSEN South | Acton Lane 66kV |  | 2.117 | 2.86 | 3.36 | 3.548 | 3.183 | 3.976 | 4.897 | 5.927 | 7.044 | 8.218 | 9.401 | 10.546 | 11.599 | 12.536 | 13.329 | 13.956 | 14.522 | 14.958 | 15.245 | 15.311 | 15.31 | 15.28 | 15.195 | 15.103 | 14.992 | 14.863 | 14.728
Holistic Transition | Dem_BB006 | GWh | SSEN South | Axminster H |  | 4.057 | 6.378 | 9.619 | 14.528 | 21.814 | 27.245 | 33.56 | 40.616 | 48.275 | 56.32 | 64.423 | 72.272 | 79.485 | 85.908 | 91.342 | 95.641 | 99.522 | 102.506 | 104.471 | 104.926 | 104.919 | 104.713 | 104.13 | 103.503 | 102.74 | 101.855 | 100.933
Holistic Transition | Dem_BB006 | GWh | SSEN South | Botley Wood |  | 10.534 | 15.708 | 21.957 | 30.385 | 41.725 | 52.114 | 64.192 | 77.689 | 92.339 | 107.726 | 123.224 | 138.238 | 152.035 | 164.321 | 174.715 | 182.938 | 190.361 | 196.068 | 199.828 | 200.697 | 200.684 | 200.29 | 199.175 | 197.975 | 196.516 | 194.824 | 193.06
Holistic Transition | Dem_BB006 | GWh | SSEN South | Bramley |  | 138.711 | 195.986 | 250.598 | 306.42 | 358.976 | 448.348 | 552.26 | 668.383 | 794.421 | 926.801 | 1060.136 | 1189.305 | 1308 | 1413.702 | 1503.129 | 1573.873 | 1637.728 | 1686.833 | 1719.177 | 1726.656 | 1726.541 | 1723.15 | 1713.562 | 1703.238 | 1690.684 | 1676.131 | 1660.954
Holistic Transition | Dem_BB006 | GWh | SSEN South | Canal Bank (Willesden 66kV) |  | 2.117 | 2.86 | 3.36 | 3.548 | 3.183 | 3.976 | 4.897 | 5.927 | 7.044 | 8.218 | 9.401 | 10.546 | 11.599 | 12.536 | 13.329 | 13.956 | 14.522 | 14.958 | 15.245 | 15.311 | 15.31 | 15.28 | 15.195 | 15.103 | 14.992 | 14.863 | 14.728
Holistic Transition | Dem_BB006 | GWh | SSEN South | Chickerell |  | 6.172 | 9.701 | 14.632 | 22.101 | 33.184 | 41.446 | 51.051 | 61.786 | 73.437 | 85.674 | 98 | 109.94 | 120.912 | 130.684 | 138.95 | 145.49 | 151.393 | 155.932 | 158.922 | 159.613 | 159.603 | 159.289 | 158.403 | 157.448 | 156.288 | 154.943 | 153.54
Holistic Transition | Dem_BB006 | GWh | SSEN South | Cowley |  | 72.505 | 104.114 | 136.919 | 174.587 | 216.953 | 270.967 | 333.767 | 403.948 | 480.121 | 560.127 | 640.711 | 718.776 | 790.511 | 854.394 | 908.441 | 951.196 | 989.788 | 1019.465 | 1039.013 | 1043.533 | 1043.464 | 1041.414 | 1035.62 | 1029.38 | 1021.793 | 1012.997 | 1003.825
Holistic Transition | Dem_BB006 | GWh | SSEN South | Ealing |  | 24.079 | 33.008 | 39.907 | 44.452 | 44.549 | 55.64 | 68.536 | 82.947 | 98.588 | 115.017 | 131.564 | 147.594 | 162.324 | 175.441 | 186.539 | 195.319 | 203.243 | 209.337 | 213.351 | 214.279 | 214.265 | 213.844 | 212.654 | 211.373 | 209.815 | 208.009 | 206.126
Holistic Transition | Dem_BB006 | GWh | SSEN South | East Claydon |  | 114.032 | 156.511 | 189.666 | 212.155 | 214.306 | 267.661 | 329.696 | 399.021 | 474.264 | 553.295 | 632.895 | 710.008 | 780.868 | 843.972 | 897.359 | 939.593 | 977.714 | 1007.03 | 1026.339 | 1030.804 | 1030.735 | 1028.711 | 1022.987 | 1016.823 | 1009.329 | 1000.64 | 991.58
Holistic Transition | Dem_BB006 | GWh | SSEN South | Fawley |  | 8.67 | 13.261 | 19.25 | 27.874 | 40.168 | 50.168 | 61.795 | 74.789 | 88.892 | 103.704 | 118.624 | 133.077 | 146.359 | 158.186 | 168.193 | 176.109 | 183.254 | 188.748 | 192.367 | 193.204 | 193.191 | 192.812 | 191.739 | 190.584 | 189.179 | 187.551 | 185.853
Holistic Transition | Dem_BB006 | GWh | SSEN South | Fleet |  | 138.711 | 195.986 | 250.598 | 306.42 | 358.976 | 448.348 | 552.26 | 668.383 | 794.421 | 926.801 | 1060.136 | 1189.305 | 1308 | 1413.702 | 1503.129 | 1573.873 | 1637.728 | 1686.833 | 1719.177 | 1726.656 | 1726.541 | 1723.15 | 1713.562 | 1703.238 | 1690.684 | 1676.131 | 1660.954
Holistic Transition | Dem_BB006 | GWh | SSEN South | Greenford (Willesden 66kV) |  | 2.117 | 2.86 | 3.36 | 3.548 | 3.183 | 3.976 | 4.897 | 5.927 | 7.044 | 8.218 | 9.401 | 10.546 | 11.599 | 12.536 | 13.329 | 13.956 | 14.522 | 14.958 | 15.245 | 15.311 | 15.31 | 15.28 | 15.195 | 15.103 | 14.992 | 14.863 | 14.728
Holistic Transition | Dem_BB006 | GWh | SSEN South | Iver 132kV |  | 101.588 | 133.819 | 149.052 | 140.573 | 92.468 | 115.489 | 142.255 | 172.167 | 204.633 | 238.732 | 273.078 | 306.35 | 336.924 | 364.152 | 387.187 | 405.41 | 421.858 | 434.507 | 442.838 | 444.765 | 444.735 | 443.862 | 441.392 | 438.732 | 435.499 | 431.75 | 427.841
Holistic Transition | Dem_BB006 | GWh | SSEN South | Iver 66kV |  | 43.538 | 57.351 | 63.879 | 60.246 | 39.629 | 49.495 | 60.966 | 73.786 | 87.7 | 102.314 | 117.033 | 131.293 | 144.396 | 156.065 | 165.937 | 173.747 | 180.796 | 186.217 | 189.788 | 190.613 | 190.601 | 190.226 | 189.168 | 188.028 | 186.642 | 185.036 | 183.36
Holistic Transition | Dem_BB006 | GWh | SSEN South | Laleham |  | 30.118 | 40.896 | 48.527 | 52.221 | 48.85 | 61.012 | 75.153 | 90.955 | 108.107 | 126.121 | 144.266 | 161.844 | 177.996 | 192.38 | 204.55 | 214.177 | 222.866 | 229.549 | 233.95 | 234.968 | 234.952 | 234.491 | 233.186 | 231.781 | 230.073 | 228.092 | 226.027
Holistic Transition | Dem_BB006 | GWh | SSEN South | Loudwater (Amersham) |  | 14.806 | 19.653 | 22.254 | 21.777 | 16.098 | 20.106 | 24.766 | 29.974 | 35.626 | 41.563 | 47.542 | 53.335 | 58.658 | 63.398 | 67.409 | 70.581 | 73.445 | 75.647 | 77.097 | 77.433 | 77.428 | 77.276 | 76.846 | 76.383 | 75.82 | 75.167 | 74.486
Holistic Transition | Dem_BB006 | GWh | SSEN South | Lovedean |  | 77.456 | 107.594 | 133.388 | 155.189 | 168.097 | 209.947 | 258.605 | 312.982 | 372.001 | 433.991 | 496.427 | 556.913 | 612.494 | 661.991 | 703.867 | 736.994 | 766.895 | 789.889 | 805.035 | 808.537 | 808.483 | 806.895 | 802.406 | 797.571 | 791.693 | 784.878 | 777.771
Holistic Transition | Dem_BB006 | GWh | SSEN South | Mannington |  | 92.516 | 133.23 | 176.06 | 226.061 | 283.514 | 354.099 | 436.167 | 527.879 | 627.422 | 731.974 | 837.28 | 939.296 | 1033.039 | 1116.522 | 1187.15 | 1243.023 | 1293.454 | 1332.237 | 1357.781 | 1363.688 | 1363.598 | 1360.919 | 1353.347 | 1345.193 | 1335.278 | 1323.784 | 1311.798
Holistic Transition | Dem_BB006 | GWh | SSEN South | Melksham |  | 110.266 | 149.246 | 175.963 | 187.058 | 170.455 | 212.892 | 262.233 | 317.372 | 377.219 | 440.078 | 503.391 | 564.725 | 621.085 | 671.276 | 713.739 | 747.331 | 777.652 | 800.969 | 816.327 | 819.878 | 819.824 | 818.213 | 813.661 | 808.758 | 802.797 | 795.887 | 788.68
Holistic Transition | Dem_BB006 | GWh | SSEN South | Minety |  | 150.863 | 200.427 | 227.376 | 223.413 | 167.11 | 208.714 | 257.087 | 311.145 | 369.817 | 431.443 | 493.513 | 553.643 | 608.898 | 658.104 | 699.734 | 732.667 | 762.392 | 785.252 | 800.308 | 803.79 | 803.737 | 802.158 | 797.695 | 792.888 | 787.045 | 780.27 | 773.205
Holistic Transition | Dem_BB006 | GWh | SSEN South | North Hyde |  | 20.057 | 27.171 | 32.091 | 34.23 | 31.421 | 39.244 | 48.339 | 58.503 | 69.535 | 81.122 | 92.793 | 104.099 | 114.488 | 123.74 | 131.568 | 137.76 | 143.349 | 147.647 | 150.478 | 151.133 | 151.123 | 150.826 | 149.987 | 149.083 | 147.984 | 146.71 | 145.382
Holistic Transition | Dem_BB006 | GWh | SSEN South | Nursling |  | 35.302 | 52.164 | 71.887 | 97.702 | 131.443 | 164.168 | 202.216 | 244.736 | 290.886 | 339.359 | 388.181 | 435.478 | 478.939 | 517.643 | 550.388 | 576.292 | 599.673 | 617.653 | 629.496 | 632.235 | 632.193 | 630.951 | 627.441 | 623.66 | 619.064 | 613.735 | 608.178
Holistic Transition | Dem_BB006 | GWh | SSEN South | Perivale (Willesden 66kV) |  | 2.117 | 2.86 | 3.36 | 3.548 | 3.183 | 3.976 | 4.897 | 5.927 | 7.044 | 8.218 | 9.401 | 10.546 | 11.599 | 12.536 | 13.329 | 13.956 | 14.522 | 14.958 | 15.245 | 15.311 | 15.31 | 15.28 | 15.195 | 15.103 | 14.992 | 14.863 | 14.728
Holistic Transition | Dem_BB006 | GWh | SSEN South | Wesley Avenue (Willesden 66kV) |  | 2.117 | 2.86 | 3.36 | 3.548 | 3.183 | 3.976 | 4.897 | 5.927 | 7.044 | 8.218 | 9.401 | 10.546 | 11.599 | 12.536 | 13.329 | 13.956 | 14.522 | 14.958 | 15.245 | 15.311 | 15.31 | 15.28 | 15.195 | 15.103 | 14.992 | 14.863 | 14.728
Holistic Transition | Dem_BB006 | GWh | UKPN Eastern | Amersham Main |  | 12.157 | 17.437 | 22.888 | 29.106 | 36.036 | 45.008 | 55.439 | 67.096 | 79.749 | 93.038 | 106.423 | 119.389 | 131.305 | 141.916 | 150.893 | 157.995 | 164.405 | 169.334 | 172.581 | 173.332 | 173.32 | 172.98 | 172.017 | 170.981 | 169.721 | 168.26 | 166.736
Holistic Transition | Dem_BB006 | GWh | UKPN Eastern | Barking (Eastern) |  | 5.8 | 8.226 | 10.586 | 13.073 | 15.54 | 19.408 | 23.907 | 28.933 | 34.389 | 40.12 | 45.892 | 51.483 | 56.622 | 61.197 | 65.068 | 68.131 | 70.895 | 73.021 | 74.421 | 74.745 | 74.74 | 74.593 | 74.178 | 73.731 | 73.187 | 72.557 | 71.9
Holistic Transition | Dem_BB006 | GWh | UKPN Eastern | Braintree |  | 15.759 | 23.641 | 33.349 | 46.675 | 64.898 | 81.055 | 99.84 | 120.834 | 143.62 | 167.552 | 191.657 | 215.009 | 236.467 | 255.577 | 271.744 | 284.533 | 296.077 | 304.955 | 310.802 | 312.154 | 312.133 | 311.52 | 309.787 | 307.92 | 305.651 | 303.02 | 300.276
Holistic Transition | Dem_BB006 | GWh | UKPN Eastern | Bramford |  | 61.526 | 95.43 | 141.318 | 209.262 | 308.332 | 385.096 | 474.349 | 574.09 | 682.346 | 796.051 | 910.575 | 1021.522 | 1123.471 | 1214.261 | 1291.072 | 1351.836 | 1406.682 | 1448.86 | 1476.641 | 1483.064 | 1482.966 | 1480.053 | 1471.818 | 1462.95 | 1452.168 | 1439.667 | 1426.632
Holistic Transition | Dem_BB006 | GWh | UKPN Eastern | Brimsdown |  | 41.919 | 58.995 | 74.906 | 90.593 | 104.402 | 130.395 | 160.616 | 194.389 | 231.045 | 269.546 | 308.324 | 345.891 | 380.411 | 411.153 | 437.161 | 457.737 | 476.308 | 490.589 | 499.996 | 502.171 | 502.138 | 501.151 | 498.363 | 495.36 | 491.709 | 487.476 | 483.063
Holistic Transition | Dem_BB006 | GWh | UKPN Eastern | Burwell Main |  | 29.881 | 43.78 | 59.521 | 79.472 | 104.698 | 130.764 | 161.07 | 194.939 | 231.698 | 270.308 | 309.196 | 346.869 | 381.487 | 412.316 | 438.398 | 459.031 | 477.655 | 491.977 | 501.41 | 503.591 | 503.558 | 502.569 | 499.773 | 496.761 | 493.1 | 488.855 | 484.429
Holistic Transition | Dem_BB006 | GWh | UKPN Eastern | Eaton Socon |  | 36.104 | 52.938 | 72.064 | 96.384 | 127.239 | 158.917 | 195.748 | 236.908 | 281.582 | 328.504 | 375.765 | 421.549 | 463.62 | 501.086 | 532.784 | 557.859 | 580.492 | 597.898 | 609.362 | 612.013 | 611.972 | 610.77 | 607.372 | 603.712 | 599.263 | 594.104 | 588.725
Holistic Transition | Dem_BB006 | GWh | UKPN Eastern | Elstree |  | 48.339 | 67.644 | 85.008 | 101.137 | 113.619 | 141.906 | 174.795 | 211.549 | 251.441 | 293.341 | 335.542 | 376.425 | 413.993 | 447.449 | 475.753 | 498.144 | 518.355 | 533.897 | 544.134 | 546.501 | 546.465 | 545.392 | 542.357 | 539.089 | 535.116 | 530.51 | 525.706
Holistic Transition | Dem_BB006 | GWh | UKPN Eastern | Mill Hill |  | 29.23 | 39.716 | 47.188 | 50.905 | 47.866 | 59.782 | 73.638 | 89.122 | 105.927 | 123.579 | 141.358 | 158.581 | 174.408 | 188.502 | 200.426 | 209.859 | 218.373 | 224.921 | 229.234 | 230.231 | 230.216 | 229.763 | 228.485 | 227.108 | 225.434 | 223.494 | 221.47
Holistic Transition | Dem_BB006 | GWh | UKPN Eastern | Norwich Main |  | 27.632 | 44.247 | 68.393 | 105.958 | 162.822 | 203.359 | 250.49 | 303.16 | 360.328 | 420.372 | 480.849 | 539.437 | 593.273 | 641.217 | 681.778 | 713.866 | 742.829 | 765.102 | 779.772 | 783.164 | 783.112 | 781.574 | 777.225 | 772.542 | 766.849 | 760.248 | 753.364
Holistic Transition | Dem_BB006 | GWh | UKPN Eastern | Pelham |  | 52.521 | 78.821 | 111.258 | 155.835 | 216.857 | 270.847 | 333.619 | 403.769 | 479.908 | 559.879 | 640.427 | 718.458 | 790.161 | 854.016 | 908.038 | 950.775 | 989.349 | 1019.014 | 1038.552 | 1043.071 | 1043.001 | 1040.953 | 1035.161 | 1028.924 | 1021.34 | 1012.548 | 1003.38
Holistic Transition | Dem_BB006 | GWh | UKPN Eastern | Rayleigh |  | 46.853 | 70.619 | 100.331 | 141.642 | 198.789 | 248.281 | 305.824 | 370.129 | 439.925 | 513.233 | 587.069 | 658.599 | 724.328 | 782.863 | 832.384 | 871.561 | 906.921 | 934.114 | 952.025 | 956.167 | 956.103 | 954.225 | 948.916 | 943.198 | 936.247 | 928.187 | 919.783
Holistic Transition | Dem_BB006 | GWh | UKPN Eastern | Rye House |  | 39.468 | 57.669 | 78.06 | 103.615 | 135.537 | 169.281 | 208.515 | 252.359 | 299.947 | 349.929 | 400.272 | 449.042 | 493.857 | 533.767 | 567.531 | 594.242 | 618.351 | 636.892 | 649.104 | 651.928 | 651.884 | 650.604 | 646.984 | 643.086 | 638.346 | 632.851 | 627.121
Holistic Transition | Dem_BB006 | GWh | UKPN Eastern | Sundon |  | 76.351 | 111.624 | 151.233 | 200.995 | 263.317 | 328.874 | 405.095 | 490.275 | 582.726 | 679.83 | 777.634 | 872.383 | 959.448 | 1036.983 | 1102.58 | 1154.473 | 1201.311 | 1237.331 | 1261.056 | 1266.542 | 1266.458 | 1263.97 | 1256.938 | 1249.364 | 1240.156 | 1229.481 | 1218.348
Holistic Transition | Dem_BB006 | GWh | UKPN Eastern | Tilbury |  | 16.877 | 25.365 | 35.883 | 50.395 | 70.335 | 87.846 | 108.205 | 130.958 | 155.653 | 181.59 | 207.715 | 233.023 | 256.279 | 276.99 | 294.511 | 308.373 | 320.884 | 330.505 | 336.842 | 338.308 | 338.285 | 337.621 | 335.742 | 333.719 | 331.26 | 328.408 | 325.434
Holistic Transition | Dem_BB006 | GWh | UKPN Eastern | Tottenham |  | 25.844 | 36.425 | 46.369 | 56.311 | 65.297 | 81.554 | 100.455 | 121.578 | 144.504 | 168.584 | 192.837 | 216.333 | 237.923 | 257.15 | 273.417 | 286.285 | 297.9 | 306.832 | 312.715 | 314.076 | 314.055 | 313.438 | 311.694 | 309.816 | 307.533 | 304.885 | 302.125
Holistic Transition | Dem_BB006 | GWh | UKPN Eastern | Walpole (_A) |  | 124.089 | 172.204 | 213.101 | 247.177 | 266.365 | 332.681 | 409.785 | 495.95 | 589.472 | 687.7 | 786.637 | 882.482 | 970.555 | 1048.988 | 1115.344 | 1167.838 | 1215.218 | 1251.655 | 1275.655 | 1281.204 | 1281.12 | 1278.603 | 1271.489 | 1263.828 | 1254.513 | 1243.714 | 1232.453
Holistic Transition | Dem_BB006 | GWh | UKPN Eastern | Warley |  | 26.161 | 38.45 | 52.54 | 70.625 | 93.792 | 117.143 | 144.293 | 174.634 | 207.565 | 242.153 | 276.99 | 310.739 | 341.751 | 369.369 | 392.734 | 411.218 | 427.902 | 440.732 | 449.183 | 451.137 | 451.107 | 450.221 | 447.716 | 445.018 | 441.739 | 437.936 | 433.971
Holistic Transition | Dem_BB006 | GWh | UKPN Eastern | Watford South |  | 32.039 | 45.195 | 57.623 | 70.148 | 81.639 | 101.964 | 125.596 | 152.004 | 180.668 | 210.774 | 241.097 | 270.473 | 297.467 | 321.506 | 341.843 | 357.932 | 372.454 | 383.621 | 390.977 | 392.678 | 392.652 | 391.881 | 389.7 | 387.352 | 384.497 | 381.188 | 377.736
Holistic Transition | Dem_BB006 | GWh | UKPN Eastern | West Thurrock |  | 0.679 | 1.032 | 1.486 | 2.131 | 3.041 | 3.798 | 4.678 | 5.661 | 6.729 | 7.85 | 8.98 | 10.074 | 11.079 | 11.974 | 12.732 | 13.331 | 13.872 | 14.288 | 14.562 | 14.625 | 14.624 | 14.595 | 14.514 | 14.427 | 14.32 | 14.197 | 14.069
Holistic Transition | Dem_BB006 | GWh | UKPN Eastern | Wymondley |  | 50.416 | 73.109 | 97.738 | 127.556 | 163.374 | 204.049 | 251.341 | 304.19 | 361.551 | 421.799 | 482.482 | 541.268 | 595.288 | 643.394 | 684.093 | 716.29 | 745.351 | 767.7 | 782.42 | 785.823 | 785.771 | 784.228 | 779.864 | 775.165 | 769.452 | 762.829 | 755.922
Holistic Transition | Dem_BB006 | GWh | UKPN London | Acton Lane 22kV |  | 4.003 | 5.366 | 6.203 | 6.34 | 5.272 | 6.585 | 8.111 | 9.816 | 11.667 | 13.611 | 15.569 | 17.466 | 19.21 | 20.762 | 22.075 | 23.114 | 24.052 | 24.773 | 25.248 | 25.358 | 25.356 | 25.306 | 25.166 | 25.014 | 24.83 | 24.616 | 24.393
Holistic Transition | Dem_BB006 | GWh | UKPN London | Barking (London) |  | 2.955 | 4.072 | 4.973 | 5.639 | 5.84 | 7.294 | 8.984 | 10.873 | 12.924 | 15.078 | 17.247 | 19.348 | 21.279 | 22.999 | 24.453 | 25.604 | 26.643 | 27.442 | 27.968 | 28.09 | 28.088 | 28.033 | 27.877 | 27.709 | 27.505 | 27.268 | 27.021
Holistic Transition | Dem_BB006 | GWh | UKPN London | Barking West |  | 17.078 | 23.868 | 29.925 | 35.468 | 39.606 | 49.466 | 60.931 | 73.743 | 87.648 | 102.254 | 116.965 | 131.216 | 144.312 | 155.974 | 165.84 | 173.646 | 180.691 | 186.108 | 189.677 | 190.502 | 190.489 | 190.115 | 189.057 | 187.918 | 186.533 | 184.928 | 183.253
Holistic Transition | Dem_BB006 | GWh | UKPN London | Beddington LPN |  | 10.085 | 14.265 | 18.277 | 22.419 | 26.385 | 32.954 | 40.592 | 49.127 | 58.391 | 68.121 | 77.922 | 87.416 | 96.14 | 103.91 | 110.483 | 115.682 | 120.376 | 123.985 | 126.363 | 126.912 | 126.904 | 126.655 | 125.95 | 125.191 | 124.268 | 123.199 | 122.083
Holistic Transition | Dem_BB006 | GWh | UKPN London | City Road |  | 11.208 | 14.637 | 15.992 | 14.408 | 7.962 | 9.944 | 12.249 | 14.825 | 17.62 | 20.557 | 23.514 | 26.379 | 29.012 | 31.356 | 33.34 | 34.909 | 36.325 | 37.414 | 38.132 | 38.298 | 38.295 | 38.22 | 38.007 | 37.778 | 37.5 | 37.177 | 36.84
Holistic Transition | Dem_BB006 | GWh | UKPN London | Hackney 132kV |  | 18.115 | 24.679 | 29.475 | 32.109 | 30.804 | 38.473 | 47.389 | 57.354 | 68.169 | 79.528 | 90.97 | 102.054 | 112.239 | 121.309 | 128.983 | 135.053 | 140.533 | 144.747 | 147.522 | 148.164 | 148.154 | 147.863 | 147.04 | 146.154 | 145.077 | 143.828 | 142.526
Holistic Transition | Dem_BB006 | GWh | UKPN London | Hackney 66kV |  | 8.944 | 12.446 | 15.479 | 18.106 | 19.788 | 24.714 | 30.442 | 36.844 | 43.791 | 51.088 | 58.438 | 65.559 | 72.101 | 77.928 | 82.858 | 86.757 | 90.277 | 92.984 | 94.767 | 95.179 | 95.173 | 94.986 | 94.457 | 93.888 | 93.196 | 92.394 | 91.557
Holistic Transition | Dem_BB006 | GWh | UKPN London | Hurst |  | 18.417 | 26.22 | 33.978 | 42.401 | 51.154 | 63.889 | 78.697 | 95.244 | 113.204 | 132.068 | 151.069 | 169.475 | 186.389 | 201.451 | 214.195 | 224.276 | 233.375 | 240.372 | 244.981 | 246.047 | 246.031 | 245.547 | 244.181 | 242.71 | 240.921 | 238.847 | 236.685
Holistic Transition | Dem_BB006 | GWh | UKPN London | Islington |  | 7.817 | 10.467 | 12.072 | 12.281 | 10.091 | 12.604 | 15.525 | 18.789 | 22.332 | 26.054 | 29.802 | 33.433 | 36.77 | 39.741 | 42.255 | 44.244 | 46.039 | 47.42 | 48.329 | 48.539 | 48.536 | 48.441 | 48.171 | 47.881 | 47.528 | 47.119 | 46.692
Holistic Transition | Dem_BB006 | GWh | UKPN London | Littlebrook LPN |  | 7.276 | 10.591 | 14.248 | 18.756 | 24.285 | 30.332 | 37.361 | 45.217 | 53.744 | 62.7 | 71.72 | 80.459 | 88.489 | 95.64 | 101.689 | 106.475 | 110.795 | 114.117 | 116.305 | 116.811 | 116.804 | 116.574 | 115.926 | 115.227 | 114.378 | 113.393 | 112.367
Holistic Transition | Dem_BB006 | GWh | UKPN London | Lodge Road (St John's Wood) |  | 29.498 | 38.556 | 42.212 | 38.221 | 21.571 | 26.941 | 33.185 | 40.163 | 47.737 | 55.692 | 63.704 | 71.466 | 78.598 | 84.95 | 90.323 | 94.574 | 98.412 | 101.362 | 103.306 | 103.755 | 103.748 | 103.545 | 102.968 | 102.348 | 101.594 | 100.719 | 99.807
Holistic Transition | Dem_BB006 | GWh | UKPN London | New Cross 66kV |  | 23.231 | 31.718 | 38.044 | 41.772 | 40.713 | 50.849 | 62.634 | 75.804 | 90.098 | 105.112 | 120.234 | 134.884 | 148.345 | 160.333 | 170.475 | 178.499 | 185.741 | 191.31 | 194.978 | 195.826 | 195.814 | 195.429 | 194.341 | 193.171 | 191.747 | 190.096 | 188.375
Holistic Transition | Dem_BB006 | GWh | UKPN London | Redbridge |  | 12.03 | 16.636 | 20.45 | 23.452 | 24.785 | 30.955 | 38.129 | 46.147 | 54.849 | 63.989 | 73.195 | 82.113 | 90.308 | 97.606 | 103.78 | 108.664 | 113.073 | 116.463 | 118.696 | 119.213 | 119.205 | 118.971 | 118.309 | 117.596 | 116.729 | 115.724 | 114.677
Holistic Transition | Dem_BB006 | GWh | UKPN London | St John's Wood |  | 63.141 | 81.685 | 87.354 | 74.514 | 31.333 | 39.133 | 48.203 | 58.339 | 69.34 | 80.894 | 92.532 | 103.806 | 114.167 | 123.393 | 131.198 | 137.373 | 142.946 | 147.232 | 150.055 | 150.708 | 150.698 | 150.402 | 149.565 | 148.664 | 147.569 | 146.298 | 144.974
Holistic Transition | Dem_BB006 | GWh | UKPN London | West Ham |  | 19.895 | 27.023 | 32.085 | 34.57 | 32.42 | 40.491 | 49.876 | 60.363 | 71.746 | 83.702 | 95.743 | 107.409 | 118.128 | 127.675 | 135.751 | 142.14 | 147.907 | 152.342 | 155.263 | 155.938 | 155.928 | 155.622 | 154.756 | 153.823 | 152.69 | 151.375 | 150.005
Holistic Transition | Dem_BB006 | GWh | UKPN London | Willesden 132kV |  | 31.18 | 41.421 | 46.984 | 46.152 | 34.493 | 43.081 | 53.066 | 64.224 | 76.334 | 89.054 | 101.866 | 114.278 | 125.683 | 135.84 | 144.433 | 151.23 | 157.366 | 162.084 | 165.192 | 165.911 | 165.9 | 165.574 | 164.653 | 163.661 | 162.454 | 161.056 | 159.598
Holistic Transition | Dem_BB006 | GWh | UKPN London | Willesden 66kV |  | 8.659 | 11.313 | 12.372 | 11.173 | 6.237 | 7.79 | 9.595 | 11.613 | 13.803 | 16.103 | 18.42 | 20.664 | 22.726 | 24.563 | 26.117 | 27.346 | 28.455 | 29.309 | 29.871 | 30 | 29.998 | 29.94 | 29.773 | 29.594 | 29.375 | 29.123 | 28.859
Holistic Transition | Dem_BB006 | GWh | UKPN London | Wimbledon North |  | 2.368 | 3.261 | 3.977 | 4.5 | 4.642 | 5.797 | 7.141 | 8.642 | 10.272 | 11.984 | 13.708 | 15.378 | 16.913 | 18.28 | 19.436 | 20.351 | 21.176 | 21.811 | 22.23 | 22.326 | 22.325 | 22.281 | 22.157 | 22.024 | 21.861 | 21.673 | 21.477
Holistic Transition | Dem_BB006 | GWh | UKPN London | Wimbledon South |  | 48.985 | 66.875 | 80.203 | 88.041 | 85.768 | 107.122 | 131.949 | 159.693 | 189.807 | 221.436 | 253.293 | 284.155 | 312.514 | 337.769 | 359.135 | 376.038 | 391.294 | 403.026 | 410.754 | 412.541 | 412.514 | 411.703 | 409.413 | 406.946 | 403.947 | 400.469 | 396.843
Holistic Transition | Dem_BB006 | GWh | UKPN South East | Beddington SPN |  | 43.439 | 61.858 | 80.191 | 100.124 | 120.884 | 150.98 | 185.972 | 225.077 | 267.52 | 312.099 | 356.999 | 400.496 | 440.466 | 476.062 | 506.176 | 529.999 | 551.502 | 568.038 | 578.93 | 581.448 | 581.41 | 580.268 | 577.039 | 573.562 | 569.335 | 564.434 | 559.323
Holistic Transition | Dem_BB006 | GWh | UKPN South East | Bolney |  | 78.028 | 114.48 | 155.99 | 208.899 | 276.195 | 344.957 | 424.907 | 514.252 | 611.224 | 713.077 | 815.665 | 915.047 | 1006.37 | 1087.697 | 1156.502 | 1210.932 | 1260.062 | 1297.843 | 1322.728 | 1328.483 | 1328.395 | 1325.785 | 1318.409 | 1310.465 | 1300.806 | 1289.609 | 1277.932
Holistic Transition | Dem_BB006 | GWh | UKPN South East | Canterbury |  | 22.32 | 33.756 | 48.204 | 68.468 | 96.718 | 120.797 | 148.794 | 180.08 | 214.038 | 249.705 | 285.629 | 320.431 | 352.41 | 380.89 | 404.983 | 424.044 | 441.248 | 454.478 | 463.193 | 465.208 | 465.177 | 464.263 | 461.68 | 458.898 | 455.516 | 451.595 | 447.506
Holistic Transition | Dem_BB006 | GWh | UKPN South East | Chessington |  | 37.207 | 51.615 | 63.828 | 73.948 | 79.529 | 99.329 | 122.35 | 148.076 | 175.999 | 205.327 | 234.866 | 263.483 | 289.779 | 313.196 | 333.008 | 348.681 | 362.828 | 373.707 | 380.872 | 382.529 | 382.504 | 381.753 | 379.628 | 377.341 | 374.56 | 371.336 | 367.973
Holistic Transition | Dem_BB006 | GWh | UKPN South East | Kemsley |  | 14.047 | 21.263 | 30.401 | 43.244 | 61.181 | 76.413 | 94.123 | 113.914 | 135.395 | 157.957 | 180.681 | 202.696 | 222.925 | 240.94 | 256.181 | 268.238 | 279.121 | 287.49 | 293.003 | 294.277 | 294.258 | 293.68 | 292.046 | 290.286 | 288.147 | 285.666 | 283.08
Holistic Transition | Dem_BB006 | GWh | UKPN South East | Kingsnorth |  | 14.032 | 21.468 | 31.179 | 45.17 | 65.126 | 81.34 | 100.192 | 121.259 | 144.125 | 168.142 | 192.332 | 215.766 | 237.3 | 256.477 | 272.701 | 285.535 | 297.12 | 306.029 | 311.896 | 313.253 | 313.233 | 312.617 | 310.878 | 309.005 | 306.727 | 304.087 | 301.334
Holistic Transition | Dem_BB006 | GWh | UKPN South East | Littlebrook SPN |  | 1.828 | 2.657 | 3.566 | 4.679 | 6.034 | 7.536 | 9.283 | 11.235 | 13.353 | 15.579 | 17.82 | 19.991 | 21.986 | 23.763 | 25.266 | 26.455 | 27.529 | 28.354 | 28.898 | 29.023 | 29.021 | 28.964 | 28.803 | 28.63 | 28.419 | 28.174 | 27.919
Holistic Transition | Dem_BB006 | GWh | UKPN South East | Ninfield |  | 43.763 | 67.097 | 97.746 | 142.107 | 205.615 | 256.805 | 316.324 | 382.837 | 455.029 | 530.854 | 607.226 | 681.212 | 749.198 | 809.742 | 860.964 | 901.485 | 938.06 | 966.186 | 984.712 | 988.996 | 988.93 | 986.988 | 981.496 | 975.582 | 968.392 | 960.056 | 951.363
Holistic Transition | Dem_BB006 | GWh | UKPN South East | Northfleet East |  | 51.793 | 76.482 | 105.293 | 142.919 | 191.983 | 239.781 | 295.354 | 357.457 | 424.863 | 495.662 | 566.97 | 636.051 | 699.53 | 756.061 | 803.887 | 841.722 | 875.872 | 902.134 | 919.431 | 923.431 | 923.37 | 921.556 | 916.429 | 910.907 | 904.193 | 896.41 | 888.293
Holistic Transition | Dem_BB006 | GWh | UKPN South East | Richborough |  | 8.427 | 12.745 | 18.2 | 25.852 | 36.518 | 45.609 | 56.18 | 67.993 | 80.814 | 94.281 | 107.845 | 120.985 | 133.06 | 143.812 | 152.91 | 160.106 | 166.602 | 171.597 | 174.888 | 175.648 | 175.637 | 175.292 | 174.316 | 173.266 | 171.989 | 170.509 | 168.965
Holistic Transition | Dem_BB006 | GWh | UKPN South East | Sellindge |  | 36.449 | 55.126 | 78.72 | 111.816 | 157.954 | 197.279 | 243.001 | 294.097 | 349.555 | 407.804 | 466.473 | 523.309 | 575.536 | 622.046 | 661.395 | 692.523 | 720.62 | 742.227 | 756.459 | 759.75 | 759.699 | 758.207 | 753.988 | 749.445 | 743.922 | 737.518 | 730.84
Holistic Transition | Dem_BB006 | GWh | UKPN South East | West Weybridge |  | 56.061 | 79.992 | 104.059 | 130.597 | 158.814 | 198.354 | 244.325 | 295.699 | 351.46 | 410.026 | 469.015 | 526.161 | 578.672 | 625.436 | 664.999 | 696.298 | 724.547 | 746.272 | 760.581 | 763.89 | 763.839 | 762.339 | 758.097 | 753.53 | 747.976 | 741.537 | 734.823
Holistic Transition | Dem_BB007 | GWh | Electricity North West | Bredbury |  | 7.27 | 11.714 | 14.529 | 14.141 | 6.532 | 9.277 | 12.902 | 17.53 | 22.921 | 28.674 | 35.126 | 42.775 | 50.559 | 60.066 | 71.456 | 84.594 | 95.887 | 107.002 | 117.535 | 127.692 | 137.215 | 145.964 | 152.661 | 152.873 | 151.969 | 150.981 | 149.972
Holistic Transition | Dem_BB007 | GWh | Electricity North West | Carrington |  | 0.865 | 1.615 | 2.641 | 4.228 | 6.681 | 9.489 | 13.196 | 17.93 | 23.443 | 29.328 | 35.927 | 43.75 | 51.711 | 61.435 | 73.084 | 86.522 | 98.073 | 109.441 | 120.213 | 130.602 | 140.343 | 149.29 | 156.14 | 156.358 | 155.433 | 154.422 | 153.39
Holistic Transition | Dem_BB007 | GWh | Electricity North West | Harker |  | 0.179 | 0.348 | 0.603 | 1.034 | 1.753 | 2.489 | 3.462 | 4.704 | 6.15 | 7.694 | 9.425 | 11.477 | 13.566 | 16.116 | 19.172 | 22.698 | 25.728 | 28.71 | 31.536 | 34.261 | 36.817 | 39.164 | 40.961 | 41.018 | 40.775 | 40.51 | 40.239
Holistic Transition | Dem_BB007 | GWh | Electricity North West | Heysham (Barrow) |  | 0 | 0 | 0 | 0 | 0 | 0 | 0 | 0 | 0 | 0 | 0 | 0 | 0 | 0 | 0 | 0 | 0 | 0 | 0 | 0 | 0 | 0 | 0 | 0 | 0 | 0 | 0
Holistic Transition | Dem_BB007 | GWh | Electricity North West | Heysham (NGET) |  | 0.438 | 0.855 | 1.493 | 2.577 | 4.397 | 6.245 | 8.685 | 11.8 | 15.428 | 19.301 | 23.644 | 28.793 | 34.032 | 40.431 | 48.098 | 56.941 | 64.543 | 72.024 | 79.114 | 85.951 | 92.361 | 98.25 | 102.758 | 102.901 | 102.293 | 101.627 | 100.948
Holistic Transition | Dem_BB007 | GWh | Electricity North West | Hutton |  | 0.315 | 0.616 | 1.076 | 1.859 | 3.176 | 4.51 | 6.272 | 8.522 | 11.142 | 13.939 | 17.076 | 20.794 | 24.578 | 29.199 | 34.736 | 41.123 | 46.613 | 52.016 | 57.136 | 62.074 | 66.703 | 70.956 | 74.211 | 74.315 | 73.875 | 73.395 | 72.904
Holistic Transition | Dem_BB007 | GWh | Electricity North West | Kearsley 132kV |  | 1.89 | 3.63 | 6.19 | 10.413 | 17.325 | 24.604 | 34.218 | 46.493 | 60.788 | 76.048 | 93.159 | 113.445 | 134.088 | 159.302 | 189.509 | 224.353 | 254.305 | 283.781 | 311.716 | 338.654 | 363.911 | 387.112 | 404.874 | 405.438 | 403.04 | 400.419 | 397.744
Holistic Transition | Dem_BB007 | GWh | Electricity North West | Kearsley 33kV |  | 0.486 | 0.941 | 1.62 | 2.755 | 4.633 | 6.58 | 9.151 | 12.434 | 16.257 | 20.338 | 24.914 | 30.34 | 35.86 | 42.604 | 50.682 | 60 | 68.011 | 75.894 | 83.365 | 90.569 | 97.324 | 103.529 | 108.279 | 108.43 | 107.788 | 107.087 | 106.372
Holistic Transition | Dem_BB007 | GWh | Electricity North West | Kirkby ENW |  | 0.088 | 0.176 | 0.317 | 0.563 | 0.986 | 1.4 | 1.947 | 2.645 | 3.459 | 4.327 | 5.301 | 6.455 | 7.629 | 9.064 | 10.783 | 12.765 | 14.47 | 16.147 | 17.736 | 19.269 | 20.706 | 22.026 | 23.037 | 23.069 | 22.933 | 22.783 | 22.631
Holistic Transition | Dem_BB007 | GWh | Electricity North West | Macclesfield |  | 0.533 | 0.959 | 1.48 | 2.195 | 3.168 | 4.499 | 6.257 | 8.501 | 11.115 | 13.905 | 17.033 | 20.743 | 24.517 | 29.127 | 34.65 | 41.021 | 46.498 | 51.888 | 56.995 | 61.921 | 66.539 | 70.781 | 74.029 | 74.132 | 73.693 | 73.214 | 72.725
Holistic Transition | Dem_BB007 | GWh | Electricity North West | Ormonde (Heysham) |  | 0 | 0 | 0 | 0 | 0 | 0 | 0 | 0 | 0 | 0 | 0 | 0 | 0 | 0 | 0 | 0 | 0 | 0 | 0 | 0 | 0 | 0 | 0 | 0 | 0 | 0 | 0
Holistic Transition | Dem_BB007 | GWh | Electricity North West | Padiham |  | 1.022 | 1.996 | 3.483 | 6.009 | 10.244 | 14.549 | 20.234 | 27.492 | 35.945 | 44.968 | 55.086 | 67.082 | 79.288 | 94.198 | 112.06 | 132.664 | 150.375 | 167.805 | 184.323 | 200.252 | 215.187 | 228.907 | 239.41 | 239.743 | 238.325 | 236.775 | 235.193
Holistic Transition | Dem_BB007 | GWh | Electricity North West | Penwortham East |  | 0.685 | 1.334 | 2.318 | 3.982 | 6.76 | 9.601 | 13.352 | 18.142 | 23.72 | 29.674 | 36.351 | 44.267 | 52.322 | 62.161 | 73.948 | 87.544 | 99.232 | 110.734 | 121.634 | 132.145 | 142.001 | 151.054 | 157.985 | 158.205 | 157.269 | 156.246 | 155.203
Holistic Transition | Dem_BB007 | GWh | Electricity North West | Penwortham West |  | 0.621 | 1.221 | 2.15 | 3.747 | 6.447 | 9.155 | 12.733 | 17.301 | 22.62 | 28.298 | 34.665 | 42.214 | 49.896 | 59.278 | 70.519 | 83.484 | 94.63 | 105.598 | 115.993 | 126.017 | 135.416 | 144.049 | 150.659 | 150.868 | 149.976 | 149.001 | 148.005
Holistic Transition | Dem_BB007 | GWh | Electricity North West | Robin Rigg (Harker) |  | 0 | 0 | 0 | 0 | 0 | 0 | 0 | 0 | 0 | 0 | 0 | 0 | 0 | 0 | 0 | 0 | 0 | 0 | 0 | 0 | 0 | 0 | 0 | 0 | 0 | 0 | 0
Holistic Transition | Dem_BB007 | GWh | Electricity North West | Rochdale |  | 0.595 | 1.163 | 2.035 | 3.518 | 6.011 | 8.537 | 11.873 | 16.132 | 21.092 | 26.387 | 32.324 | 39.363 | 46.525 | 55.274 | 65.755 | 77.845 | 88.238 | 98.466 | 108.158 | 117.505 | 126.269 | 134.319 | 140.482 | 140.678 | 139.846 | 138.936 | 138.008
Holistic Transition | Dem_BB007 | GWh | Electricity North West | South Manchester |  | 1.689 | 2.898 | 4.104 | 5.322 | 6.243 | 8.866 | 12.33 | 16.753 | 21.904 | 27.403 | 33.569 | 40.879 | 48.317 | 57.403 | 68.288 | 80.843 | 91.636 | 102.258 | 112.324 | 122.031 | 131.132 | 139.492 | 145.893 | 146.096 | 145.232 | 144.287 | 143.323
Holistic Transition | Dem_BB007 | GWh | Electricity North West | Stalybridge |  | 2.099 | 3.801 | 5.923 | 8.907 | 13.076 | 18.571 | 25.827 | 35.092 | 45.882 | 57.399 | 70.314 | 85.626 | 101.207 | 120.238 | 143.037 | 169.337 | 191.944 | 214.192 | 235.276 | 255.609 | 274.672 | 292.184 | 305.591 | 306.016 | 304.206 | 302.227 | 300.209
Holistic Transition | Dem_BB007 | GWh | Electricity North West | Stanah |  | 0.621 | 1.221 | 2.15 | 3.747 | 6.447 | 9.155 | 12.733 | 17.301 | 22.62 | 28.298 | 34.665 | 42.214 | 49.896 | 59.278 | 70.519 | 83.484 | 94.63 | 105.598 | 115.993 | 126.017 | 135.416 | 144.049 | 150.659 | 150.868 | 149.976 | 149.001 | 148.005
Holistic Transition | Dem_BB007 | GWh | Electricity North West | Walney 2 (Heysham) |  | 0 | 0 | 0 | 0 | 0 | 0 | 0 | 0 | 0 | 0 | 0 | 0 | 0 | 0 | 0 | 0 | 0 | 0 | 0 | 0 | 0 | 0 | 0 | 0 | 0 | 0 | 0
Holistic Transition | Dem_BB007 | GWh | Electricity North West | Washway Farm |  | 0.265 | 0.529 | 0.95 | 1.688 | 2.957 | 4.2 | 5.841 | 7.936 | 10.376 | 12.981 | 15.902 | 19.365 | 22.888 | 27.192 | 32.349 | 38.296 | 43.409 | 48.441 | 53.209 | 57.807 | 62.119 | 66.079 | 69.111 | 69.207 | 68.798 | 68.35 | 67.894
Holistic Transition | Dem_BB007 | GWh | Electricity North West | Whitegate |  | 0.432 | 0.834 | 1.431 | 2.423 | 4.058 | 5.763 | 8.015 | 10.891 | 14.239 | 17.814 | 21.822 | 26.574 | 31.409 | 37.316 | 44.391 | 52.553 | 59.569 | 66.474 | 73.018 | 79.328 | 85.244 | 90.679 | 94.84 | 94.972 | 94.41 | 93.796 | 93.169
Holistic Transition | Dem_BB007 | GWh | NGED East Midlands | Berkswell |  | 2.448 | 4.483 | 7.113 | 10.959 | 16.574 | 23.538 | 32.736 | 44.479 | 58.154 | 72.753 | 89.122 | 108.53 | 128.278 | 152.4 | 181.298 | 214.633 | 243.287 | 271.486 | 298.21 | 323.982 | 348.144 | 370.34 | 387.333 | 387.872 | 385.578 | 383.07 | 380.512
Holistic Transition | Dem_BB007 | GWh | NGED East Midlands | Bicker Fen |  | 0.702 | 1.388 | 2.464 | 4.33 | 7.509 | 10.664 | 14.831 | 20.151 | 26.347 | 32.961 | 40.377 | 49.17 | 58.117 | 69.046 | 82.138 | 97.24 | 110.222 | 122.998 | 135.106 | 146.782 | 157.728 | 167.784 | 175.483 | 175.727 | 174.688 | 173.552 | 172.393
Holistic Transition | Dem_BB007 | GWh | NGED East Midlands | Chesterfield |  | 1.977 | 3.686 | 6.016 | 9.61 | 15.148 | 21.513 | 29.919 | 40.652 | 53.151 | 66.494 | 81.455 | 99.193 | 117.242 | 139.289 | 165.701 | 196.168 | 222.357 | 248.13 | 272.555 | 296.11 | 318.193 | 338.48 | 354.011 | 354.503 | 352.407 | 350.115 | 347.776
Holistic Transition | Dem_BB007 | GWh | NGED East Midlands | Coventry |  | 2.378 | 4.438 | 7.256 | 11.616 | 18.351 | 26.062 | 36.245 | 49.247 | 64.39 | 80.553 | 98.678 | 120.167 | 142.032 | 168.74 | 200.737 | 237.645 | 269.371 | 300.594 | 330.184 | 358.718 | 385.472 | 410.047 | 428.862 | 429.459 | 426.919 | 424.142 | 421.309
Holistic Transition | Dem_BB007 | GWh | NGED East Midlands | Drakelow |  | 0.658 | 1.224 | 1.992 | 3.17 | 4.976 | 7.067 | 9.828 | 13.354 | 17.46 | 21.843 | 26.757 | 32.584 | 38.513 | 45.755 | 54.431 | 64.439 | 73.042 | 81.508 | 89.531 | 97.269 | 104.523 | 111.187 | 116.289 | 116.451 | 115.762 | 115.009 | 114.241
Holistic Transition | Dem_BB007 | GWh | NGED East Midlands | Enderby |  | 1.683 | 3.092 | 4.936 | 7.664 | 11.697 | 16.611 | 23.102 | 31.389 | 41.041 | 51.343 | 62.896 | 76.592 | 90.528 | 107.552 | 127.946 | 151.47 | 171.692 | 191.593 | 210.453 | 228.64 | 245.692 | 261.357 | 273.348 | 273.729 | 272.11 | 270.34 | 268.535
Holistic Transition | Dem_BB007 | GWh | NGED East Midlands | Grendon |  | 6.655 | 11.776 | 17.647 | 25.081 | 34.129 | 48.469 | 67.409 | 91.59 | 119.751 | 149.812 | 183.52 | 223.484 | 264.149 | 313.821 | 373.327 | 441.968 | 500.972 | 559.041 | 614.07 | 667.139 | 716.894 | 762.6 | 797.59 | 798.701 | 793.977 | 788.812 | 783.544
Holistic Transition | Dem_BB007 | GWh | NGED East Midlands | Ratcliffe |  | 1.444 | 2.708 | 4.462 | 7.211 | 11.509 | 16.345 | 22.732 | 30.886 | 40.383 | 50.52 | 61.888 | 75.365 | 89.078 | 105.828 | 125.895 | 149.043 | 168.941 | 188.523 | 207.08 | 224.976 | 241.755 | 257.168 | 268.968 | 269.342 | 267.749 | 266.008 | 264.231
Holistic Transition | Dem_BB007 | GWh | NGED East Midlands | Staythorpe |  | 1.43 | 2.741 | 4.661 | 7.813 | 12.955 | 18.399 | 25.588 | 34.767 | 45.457 | 56.868 | 69.664 | 84.834 | 100.271 | 119.126 | 141.715 | 167.771 | 190.169 | 212.212 | 233.101 | 253.246 | 272.133 | 289.482 | 302.765 | 303.186 | 301.393 | 299.433 | 297.433
Holistic Transition | Dem_BB007 | GWh | NGED East Midlands | Stoke Bardolph |  | 0.506 | 0.961 | 1.611 | 2.658 | 4.335 | 6.157 | 8.563 | 11.634 | 15.212 | 19.03 | 23.312 | 28.389 | 33.554 | 39.864 | 47.423 | 56.142 | 63.638 | 71.014 | 78.004 | 84.745 | 91.066 | 96.872 | 101.316 | 101.457 | 100.857 | 100.201 | 99.532
Holistic Transition | Dem_BB007 | GWh | NGED East Midlands | Walpole (_B) |  | 2.811 | 4.817 | 6.808 | 8.791 | 10.235 | 14.535 | 20.214 | 27.466 | 35.911 | 44.925 | 55.034 | 67.018 | 79.213 | 94.108 | 111.953 | 132.537 | 150.231 | 167.645 | 184.147 | 200.061 | 214.982 | 228.688 | 239.181 | 239.514 | 238.098 | 236.549 | 234.969
Holistic Transition | Dem_BB007 | GWh | NGED East Midlands | West Burton |  | 0.383 | 0.755 | 1.333 | 2.329 | 4.017 | 5.704 | 7.933 | 10.779 | 14.094 | 17.631 | 21.599 | 26.302 | 31.088 | 36.934 | 43.937 | 52.016 | 58.96 | 65.794 | 72.271 | 78.516 | 84.372 | 89.751 | 93.869 | 94 | 93.444 | 92.836 | 92.216
Holistic Transition | Dem_BB007 | GWh | NGED East Midlands | Willington |  | 3.215 | 5.869 | 9.267 | 14.189 | 21.297 | 30.245 | 42.063 | 57.152 | 74.724 | 93.482 | 114.516 | 139.454 | 164.828 | 195.824 | 232.955 | 275.787 | 312.606 | 348.84 | 383.179 | 416.293 | 447.34 | 475.861 | 497.694 | 498.387 | 495.44 | 492.217 | 488.93
Holistic Transition | Dem_BB007 | GWh | NGED South Wales | Aberthaw |  | 0.519 | 1.005 | 1.733 | 2.953 | 4.973 | 7.063 | 9.822 | 13.346 | 17.449 | 21.83 | 26.741 | 32.565 | 38.49 | 45.728 | 54.399 | 64.401 | 72.998 | 81.46 | 89.478 | 97.211 | 104.461 | 111.121 | 116.219 | 116.381 | 115.693 | 114.94 | 114.173
Holistic Transition | Dem_BB007 | GWh | NGED South Wales | Alpha Steel (Uskmouth) |  | 0 | 0 | 0 | 0 | 0 | 0 | 0 | 0 | 0 | 0 | 0 | 0 | 0 | 0 | 0 | 0 | 0 | 0 | 0 | 0 | 0 | 0 | 0 | 0 | 0 | 0 | 0
Holistic Transition | Dem_BB007 | GWh | NGED South Wales | Cardiff East |  | 0.656 | 1.277 | 2.216 | 3.802 | 6.446 | 9.154 | 12.731 | 17.298 | 22.617 | 28.294 | 34.66 | 42.208 | 49.888 | 59.27 | 70.508 | 83.472 | 94.616 | 105.583 | 115.976 | 125.999 | 135.396 | 144.028 | 150.637 | 150.847 | 149.955 | 148.979 | 147.984
Holistic Transition | Dem_BB007 | GWh | NGED South Wales | Margam (Grange 66kV) |  | 0.346 | 0.656 | 1.096 | 1.803 | 2.931 | 4.162 | 5.788 | 7.865 | 10.283 | 12.865 | 15.759 | 19.191 | 22.683 | 26.948 | 32.058 | 37.953 | 43.019 | 48.006 | 52.731 | 57.288 | 61.561 | 65.486 | 68.49 | 68.586 | 68.18 | 67.737 | 67.284
Holistic Transition | Dem_BB007 | GWh | NGED South Wales | Pembroke |  | 0.222 | 0.471 | 0.912 | 1.739 | 3.233 | 4.592 | 6.386 | 8.677 | 11.345 | 14.193 | 17.387 | 21.173 | 25.025 | 29.731 | 35.369 | 41.872 | 47.462 | 52.963 | 58.177 | 63.204 | 67.918 | 72.248 | 75.563 | 75.669 | 75.221 | 74.732 | 74.233
Holistic Transition | Dem_BB007 | GWh | NGED South Wales | Pyle |  | 0.347 | 0.653 | 1.082 | 1.759 | 2.826 | 4.014 | 5.582 | 7.585 | 9.917 | 12.407 | 15.198 | 18.508 | 21.875 | 25.989 | 30.917 | 36.601 | 41.488 | 46.297 | 50.854 | 55.249 | 59.369 | 63.154 | 66.052 | 66.144 | 65.753 | 65.325 | 64.889
Holistic Transition | Dem_BB007 | GWh | NGED South Wales | Rassau |  | 0.661 | 1.372 | 2.589 | 4.827 | 8.807 | 12.508 | 17.395 | 23.635 | 30.902 | 38.66 | 47.358 | 57.671 | 68.165 | 80.983 | 96.339 | 114.052 | 129.278 | 144.263 | 158.464 | 172.158 | 184.998 | 196.793 | 205.822 | 206.109 | 204.89 | 203.557 | 202.197
Holistic Transition | Dem_BB007 | GWh | NGED South Wales | Swansea North |  | 1.921 | 3.873 | 7.051 | 12.706 | 22.53 | 31.997 | 44.5 | 60.463 | 79.054 | 98.898 | 121.151 | 147.534 | 174.378 | 207.17 | 246.453 | 291.766 | 330.718 | 369.052 | 405.38 | 440.413 | 473.259 | 503.432 | 526.531 | 527.264 | 524.146 | 520.736 | 517.258
Holistic Transition | Dem_BB007 | GWh | NGED South Wales | Upper Boat 132kV |  | 0.613 | 1.27 | 2.39 | 4.445 | 8.096 | 11.497 | 15.99 | 21.726 | 28.406 | 35.536 | 43.532 | 53.012 | 62.658 | 74.441 | 88.556 | 104.838 | 118.834 | 132.609 | 145.662 | 158.25 | 170.052 | 180.894 | 189.194 | 189.458 | 188.337 | 187.112 | 185.862
Holistic Transition | Dem_BB007 | GWh | NGED South Wales | Upper Boat 33kV |  | 0.263 | 0.544 | 1.024 | 1.905 | 3.47 | 4.927 | 6.853 | 9.311 | 12.174 | 15.23 | 18.657 | 22.719 | 26.853 | 31.903 | 37.953 | 44.931 | 50.929 | 56.832 | 62.427 | 67.822 | 72.88 | 77.526 | 81.083 | 81.196 | 80.716 | 80.191 | 79.655
Holistic Transition | Dem_BB007 | GWh | NGED South Wales | Uskmouth |  | 0.947 | 1.885 | 3.374 | 5.978 | 10.443 | 14.83 | 20.625 | 28.024 | 36.64 | 45.838 | 56.152 | 68.38 | 80.822 | 96.02 | 114.227 | 135.23 | 153.283 | 171.051 | 187.888 | 204.126 | 219.349 | 233.334 | 244.04 | 244.38 | 242.935 | 241.354 | 239.742
Holistic Transition | Dem_BB007 | GWh | NGED South West | Abham |  | 1.135 | 2.23 | 3.923 | 6.828 | 11.735 | 16.665 | 23.177 | 31.492 | 41.174 | 51.51 | 63.1 | 76.841 | 90.823 | 107.902 | 128.362 | 151.963 | 172.251 | 192.217 | 211.138 | 229.384 | 246.492 | 262.207 | 274.238 | 274.62 | 272.996 | 271.22 | 269.408
Holistic Transition | Dem_BB007 | GWh | NGED South West | Alverdiscott |  | 1.675 | 3.22 | 5.496 | 9.255 | 15.414 | 21.891 | 30.445 | 41.366 | 54.085 | 67.662 | 82.886 | 100.936 | 119.302 | 141.736 | 168.611 | 199.613 | 226.262 | 252.488 | 277.342 | 301.31 | 323.782 | 344.425 | 360.228 | 360.729 | 358.596 | 356.263 | 353.884
Holistic Transition | Dem_BB007 | GWh | NGED South West | Axminster |  | 0.247 | 0.48 | 0.828 | 1.414 | 2.385 | 3.386 | 4.71 | 6.399 | 8.367 | 10.467 | 12.822 | 15.614 | 18.455 | 21.926 | 26.083 | 30.879 | 35.002 | 39.059 | 42.903 | 46.611 | 50.087 | 53.281 | 55.726 | 55.803 | 55.473 | 55.112 | 54.744
Holistic Transition | Dem_BB007 | GWh | NGED South West | Bridgwater |  | 0.397 | 0.728 | 1.158 | 1.791 | 2.72 | 3.863 | 5.373 | 7.3 | 9.545 | 11.941 | 14.627 | 17.812 | 21.054 | 25.013 | 29.756 | 35.226 | 39.929 | 44.558 | 48.944 | 53.173 | 57.139 | 60.782 | 63.571 | 63.659 | 63.283 | 62.871 | 62.451
Holistic Transition | Dem_BB007 | GWh | NGED South West | Exeter |  | 0.902 | 1.722 | 2.912 | 4.851 | 7.994 | 11.354 | 15.79 | 21.454 | 28.051 | 35.092 | 42.988 | 52.349 | 61.875 | 73.51 | 87.449 | 103.527 | 117.349 | 130.951 | 143.841 | 156.272 | 167.927 | 178.633 | 186.829 | 187.089 | 185.983 | 184.773 | 183.539
Holistic Transition | Dem_BB007 | GWh | NGED South West | Indian Queens |  | 1.036 | 2.11 | 3.889 | 7.095 | 12.715 | 18.058 | 25.114 | 34.123 | 44.615 | 55.815 | 68.374 | 83.263 | 98.414 | 116.92 | 139.09 | 164.664 | 186.647 | 208.281 | 228.784 | 248.555 | 267.092 | 284.121 | 297.157 | 297.571 | 295.811 | 293.887 | 291.924
Holistic Transition | Dem_BB007 | GWh | NGED South West | Iron Acton |  | 10.29 | 17.178 | 23.035 | 26.912 | 25.245 | 35.852 | 49.86 | 67.747 | 88.577 | 110.812 | 135.745 | 165.306 | 195.384 | 232.126 | 276.141 | 326.913 | 370.557 | 413.509 | 454.213 | 493.466 | 530.269 | 564.076 | 589.958 | 590.779 | 587.286 | 583.465 | 579.568
Holistic Transition | Dem_BB007 | GWh | NGED South West | Landulph |  | 0.704 | 1.417 | 2.574 | 4.63 | 8.198 | 11.642 | 16.191 | 21.999 | 28.764 | 35.984 | 44.081 | 53.68 | 63.447 | 75.378 | 89.671 | 106.159 | 120.331 | 134.279 | 147.497 | 160.243 | 172.194 | 183.173 | 191.577 | 191.844 | 190.709 | 189.469 | 188.203
Holistic Transition | Dem_BB007 | GWh | NGED South West | Sandford |  | 0.537 | 0.985 | 1.567 | 2.424 | 3.683 | 5.23 | 7.273 | 9.883 | 12.921 | 16.165 | 19.802 | 24.114 | 28.502 | 33.861 | 40.282 | 47.689 | 54.055 | 60.321 | 66.258 | 71.984 | 77.353 | 82.285 | 86.06 | 86.18 | 85.67 | 85.113 | 84.545
Holistic Transition | Dem_BB007 | GWh | NGED South West | Seabank |  | 0.934 | 1.712 | 2.725 | 4.215 | 6.403 | 9.093 | 12.646 | 17.183 | 22.466 | 28.105 | 34.429 | 41.926 | 49.555 | 58.874 | 70.038 | 82.915 | 93.984 | 104.878 | 115.202 | 125.158 | 134.492 | 143.067 | 149.631 | 149.839 | 148.953 | 147.984 | 146.996
Holistic Transition | Dem_BB007 | GWh | NGED South West | Taunton |  | 0.06 | 0.114 | 0.194 | 0.322 | 0.531 | 0.755 | 1.049 | 1.426 | 1.864 | 2.332 | 2.857 | 3.479 | 4.112 | 4.885 | 5.812 | 6.88 | 7.799 | 8.703 | 9.559 | 10.385 | 11.16 | 11.871 | 12.416 | 12.433 | 12.36 | 12.279 | 12.197
Holistic Transition | Dem_BB007 | GWh | NGED West Midlands | Bishops Wood |  | 3.597 | 6.618 | 10.583 | 16.477 | 25.224 | 35.822 | 49.82 | 67.692 | 88.505 | 110.722 | 135.635 | 165.172 | 195.226 | 231.937 | 275.917 | 326.648 | 370.256 | 413.173 | 453.844 | 493.066 | 529.839 | 563.619 | 589.479 | 590.3 | 586.809 | 582.992 | 579.098
Holistic Transition | Dem_BB007 | GWh | NGED West Midlands | Bushbury |  | 0.692 | 1.359 | 2.389 | 4.156 | 7.141 | 10.141 | 14.103 | 19.162 | 25.054 | 31.344 | 38.396 | 46.758 | 55.265 | 65.658 | 78.108 | 92.469 | 104.814 | 116.963 | 128.477 | 139.58 | 149.989 | 159.552 | 166.873 | 167.105 | 166.117 | 165.036 | 163.934
Holistic Transition | Dem_BB007 | GWh | NGED West Midlands | Bustleholme |  | 1.019 | 1.939 | 3.261 | 5.401 | 8.846 | 12.563 | 17.472 | 23.74 | 31.039 | 38.831 | 47.568 | 57.926 | 68.466 | 81.341 | 96.765 | 114.557 | 129.85 | 144.901 | 159.165 | 172.92 | 185.816 | 197.663 | 206.733 | 207.02 | 205.796 | 204.457 | 203.092
Holistic Transition | Dem_BB007 | GWh | NGED West Midlands | Cellarhead |  | 3.303 | 6.286 | 10.577 | 17.526 | 28.718 | 40.785 | 56.721 | 77.069 | 100.765 | 126.06 | 154.424 | 188.052 | 222.27 | 264.067 | 314.138 | 371.897 | 421.546 | 470.408 | 516.713 | 561.368 | 603.235 | 641.694 | 671.137 | 672.072 | 668.097 | 663.751 | 659.318
Holistic Transition | Dem_BB007 | GWh | NGED West Midlands | Feckenham |  | 3.463 | 6.323 | 9.988 | 15.299 | 22.973 | 32.626 | 45.374 | 61.651 | 80.607 | 100.841 | 123.531 | 150.431 | 177.803 | 211.239 | 251.293 | 297.497 | 337.214 | 376.301 | 413.342 | 449.064 | 482.555 | 513.32 | 536.873 | 537.62 | 534.441 | 530.964 | 527.418
Holistic Transition | Dem_BB007 | GWh | NGED West Midlands | Hams Hall (Lea Marston 132kV) |  | 3.222 | 5.706 | 8.559 | 12.186 | 16.622 | 23.607 | 32.831 | 44.608 | 58.324 | 72.965 | 89.382 | 108.847 | 128.652 | 152.845 | 181.827 | 215.258 | 243.996 | 272.278 | 299.079 | 324.926 | 349.159 | 371.42 | 388.462 | 389.002 | 386.702 | 384.186 | 381.621
Holistic Transition | Dem_BB007 | GWh | NGED West Midlands | Ironbridge |  | 0.597 | 1.147 | 1.956 | 3.289 | 5.47 | 7.768 | 10.803 | 14.678 | 19.191 | 24.009 | 29.411 | 35.815 | 42.332 | 50.293 | 59.829 | 70.83 | 80.285 | 89.591 | 98.41 | 106.915 | 114.889 | 122.214 | 127.821 | 127.999 | 127.242 | 126.415 | 125.57
Holistic Transition | Dem_BB007 | GWh | NGED West Midlands | Kitwell |  | 1.278 | 2.382 | 3.885 | 6.203 | 9.772 | 13.878 | 19.3 | 26.224 | 34.287 | 42.894 | 52.545 | 63.987 | 75.63 | 89.852 | 106.89 | 126.543 | 143.437 | 160.063 | 175.819 | 191.013 | 205.259 | 218.345 | 228.364 | 228.682 | 227.329 | 225.85 | 224.342
Holistic Transition | Dem_BB007 | GWh | NGED West Midlands | Nechells |  | 0.632 | 1.192 | 1.98 | 3.231 | 5.211 | 7.4 | 10.292 | 13.984 | 18.283 | 22.873 | 28.019 | 34.121 | 40.329 | 47.913 | 56.998 | 67.478 | 76.486 | 85.352 | 93.754 | 101.856 | 109.452 | 116.431 | 121.773 | 121.942 | 121.221 | 120.433 | 119.628
Holistic Transition | Dem_BB007 | GWh | NGED West Midlands | Ocker Hill |  | 0.338 | 0.614 | 0.96 | 1.452 | 2.147 | 3.048 | 4.24 | 5.76 | 7.532 | 9.422 | 11.542 | 14.056 | 16.613 | 19.738 | 23.48 | 27.797 | 31.508 | 35.161 | 38.622 | 41.959 | 45.089 | 47.963 | 50.164 | 50.234 | 49.937 | 49.612 | 49.281
Holistic Transition | Dem_BB007 | GWh | NGED West Midlands | Oldbury |  | 0.384 | 0.699 | 1.098 | 1.67 | 2.486 | 3.53 | 4.909 | 6.671 | 8.722 | 10.911 | 13.366 | 16.277 | 19.238 | 22.856 | 27.19 | 32.189 | 36.487 | 40.716 | 44.724 | 48.589 | 52.213 | 55.541 | 58.09 | 58.171 | 57.827 | 57.451 | 57.067
Holistic Transition | Dem_BB007 | GWh | NGED West Midlands | Penn |  | 0.734 | 1.447 | 2.559 | 4.479 | 7.738 | 10.989 | 15.282 | 20.765 | 27.149 | 33.964 | 41.606 | 50.667 | 59.886 | 71.147 | 84.638 | 100.2 | 113.577 | 126.742 | 139.218 | 151.25 | 162.53 | 172.892 | 180.825 | 181.076 | 180.006 | 178.835 | 177.64
Holistic Transition | Dem_BB007 | GWh | NGED West Midlands | Rugeley |  | 0.627 | 1.226 | 2.143 | 3.704 | 6.324 | 8.981 | 12.49 | 16.971 | 22.189 | 27.759 | 34.005 | 41.41 | 48.944 | 58.148 | 69.174 | 81.893 | 92.826 | 103.585 | 113.782 | 123.615 | 132.834 | 141.303 | 147.786 | 147.992 | 147.117 | 146.16 | 145.184
Holistic Transition | Dem_BB007 | GWh | NGED West Midlands | Shrewsbury |  | 0.414 | 0.801 | 1.38 | 2.348 | 3.95 | 5.61 | 7.802 | 10.601 | 13.86 | 17.34 | 21.241 | 25.867 | 30.573 | 36.323 | 43.21 | 51.155 | 57.984 | 64.705 | 71.074 | 77.217 | 82.975 | 88.266 | 92.315 | 92.444 | 91.897 | 91.299 | 90.69
Holistic Transition | Dem_BB007 | GWh | NGED West Midlands | Walham |  | 0.943 | 1.77 | 2.916 | 4.714 | 7.525 | 10.687 | 14.863 | 20.195 | 26.404 | 33.032 | 40.465 | 49.276 | 58.243 | 69.195 | 82.316 | 97.45 | 110.46 | 123.264 | 135.398 | 147.099 | 158.069 | 168.147 | 175.862 | 176.107 | 175.066 | 173.927 | 172.765
Holistic Transition | Dem_BB007 | GWh | NGED West Midlands | Willenhall |  | 0.142 | 0.288 | 0.526 | 0.95 | 1.69 | 2.399 | 3.337 | 4.534 | 5.928 | 7.416 | 9.085 | 11.063 | 13.076 | 15.535 | 18.481 | 21.879 | 24.8 | 27.675 | 30.399 | 33.026 | 35.489 | 37.752 | 39.484 | 39.539 | 39.305 | 39.05 | 38.789
Holistic Transition | Dem_BB007 | GWh | NPg Northeast | Blyth 132kV |  | 0.378 | 0.734 | 1.273 | 2.183 | 3.698 | 5.252 | 7.305 | 9.925 | 12.977 | 16.234 | 19.887 | 24.218 | 28.624 | 34.007 | 40.455 | 47.893 | 54.287 | 60.58 | 66.543 | 72.294 | 77.685 | 82.638 | 86.43 | 86.55 | 86.038 | 85.479 | 84.908
Holistic Transition | Dem_BB007 | GWh | NPg Northeast | Blyth 66kV |  | 0.441 | 0.847 | 1.444 | 2.428 | 4.039 | 5.736 | 7.977 | 10.839 | 14.172 | 17.729 | 21.718 | 26.448 | 31.26 | 37.138 | 44.181 | 52.304 | 59.287 | 66.159 | 72.671 | 78.951 | 84.839 | 90.248 | 94.389 | 94.521 | 93.962 | 93.35 | 92.727
Holistic Transition | Dem_BB007 | GWh | NPg Northeast | Fourstones |  | 0.139 | 0.271 | 0.47 | 0.806 | 1.366 | 1.94 | 2.698 | 3.666 | 4.793 | 5.996 | 7.346 | 8.945 | 10.573 | 12.561 | 14.943 | 17.69 | 20.052 | 22.376 | 24.579 | 26.703 | 28.695 | 30.524 | 31.925 | 31.969 | 31.78 | 31.573 | 31.362
Holistic Transition | Dem_BB007 | GWh | NPg Northeast | HartMoor |  | 0.204 | 0.421 | 0.792 | 1.472 | 2.679 | 3.805 | 5.291 | 7.189 | 9.4 | 11.76 | 14.406 | 17.543 | 20.735 | 24.634 | 29.305 | 34.693 | 39.324 | 43.883 | 48.202 | 52.368 | 56.274 | 59.861 | 62.608 | 62.695 | 62.324 | 61.919 | 61.505
Holistic Transition | Dem_BB007 | GWh | NPg Northeast | Hawthorn Pit |  | 0.241 | 0.49 | 0.903 | 1.647 | 2.95 | 4.19 | 5.827 | 7.918 | 10.352 | 12.951 | 15.865 | 19.319 | 22.835 | 27.129 | 32.273 | 38.207 | 43.307 | 48.327 | 53.084 | 57.672 | 61.973 | 65.924 | 68.949 | 69.045 | 68.637 | 68.19 | 67.735
Holistic Transition | Dem_BB007 | GWh | NPg Northeast | Knaresborough |  | 0.058 | 0.109 | 0.179 | 0.289 | 0.46 | 0.653 | 0.908 | 1.233 | 1.612 | 2.017 | 2.471 | 3.009 | 3.557 | 4.226 | 5.027 | 5.951 | 6.746 | 7.528 | 8.269 | 8.983 | 9.653 | 10.269 | 10.74 | 10.755 | 10.691 | 10.622 | 10.551
Holistic Transition | Dem_BB007 | GWh | NPg Northeast | Lackenby |  | 0.31 | 0.67 | 1.322 | 2.564 | 4.828 | 6.857 | 9.536 | 12.957 | 16.94 | 21.193 | 25.961 | 31.615 | 37.368 | 44.394 | 52.812 | 62.523 | 70.87 | 79.084 | 86.869 | 94.376 | 101.415 | 107.88 | 112.83 | 112.987 | 112.319 | 111.589 | 110.843
Holistic Transition | Dem_BB007 | GWh | NPg Northeast | Norton |  | 0.675 | 1.37 | 2.512 | 4.557 | 8.13 | 11.546 | 16.058 | 21.818 | 28.526 | 35.687 | 43.717 | 53.237 | 62.924 | 74.757 | 88.932 | 105.283 | 119.339 | 133.172 | 146.281 | 158.922 | 170.775 | 181.663 | 189.998 | 190.262 | 189.137 | 187.907 | 186.652
Holistic Transition | Dem_BB007 | GWh | NPg Northeast | Offerton |  | 0.088 | 0.179 | 0.33 | 0.604 | 1.084 | 1.539 | 2.141 | 2.908 | 3.803 | 4.757 | 5.828 | 7.097 | 8.388 | 9.965 | 11.855 | 14.035 | 15.908 | 17.752 | 19.5 | 21.185 | 22.765 | 24.216 | 25.327 | 25.363 | 25.213 | 25.049 | 24.881
Holistic Transition | Dem_BB007 | GWh | NPg Northeast | Osbaldwick |  | 0.487 | 0.912 | 1.5 | 2.417 | 3.847 | 5.464 | 7.598 | 10.324 | 13.499 | 16.887 | 20.687 | 25.192 | 29.775 | 35.374 | 42.082 | 49.819 | 56.47 | 63.016 | 69.219 | 75.201 | 80.81 | 85.962 | 89.906 | 90.031 | 89.499 | 88.916 | 88.322
Holistic Transition | Dem_BB007 | GWh | NPg Northeast | Poppleton |  | 0.013 | 0.025 | 0.041 | 0.066 | 0.105 | 0.149 | 0.207 | 0.282 | 0.368 | 0.461 | 0.564 | 0.687 | 0.812 | 0.965 | 1.148 | 1.359 | 1.54 | 1.719 | 1.888 | 2.051 | 2.204 | 2.345 | 2.452 | 2.456 | 2.441 | 2.425 | 2.409
Holistic Transition | Dem_BB007 | GWh | NPg Northeast | Saltholme |  | 0.061 | 0.126 | 0.235 | 0.433 | 0.782 | 1.11 | 1.544 | 2.098 | 2.743 | 3.432 | 4.204 | 5.12 | 6.051 | 7.189 | 8.552 | 10.125 | 11.476 | 12.806 | 14.067 | 15.283 | 16.423 | 17.47 | 18.271 | 18.297 | 18.188 | 18.07 | 17.949
Holistic Transition | Dem_BB007 | GWh | NPg Northeast | South Shields |  | 0.079 | 0.155 | 0.273 | 0.477 | 0.822 | 1.167 | 1.623 | 2.205 | 2.883 | 3.607 | 4.418 | 5.381 | 6.36 | 7.556 | 8.988 | 10.641 | 12.061 | 13.459 | 14.784 | 16.062 | 17.26 | 18.36 | 19.203 | 19.23 | 19.116 | 18.991 | 18.865
Holistic Transition | Dem_BB007 | GWh | NPg Northeast | Spennymoor |  | 1.117 | 2.25 | 4.089 | 7.357 | 13.028 | 18.502 | 25.731 | 34.962 | 45.712 | 57.187 | 70.054 | 85.309 | 100.832 | 119.793 | 142.508 | 168.71 | 191.233 | 213.399 | 234.405 | 254.662 | 273.655 | 291.102 | 304.459 | 304.883 | 303.08 | 301.108 | 299.097
Holistic Transition | Dem_BB007 | GWh | NPg Northeast | Stella North |  | 0.643 | 1.233 | 2.099 | 3.523 | 5.847 | 8.304 | 11.548 | 15.691 | 20.515 | 25.665 | 31.44 | 38.287 | 45.253 | 53.763 | 63.957 | 75.717 | 85.825 | 95.773 | 105.201 | 114.292 | 122.816 | 130.646 | 136.641 | 136.831 | 136.022 | 135.137 | 134.235
Holistic Transition | Dem_BB007 | GWh | NPg Northeast | Stella South |  | 0.626 | 1.238 | 2.195 | 3.854 | 6.676 | 9.481 | 13.186 | 17.916 | 23.425 | 29.305 | 35.899 | 43.716 | 51.671 | 61.387 | 73.028 | 86.455 | 97.997 | 109.356 | 120.12 | 130.501 | 140.234 | 149.175 | 156.019 | 156.236 | 155.312 | 154.302 | 153.272
Holistic Transition | Dem_BB007 | GWh | NPg Northeast | Tynemouth 11kV |  | 0.019 | 0.036 | 0.062 | 0.106 | 0.178 | 0.252 | 0.351 | 0.477 | 0.623 | 0.78 | 0.955 | 1.163 | 1.375 | 1.633 | 1.943 | 2.3 | 2.607 | 2.909 | 3.196 | 3.472 | 3.731 | 3.969 | 4.151 | 4.156 | 4.132 | 4.105 | 4.078
Holistic Transition | Dem_BB007 | GWh | NPg Northeast | Tynemouth 132kV |  | 0.358 | 0.691 | 1.186 | 2.012 | 3.375 | 4.792 | 6.665 | 9.056 | 11.84 | 14.813 | 18.146 | 22.097 | 26.118 | 31.029 | 36.913 | 43.7 | 49.534 | 55.275 | 60.716 | 65.964 | 70.883 | 75.402 | 78.862 | 78.972 | 78.505 | 77.994 | 77.473
Holistic Transition | Dem_BB007 | GWh | NPg Northeast | West Boldon |  | 0.499 | 0.992 | 1.77 | 3.127 | 5.45 | 7.74 | 10.764 | 14.625 | 19.122 | 23.922 | 29.305 | 35.687 | 42.18 | 50.112 | 59.614 | 70.575 | 79.997 | 89.27 | 98.057 | 106.531 | 114.476 | 121.775 | 127.362 | 127.539 | 126.785 | 125.96 | 125.119
Holistic Transition | Dem_BB007 | GWh | NPg Yorkshire | Bradford West |  | 2.188 | 3.855 | 5.733 | 8.054 | 10.776 | 15.304 | 21.283 | 28.918 | 37.81 | 47.301 | 57.944 | 70.562 | 83.402 | 99.085 | 117.873 | 139.546 | 158.176 | 176.51 | 193.885 | 210.641 | 226.351 | 240.782 | 251.829 | 252.18 | 250.689 | 249.058 | 247.394
Holistic Transition | Dem_BB007 | GWh | NPg Yorkshire | Camblesforth 66kV (Drax) |  | 0.132 | 0.262 | 0.467 | 0.825 | 1.436 | 2.04 | 2.837 | 3.855 | 5.04 | 6.305 | 7.724 | 9.406 | 11.117 | 13.208 | 15.712 | 18.601 | 21.085 | 23.529 | 25.845 | 28.078 | 30.172 | 32.096 | 33.569 | 33.615 | 33.417 | 33.199 | 32.977
Holistic Transition | Dem_BB007 | GWh | NPg Yorkshire | Creyke Beck |  | 1.125 | 2.265 | 4.117 | 7.408 | 13.118 | 18.63 | 25.91 | 35.205 | 46.029 | 57.584 | 70.541 | 85.902 | 101.532 | 120.625 | 143.498 | 169.882 | 192.561 | 214.882 | 236.034 | 256.432 | 275.556 | 293.125 | 306.574 | 307.001 | 305.185 | 303.2 | 301.175
Holistic Transition | Dem_BB007 | GWh | NPg Yorkshire | Drax 132kV |  | 0.033 | 0.066 | 0.118 | 0.208 | 0.361 | 0.513 | 0.713 | 0.969 | 1.267 | 1.585 | 1.942 | 2.364 | 2.795 | 3.32 | 3.95 | 4.676 | 5.3 | 5.915 | 6.497 | 7.058 | 7.585 | 8.068 | 8.438 | 8.45 | 8.4 | 8.346 | 8.29
Holistic Transition | Dem_BB007 | GWh | NPg Yorkshire | Elland |  | 1.276 | 2.483 | 4.31 | 7.394 | 12.54 | 17.809 | 24.768 | 33.653 | 44 | 55.045 | 67.431 | 82.115 | 97.056 | 115.307 | 137.171 | 162.392 | 184.072 | 205.408 | 225.627 | 245.126 | 263.408 | 280.201 | 293.058 | 293.466 | 291.73 | 289.833 | 287.897
Holistic Transition | Dem_BB007 | GWh | NPg Yorkshire | Ferrybridge A |  | 1.081 | 1.898 | 2.809 | 3.914 | 5.175 | 7.349 | 10.22 | 13.887 | 18.156 | 22.714 | 27.825 | 33.884 | 40.05 | 47.581 | 56.603 | 67.01 | 75.956 | 84.76 | 93.104 | 101.15 | 108.694 | 115.623 | 120.928 | 121.097 | 120.381 | 119.598 | 118.799
Holistic Transition | Dem_BB007 | GWh | NPg Yorkshire | Ferrybridge B |  | 4.943 | 8.26 | 11.102 | 13.031 | 12.368 | 17.564 | 24.427 | 33.19 | 43.395 | 54.288 | 66.503 | 80.985 | 95.721 | 113.721 | 135.285 | 160.159 | 181.541 | 202.583 | 222.525 | 241.756 | 259.786 | 276.349 | 289.028 | 289.431 | 287.719 | 285.847 | 283.938
Holistic Transition | Dem_BB007 | GWh | NPg Yorkshire | Grimsby West |  | 0.322 | 0.659 | 1.222 | 2.241 | 4.034 | 5.729 | 7.968 | 10.826 | 14.155 | 17.708 | 21.693 | 26.417 | 31.224 | 37.095 | 44.129 | 52.243 | 59.217 | 66.081 | 72.586 | 78.859 | 84.74 | 90.143 | 94.279 | 94.41 | 93.852 | 93.241 | 92.618
Holistic Transition | Dem_BB007 | GWh | NPg Yorkshire | Jordanthorpe |  | 0.191 | 0.35 | 0.557 | 0.86 | 1.304 | 1.853 | 2.576 | 3.501 | 4.577 | 5.726 | 7.014 | 8.542 | 10.096 | 11.994 | 14.269 | 16.892 | 19.147 | 21.367 | 23.47 | 25.498 | 27.4 | 29.147 | 30.484 | 30.527 | 30.346 | 30.149 | 29.948
Holistic Transition | Dem_BB007 | GWh | NPg Yorkshire | Keadby |  | 0.918 | 1.846 | 3.345 | 6.003 | 10.605 | 15.061 | 20.946 | 28.46 | 37.211 | 46.552 | 57.026 | 69.444 | 82.08 | 97.515 | 116.005 | 137.335 | 155.669 | 173.713 | 190.813 | 207.303 | 222.763 | 236.966 | 247.838 | 248.183 | 246.716 | 245.111 | 243.474
Holistic Transition | Dem_BB007 | GWh | NPg Yorkshire | Kirkstall B |  | 2.195 | 3.62 | 4.732 | 5.235 | 4.212 | 5.982 | 8.319 | 11.303 | 14.778 | 18.488 | 22.648 | 27.58 | 32.598 | 38.728 | 46.072 | 54.543 | 61.825 | 68.991 | 75.782 | 82.331 | 88.471 | 94.112 | 98.43 | 98.567 | 97.984 | 97.347 | 96.697
Holistic Transition | Dem_BB007 | GWh | NPg Yorkshire | Neepsend |  | 0.43 | 0.789 | 1.256 | 1.943 | 2.953 | 4.193 | 5.832 | 7.924 | 10.36 | 12.961 | 15.877 | 19.334 | 22.852 | 27.149 | 32.297 | 38.236 | 43.34 | 48.364 | 53.125 | 57.716 | 62.02 | 65.974 | 69.001 | 69.097 | 68.689 | 68.242 | 67.786
Holistic Transition | Dem_BB007 | GWh | NPg Yorkshire | Norton Lees |  | 0.173 | 0.316 | 0.503 | 0.777 | 1.178 | 1.673 | 2.327 | 3.161 | 4.133 | 5.171 | 6.334 | 7.714 | 9.117 | 10.832 | 12.886 | 15.255 | 17.292 | 19.296 | 21.195 | 23.027 | 24.744 | 26.322 | 27.53 | 27.568 | 27.405 | 27.227 | 27.045
Holistic Transition | Dem_BB007 | GWh | NPg Yorkshire | Pitsmoor |  | 0.06 | 0.11 | 0.177 | 0.278 | 0.429 | 0.609 | 0.847 | 1.151 | 1.505 | 1.883 | 2.307 | 2.809 | 3.32 | 3.944 | 4.692 | 5.555 | 6.297 | 7.026 | 7.718 | 8.385 | 9.01 | 9.585 | 10.025 | 10.039 | 9.979 | 9.914 | 9.848
Holistic Transition | Dem_BB007 | GWh | NPg Yorkshire | Saltend North |  | 0.165 | 0.335 | 0.614 | 1.115 | 1.991 | 2.828 | 3.933 | 5.343 | 6.986 | 8.74 | 10.707 | 13.038 | 15.411 | 18.308 | 21.78 | 25.785 | 29.227 | 32.615 | 35.825 | 38.921 | 41.824 | 44.49 | 46.532 | 46.597 | 46.321 | 46.02 | 45.712
Holistic Transition | Dem_BB007 | GWh | NPg Yorkshire | Sheffield City |  | 0.039 | 0.071 | 0.112 | 0.174 | 0.263 | 0.374 | 0.52 | 0.706 | 0.924 | 1.155 | 1.415 | 1.724 | 2.037 | 2.42 | 2.879 | 3.409 | 3.864 | 4.312 | 4.736 | 5.145 | 5.529 | 5.882 | 6.152 | 6.16 | 6.124 | 6.084 | 6.043
Holistic Transition | Dem_BB007 | GWh | NPg Yorkshire | Skelton Grange |  | 3.287 | 5.514 | 7.467 | 8.9 | 8.767 | 12.451 | 17.316 | 23.528 | 30.762 | 38.484 | 47.143 | 57.409 | 67.855 | 80.615 | 95.901 | 113.534 | 128.691 | 143.608 | 157.744 | 171.376 | 184.158 | 195.899 | 204.887 | 205.172 | 203.959 | 202.632 | 201.279
Holistic Transition | Dem_BB007 | GWh | NPg Yorkshire | Templeborough |  | 0.009 | 0.018 | 0.032 | 0.057 | 0.101 | 0.143 | 0.199 | 0.27 | 0.354 | 0.442 | 0.542 | 0.66 | 0.78 | 0.926 | 1.102 | 1.305 | 1.479 | 1.65 | 1.813 | 1.969 | 2.116 | 2.251 | 2.355 | 2.358 | 2.344 | 2.329 | 2.313
Holistic Transition | Dem_BB007 | GWh | NPg Yorkshire | Thorpe Marsh |  | 1.303 | 2.464 | 4.109 | 6.738 | 10.924 | 15.514 | 21.576 | 29.315 | 38.329 | 47.95 | 58.739 | 71.531 | 84.547 | 100.445 | 119.491 | 141.462 | 160.347 | 178.933 | 196.547 | 213.532 | 229.457 | 244.087 | 255.286 | 255.641 | 254.13 | 252.477 | 250.79
Holistic Transition | Dem_BB007 | GWh | NPg Yorkshire | Thurcroft |  | 0.834 | 1.626 | 2.83 | 4.868 | 8.277 | 11.755 | 16.348 | 22.213 | 29.042 | 36.333 | 44.508 | 54.2 | 64.062 | 76.109 | 90.54 | 107.188 | 121.497 | 135.58 | 148.926 | 161.797 | 173.863 | 184.948 | 193.434 | 193.703 | 192.558 | 191.305 | 190.028
Holistic Transition | Dem_BB007 | GWh | NPg Yorkshire | West Melton |  | 1.424 | 2.742 | 4.691 | 7.921 | 13.226 | 18.783 | 26.122 | 35.493 | 46.406 | 58.055 | 71.118 | 86.605 | 102.363 | 121.612 | 144.672 | 171.271 | 194.137 | 216.639 | 237.964 | 258.53 | 277.811 | 295.523 | 309.082 | 309.512 | 307.682 | 305.68 | 303.639
Holistic Transition | Dem_BB007 | GWh | NPg Yorkshire | Wincobank |  | 0.046 | 0.09 | 0.154 | 0.262 | 0.44 | 0.624 | 0.868 | 1.179 | 1.542 | 1.929 | 2.363 | 2.878 | 3.402 | 4.041 | 4.808 | 5.692 | 6.451 | 7.199 | 7.908 | 8.591 | 9.232 | 9.821 | 10.271 | 10.286 | 10.225 | 10.158 | 10.09
Holistic Transition | Dem_BB007 | GWh | SPEN | Ayr |  | 0.027 | 0.052 | 0.091 | 0.158 | 0.27 | 0.383 | 0.532 | 0.723 | 0.946 | 1.183 | 1.45 | 1.765 | 2.086 | 2.479 | 2.949 | 3.491 | 3.957 | 4.416 | 4.85 | 5.27 | 5.663 | 6.024 | 6.3 | 6.309 | 6.271 | 6.231 | 6.189
Holistic Transition | Dem_BB007 | GWh | SPEN | Bainsford |  | 0.079 | 0.154 | 0.268 | 0.462 | 0.786 | 1.116 | 1.552 | 2.109 | 2.758 | 3.45 | 4.226 | 5.146 | 6.083 | 7.227 | 8.597 | 10.178 | 11.536 | 12.874 | 14.141 | 15.363 | 16.509 | 17.561 | 18.367 | 18.392 | 18.284 | 18.165 | 18.043
Holistic Transition | Dem_BB007 | GWh | SPEN | Bathgate |  | 0.332 | 0.636 | 1.081 | 1.811 | 3.001 | 4.261 | 5.927 | 8.053 | 10.529 | 13.172 | 16.135 | 19.649 | 23.224 | 27.591 | 32.823 | 38.858 | 44.046 | 49.151 | 53.989 | 58.655 | 63.03 | 67.048 | 70.125 | 70.222 | 69.807 | 69.353 | 68.89
Holistic Transition | Dem_BB007 | GWh | SPEN | Berwick |  | 0.08 | 0.157 | 0.274 | 0.472 | 0.805 | 1.143 | 1.59 | 2.16 | 2.824 | 3.533 | 4.328 | 5.271 | 6.23 | 7.402 | 8.805 | 10.424 | 11.816 | 13.185 | 14.483 | 15.735 | 16.909 | 17.987 | 18.812 | 18.838 | 18.727 | 18.605 | 18.481
Holistic Transition | Dem_BB007 | GWh | SPEN | Bonnybridge |  | 0.37 | 0.71 | 1.211 | 2.036 | 3.386 | 4.808 | 6.687 | 9.086 | 11.88 | 14.862 | 18.206 | 22.171 | 26.205 | 31.133 | 37.036 | 43.846 | 49.699 | 55.46 | 60.919 | 66.184 | 71.12 | 75.654 | 79.126 | 79.236 | 78.767 | 78.255 | 77.732
Holistic Transition | Dem_BB007 | GWh | SPEN | Braehead Park |  | 0.153 | 0.255 | 0.341 | 0.396 | 0.366 | 0.52 | 0.724 | 0.983 | 1.286 | 1.608 | 1.97 | 2.399 | 2.836 | 3.369 | 4.008 | 4.745 | 5.379 | 6.002 | 6.593 | 7.163 | 7.697 | 8.188 | 8.563 | 8.575 | 8.524 | 8.469 | 8.412
Holistic Transition | Dem_BB007 | GWh | SPEN | Broxburn |  | 0.403 | 0.736 | 1.162 | 1.78 | 2.672 | 3.795 | 5.278 | 7.171 | 9.376 | 11.73 | 14.369 | 17.498 | 20.682 | 24.571 | 29.23 | 34.605 | 39.225 | 43.771 | 48.08 | 52.235 | 56.131 | 59.709 | 62.449 | 62.536 | 62.166 | 61.762 | 61.349
Holistic Transition | Dem_BB007 | GWh | SPEN | Carntyne |  | 0.099 | 0.186 | 0.307 | 0.497 | 0.793 | 1.127 | 1.567 | 2.129 | 2.783 | 3.482 | 4.266 | 5.194 | 6.14 | 7.294 | 8.677 | 10.273 | 11.644 | 12.994 | 14.273 | 15.506 | 16.663 | 17.725 | 18.538 | 18.564 | 18.455 | 18.334 | 18.212
Holistic Transition | Dem_BB007 | GWh | SPEN | Carsfad |  | 0 | 0 | 0 | 0 | 0 | 0 | 0 | 0 | 0 | 0 | 0 | 0 | 0 | 0 | 0 | 0 | 0 | 0 | 0 | 0 | 0 | 0 | 0 | 0 | 0 | 0 | 0
Holistic Transition | Dem_BB007 | GWh | SPEN | Chapelcross |  | 0.147 | 0.308 | 0.587 | 1.105 | 2.031 | 2.884 | 4.01 | 5.449 | 7.125 | 8.913 | 10.919 | 13.296 | 15.716 | 18.671 | 22.211 | 26.295 | 29.805 | 33.26 | 36.534 | 39.691 | 42.652 | 45.371 | 47.453 | 47.519 | 47.238 | 46.93 | 46.617
Holistic Transition | Dem_BB007 | GWh | SPEN | Charlotte Street |  | 0.099 | 0.186 | 0.306 | 0.494 | 0.788 | 1.119 | 1.557 | 2.115 | 2.766 | 3.46 | 4.239 | 5.162 | 6.101 | 7.248 | 8.622 | 10.208 | 11.57 | 12.911 | 14.182 | 15.408 | 16.557 | 17.613 | 18.421 | 18.447 | 18.337 | 18.218 | 18.097
Holistic Transition | Dem_BB007 | GWh | SPEN | Clyde's Mill |  | 0.108 | 0.204 | 0.341 | 0.558 | 0.904 | 1.283 | 1.785 | 2.425 | 3.17 | 3.966 | 4.858 | 5.916 | 6.993 | 8.308 | 9.883 | 11.7 | 13.262 | 14.8 | 16.256 | 17.661 | 18.979 | 20.189 | 21.115 | 21.144 | 21.019 | 20.882 | 20.743 | GSP also referred to as Westburn Road
Holistic Transition | Dem_BB007 | GWh | SPEN | Coatbridge |  | 0.103 | 0.203 | 0.359 | 0.629 | 1.088 | 1.545 | 2.148 | 2.919 | 3.816 | 4.774 | 5.848 | 7.122 | 8.418 | 10.001 | 11.897 | 14.084 | 15.965 | 17.815 | 19.569 | 21.26 | 22.846 | 24.302 | 25.417 | 25.453 | 25.302 | 25.138 | 24.97
Holistic Transition | Dem_BB007 | GWh | SPEN | Cockenzie |  | 0.276 | 0.512 | 0.829 | 1.311 | 2.045 | 2.905 | 4.04 | 5.489 | 7.176 | 8.978 | 10.998 | 13.393 | 15.829 | 18.806 | 22.372 | 26.486 | 30.021 | 33.501 | 36.799 | 39.979 | 42.961 | 45.7 | 47.797 | 47.863 | 47.58 | 47.271 | 46.955
Holistic Transition | Dem_BB007 | GWh | SPEN | Coylton |  | 0.327 | 0.659 | 1.199 | 2.16 | 3.83 | 5.439 | 7.564 | 10.278 | 13.438 | 16.811 | 20.593 | 25.078 | 29.641 | 35.215 | 41.892 | 49.595 | 56.216 | 62.732 | 68.907 | 74.862 | 80.445 | 85.574 | 89.5 | 89.625 | 89.095 | 88.515 | 87.924
Holistic Transition | Dem_BB007 | GWh | SPEN | Crookston A |  | 0.228 | 0.407 | 0.617 | 0.893 | 1.246 | 1.77 | 2.462 | 3.345 | 4.373 | 5.471 | 6.702 | 8.162 | 9.647 | 11.461 | 13.634 | 16.14 | 18.295 | 20.416 | 22.426 | 24.364 | 26.181 | 27.85 | 29.128 | 29.168 | 28.996 | 28.807 | 28.615
Holistic Transition | Dem_BB007 | GWh | SPEN | Crookston B |  | 0.268 | 0.478 | 0.725 | 1.049 | 1.463 | 2.078 | 2.89 | 3.927 | 5.134 | 6.423 | 7.868 | 9.581 | 11.324 | 13.454 | 16.005 | 18.947 | 21.477 | 23.966 | 26.326 | 28.601 | 30.734 | 32.693 | 34.193 | 34.241 | 34.038 | 33.817 | 33.591
Holistic Transition | Dem_BB007 | GWh | SPEN | Cumbernauld |  | 0.208 | 0.41 | 0.722 | 1.26 | 2.171 | 3.083 | 4.288 | 5.826 | 7.617 | 9.529 | 11.673 | 14.215 | 16.801 | 19.961 | 23.745 | 28.111 | 31.864 | 35.558 | 39.058 | 42.433 | 45.598 | 48.505 | 50.731 | 50.801 | 50.501 | 50.172 | 49.837
Holistic Transition | Dem_BB007 | GWh | SPEN | Cupar |  | 0.453 | 0.884 | 1.542 | 2.659 | 4.532 | 6.436 | 8.951 | 12.162 | 15.902 | 19.894 | 24.37 | 29.677 | 35.077 | 41.673 | 49.575 | 58.69 | 66.526 | 74.237 | 81.544 | 88.592 | 95.199 | 101.268 | 105.915 | 106.062 | 105.435 | 104.749 | 104.049
Holistic Transition | Dem_BB007 | GWh | SPEN | Currie |  | 0.162 | 0.291 | 0.449 | 0.665 | 0.958 | 1.361 | 1.893 | 2.571 | 3.362 | 4.206 | 5.153 | 6.275 | 7.416 | 8.811 | 10.482 | 12.409 | 14.065 | 15.696 | 17.241 | 18.731 | 20.128 | 21.411 | 22.393 | 22.425 | 22.292 | 22.147 | 21.999
Holistic Transition | Dem_BB007 | GWh | SPEN | Dalmarnock |  | 0.047 | 0.088 | 0.146 | 0.237 | 0.379 | 0.538 | 0.748 | 1.016 | 1.329 | 1.662 | 2.036 | 2.479 | 2.93 | 3.481 | 4.142 | 4.903 | 5.558 | 6.202 | 6.812 | 7.401 | 7.953 | 8.46 | 8.848 | 8.861 | 8.808 | 8.751 | 8.693
Holistic Transition | Dem_BB007 | GWh | SPEN | Devol Moor |  | 0.031 | 0.061 | 0.108 | 0.187 | 0.32 | 0.455 | 0.633 | 0.86 | 1.124 | 1.407 | 1.723 | 2.098 | 2.48 | 2.947 | 3.505 | 4.15 | 4.704 | 5.249 | 5.766 | 6.264 | 6.731 | 7.16 | 7.489 | 7.499 | 7.455 | 7.406 | 7.357
Holistic Transition | Dem_BB007 | GWh | SPEN | Devonside |  | 0.137 | 0.269 | 0.474 | 0.825 | 1.419 | 2.015 | 2.803 | 3.808 | 4.979 | 6.229 | 7.631 | 9.292 | 10.983 | 13.048 | 15.523 | 18.377 | 20.83 | 23.244 | 25.533 | 27.739 | 29.808 | 31.708 | 33.163 | 33.209 | 33.013 | 32.798 | 32.579
Holistic Transition | Dem_BB007 | GWh | SPEN | Dewar Place |  | 0.048 | 0.087 | 0.134 | 0.198 | 0.286 | 0.406 | 0.564 | 0.767 | 1.003 | 1.254 | 1.536 | 1.871 | 2.212 | 2.627 | 3.126 | 3.7 | 4.194 | 4.68 | 5.141 | 5.585 | 6.002 | 6.385 | 6.678 | 6.687 | 6.647 | 6.604 | 6.56
Holistic Transition | Dem_BB007 | GWh | SPEN | Drumchapel |  | 0.205 | 0.374 | 0.594 | 0.915 | 1.384 | 1.965 | 2.733 | 3.714 | 4.856 | 6.075 | 7.442 | 9.062 | 10.711 | 12.725 | 15.138 | 17.922 | 20.314 | 22.669 | 24.9 | 27.052 | 29.07 | 30.923 | 32.342 | 32.387 | 32.196 | 31.986 | 31.772
Holistic Transition | Dem_BB007 | GWh | SPEN | Drumcross |  | 0.023 | 0.044 | 0.074 | 0.122 | 0.198 | 0.282 | 0.392 | 0.533 | 0.696 | 0.871 | 1.067 | 1.3 | 1.536 | 1.825 | 2.171 | 2.57 | 2.913 | 3.251 | 3.571 | 3.879 | 4.169 | 4.434 | 4.638 | 4.644 | 4.617 | 4.587 | 4.556
Holistic Transition | Dem_BB007 | GWh | SPEN | Dumfries 33 |  | 0.176 | 0.363 | 0.678 | 1.255 | 2.275 | 3.231 | 4.494 | 6.106 | 7.983 | 9.988 | 12.235 | 14.899 | 17.61 | 20.922 | 24.889 | 29.465 | 33.398 | 37.27 | 40.938 | 44.476 | 47.793 | 50.84 | 53.173 | 53.247 | 52.932 | 52.588 | 52.237
Holistic Transition | Dem_BB007 | GWh | SPEN | Dumfries ICI |  | 0 | 0 | 0 | 0 | 0 | 0 | 0 | 0 | 0 | 0 | 0 | 0 | 0 | 0 | 0 | 0 | 0 | 0 | 0 | 0 | 0 | 0 | 0 | 0 | 0 | 0 | 0
Holistic Transition | Dem_BB007 | GWh | SPEN | Dunbar A |  | 0.085 | 0.157 | 0.254 | 0.403 | 0.63 | 0.895 | 1.245 | 1.691 | 2.211 | 2.766 | 3.389 | 4.127 | 4.878 | 5.795 | 6.894 | 8.162 | 9.251 | 10.323 | 11.34 | 12.32 | 13.238 | 14.082 | 14.729 | 14.749 | 14.662 | 14.567 | 14.469
Holistic Transition | Dem_BB007 | GWh | SPEN | Dunbar B |  | 0.103 | 0.192 | 0.311 | 0.493 | 0.77 | 1.094 | 1.521 | 2.067 | 2.703 | 3.381 | 4.142 | 5.044 | 5.962 | 7.083 | 8.426 | 9.975 | 11.307 | 12.618 | 13.86 | 15.057 | 16.18 | 17.212 | 18.002 | 18.027 | 17.92 | 17.804 | 17.685
Holistic Transition | Dem_BB007 | GWh | SPEN | Dunfermline |  | 0.112 | 0.218 | 0.381 | 0.657 | 1.121 | 1.591 | 2.213 | 3.007 | 3.932 | 4.919 | 6.025 | 7.337 | 8.672 | 10.303 | 12.257 | 14.511 | 16.448 | 18.354 | 20.161 | 21.903 | 23.537 | 25.037 | 26.186 | 26.223 | 26.068 | 25.898 | 25.725
Holistic Transition | Dem_BB007 | GWh | SPEN | Earlstoun |  | 0 | 0 | 0 | 0 | 0 | 0 | 0 | 0 | 0 | 0 | 0 | 0 | 0 | 0 | 0 | 0 | 0 | 0 | 0 | 0 | 0 | 0 | 0 | 0 | 0 | 0 | 0
Holistic Transition | Dem_BB007 | GWh | SPEN | East Kilbride |  | 0.056 | 0.106 | 0.176 | 0.288 | 0.466 | 0.662 | 0.92 | 1.25 | 1.635 | 2.045 | 2.506 | 3.051 | 3.606 | 4.284 | 5.097 | 6.034 | 6.84 | 7.632 | 8.384 | 9.108 | 9.787 | 10.411 | 10.889 | 10.904 | 10.84 | 10.769 | 10.697
Holistic Transition | Dem_BB007 | GWh | SPEN | East Kilbride South |  | 0.006 | 0.011 | 0.019 | 0.032 | 0.053 | 0.075 | 0.105 | 0.143 | 0.186 | 0.233 | 0.286 | 0.348 | 0.411 | 0.488 | 0.581 | 0.688 | 0.78 | 0.87 | 0.956 | 1.038 | 1.116 | 1.187 | 1.241 | 1.243 | 1.236 | 1.228 | 1.22
Holistic Transition | Dem_BB007 | GWh | SPEN | Easterhouse |  | 0.39 | 0.737 | 1.228 | 2.012 | 3.259 | 4.628 | 6.437 | 8.746 | 11.435 | 14.305 | 17.524 | 21.34 | 25.223 | 29.966 | 35.648 | 42.202 | 47.836 | 53.381 | 58.635 | 63.703 | 68.454 | 72.818 | 76.159 | 76.265 | 75.814 | 75.321 | 74.818
Holistic Transition | Dem_BB007 | GWh | SPEN | Eccles |  | 0.143 | 0.276 | 0.476 | 0.811 | 1.365 | 1.938 | 2.695 | 3.662 | 4.788 | 5.99 | 7.338 | 8.935 | 10.561 | 12.547 | 14.927 | 17.671 | 20.03 | 22.352 | 24.552 | 26.674 | 28.663 | 30.491 | 31.89 | 31.934 | 31.745 | 31.539 | 31.328
Holistic Transition | Dem_BB007 | GWh | SPEN | Elderslie |  | 0.238 | 0.392 | 0.511 | 0.562 | 0.444 | 0.631 | 0.878 | 1.193 | 1.559 | 1.951 | 2.39 | 2.91 | 3.44 | 4.087 | 4.862 | 5.756 | 6.524 | 7.28 | 7.997 | 8.688 | 9.336 | 9.931 | 10.387 | 10.401 | 10.34 | 10.273 | 10.204
Holistic Transition | Dem_BB007 | GWh | SPEN | Erskine |  | 0.403 | 0.664 | 0.865 | 0.949 | 0.743 | 1.055 | 1.468 | 1.995 | 2.608 | 3.262 | 3.996 | 4.867 | 5.752 | 6.834 | 8.13 | 9.625 | 10.909 | 12.174 | 13.372 | 14.528 | 15.612 | 16.607 | 17.369 | 17.393 | 17.29 | 17.178 | 17.063
Holistic Transition | Dem_BB007 | GWh | SPEN | Finnieston |  | 0.019 | 0.037 | 0.06 | 0.098 | 0.156 | 0.221 | 0.308 | 0.418 | 0.546 | 0.684 | 0.837 | 1.02 | 1.205 | 1.432 | 1.704 | 2.017 | 2.286 | 2.551 | 2.802 | 3.044 | 3.271 | 3.48 | 3.64 | 3.645 | 3.623 | 3.599 | 3.575
Holistic Transition | Dem_BB007 | GWh | SPEN | Galashiels |  | 0.127 | 0.249 | 0.44 | 0.77 | 1.329 | 1.887 | 2.624 | 3.566 | 4.662 | 5.832 | 7.144 | 8.7 | 10.283 | 12.217 | 14.534 | 17.206 | 19.503 | 21.764 | 23.906 | 25.972 | 27.909 | 29.688 | 31.05 | 31.094 | 30.91 | 30.709 | 30.504
Holistic Transition | Dem_BB007 | GWh | SPEN | Giffnock |  | 0.312 | 0.569 | 0.896 | 1.367 | 2.043 | 2.902 | 4.035 | 5.483 | 7.169 | 8.969 | 10.987 | 13.379 | 15.813 | 18.787 | 22.35 | 26.459 | 29.991 | 33.467 | 36.762 | 39.939 | 42.917 | 45.654 | 47.748 | 47.815 | 47.532 | 47.223 | 46.907
Holistic Transition | Dem_BB007 | GWh | SPEN | Glenlee |  | 0 | 0 | 0 | 0 | 0 | 0 | 0 | 0 | 0 | 0 | 0 | 0 | 0 | 0 | 0 | 0 | 0 | 0 | 0 | 0 | 0 | 0 | 0 | 0 | 0 | 0 | 0
Holistic Transition | Dem_BB007 | GWh | SPEN | Glenluce |  | 0.072 | 0.15 | 0.284 | 0.53 | 0.968 | 1.375 | 1.912 | 2.598 | 3.397 | 4.249 | 5.206 | 6.339 | 7.493 | 8.902 | 10.59 | 12.537 | 14.21 | 15.857 | 17.418 | 18.924 | 20.335 | 21.631 | 22.624 | 22.655 | 22.522 | 22.375 | 22.226
Holistic Transition | Dem_BB007 | GWh | SPEN | Glenniston |  | 0.046 | 0.09 | 0.157 | 0.271 | 0.462 | 0.656 | 0.912 | 1.24 | 1.621 | 2.028 | 2.484 | 3.025 | 3.575 | 4.247 | 5.053 | 5.982 | 6.78 | 7.566 | 8.311 | 9.029 | 9.703 | 10.321 | 10.795 | 10.81 | 10.746 | 10.676 | 10.605
Holistic Transition | Dem_BB007 | GWh | SPEN | Glenrothes |  | 0.058 | 0.114 | 0.199 | 0.343 | 0.585 | 0.831 | 1.155 | 1.57 | 2.053 | 2.568 | 3.146 | 3.831 | 4.528 | 5.379 | 6.399 | 7.575 | 8.587 | 9.582 | 10.525 | 11.435 | 12.288 | 13.071 | 13.671 | 13.69 | 13.609 | 13.521 | 13.43
Holistic Transition | Dem_BB007 | GWh | SPEN | Gorgie |  | 0.025 | 0.044 | 0.068 | 0.101 | 0.146 | 0.207 | 0.288 | 0.392 | 0.512 | 0.64 | 0.785 | 0.955 | 1.129 | 1.342 | 1.596 | 1.889 | 2.142 | 2.39 | 2.625 | 2.852 | 3.065 | 3.26 | 3.41 | 3.414 | 3.394 | 3.372 | 3.35
Holistic Transition | Dem_BB007 | GWh | SPEN | Govan |  | 0.079 | 0.147 | 0.243 | 0.393 | 0.627 | 0.89 | 1.238 | 1.682 | 2.2 | 2.752 | 3.371 | 4.105 | 4.852 | 5.764 | 6.857 | 8.118 | 9.202 | 10.268 | 11.279 | 12.254 | 13.168 | 14.007 | 14.65 | 14.67 | 14.584 | 14.489 | 14.392
Holistic Transition | Dem_BB007 | GWh | SPEN | Grangemouth A |  | 0.127 | 0.246 | 0.424 | 0.721 | 1.213 | 1.723 | 2.397 | 3.257 | 4.258 | 5.327 | 6.525 | 7.946 | 9.392 | 11.158 | 13.274 | 15.714 | 17.812 | 19.877 | 21.834 | 23.72 | 25.49 | 27.115 | 28.359 | 28.398 | 28.23 | 28.047 | 27.859
Holistic Transition | Dem_BB007 | GWh | SPEN | Grangemouth C |  | 0.1 | 0.193 | 0.333 | 0.567 | 0.953 | 1.354 | 1.883 | 2.559 | 3.345 | 4.185 | 5.127 | 6.243 | 7.379 | 8.767 | 10.429 | 12.347 | 13.995 | 15.618 | 17.155 | 18.637 | 20.027 | 21.304 | 22.282 | 22.313 | 22.181 | 22.037 | 21.889
Holistic Transition | Dem_BB007 | GWh | SPEN | Haggs Road |  | 0.107 | 0.2 | 0.329 | 0.532 | 0.849 | 1.205 | 1.676 | 2.277 | 2.977 | 3.725 | 4.563 | 5.556 | 6.567 | 7.802 | 9.281 | 10.988 | 12.455 | 13.899 | 15.267 | 16.586 | 17.823 | 18.959 | 19.829 | 19.857 | 19.739 | 19.611 | 19.48
Holistic Transition | Dem_BB007 | GWh | SPEN | Hawick |  | 0.082 | 0.161 | 0.286 | 0.501 | 0.867 | 1.231 | 1.713 | 2.327 | 3.042 | 3.806 | 4.663 | 5.678 | 6.711 | 7.973 | 9.485 | 11.229 | 12.728 | 14.203 | 15.601 | 16.949 | 18.213 | 19.375 | 20.264 | 20.292 | 20.172 | 20.041 | 19.907
Holistic Transition | Dem_BB007 | GWh | SPEN | Helensburgh |  | 0.013 | 0.027 | 0.049 | 0.088 | 0.156 | 0.222 | 0.309 | 0.42 | 0.548 | 0.686 | 0.841 | 1.024 | 1.21 | 1.437 | 1.71 | 2.024 | 2.295 | 2.561 | 2.813 | 3.056 | 3.284 | 3.493 | 3.653 | 3.658 | 3.637 | 3.613 | 3.589
Holistic Transition | Dem_BB007 | GWh | SPEN | Hunterston Farm |  | 0 | 0.001 | 0.001 | 0.002 | 0.004 | 0.006 | 0.008 | 0.011 | 0.014 | 0.018 | 0.022 | 0.026 | 0.031 | 0.037 | 0.044 | 0.052 | 0.059 | 0.066 | 0.072 | 0.078 | 0.084 | 0.09 | 0.094 | 0.094 | 0.093 | 0.093 | 0.092
Holistic Transition | Dem_BB007 | GWh | SPEN | Inverkeithing |  | 0.031 | 0.06 | 0.105 | 0.18 | 0.307 | 0.437 | 0.607 | 0.825 | 1.079 | 1.35 | 1.653 | 2.013 | 2.38 | 2.827 | 3.363 | 3.982 | 4.513 | 5.036 | 5.532 | 6.01 | 6.458 | 6.87 | 7.185 | 7.195 | 7.153 | 7.106 | 7.059
Holistic Transition | Dem_BB007 | GWh | SPEN | Johnstone |  | 1.827 | 3.034 | 4.026 | 4.6 | 4.071 | 5.781 | 8.04 | 10.924 | 14.283 | 17.868 | 21.889 | 26.655 | 31.505 | 37.43 | 44.527 | 52.714 | 59.752 | 66.678 | 73.241 | 79.571 | 85.505 | 90.956 | 95.13 | 95.262 | 94.699 | 94.083 | 93.454
Holistic Transition | Dem_BB007 | GWh | SPEN | Kaimes |  | 0.365 | 0.673 | 1.083 | 1.7 | 2.626 | 3.73 | 5.188 | 7.049 | 9.216 | 11.529 | 14.123 | 17.199 | 20.328 | 24.151 | 28.73 | 34.013 | 38.554 | 43.022 | 47.257 | 51.341 | 55.17 | 58.688 | 61.38 | 61.466 | 61.102 | 60.705 | 60.3
Holistic Transition | Dem_BB007 | GWh | SPEN | Kendoon |  | 0 | 0 | 0 | 0 | 0 | 0 | 0 | 0 | 0 | 0 | 0 | 0 | 0 | 0 | 0 | 0 | 0 | 0 | 0 | 0 | 0 | 0 | 0 | 0 | 0 | 0 | 0
Holistic Transition | Dem_BB007 | GWh | SPEN | Kilbowie 11 |  | 0.009 | 0.017 | 0.03 | 0.053 | 0.091 | 0.129 | 0.18 | 0.244 | 0.32 | 0.4 | 0.49 | 0.596 | 0.705 | 0.838 | 0.996 | 1.18 | 1.337 | 1.492 | 1.639 | 1.78 | 1.913 | 2.035 | 2.129 | 2.132 | 2.119 | 2.105 | 2.091
Holistic Transition | Dem_BB007 | GWh | SPEN | Kilbowie 33 |  | 0.029 | 0.057 | 0.101 | 0.177 | 0.305 | 0.433 | 0.602 | 0.818 | 1.07 | 1.339 | 1.64 | 1.997 | 2.36 | 2.804 | 3.336 | 3.949 | 4.476 | 4.995 | 5.487 | 5.961 | 6.405 | 6.814 | 7.126 | 7.136 | 7.094 | 7.048 | 7.001
Holistic Transition | Dem_BB007 | GWh | SPEN | Killermont |  | 0.288 | 0.528 | 0.843 | 1.307 | 1.994 | 2.831 | 3.938 | 5.35 | 6.995 | 8.751 | 10.72 | 13.055 | 15.43 | 18.332 | 21.808 | 25.818 | 29.264 | 32.656 | 35.871 | 38.971 | 41.877 | 44.547 | 46.591 | 46.656 | 46.38 | 46.078 | 45.771
Holistic Transition | Dem_BB007 | GWh | SPEN | Kilmarnock South |  | 0.047 | 0.094 | 0.168 | 0.297 | 0.518 | 0.736 | 1.024 | 1.391 | 1.819 | 2.275 | 2.787 | 3.394 | 4.012 | 4.766 | 5.67 | 6.712 | 7.609 | 8.49 | 9.326 | 10.132 | 10.888 | 11.582 | 12.113 | 12.13 | 12.059 | 11.98 | 11.9
Holistic Transition | Dem_BB007 | GWh | SPEN | Kilmarnock Town |  | 0.082 | 0.163 | 0.293 | 0.522 | 0.916 | 1.301 | 1.81 | 2.459 | 3.215 | 4.022 | 4.927 | 6 | 7.092 | 8.425 | 10.023 | 11.866 | 13.45 | 15.009 | 16.486 | 17.911 | 19.246 | 20.474 | 21.413 | 21.443 | 21.316 | 21.177 | 21.036
Holistic Transition | Dem_BB007 | GWh | SPEN | Kilwinning |  | 0.005 | 0.011 | 0.019 | 0.035 | 0.062 | 0.088 | 0.123 | 0.167 | 0.218 | 0.273 | 0.334 | 0.407 | 0.481 | 0.571 | 0.679 | 0.804 | 0.912 | 1.017 | 1.118 | 1.214 | 1.305 | 1.388 | 1.452 | 1.454 | 1.445 | 1.436 | 1.426
Holistic Transition | Dem_BB007 | GWh | SPEN | Leven |  | 0.147 | 0.288 | 0.502 | 0.866 | 1.475 | 2.095 | 2.914 | 3.959 | 5.176 | 6.476 | 7.933 | 9.66 | 11.418 | 13.565 | 16.137 | 19.104 | 21.655 | 24.165 | 26.544 | 28.838 | 30.988 | 32.964 | 34.476 | 34.524 | 34.32 | 34.097 | 33.869
Holistic Transition | Dem_BB007 | GWh | SPEN | Linnmill |  | 0.78 | 1.499 | 2.556 | 4.3 | 7.155 | 10.162 | 14.133 | 19.202 | 25.106 | 31.409 | 38.476 | 46.855 | 55.38 | 65.794 | 78.27 | 92.661 | 105.031 | 117.206 | 128.743 | 139.869 | 150.301 | 159.883 | 167.219 | 167.452 | 166.461 | 165.379 | 164.274
Holistic Transition | Dem_BB007 | GWh | SPEN | Livingston East |  | 0.656 | 1.209 | 1.938 | 3.028 | 4.654 | 6.609 | 9.191 | 12.488 | 16.328 | 20.427 | 25.023 | 30.472 | 36.017 | 42.79 | 50.903 | 60.263 | 68.308 | 76.225 | 83.729 | 90.965 | 97.749 | 103.981 | 108.752 | 108.903 | 108.259 | 107.555 | 106.837
Holistic Transition | Dem_BB007 | GWh | SPEN | Maybole |  | 0.249 | 0.487 | 0.852 | 1.473 | 2.516 | 3.573 | 4.969 | 6.752 | 8.828 | 11.044 | 13.529 | 16.476 | 19.473 | 23.135 | 27.522 | 32.582 | 36.932 | 41.213 | 45.27 | 49.182 | 52.85 | 56.22 | 58.799 | 58.881 | 58.533 | 58.152 | 57.764
Holistic Transition | Dem_BB007 | GWh | SPEN | Newarthill |  | 0.511 | 1.005 | 1.771 | 3.089 | 5.32 | 7.556 | 10.508 | 14.278 | 18.668 | 23.354 | 28.609 | 34.838 | 41.178 | 48.921 | 58.197 | 68.897 | 78.095 | 87.148 | 95.726 | 103.999 | 111.755 | 118.88 | 124.335 | 124.508 | 123.771 | 122.966 | 122.145
Holistic Transition | Dem_BB007 | GWh | SPEN | Newton Stewart |  | 0.091 | 0.193 | 0.372 | 0.708 | 1.311 | 1.862 | 2.59 | 3.519 | 4.601 | 5.755 | 7.05 | 8.586 | 10.148 | 12.056 | 14.342 | 16.979 | 19.246 | 21.477 | 23.591 | 25.63 | 27.541 | 29.297 | 30.641 | 30.684 | 30.503 | 30.304 | 30.102
Holistic Transition | Dem_BB007 | GWh | SPEN | Paisley |  | 0.181 | 0.299 | 0.389 | 0.427 | 0.336 | 0.478 | 0.665 | 0.903 | 1.181 | 1.477 | 1.809 | 2.203 | 2.604 | 3.094 | 3.68 | 4.357 | 4.939 | 5.511 | 6.054 | 6.577 | 7.067 | 7.518 | 7.863 | 7.874 | 7.827 | 7.776 | 7.724
Holistic Transition | Dem_BB007 | GWh | SPEN | Partick |  | 0.071 | 0.133 | 0.22 | 0.355 | 0.568 | 0.806 | 1.121 | 1.523 | 1.991 | 2.491 | 3.052 | 3.716 | 4.393 | 5.219 | 6.208 | 7.35 | 8.331 | 9.297 | 10.212 | 11.094 | 11.922 | 12.682 | 13.264 | 13.282 | 13.203 | 13.118 | 13.03
Holistic Transition | Dem_BB007 | GWh | SPEN | Port Dundas |  | 0.121 | 0.227 | 0.374 | 0.605 | 0.967 | 1.373 | 1.909 | 2.594 | 3.392 | 4.243 | 5.198 | 6.329 | 7.481 | 8.888 | 10.573 | 12.517 | 14.188 | 15.833 | 17.392 | 18.894 | 20.304 | 21.598 | 22.589 | 22.621 | 22.487 | 22.34 | 22.191
Holistic Transition | Dem_BB007 | GWh | SPEN | Portobello |  | 0.216 | 0.395 | 0.624 | 0.957 | 1.438 | 2.042 | 2.84 | 3.858 | 5.044 | 6.311 | 7.731 | 9.414 | 11.127 | 13.22 | 15.726 | 18.618 | 21.103 | 23.55 | 25.868 | 28.103 | 30.199 | 32.124 | 33.598 | 33.645 | 33.446 | 33.229 | 33.007
Holistic Transition | Dem_BB007 | GWh | SPEN | Ravenscraig |  | 0 | 0 | 0 | 0 | 0 | 0 | 0 | 0 | 0 | 0 | 0 | 0 | 0 | 0 | 0 | 0 | 0 | 0 | 0 | 0 | 0 | 0 | 0 | 0 | 0 | 0 | 0
Holistic Transition | Dem_BB007 | GWh | SPEN | Redhouse |  | 0.037 | 0.073 | 0.127 | 0.219 | 0.374 | 0.531 | 0.738 | 1.003 | 1.311 | 1.641 | 2.01 | 2.448 | 2.893 | 3.437 | 4.089 | 4.84 | 5.487 | 6.122 | 6.725 | 7.306 | 7.851 | 8.352 | 8.735 | 8.747 | 8.695 | 8.639 | 8.581
Holistic Transition | Dem_BB007 | GWh | SPEN | Saltcoats A |  | 0.072 | 0.135 | 0.221 | 0.356 | 0.565 | 0.802 | 1.116 | 1.516 | 1.982 | 2.479 | 3.037 | 3.698 | 4.371 | 5.193 | 6.178 | 7.314 | 8.29 | 9.251 | 10.162 | 11.04 | 11.864 | 12.62 | 13.199 | 13.217 | 13.139 | 13.054 | 12.966
Holistic Transition | Dem_BB007 | GWh | SPEN | Saltcoats B |  | 0.067 | 0.125 | 0.204 | 0.328 | 0.521 | 0.74 | 1.03 | 1.399 | 1.829 | 2.288 | 2.803 | 3.414 | 4.035 | 4.794 | 5.703 | 6.751 | 7.653 | 8.54 | 9.38 | 10.191 | 10.951 | 11.649 | 12.184 | 12.201 | 12.128 | 12.05 | 11.969
Holistic Transition | Dem_BB007 | GWh | SPEN | Shrubhill |  | 0.06 | 0.109 | 0.167 | 0.248 | 0.358 | 0.508 | 0.706 | 0.959 | 1.254 | 1.569 | 1.922 | 2.341 | 2.767 | 3.287 | 3.911 | 4.63 | 5.248 | 5.856 | 6.432 | 6.988 | 7.509 | 7.988 | 8.355 | 8.366 | 8.317 | 8.263 | 8.208
Holistic Transition | Dem_BB007 | GWh | SPEN | Sighthill |  | 0.284 | 0.511 | 0.788 | 1.168 | 1.683 | 2.39 | 3.324 | 4.517 | 5.905 | 7.388 | 9.05 | 11.021 | 13.026 | 15.476 | 18.411 | 21.796 | 24.705 | 27.569 | 30.283 | 32.9 | 35.353 | 37.607 | 39.333 | 39.388 | 39.155 | 38.9 | 38.64
Holistic Transition | Dem_BB007 | GWh | SPEN | Spango Valley |  | 0.057 | 0.111 | 0.195 | 0.34 | 0.584 | 0.829 | 1.153 | 1.566 | 2.048 | 2.562 | 3.139 | 3.822 | 4.518 | 5.367 | 6.385 | 7.559 | 8.568 | 9.561 | 10.503 | 11.41 | 12.261 | 13.043 | 13.641 | 13.66 | 13.579 | 13.491 | 13.401
Holistic Transition | Dem_BB007 | GWh | SPEN | St Andrews Cross |  | 0.035 | 0.066 | 0.108 | 0.175 | 0.28 | 0.397 | 0.552 | 0.75 | 0.981 | 1.227 | 1.503 | 1.83 | 2.163 | 2.57 | 3.058 | 3.62 | 4.103 | 4.579 | 5.029 | 5.464 | 5.871 | 6.246 | 6.532 | 6.541 | 6.503 | 6.46 | 6.417
Holistic Transition | Dem_BB007 | GWh | SPEN | Stirling |  | 0.193 | 0.319 | 0.419 | 0.467 | 0.385 | 0.547 | 0.761 | 1.034 | 1.352 | 1.692 | 2.072 | 2.524 | 2.983 | 3.544 | 4.216 | 4.991 | 5.657 | 6.313 | 6.935 | 7.534 | 8.096 | 8.612 | 9.007 | 9.02 | 8.966 | 8.908 | 8.848
Holistic Transition | Dem_BB007 | GWh | SPEN | Strathaven |  | 0.02 | 0.038 | 0.064 | 0.108 | 0.179 | 0.254 | 0.354 | 0.48 | 0.628 | 0.786 | 0.963 | 1.172 | 1.386 | 1.646 | 1.959 | 2.319 | 2.628 | 2.933 | 3.222 | 3.5 | 3.761 | 4.001 | 4.184 | 4.19 | 4.165 | 4.138 | 4.111
Holistic Transition | Dem_BB007 | GWh | SPEN | Strathleven |  | 0.639 | 1.102 | 1.575 | 2.073 | 2.499 | 3.549 | 4.936 | 6.707 | 8.769 | 10.971 | 13.439 | 16.366 | 19.344 | 22.981 | 27.339 | 32.365 | 36.686 | 40.939 | 44.968 | 48.855 | 52.498 | 55.845 | 58.408 | 58.489 | 58.143 | 57.765 | 57.379
Holistic Transition | Dem_BB007 | GWh | SPEN | Telford Road |  | 0.073 | 0.131 | 0.201 | 0.298 | 0.43 | 0.611 | 0.849 | 1.154 | 1.509 | 1.887 | 2.312 | 2.815 | 3.328 | 3.953 | 4.703 | 5.568 | 6.311 | 7.043 | 7.736 | 8.404 | 9.031 | 9.607 | 10.048 | 10.062 | 10.002 | 9.937 | 9.871
Holistic Transition | Dem_BB007 | GWh | SPEN | Tongland |  | 0.086 | 0.183 | 0.354 | 0.675 | 1.253 | 1.78 | 2.475 | 3.363 | 4.397 | 5.501 | 6.739 | 8.206 | 9.699 | 11.523 | 13.708 | 16.228 | 18.395 | 20.527 | 22.548 | 24.496 | 26.323 | 28.002 | 29.286 | 29.327 | 29.154 | 28.964 | 28.771
Holistic Transition | Dem_BB007 | GWh | SPEN | West George Street |  | 0.011 | 0.02 | 0.033 | 0.054 | 0.086 | 0.122 | 0.17 | 0.231 | 0.302 | 0.378 | 0.463 | 0.564 | 0.667 | 0.792 | 0.942 | 1.116 | 1.265 | 1.411 | 1.55 | 1.684 | 1.81 | 1.925 | 2.013 | 2.016 | 2.004 | 1.991 | 1.978
Holistic Transition | Dem_BB007 | GWh | SPEN | Westfield |  | 0.09 | 0.176 | 0.307 | 0.529 | 0.902 | 1.281 | 1.782 | 2.421 | 3.165 | 3.96 | 4.851 | 5.907 | 6.982 | 8.295 | 9.868 | 11.683 | 13.242 | 14.777 | 16.232 | 17.635 | 18.95 | 20.158 | 21.083 | 21.112 | 20.987 | 20.851 | 20.712
Holistic Transition | Dem_BB007 | GWh | SPEN | Whitehouse |  | 0.103 | 0.184 | 0.284 | 0.422 | 0.608 | 0.863 | 1.2 | 1.631 | 2.132 | 2.667 | 3.267 | 3.979 | 4.703 | 5.587 | 6.646 | 7.869 | 8.919 | 9.953 | 10.933 | 11.877 | 12.763 | 13.577 | 14.2 | 14.22 | 14.136 | 14.044 | 13.95
Holistic Transition | Dem_BB007 | GWh | SPEN | Wishaw |  | 0.133 | 0.261 | 0.456 | 0.788 | 1.347 | 1.913 | 2.661 | 3.615 | 4.727 | 5.914 | 7.244 | 8.822 | 10.427 | 12.388 | 14.737 | 17.446 | 19.775 | 22.067 | 24.24 | 26.334 | 28.298 | 30.103 | 31.484 | 31.528 | 31.341 | 31.137 | 30.929
Holistic Transition | Dem_BB007 | GWh | SPEN Manweb | Birkenhead |  | 0.547 | 1.094 | 1.971 | 3.516 | 6.178 | 8.774 | 12.203 | 16.581 | 21.679 | 27.121 | 33.223 | 40.458 | 47.819 | 56.811 | 67.584 | 80.01 | 90.692 | 101.204 | 111.166 | 120.773 | 129.78 | 138.054 | 144.389 | 144.59 | 143.735 | 142.8 | 141.846
Holistic Transition | Dem_BB007 | GWh | SPEN Manweb | Capenhurst |  | 0.514 | 0.977 | 1.644 | 2.723 | 4.46 | 6.334 | 8.809 | 11.969 | 15.649 | 19.578 | 23.983 | 29.206 | 34.52 | 41.011 | 48.788 | 57.758 | 65.469 | 73.057 | 80.249 | 87.184 | 93.686 | 99.659 | 104.232 | 104.377 | 103.759 | 103.084 | 102.396
Holistic Transition | Dem_BB007 | GWh | SPEN Manweb | Connah's Quay |  | 0.599 | 1.241 | 2.337 | 4.346 | 7.916 | 11.242 | 15.635 | 21.244 | 27.776 | 34.748 | 42.567 | 51.836 | 61.268 | 72.789 | 86.592 | 102.513 | 116.198 | 129.667 | 142.431 | 154.74 | 166.28 | 176.882 | 184.998 | 185.255 | 184.16 | 182.962 | 181.74
Holistic Transition | Dem_BB007 | GWh | SPEN Manweb | Fiddlers Ferry (Cuerdley 132kV) |  | 1.686 | 3.151 | 5.161 | 8.282 | 13.117 | 18.628 | 25.907 | 35.2 | 46.023 | 57.576 | 70.531 | 85.891 | 101.519 | 120.609 | 143.479 | 169.86 | 192.536 | 214.853 | 236.003 | 256.398 | 275.52 | 293.086 | 306.534 | 306.961 | 305.145 | 303.16 | 301.136
Holistic Transition | Dem_BB007 | GWh | SPEN Manweb | Frodsham |  | 0.634 | 1.183 | 1.93 | 3.082 | 4.857 | 6.898 | 9.594 | 13.035 | 17.043 | 21.321 | 26.119 | 31.807 | 37.594 | 44.664 | 53.133 | 62.902 | 71.299 | 79.564 | 87.396 | 94.949 | 102.03 | 108.535 | 113.515 | 113.673 | 113 | 112.265 | 111.516
Holistic Transition | Dem_BB007 | GWh | SPEN Manweb | Imperial Park |  | 0 | 0 | 0.001 | 0.002 | 0.003 | 0.004 | 0.005 | 0.007 | 0.009 | 0.012 | 0.014 | 0.017 | 0.02 | 0.024 | 0.029 | 0.034 | 0.039 | 0.043 | 0.047 | 0.051 | 0.055 | 0.059 | 0.061 | 0.062 | 0.061 | 0.061 | 0.06
Holistic Transition | Dem_BB007 | GWh | SPEN Manweb | Kirkby SPEN |  | 0.676 | 1.347 | 2.413 | 4.28 | 7.484 | 10.628 | 14.781 | 20.083 | 26.258 | 32.85 | 40.241 | 49.005 | 57.921 | 68.813 | 81.862 | 96.913 | 109.851 | 122.584 | 134.651 | 146.288 | 157.198 | 167.22 | 174.892 | 175.136 | 174.1 | 172.968 | 171.812
Holistic Transition | Dem_BB007 | GWh | SPEN Manweb | Legacy |  | 0.935 | 1.881 | 3.414 | 6.135 | 10.852 | 15.411 | 21.433 | 29.122 | 38.076 | 47.635 | 58.353 | 71.06 | 83.99 | 99.784 | 118.704 | 140.53 | 159.291 | 177.754 | 195.252 | 212.126 | 227.946 | 242.479 | 253.604 | 253.957 | 252.456 | 250.813 | 249.138
Holistic Transition | Dem_BB007 | GWh | SPEN Manweb | Lister Drive |  | 0.451 | 0.887 | 1.561 | 2.719 | 4.675 | 6.64 | 9.234 | 12.547 | 16.405 | 20.523 | 25.141 | 30.616 | 36.187 | 42.991 | 51.143 | 60.547 | 68.63 | 76.585 | 84.123 | 91.393 | 98.209 | 104.471 | 109.264 | 109.416 | 108.769 | 108.062 | 107.34
Holistic Transition | Dem_BB007 | GWh | SPEN Manweb | Pentir |  | 0.308 | 0.638 | 1.204 | 2.244 | 4.093 | 5.813 | 8.084 | 10.984 | 14.362 | 17.967 | 22.009 | 26.802 | 31.679 | 37.636 | 44.773 | 53.005 | 60.081 | 67.045 | 73.645 | 80.009 | 85.976 | 91.458 | 95.654 | 95.787 | 95.221 | 94.601 | 93.97
Holistic Transition | Dem_BB007 | GWh | SPEN Manweb | Rainhill |  | 1.409 | 2.773 | 4.89 | 8.531 | 14.697 | 20.873 | 29.029 | 39.442 | 51.57 | 64.515 | 79.031 | 96.241 | 113.753 | 135.144 | 160.77 | 190.329 | 215.739 | 240.745 | 264.443 | 287.297 | 308.723 | 328.406 | 343.474 | 343.952 | 341.918 | 339.694 | 337.425
Holistic Transition | Dem_BB007 | GWh | SPEN Manweb | St Asaph (Bodelwyddan) |  | 0 | 0 | 0 | 0 | 0 | 0 | 0 | 0 | 0 | 0 | 0 | 0 | 0 | 0 | 0 | 0 | 0 | 0 | 0 | 0 | 0 | 0 | 0 | 0 | 0 | 0 | 0
Holistic Transition | Dem_BB007 | GWh | SPEN Manweb | Trawsfynydd |  | 0.325 | 0.701 | 1.38 | 2.671 | 5.019 | 7.128 | 9.913 | 13.469 | 17.611 | 22.032 | 26.989 | 32.866 | 38.846 | 46.151 | 54.902 | 64.997 | 73.674 | 82.214 | 90.306 | 98.111 | 105.428 | 112.149 | 117.295 | 117.459 | 116.764 | 116.004 | 115.23
Holistic Transition | Dem_BB007 | GWh | SPEN Manweb | Wylfa |  | 0.148 | 0.314 | 0.609 | 1.163 | 2.163 | 3.072 | 4.273 | 5.806 | 7.591 | 9.496 | 11.633 | 14.166 | 16.743 | 19.892 | 23.664 | 28.015 | 31.755 | 35.436 | 38.924 | 42.287 | 45.441 | 48.338 | 50.556 | 50.627 | 50.327 | 50 | 49.666
Holistic Transition | Dem_BB007 | GWh | SSEN (SHEPD) | Abernethy |  | 0.126 | 0.24 | 0.401 | 0.661 | 1.076 | 1.528 | 2.124 | 2.886 | 3.774 | 4.721 | 5.784 | 7.043 | 8.325 | 9.89 | 11.765 | 13.929 | 15.788 | 17.618 | 19.352 | 21.025 | 22.593 | 24.033 | 25.136 | 25.171 | 25.022 | 24.859 | 24.693
Holistic Transition | Dem_BB007 | GWh | SSEN (SHEPD) | Alness |  | 0.02 | 0.041 | 0.075 | 0.137 | 0.246 | 0.349 | 0.485 | 0.659 | 0.862 | 1.079 | 1.321 | 1.609 | 1.902 | 2.26 | 2.688 | 3.182 | 3.607 | 4.025 | 4.422 | 4.804 | 5.162 | 5.491 | 5.743 | 5.751 | 5.717 | 5.68 | 5.642
Holistic Transition | Dem_BB007 | GWh | SSEN (SHEPD) | Arbroath |  | 0.027 | 0.054 | 0.096 | 0.169 | 0.295 | 0.419 | 0.582 | 0.791 | 1.035 | 1.294 | 1.586 | 1.931 | 2.282 | 2.711 | 3.225 | 3.818 | 4.328 | 4.83 | 5.305 | 5.764 | 6.194 | 6.588 | 6.891 | 6.9 | 6.86 | 6.815 | 6.769
Holistic Transition | Dem_BB007 | GWh | SSEN (SHEPD) | Ardkinglas |  | 0 | 0 | 0 | 0 | 0 | 0 | 0 | 0 | 0 | 0 | 0 | 0 | 0 | 0 | 0 | 0 | 0 | 0 | 0 | 0 | 0 | 0 | 0 | 0 | 0 | 0 | 0
Holistic Transition | Dem_BB007 | GWh | SSEN (SHEPD) | Ardmore |  | 0.041 | 0.092 | 0.19 | 0.382 | 0.738 | 1.048 | 0.435 | 0.591 | 0.773 | 0.967 | 1.185 | 1.443 | 1.705 | 2.026 | 2.41 | 2.853 | 3.234 | 3.609 | 3.965 | 4.307 | 4.628 | 4.924 | 5.149 | 5.157 | 5.126 | 5.093 | 5.059
Holistic Transition | Dem_BB007 | GWh | SSEN (SHEPD) | Beauly |  | 0.045 | 0.091 | 0.168 | 0.308 | 0.552 | 0.784 | 1.09 | 1.481 | 1.936 | 2.422 | 2.967 | 3.613 | 4.271 | 5.074 | 6.036 | 7.146 | 8.1 | 9.039 | 9.928 | 10.787 | 11.591 | 12.33 | 12.896 | 12.914 | 12.837 | 12.754 | 12.669
Holistic Transition | Dem_BB007 | GWh | SSEN (SHEPD) | Berryburn |  | 0 | 0 | 0 | 0 | 0 | 0 | 0 | 0 | 0 | 0 | 0 | 0 | 0 | 0 | 0 | 0 | 0 | 0 | 0 | 0 | 0 | 0 | 0 | 0 | 0 | 0 | 0
Holistic Transition | Dem_BB007 | GWh | SSEN (SHEPD) | Boat of Garten |  | 0.125 | 0.252 | 0.46 | 0.832 | 1.48 | 2.101 | 2.922 | 3.971 | 5.192 | 6.495 | 7.956 | 9.689 | 11.452 | 13.605 | 16.185 | 19.161 | 21.719 | 24.237 | 26.622 | 28.923 | 31.08 | 33.062 | 34.579 | 34.627 | 34.422 | 34.198 | 33.97
Holistic Transition | Dem_BB007 | GWh | SSEN (SHEPD) | Braco West |  | 0.779 | 1.3 | 1.745 | 2.042 | 1.923 | 2.732 | 3.799 | 5.162 | 6.749 | 8.443 | 10.343 | 12.595 | 14.887 | 17.686 | 21.04 | 24.908 | 28.233 | 31.506 | 34.607 | 37.598 | 40.402 | 42.978 | 44.95 | 45.012 | 44.746 | 44.455 | 44.158
Holistic Transition | Dem_BB007 | GWh | SSEN (SHEPD) | Bridge of Dun |  | 0.111 | 0.219 | 0.389 | 0.684 | 1.187 | 1.685 | 2.344 | 3.185 | 4.164 | 5.209 | 6.381 | 7.771 | 9.185 | 10.912 | 12.981 | 15.368 | 17.42 | 19.439 | 21.352 | 23.197 | 24.927 | 26.517 | 27.733 | 27.772 | 27.608 | 27.428 | 27.245
Holistic Transition | Dem_BB007 | GWh | SSEN (SHEPD) | Broadford |  | 0.061 | 0.124 | 0.229 | 0.418 | 0.75 | 1.066 | 1.482 | 2.014 | 2.633 | 3.294 | 4.035 | 4.914 | 5.808 | 6.9 | 8.208 | 9.718 | 11.015 | 12.292 | 13.502 | 14.669 | 15.763 | 16.767 | 17.537 | 17.561 | 17.457 | 17.344 | 17.228
Holistic Transition | Dem_BB007 | GWh | SSEN (SHEPD) | Brora |  | 0.026 | 0.053 | 0.098 | 0.178 | 0.32 | 0.454 | 0.631 | 0.858 | 1.122 | 1.403 | 1.719 | 2.093 | 2.474 | 2.939 | 3.497 | 4.14 | 4.692 | 5.236 | 5.751 | 6.248 | 6.714 | 7.143 | 7.47 | 7.481 | 7.436 | 7.388 | 7.339
Holistic Transition | Dem_BB007 | GWh | SSEN (SHEPD) | Burghmuir |  | 0.065 | 0.124 | 0.207 | 0.34 | 0.553 | 0.786 | 1.093 | 1.485 | 1.942 | 2.429 | 2.975 | 3.623 | 4.283 | 5.088 | 6.053 | 7.166 | 8.122 | 9.064 | 9.956 | 10.817 | 11.623 | 12.364 | 12.932 | 12.95 | 12.873 | 12.789 | 12.704
Holistic Transition | Dem_BB007 | GWh | SSEN (SHEPD) | Cairnford |  | 0 | 0 | 0 | 0 | 0 | 0 | 0 | 0 | 0 | 0 | 0 | 0 | 0 | 0 | 0 | 0 | 0 | 0 | 0 | 0 | 0 | 0 | 0 | 0 | 0 | 0 | 0
Holistic Transition | Dem_BB007 | GWh | SSEN (SHEPD) | Carradale |  | 0.137 | 0.277 | 0.504 | 0.908 | 1.611 | 2.288 | 3.182 | 4.324 | 5.653 | 7.072 | 8.664 | 10.55 | 12.47 | 14.815 | 17.624 | 20.865 | 23.65 | 26.392 | 28.99 | 31.495 | 33.844 | 36.002 | 37.653 | 37.706 | 37.483 | 37.239 | 36.99
Holistic Transition | Dem_BB007 | GWh | SSEN (SHEPD) | Cassley |  | 0.046 | 0.094 | 0.173 | 0.317 | 0.568 | 0.807 | 1.122 | 1.525 | 1.994 | 2.494 | 3.055 | 3.721 | 4.398 | 5.224 | 6.215 | 7.358 | 8.34 | 9.307 | 10.223 | 11.106 | 11.935 | 12.696 | 13.278 | 13.297 | 13.218 | 13.132 | 13.044
Holistic Transition | Dem_BB007 | GWh | SSEN (SHEPD) | Ceannacroc |  | 0.012 | 0.024 | 0.045 | 0.082 | 0.147 | 0.209 | 0.29 | 0.395 | 0.516 | 0.645 | 0.791 | 0.963 | 1.138 | 1.352 | 1.608 | 1.904 | 2.158 | 2.408 | 2.645 | 2.874 | 3.088 | 3.285 | 3.436 | 3.441 | 3.42 | 3.398 | 3.376
Holistic Transition | Dem_BB007 | GWh | SSEN (SHEPD) | Charleston |  | 0.088 | 0.166 | 0.277 | 0.453 | 0.734 | 1.042 | 1.449 | 1.969 | 2.575 | 3.221 | 3.946 | 4.805 | 5.68 | 6.748 | 8.027 | 9.503 | 10.772 | 12.02 | 13.204 | 14.345 | 15.414 | 16.397 | 17.149 | 17.173 | 17.072 | 16.961 | 16.847
Holistic Transition | Dem_BB007 | GWh | SSEN (SHEPD) | Clachan |  | 0.018 | 0.036 | 0.065 | 0.116 | 0.204 | 0.29 | 0.403 | 0.547 | 0.715 | 0.895 | 1.096 | 1.335 | 1.578 | 1.875 | 2.23 | 2.64 | 2.992 | 3.339 | 3.668 | 3.985 | 4.282 | 4.555 | 4.764 | 4.771 | 4.743 | 4.712 | 4.68
Holistic Transition | Dem_BB007 | GWh | SSEN (SHEPD) | Clayhills |  | 0.014 | 0.027 | 0.045 | 0.073 | 0.118 | 0.167 | 0.232 | 0.316 | 0.413 | 0.516 | 0.632 | 0.77 | 0.91 | 1.081 | 1.286 | 1.523 | 1.726 | 1.926 | 2.116 | 2.299 | 2.47 | 2.628 | 2.748 | 2.752 | 2.736 | 2.718 | 2.7
Holistic Transition | Dem_BB007 | GWh | SSEN (SHEPD) | Coupar Angus |  | 0.261 | 0.499 | 0.845 | 1.41 | 2.327 | 3.305 | 4.597 | 6.246 | 8.166 | 10.216 | 12.515 | 15.24 | 18.013 | 21.4 | 25.458 | 30.139 | 34.163 | 38.123 | 41.875 | 45.494 | 48.887 | 52.004 | 54.39 | 54.466 | 54.144 | 53.792 | 53.432
Holistic Transition | Dem_BB007 | GWh | SSEN (SHEPD) | Craig Murrail |  | 0 | 0 | 0 | 0 | 0.846 | 1.201 | 1.671 | 2.27 | 2.968 | 3.713 | 4.548 | 5.539 | 6.546 | 7.778 | 9.252 | 10.953 | 12.416 | 13.855 | 15.219 | 16.534 | 17.767 | 18.9 | 19.767 | 19.794 | 19.677 | 19.549 | 19.419
Holistic Transition | Dem_BB007 | GWh | SSEN (SHEPD) | Craigiebuckler |  | 0.14 | 0.265 | 0.44 | 0.72 | 1.164 | 1.653 | 2.299 | 3.124 | 4.084 | 5.109 | 6.259 | 7.622 | 9.009 | 10.703 | 12.732 | 15.073 | 17.085 | 19.066 | 20.942 | 22.752 | 24.449 | 26.008 | 27.201 | 27.239 | 27.078 | 26.902 | 26.722
Holistic Transition | Dem_BB007 | GWh | SSEN (SHEPD) | Dallas |  | 0 | 0 | 0 | 0 | 0 | 0 | 0 | 0 | 0 | 0 | 0 | 0 | 0 | 0 | 0 | 0 | 0 | 0 | 0 | 0 | 0 | 0 | 0 | 0 | 0 | 0 | 0
Holistic Transition | Dem_BB007 | GWh | SSEN (SHEPD) | Dounreay |  | 0.07 | 0.143 | 0.264 | 0.481 | 0.864 | 1.227 | 1.706 | 2.318 | 3.03 | 3.791 | 4.644 | 5.655 | 6.684 | 7.941 | 9.447 | 11.184 | 12.677 | 14.146 | 15.539 | 16.882 | 18.141 | 19.297 | 20.183 | 20.211 | 20.091 | 19.961 | 19.827
Holistic Transition | Dem_BB007 | GWh | SSEN (SHEPD) | Dudhope |  | 0.022 | 0.042 | 0.071 | 0 | 0 | 0 | 0 | 0 | 0 | 0 | 0 | 0 | 0 | 0 | 0 | 0 | 0 | 0 | 0 | 0 | 0 | 0 | 0 | 0 | 0 | 0 | 0
Holistic Transition | Dem_BB007 | GWh | SSEN (SHEPD) | Dunbeath |  | 0 | 0 | 0 | 0 | 0 | 0 | 0 | 0 | 0 | 0 | 0 | 0 | 0 | 0 | 0 | 0 | 0 | 0 | 0 | 0 | 0 | 0 | 0 | 0 | 0 | 0 | 0
Holistic Transition | Dem_BB007 | GWh | SSEN (SHEPD) | Dunoon |  | 0.033 | 0.066 | 0.119 | 0.213 | 0.375 | 0.532 | 0.74 | 1.005 | 1.314 | 1.644 | 2.014 | 2.452 | 2.899 | 3.444 | 4.097 | 4.85 | 5.497 | 6.134 | 6.738 | 7.321 | 7.867 | 8.368 | 8.752 | 8.764 | 8.712 | 8.656 | 8.598
Holistic Transition | Dem_BB007 | GWh | SSEN (SHEPD) | Dunvegan |  | 0.035 | 0.072 | 0.133 | 0.243 | 0.437 | 0.62 | 0.863 | 1.172 | 1.532 | 1.917 | 2.348 | 2.86 | 3.38 | 4.016 | 4.777 | 5.656 | 6.411 | 7.154 | 7.858 | 8.537 | 9.174 | 9.758 | 10.206 | 10.22 | 10.16 | 10.094 | 10.026
Holistic Transition | Dem_BB007 | GWh | SSEN (SHEPD) | Dyce |  | 0.137 | 0.261 | 0.441 | 0.732 | 1.204 | 1.711 | 2.379 | 3.232 | 4.226 | 5.287 | 6.477 | 7.887 | 9.322 | 11.075 | 13.175 | 15.598 | 17.68 | 19.729 | 21.671 | 23.544 | 25.3 | 26.913 | 28.148 | 28.187 | 28.02 | 27.838 | 27.652
Holistic Transition | Dem_BB007 | GWh | SSEN (SHEPD) | Eday (Orkney) |  | 0 | 0 | 0 | 0 | 0 | 0 | 0.153 | 0.207 | 0.271 | 0.339 | 0.415 | 0.506 | 0.598 | 0.71 | 0.845 | 1 | 1.133 | 1.265 | 1.389 | 1.509 | 1.622 | 1.725 | 1.804 | 1.807 | 1.796 | 1.785 | 1.773
Holistic Transition | Dem_BB007 | GWh | SSEN (SHEPD) | Elgin |  | 0.033 | 0.067 | 0.124 | 0.226 | 0.405 | 0.574 | 0.799 | 1.086 | 1.419 | 1.776 | 2.175 | 2.649 | 3.131 | 3.72 | 4.425 | 5.239 | 5.938 | 6.626 | 7.278 | 7.907 | 8.497 | 9.039 | 9.454 | 9.467 | 9.411 | 9.35 | 9.287
Holistic Transition | Dem_BB007 | GWh | SSEN (SHEPD) | Errochty |  | 0 | 0 | 0.968 | 1.555 | 2.466 | 3.503 | 4.871 | 6.619 | 8.654 | 10.826 | 13.262 | 16.15 | 19.089 | 22.679 | 26.979 | 31.94 | 36.204 | 40.4 | 44.377 | 48.212 | 51.808 | 55.111 | 57.639 | 57.72 | 57.378 | 57.005 | 56.624
Holistic Transition | Dem_BB007 | GWh | SSEN (SHEPD) | Fasnakyle |  | 0.015 | 0.03 | 0.056 | 0.101 | 0.182 | 0.259 | 0.36 | 0.488 | 0.639 | 0.799 | 0.979 | 1.192 | 1.409 | 1.674 | 1.991 | 2.357 | 2.672 | 2.982 | 3.275 | 3.558 | 3.824 | 4.067 | 4.254 | 4.26 | 4.235 | 4.207 | 4.179
Holistic Transition | Dem_BB007 | GWh | SSEN (SHEPD) | Fetteresso |  | 0 | 0 | 0 | 0 | 0 | 0 | 0 | 0 | 0 | 0 | 0 | 0 | 0 | 0 | 0 | 0 | 0 | 0 | 0 | 0 | 0 | 0 | 0 | 0 | 0 | 0 | 0
Holistic Transition | Dem_BB007 | GWh | SSEN (SHEPD) | Fiddes |  | 0.087 | 0.168 | 0.293 | 0.502 | 0.852 | 1.21 | 1.683 | 2.287 | 2.991 | 3.741 | 4.583 | 5.581 | 6.597 | 7.837 | 9.323 | 11.038 | 12.511 | 13.961 | 15.336 | 16.661 | 17.903 | 19.045 | 19.919 | 19.947 | 19.829 | 19.7 | 19.568
Holistic Transition | Dem_BB007 | GWh | SSEN (SHEPD) | Finstown (Orkney) |  | 0 | 0 | 0 | 0 | 0.442 | 0.628 | 0.72 | 0.979 | 1.28 | 1.601 | 1.961 | 2.388 | 2.823 | 3.354 | 3.989 | 4.723 | 5.354 | 5.974 | 6.562 | 7.129 | 7.661 | 8.149 | 8.523 | 8.535 | 8.485 | 8.429 | 8.373
Holistic Transition | Dem_BB007 | GWh | SSEN (SHEPD) | Fort Augustus |  | 0.029 | 0.058 | 0.108 | 0.197 | 0.353 | 0.501 | 0.697 | 0.947 | 1.239 | 1.55 | 1.898 | 2.312 | 2.732 | 3.246 | 3.862 | 4.572 | 5.182 | 5.783 | 6.352 | 6.901 | 7.416 | 7.888 | 8.25 | 8.262 | 8.213 | 8.159 | 8.105
Holistic Transition | Dem_BB007 | GWh | SSEN (SHEPD) | Fort William |  | 0.091 | 0.186 | 0.343 | 0.627 | 1.124 | 1.596 | 2.22 | 3.016 | 3.944 | 4.933 | 6.043 | 7.36 | 8.699 | 10.334 | 12.294 | 14.554 | 16.498 | 18.41 | 20.222 | 21.97 | 23.608 | 25.113 | 26.265 | 26.302 | 26.146 | 25.976 | 25.803
Holistic Transition | Dem_BB007 | GWh | SSEN (SHEPD) | Fraserburgh |  | 0.018 | 0.034 | 0.06 | 0.103 | 0.174 | 0.247 | 0.344 | 0.467 | 0.61 | 0.764 | 0.935 | 1.139 | 1.346 | 1.599 | 1.903 | 2.253 | 2.553 | 2.849 | 3.13 | 3.4 | 3.654 | 3.887 | 4.065 | 4.071 | 4.047 | 4.02 | 3.993
Holistic Transition | Dem_BB007 | GWh | SSEN (SHEPD) | Glenfarclas |  | 0 | 0 | 0 | 0 | 0 | 0 | 0 | 0 | 0 | 0 | 0 | 0 | 0 | 0 | 0 | 0 | 0 | 0 | 0 | 0 | 0 | 0 | 0 | 0 | 0 | 0 | 0
Holistic Transition | Dem_BB007 | GWh | SSEN (SHEPD) | Gremista (Shetland) |  | 0.053 | 0.112 | 0.214 | 0.404 | 0.746 | 1.06 | 1.474 | 2.002 | 2.618 | 3.275 | 4.012 | 4.886 | 5.775 | 6.861 | 8.162 | 9.663 | 10.953 | 12.223 | 13.426 | 14.586 | 15.674 | 16.673 | 17.438 | 17.463 | 17.359 | 17.246 | 17.131
Holistic Transition | Dem_BB007 | GWh | SSEN (SHEPD) | Grudie Bridge |  | 0.121 | 0.247 | 0.457 | 0.834 | 1.497 | 2.125 | 2.956 | 4.016 | 5.251 | 6.569 | 8.047 | 9.8 | 11.583 | 13.761 | 16.371 | 19.381 | 21.968 | 24.514 | 26.927 | 29.254 | 31.436 | 33.441 | 34.975 | 35.024 | 34.816 | 34.59 | 34.359
Holistic Transition | Dem_BB007 | GWh | SSEN (SHEPD) | Harris |  | 0 | 0 | 0 | 0 | 0 | 0 | 0.065 | 0.089 | 0.116 | 0.145 | 0.177 | 0.216 | 0.255 | 0.303 | 0.361 | 0.427 | 0.484 | 0.54 | 0.594 | 0.645 | 0.693 | 0.737 | 0.771 | 0.772 | 0.768 | 0.763 | 0.758
Holistic Transition | Dem_BB007 | GWh | SSEN (SHEPD) | Inverness |  | 0.018 | 0.038 | 0.069 | 0.126 | 0.227 | 0.322 | 0.448 | 0.609 | 0.796 | 0.996 | 1.22 | 1.486 | 1.756 | 2.086 | 2.482 | 2.938 | 3.331 | 3.717 | 4.083 | 4.435 | 4.766 | 5.07 | 5.303 | 5.31 | 5.279 | 5.244 | 5.209
Holistic Transition | Dem_BB007 | GWh | SSEN (SHEPD) | Keith |  | 0.234 | 0.411 | 0.732 | 1.291 | 2.245 | 3.188 | 4.433 | 6.024 | 7.876 | 9.853 | 12.069 | 14.698 | 17.372 | 20.639 | 24.552 | 29.067 | 32.947 | 36.766 | 40.385 | 43.875 | 47.148 | 50.154 | 52.455 | 52.528 | 52.217 | 51.878 | 51.531
Holistic Transition | Dem_BB007 | GWh | SSEN (SHEPD) | Killin |  | 0.793 | 1.32 | 1.759 | 2.029 | 1.843 | 2.617 | 3.64 | 4.945 | 6.466 | 8.089 | 9.909 | 12.066 | 14.262 | 16.944 | 20.157 | 23.863 | 27.049 | 30.184 | 33.155 | 36.021 | 38.707 | 41.175 | 43.064 | 43.124 | 42.869 | 42.59 | 42.306
Holistic Transition | Dem_BB007 | GWh | SSEN (SHEPD) | Kinlochleven |  | 0.007 | 0.014 | 0.025 | 0.046 | 0.082 | 0.116 | 0.162 | 0.219 | 0.287 | 0.359 | 0.44 | 0.536 | 0.633 | 0.752 | 0.895 | 1.059 | 1.201 | 1.34 | 1.472 | 1.599 | 1.718 | 1.827 | 1.911 | 1.914 | 1.903 | 1.89 | 1.878
Holistic Transition | Dem_BB007 | GWh | SSEN (SHEPD) | Kintore |  | 0.251 | 0.457 | 0.787 | 1.339 | 2.251 | 3.197 | 4.446 | 6.041 | 7.898 | 9.881 | 12.104 | 14.74 | 17.422 | 20.698 | 24.623 | 29.15 | 33.042 | 36.872 | 40.502 | 44.002 | 47.283 | 50.298 | 52.606 | 52.679 | 52.368 | 52.027 | 51.679
Holistic Transition | Dem_BB007 | GWh | SSEN (SHEPD) | Lairg |  | 0.037 | 0.075 | 0.138 | 0.251 | 0.451 | 0.64 | 0.89 | 1.209 | 1.581 | 1.978 | 2.423 | 2.95 | 3.487 | 4.143 | 4.928 | 5.834 | 6.613 | 7.38 | 8.106 | 8.807 | 9.464 | 10.067 | 10.529 | 10.543 | 10.481 | 10.413 | 10.343
Holistic Transition | Dem_BB007 | GWh | SSEN (SHEPD) | Lunanhead |  | 0.154 | 0.305 | 0.543 | 0.956 | 1.662 | 2.36 | 3.282 | 4.46 | 5.831 | 7.295 | 8.937 | 10.883 | 12.863 | 15.282 | 18.179 | 21.522 | 24.395 | 27.223 | 29.902 | 32.487 | 34.91 | 37.135 | 38.839 | 38.893 | 38.663 | 38.412 | 38.155
Holistic Transition | Dem_BB007 | GWh | SSEN (SHEPD) | Lyndhurst |  | 0.067 | 0.127 | 0.211 | 0.345 | 0.558 | 0.793 | 1.103 | 1.498 | 1.959 | 2.45 | 3.002 | 3.655 | 4.321 | 5.133 | 6.106 | 7.229 | 8.194 | 9.144 | 10.044 | 10.912 | 11.726 | 12.473 | 13.046 | 13.064 | 12.987 | 12.902 | 12.816
Holistic Transition | Dem_BB007 | GWh | SSEN (SHEPD) | Macduff |  | 0.031 | 0.061 | 0.105 | 0.181 | 0.307 | 0.436 | 0.606 | 0.824 | 1.077 | 1.347 | 1.651 | 2.01 | 2.376 | 2.823 | 3.358 | 3.975 | 4.506 | 5.028 | 5.523 | 6.001 | 6.448 | 6.859 | 7.174 | 7.184 | 7.141 | 7.095 | 7.048
Holistic Transition | Dem_BB007 | GWh | SSEN (SHEPD) | Milton of Craigie |  | 0.157 | 0.297 | 0.497 | 0.819 | 1.335 | 1.896 | 2.637 | 3.583 | 4.685 | 5.86 | 7.179 | 8.742 | 10.333 | 12.276 | 14.604 | 17.289 | 19.598 | 21.869 | 24.022 | 26.098 | 28.044 | 29.832 | 31.201 | 31.244 | 31.06 | 30.858 | 30.651
Holistic Transition | Dem_BB007 | GWh | SSEN (SHEPD) | Mybster |  | 0.021 | 0.044 | 0.08 | 0.147 | 0.263 | 0.374 | 0.52 | 0.706 | 0.923 | 1.155 | 1.415 | 1.723 | 2.036 | 2.419 | 2.878 | 3.407 | 3.862 | 4.31 | 4.734 | 5.143 | 5.526 | 5.879 | 6.148 | 6.157 | 6.121 | 6.081 | 6.04
Holistic Transition | Dem_BB007 | GWh | SSEN (SHEPD) | Nairn |  | 0.091 | 0.184 | 0.335 | 0.607 | 1.079 | 1.532 | 2.131 | 2.895 | 3.785 | 4.735 | 5.801 | 7.064 | 8.349 | 9.919 | 11.8 | 13.97 | 15.835 | 17.67 | 19.41 | 21.087 | 22.66 | 24.105 | 25.211 | 25.246 | 25.096 | 24.933 | 24.767
Holistic Transition | Dem_BB007 | GWh | SSEN (SHEPD) | Orrin |  | 0 | 0 | 0 | 0 | 0 | 0 | 0 | 0 | 0 | 0 | 0 | 0 | 0 | 0 | 0 | 0 | 0 | 0 | 0 | 0 | 0 | 0 | 0 | 0 | 0 | 0 | 0
Holistic Transition | Dem_BB007 | GWh | SSEN (SHEPD) | Persley |  | 0.166 | 0.314 | 0.521 | 0.849 | 1.367 | 1.942 | 2.701 | 3.67 | 4.798 | 6.002 | 7.353 | 8.954 | 10.584 | 12.574 | 14.958 | 17.708 | 20.072 | 22.399 | 24.604 | 26.73 | 28.724 | 30.555 | 31.957 | 32.002 | 31.812 | 31.605 | 31.394
Holistic Transition | Dem_BB007 | GWh | SSEN (SHEPD) | Peterhead Grange |  | 0.008 | 0.016 | 0.028 | 0.047 | 0.08 | 0.114 | 0.158 | 0.215 | 0.282 | 0.352 | 0.431 | 0.525 | 0.621 | 0.738 | 0.878 | 1.039 | 1.178 | 1.314 | 1.444 | 1.568 | 1.685 | 1.793 | 1.875 | 1.878 | 1.867 | 1.854 | 1.842
Holistic Transition | Dem_BB007 | GWh | SSEN (SHEPD) | Peterhead Shell |  | 0.004 | 0.007 | 0.013 | 0.022 | 0.038 | 0.053 | 0.074 | 0.101 | 0.132 | 0.165 | 0.202 | 0.246 | 0.291 | 0.345 | 0.411 | 0.486 | 0.551 | 0.615 | 0.675 | 0.734 | 0.788 | 0.839 | 0.877 | 0.878 | 0.873 | 0.868 | 0.862
Holistic Transition | Dem_BB007 | GWh | SSEN (SHEPD) | Port Ann |  | 0.074 | 0.149 | 0.269 | 0.481 | 0 | 0 | 0 | 0 | 0 | 0 | 0 | 0 | 0 | 0 | 0 | 0 | 0 | 0 | 0 | 0 | 0 | 0 | 0 | 0 | 0 | 0 | 0
Holistic Transition | Dem_BB007 | GWh | SSEN (SHEPD) | Quoich |  | 0.01 | 0.021 | 0.039 | 0.072 | 0.129 | 0.184 | 0.255 | 0.347 | 0.454 | 0.568 | 0.696 | 0.847 | 1.001 | 1.189 | 1.415 | 1.675 | 1.899 | 2.119 | 2.327 | 2.529 | 2.717 | 2.89 | 3.023 | 3.027 | 3.009 | 2.99 | 2.97
Holistic Transition | Dem_BB007 | GWh | SSEN (SHEPD) | Rannoch |  | 0.27 | 0.472 | 0.69 | 0.945 | 1.215 | 1.725 | 2.399 | 3.26 | 4.262 | 5.332 | 6.532 | 7.954 | 9.402 | 11.169 | 13.287 | 15.73 | 17.831 | 19.897 | 21.856 | 23.745 | 25.516 | 27.142 | 28.388 | 28.427 | 28.259 | 28.075 | 27.888
Holistic Transition | Dem_BB007 | GWh | SSEN (SHEPD) | Redmoss |  | 0.069 | 0.132 | 0.22 | 0.363 | 0.591 | 0.839 | 1.167 | 1.586 | 2.074 | 2.594 | 3.178 | 3.87 | 4.574 | 5.434 | 6.465 | 7.653 | 8.675 | 9.68 | 10.633 | 11.552 | 12.414 | 13.205 | 13.811 | 13.83 | 13.749 | 13.659 | 13.568
Holistic Transition | Dem_BB007 | GWh | SSEN (SHEPD) | Rothienorman |  | 0 | 0.081 | 0.143 | 0.249 | 0.428 | 0.608 | 0.845 | 1.149 | 1.502 | 1.879 | 2.301 | 2.803 | 3.313 | 3.936 | 4.682 | 5.543 | 6.283 | 7.011 | 7.701 | 8.366 | 8.99 | 9.563 | 10.002 | 10.016 | 9.957 | 9.892 | 9.826
Holistic Transition | Dem_BB007 | GWh | SSEN (SHEPD) | Shin |  | 0.017 | 0.034 | 0.063 | 0.115 | 0.206 | 0.293 | 0.407 | 0.554 | 0.724 | 0.905 | 1.109 | 1.351 | 1.597 | 1.897 | 2.256 | 2.671 | 3.028 | 3.379 | 3.712 | 4.032 | 4.333 | 4.609 | 4.821 | 4.827 | 4.799 | 4.768 | 4.736
Holistic Transition | Dem_BB007 | GWh | SSEN (SHEPD) | Sloy |  | 0.283 | 0.466 | 0.607 | 0.666 | 0.524 | 0.745 | 1.036 | 1.407 | 1.84 | 2.302 | 2.82 | 3.434 | 4.059 | 4.822 | 5.737 | 6.791 | 7.698 | 8.59 | 9.436 | 10.251 | 11.016 | 11.718 | 12.256 | 12.273 | 12.2 | 12.121 | 12.04
Holistic Transition | Dem_BB007 | GWh | SSEN (SHEPD) | St Fergus Gas Terminal |  | 0.009 | 0.017 | 0.03 | 0.051 | 0.087 | 0.124 | 0.172 | 0.234 | 0.306 | 0.383 | 0.469 | 0.571 | 0.675 | 0.801 | 0.953 | 1.129 | 1.279 | 1.428 | 1.568 | 1.704 | 1.831 | 1.948 | 2.037 | 2.04 | 2.028 | 2.015 | 2.001
Holistic Transition | Dem_BB007 | GWh | SSEN (SHEPD) | St Fillans |  | 0.045 | 0.083 | 0.134 | 0.209 | 0.32 | 0.455 | 0.633 | 0.86 | 1.124 | 1.406 | 1.722 | 2.097 | 2.479 | 2.945 | 3.503 | 4.148 | 4.701 | 5.246 | 5.763 | 6.261 | 6.728 | 7.157 | 7.485 | 7.495 | 7.451 | 7.403 | 7.353
Holistic Transition | Dem_BB007 | GWh | SSEN (SHEPD) | Stannahs Gate |  | 0 | 0 | 0 | 0.115 | 0.186 | 0.264 | 0.368 | 0.5 | 0.653 | 0.817 | 1.001 | 1.219 | 1.441 | 1.712 | 2.037 | 2.411 | 2.733 | 3.05 | 3.35 | 3.64 | 3.911 | 4.161 | 4.352 | 4.358 | 4.332 | 4.304 | 4.275
Holistic Transition | Dem_BB007 | GWh | SSEN (SHEPD) | Stornoway |  | 0 | 0 | 0 | 0 | 0 | 0 | 0.958 | 1.301 | 1.701 | 2.128 | 2.607 | 3.175 | 3.753 | 4.458 | 5.304 | 6.279 | 7.117 | 7.942 | 8.724 | 9.477 | 10.184 | 10.834 | 11.331 | 11.346 | 11.279 | 11.206 | 11.131
Holistic Transition | Dem_BB007 | GWh | SSEN (SHEPD) | Strichen |  | 0.141 | 0.275 | 0.477 | 0.818 | 1.387 | 1.97 | 2.739 | 3.722 | 4.866 | 6.088 | 7.458 | 9.082 | 10.734 | 12.753 | 15.171 | 17.961 | 20.358 | 22.718 | 24.954 | 27.111 | 29.133 | 30.99 | 32.412 | 32.457 | 32.266 | 32.056 | 31.842
Holistic Transition | Dem_BB007 | GWh | SSEN (SHEPD) | Tarland |  | 0.328 | 0.638 | 1.108 | 1.901 | 3.226 | 4.581 | 6.371 | 8.657 | 11.319 | 14.16 | 17.346 | 21.123 | 24.967 | 29.661 | 35.286 | 41.774 | 47.35 | 52.839 | 58.04 | 63.056 | 67.759 | 72.079 | 75.386 | 75.491 | 75.044 | 74.556 | 74.058
Holistic Transition | Dem_BB007 | GWh | SSEN (SHEPD) | Taynuilt |  | 0.103 | 0.207 | 0.372 | 0.661 | 1.16 | 1.647 | 2.291 | 3.113 | 4.07 | 5.092 | 6.237 | 7.596 | 8.978 | 10.666 | 12.689 | 15.022 | 17.027 | 19.001 | 20.871 | 22.675 | 24.366 | 25.919 | 27.109 | 27.146 | 26.986 | 26.81 | 26.631
Holistic Transition | Dem_BB007 | GWh | SSEN (SHEPD) | Thurso |  | 0.1 | 0.188 | 0.309 | 0.497 | 0.349 | 0.496 | 0.69 | 0.937 | 1.225 | 1.533 | 1.878 | 2.287 | 2.703 | 3.211 | 3.82 | 4.522 | 5.126 | 5.72 | 6.283 | 6.826 | 7.335 | 7.803 | 8.161 | 8.172 | 8.124 | 8.071 | 8.017
Holistic Transition | Dem_BB007 | GWh | SSEN (SHEPD) | Tummel Bridge |  | 0.316 | 0.59 | 0 | 0 | 0 | 0 | 0 | 0 | 0 | 0 | 0 | 0 | 0 | 0 | 0 | 0 | 0 | 0 | 0 | 0 | 0 | 0 | 0 | 0 | 0 | 0 | 0
Holistic Transition | Dem_BB007 | GWh | SSEN (SHEPD) | Willowdale |  | 0.021 | 0.039 | 0.064 | 0.105 | 0.169 | 0.24 | 0.334 | 0.453 | 0.593 | 0.742 | 0.909 | 1.106 | 1.308 | 1.554 | 1.848 | 2.188 | 2.48 | 2.768 | 3.04 | 3.303 | 3.549 | 3.775 | 3.948 | 3.954 | 3.931 | 3.905 | 3.879
Holistic Transition | Dem_BB007 | GWh | SSEN (SHEPD) | Woodhill |  | 0.096 | 0.181 | 0.301 | 0.491 | 0.791 | 1.123 | 1.562 | 2.122 | 2.774 | 3.471 | 4.252 | 5.177 | 6.12 | 7.27 | 8.649 | 10.239 | 11.606 | 12.951 | 14.226 | 15.456 | 16.608 | 17.667 | 18.478 | 18.503 | 18.394 | 18.274 | 18.152
Holistic Transition | Dem_BB007 | GWh | SSEN South | Acton Lane 66kV |  | 0.1 | 0.169 | 0.23 | 0.279 | 0.286 | 0.406 | 0.564 | 0.767 | 1.003 | 1.254 | 1.537 | 1.871 | 2.212 | 2.628 | 3.126 | 3.701 | 4.195 | 4.681 | 5.142 | 5.586 | 6.003 | 6.385 | 6.678 | 6.688 | 6.648 | 6.605 | 6.561
Holistic Transition | Dem_BB007 | GWh | SSEN South | Axminster H |  | 0.192 | 0.376 | 0.659 | 1.143 | 1.958 | 2.781 | 3.868 | 5.255 | 6.871 | 8.596 | 10.53 | 12.824 | 15.157 | 18.007 | 21.422 | 25.36 | 28.746 | 32.078 | 35.235 | 38.28 | 41.135 | 43.758 | 45.766 | 45.829 | 45.558 | 45.262 | 44.96
Holistic Transition | Dem_BB007 | GWh | SSEN South | Botley Wood |  | 0.498 | 0.926 | 1.505 | 2.391 | 3.746 | 5.32 | 7.398 | 10.052 | 13.143 | 16.442 | 20.142 | 24.528 | 28.991 | 34.443 | 40.974 | 48.508 | 54.984 | 61.357 | 67.397 | 73.221 | 78.682 | 83.698 | 87.539 | 87.66 | 87.142 | 86.575 | 85.997
Holistic Transition | Dem_BB007 | GWh | SSEN South | Bramley |  | 6.558 | 11.552 | 17.172 | 24.109 | 32.226 | 45.767 | 63.65 | 86.483 | 113.074 | 141.459 | 173.288 | 211.024 | 249.421 | 296.324 | 352.512 | 417.326 | 473.041 | 527.872 | 579.833 | 629.943 | 676.924 | 720.081 | 753.121 | 754.169 | 749.709 | 744.832 | 739.858
Holistic Transition | Dem_BB007 | GWh | SSEN South | Canal Bank (Willesden 66kV) |  | 0.1 | 0.169 | 0.23 | 0.279 | 0.286 | 0.406 | 0.564 | 0.767 | 1.003 | 1.254 | 1.537 | 1.871 | 2.212 | 2.628 | 3.126 | 3.701 | 4.195 | 4.681 | 5.142 | 5.586 | 6.003 | 6.385 | 6.678 | 6.688 | 6.648 | 6.605 | 6.561
Holistic Transition | Dem_BB007 | GWh | SSEN South | Chickerell |  | 0.292 | 0.572 | 1.003 | 1.739 | 2.979 | 4.231 | 5.884 | 7.995 | 10.453 | 13.077 | 16.019 | 19.507 | 23.057 | 27.392 | 32.586 | 38.578 | 43.728 | 48.797 | 53.6 | 58.232 | 62.575 | 66.565 | 69.619 | 69.716 | 69.304 | 68.853 | 68.393
Holistic Transition | Dem_BB007 | GWh | SSEN South | Cowley |  | 3.428 | 6.137 | 9.382 | 13.736 | 19.477 | 27.66 | 38.468 | 52.267 | 68.338 | 85.493 | 104.729 | 127.536 | 150.742 | 179.088 | 213.047 | 252.218 | 285.89 | 319.028 | 350.432 | 380.716 | 409.11 | 435.193 | 455.161 | 455.794 | 453.099 | 450.152 | 447.145
Holistic Transition | Dem_BB007 | GWh | SSEN South | Ealing |  | 1.138 | 1.946 | 2.735 | 3.497 | 3.999 | 5.68 | 7.899 | 10.733 | 14.033 | 17.555 | 21.505 | 26.188 | 30.953 | 36.774 | 43.747 | 51.79 | 58.705 | 65.509 | 71.958 | 78.176 | 84.007 | 89.363 | 93.463 | 93.593 | 93.039 | 92.434 | 91.817
Holistic Transition | Dem_BB007 | GWh | SSEN South | East Claydon |  | 5.391 | 9.225 | 12.997 | 16.692 | 19.239 | 27.323 | 37.999 | 51.63 | 67.505 | 84.45 | 103.452 | 125.98 | 148.903 | 176.904 | 210.448 | 249.141 | 282.403 | 315.136 | 346.157 | 376.072 | 404.119 | 429.884 | 449.609 | 450.235 | 447.572 | 444.661 | 441.691
Holistic Transition | Dem_BB007 | GWh | SSEN South | Fawley |  | 0.41 | 0.782 | 1.319 | 2.193 | 3.606 | 5.121 | 7.122 | 9.677 | 12.652 | 15.829 | 19.39 | 23.613 | 27.909 | 33.157 | 39.444 | 46.697 | 52.931 | 59.066 | 64.88 | 70.487 | 75.744 | 80.574 | 84.27 | 84.388 | 83.889 | 83.343 | 82.786
Holistic Transition | Dem_BB007 | GWh | SSEN South | Fleet |  | 6.558 | 11.552 | 17.172 | 24.109 | 32.226 | 45.767 | 63.65 | 86.483 | 113.074 | 141.459 | 173.288 | 211.024 | 249.421 | 296.324 | 352.512 | 417.326 | 473.041 | 527.872 | 579.833 | 629.943 | 676.924 | 720.081 | 753.121 | 754.169 | 749.709 | 744.832 | 739.858
Holistic Transition | Dem_BB007 | GWh | SSEN South | Greenford (Willesden 66kV) |  | 0.1 | 0.169 | 0.23 | 0.279 | 0.286 | 0.406 | 0.564 | 0.767 | 1.003 | 1.254 | 1.537 | 1.871 | 2.212 | 2.628 | 3.126 | 3.701 | 4.195 | 4.681 | 5.142 | 5.586 | 6.003 | 6.385 | 6.678 | 6.688 | 6.648 | 6.605 | 6.561
Holistic Transition | Dem_BB007 | GWh | SSEN South | Iver 132kV |  | 4.803 | 7.887 | 10.214 | 11.06 | 8.301 | 11.789 | 16.395 | 22.277 | 29.126 | 36.438 | 44.637 | 54.357 | 64.248 | 76.329 | 90.803 | 107.498 | 121.849 | 135.973 | 149.358 | 162.265 | 174.367 | 185.484 | 193.994 | 194.264 | 193.116 | 191.859 | 190.578
Holistic Transition | Dem_BB007 | GWh | SSEN South | Iver 66kV |  | 2.058 | 3.38 | 4.377 | 4.74 | 3.558 | 5.052 | 7.027 | 9.547 | 12.483 | 15.616 | 19.13 | 23.296 | 27.535 | 32.713 | 38.915 | 46.071 | 52.221 | 58.274 | 64.01 | 69.542 | 74.729 | 79.493 | 83.14 | 83.256 | 82.764 | 82.225 | 81.676
Holistic Transition | Dem_BB007 | GWh | SSEN South | Laleham |  | 1.424 | 2.41 | 3.325 | 4.109 | 4.385 | 6.228 | 8.662 | 11.769 | 15.387 | 19.25 | 23.581 | 28.717 | 33.942 | 40.325 | 47.971 | 56.791 | 64.373 | 71.834 | 78.905 | 85.724 | 92.118 | 97.99 | 102.487 | 102.629 | 102.022 | 101.359 | 100.682
Holistic Transition | Dem_BB007 | GWh | SSEN South | Loudwater (Amersham) |  | 0.7 | 1.158 | 1.525 | 1.713 | 1.445 | 2.052 | 2.854 | 3.878 | 5.071 | 6.344 | 7.771 | 9.463 | 11.185 | 13.289 | 15.809 | 18.715 | 21.214 | 23.673 | 26.003 | 28.25 | 30.357 | 32.292 | 33.774 | 33.821 | 33.621 | 33.402 | 33.179
Holistic Transition | Dem_BB007 | GWh | SSEN South | Lovedean |  | 3.662 | 6.342 | 9.14 | 12.21 | 15.091 | 21.431 | 29.805 | 40.497 | 52.949 | 66.241 | 81.145 | 98.816 | 116.796 | 138.759 | 165.07 | 195.42 | 221.51 | 247.185 | 271.517 | 294.982 | 316.981 | 337.191 | 352.662 | 353.153 | 351.065 | 348.781 | 346.451
Holistic Transition | Dem_BB007 | GWh | SSEN South | Mannington |  | 4.374 | 7.853 | 12.065 | 17.786 | 25.452 | 36.146 | 50.27 | 68.303 | 89.304 | 111.722 | 136.86 | 166.664 | 196.989 | 234.032 | 278.409 | 329.598 | 373.601 | 416.905 | 457.944 | 497.52 | 534.625 | 568.71 | 594.804 | 595.632 | 592.11 | 588.258 | 584.329
Holistic Transition | Dem_BB007 | GWh | SSEN South | Melksham |  | 5.213 | 8.797 | 12.058 | 14.718 | 15.302 | 21.732 | 30.223 | 41.065 | 53.692 | 67.17 | 82.283 | 100.202 | 118.434 | 140.705 | 167.385 | 198.162 | 224.617 | 250.652 | 275.325 | 299.119 | 321.428 | 341.92 | 357.609 | 358.106 | 355.989 | 353.673 | 351.311
Holistic Transition | Dem_BB007 | GWh | SSEN South | Minety |  | 7.133 | 11.813 | 15.581 | 17.578 | 15.002 | 21.305 | 29.63 | 40.259 | 52.638 | 65.852 | 80.669 | 98.235 | 116.11 | 137.944 | 164.101 | 194.273 | 220.209 | 245.734 | 269.923 | 293.25 | 315.12 | 335.211 | 350.591 | 351.08 | 349.003 | 346.733 | 344.417
Holistic Transition | Dem_BB007 | GWh | SSEN South | North Hyde |  | 0.948 | 1.601 | 2.199 | 2.693 | 2.821 | 4.006 | 5.571 | 7.57 | 9.897 | 12.382 | 15.168 | 18.471 | 21.832 | 25.937 | 30.855 | 36.528 | 41.405 | 46.204 | 50.752 | 55.138 | 59.251 | 63.028 | 65.92 | 66.012 | 65.621 | 65.194 | 64.759
Holistic Transition | Dem_BB007 | GWh | SSEN South | Nursling |  | 1.669 | 3.075 | 4.926 | 7.687 | 11.8 | 16.758 | 23.306 | 31.667 | 41.403 | 51.797 | 63.451 | 77.269 | 91.328 | 108.502 | 129.076 | 152.809 | 173.209 | 193.286 | 212.313 | 230.661 | 247.863 | 263.666 | 275.764 | 276.148 | 274.515 | 272.729 | 270.907
Holistic Transition | Dem_BB007 | GWh | SSEN South | Perivale (Willesden 66kV) |  | 0.1 | 0.169 | 0.23 | 0.279 | 0.286 | 0.406 | 0.564 | 0.767 | 1.003 | 1.254 | 1.537 | 1.871 | 2.212 | 2.628 | 3.126 | 3.701 | 4.195 | 4.681 | 5.142 | 5.586 | 6.003 | 6.385 | 6.678 | 6.688 | 6.648 | 6.605 | 6.561
Holistic Transition | Dem_BB007 | GWh | SSEN South | Wesley Avenue (Willesden 66kV) |  | 0.1 | 0.169 | 0.23 | 0.279 | 0.286 | 0.406 | 0.564 | 0.767 | 1.003 | 1.254 | 1.537 | 1.871 | 2.212 | 2.628 | 3.126 | 3.701 | 4.195 | 4.681 | 5.142 | 5.586 | 6.003 | 6.385 | 6.678 | 6.688 | 6.648 | 6.605 | 6.561
Holistic Transition | Dem_BB007 | GWh | UKPN Eastern | Amersham Main |  | 0.575 | 1.028 | 1.568 | 2.29 | 3.235 | 4.594 | 6.39 | 8.682 | 11.351 | 14.2 | 17.396 | 21.184 | 25.038 | 29.747 | 35.387 | 41.894 | 47.487 | 52.991 | 58.207 | 63.237 | 67.954 | 72.286 | 75.603 | 75.708 | 75.26 | 74.771 | 74.271
Holistic Transition | Dem_BB007 | GWh | UKPN Eastern | Barking (Eastern) |  | 0.274 | 0.485 | 0.725 | 1.029 | 1.395 | 1.981 | 2.755 | 3.744 | 4.895 | 6.124 | 7.501 | 9.135 | 10.797 | 12.827 | 15.26 | 18.065 | 20.477 | 22.851 | 25.1 | 27.269 | 29.303 | 31.171 | 32.602 | 32.647 | 32.454 | 32.243 | 32.027
Holistic Transition | Dem_BB007 | GWh | UKPN Eastern | Braintree |  | 0.745 | 1.393 | 2.285 | 3.672 | 5.826 | 8.274 | 11.507 | 15.635 | 20.442 | 25.574 | 31.328 | 38.15 | 45.092 | 53.571 | 63.729 | 75.447 | 85.519 | 95.431 | 104.825 | 113.884 | 122.378 | 130.18 | 136.153 | 136.343 | 135.536 | 134.655 | 133.755
Holistic Transition | Dem_BB007 | GWh | UKPN Eastern | Bramford |  | 2.909 | 5.625 | 9.684 | 16.465 | 27.68 | 39.31 | 54.671 | 74.282 | 97.122 | 121.502 | 148.841 | 181.253 | 214.234 | 254.519 | 302.781 | 358.451 | 406.306 | 453.401 | 498.032 | 541.072 | 581.425 | 618.494 | 646.873 | 647.773 | 643.943 | 639.754 | 635.481
Holistic Transition | Dem_BB007 | GWh | UKPN Eastern | Brimsdown |  | 1.982 | 3.477 | 5.133 | 7.128 | 9.373 | 13.311 | 18.512 | 25.152 | 32.886 | 41.141 | 50.398 | 61.373 | 72.54 | 86.181 | 102.523 | 121.373 | 137.577 | 153.523 | 168.635 | 183.209 | 196.873 | 209.424 | 219.033 | 219.338 | 218.041 | 216.623 | 215.176
Holistic Transition | Dem_BB007 | GWh | UKPN Eastern | Burwell Main |  | 1.413 | 2.58 | 4.079 | 6.253 | 9.399 | 13.348 | 18.564 | 25.223 | 32.979 | 41.257 | 50.541 | 61.547 | 72.745 | 86.425 | 102.813 | 121.716 | 137.966 | 153.957 | 169.112 | 183.727 | 197.43 | 210.017 | 219.653 | 219.959 | 218.658 | 217.236 | 215.785
Holistic Transition | Dem_BB007 | GWh | UKPN Eastern | Clacton (Bramford) |  | 0 | 0 | 0 | 0 | 0 | 0 | 0 | 0 | 0 | 0 | 0 | 0 | 0 | 0 | 0 | 0 | 0 | 0 | 0 | 0 | 0 | 0 | 0 | 0 | 0 | 0 | 0
Holistic Transition | Dem_BB007 | GWh | UKPN Eastern | Eaton Socon |  | 1.707 | 3.12 | 4.938 | 7.583 | 11.423 | 16.222 | 22.561 | 30.654 | 40.079 | 50.14 | 61.422 | 74.797 | 88.407 | 105.032 | 124.948 | 147.921 | 167.669 | 187.104 | 205.522 | 223.283 | 239.935 | 255.233 | 266.943 | 267.315 | 265.734 | 264.006 | 262.242
Holistic Transition | Dem_BB007 | GWh | UKPN Eastern | Elstree |  | 2.285 | 3.987 | 5.825 | 7.957 | 10.2 | 14.486 | 20.146 | 27.373 | 35.789 | 44.773 | 54.847 | 66.791 | 78.944 | 93.789 | 111.573 | 132.087 | 149.721 | 167.076 | 183.522 | 199.382 | 214.252 | 227.912 | 238.369 | 238.701 | 237.289 | 235.746 | 234.171
Holistic Transition | Dem_BB007 | GWh | UKPN Eastern | Mill Hill |  | 1.382 | 2.341 | 3.234 | 4.005 | 4.297 | 6.103 | 8.487 | 11.532 | 15.077 | 18.862 | 23.106 | 28.138 | 33.258 | 39.512 | 47.004 | 55.646 | 63.075 | 70.386 | 77.314 | 83.996 | 90.26 | 96.015 | 100.42 | 100.56 | 99.966 | 99.315 | 98.652
Holistic Transition | Dem_BB007 | GWh | UKPN Eastern | Norwich Main |  | 1.306 | 2.608 | 4.687 | 8.337 | 14.617 | 20.759 | 28.87 | 39.226 | 51.287 | 64.162 | 78.599 | 95.715 | 113.131 | 134.404 | 159.89 | 189.288 | 214.558 | 239.428 | 262.997 | 285.725 | 307.034 | 326.609 | 341.595 | 342.071 | 340.048 | 337.836 | 335.579
Holistic Transition | Dem_BB007 | GWh | UKPN Eastern | Pelham |  | 2.483 | 4.646 | 7.624 | 12.261 | 19.468 | 27.648 | 38.451 | 52.244 | 68.308 | 85.455 | 104.683 | 127.479 | 150.675 | 179.009 | 212.952 | 252.106 | 285.763 | 318.887 | 350.276 | 380.548 | 408.929 | 435 | 454.959 | 455.593 | 452.898 | 449.952 | 446.947
Holistic Transition | Dem_BB007 | GWh | UKPN Eastern | Rayleigh |  | 2.215 | 4.162 | 6.875 | 11.144 | 17.846 | 25.344 | 35.247 | 47.892 | 62.617 | 78.335 | 95.961 | 116.858 | 138.121 | 164.095 | 195.21 | 231.102 | 261.955 | 292.318 | 321.093 | 348.842 | 374.859 | 398.758 | 417.054 | 417.635 | 415.165 | 412.464 | 409.709
Holistic Transition | Dem_BB007 | GWh | UKPN Eastern | Rye House |  | 1.866 | 3.399 | 5.349 | 8.152 | 12.168 | 17.28 | 24.032 | 32.653 | 42.693 | 53.41 | 65.428 | 79.676 | 94.173 | 111.882 | 133.097 | 157.569 | 178.604 | 199.307 | 218.926 | 237.845 | 255.584 | 271.879 | 284.353 | 284.749 | 283.065 | 281.224 | 279.346
Holistic Transition | Dem_BB007 | GWh | UKPN Eastern | Sheringham Shoal (Norwich) |  | 0 | 0 | 0 | 0 | 0 | 0 | 0 | 0 | 0 | 0 | 0 | 0 | 0 | 0 | 0 | 0 | 0 | 0 | 0 | 0 | 0 | 0 | 0 | 0 | 0 | 0 | 0
Holistic Transition | Dem_BB007 | GWh | UKPN Eastern | Sundon |  | 3.61 | 6.579 | 10.363 | 15.814 | 23.639 | 33.571 | 46.689 | 63.437 | 82.943 | 103.763 | 127.111 | 154.791 | 182.956 | 217.36 | 258.576 | 306.119 | 346.986 | 387.206 | 425.321 | 462.078 | 496.539 | 528.196 | 552.431 | 553.2 | 549.929 | 546.352 | 542.703
Holistic Transition | Dem_BB007 | GWh | UKPN Eastern | Tilbury |  | 0.798 | 1.495 | 2.459 | 3.965 | 6.314 | 8.967 | 12.471 | 16.945 | 22.155 | 27.716 | 33.953 | 41.346 | 48.87 | 58.059 | 69.069 | 81.768 | 92.684 | 103.427 | 113.608 | 123.426 | 132.631 | 141.087 | 147.561 | 147.766 | 146.892 | 145.937 | 144.962
Holistic Transition | Dem_BB007 | GWh | UKPN Eastern | Tottenham |  | 1.222 | 2.147 | 3.177 | 4.43 | 5.862 | 8.325 | 11.578 | 15.731 | 20.568 | 25.731 | 31.521 | 38.385 | 45.369 | 53.901 | 64.121 | 75.911 | 86.045 | 96.019 | 105.471 | 114.586 | 123.131 | 130.982 | 136.991 | 137.182 | 136.371 | 135.484 | 134.579
Holistic Transition | Dem_BB007 | GWh | UKPN Eastern | Walpole (_A) |  | 5.867 | 10.15 | 14.603 | 19.448 | 23.912 | 33.96 | 47.229 | 64.172 | 83.903 | 104.965 | 128.582 | 156.583 | 185.074 | 219.877 | 261.569 | 309.662 | 351.003 | 391.689 | 430.245 | 467.427 | 502.287 | 534.311 | 558.827 | 559.605 | 556.295 | 552.677 | 548.985
Holistic Transition | Dem_BB007 | GWh | UKPN Eastern | Warley |  | 1.237 | 2.266 | 3.6 | 5.557 | 8.42 | 11.958 | 16.63 | 22.596 | 29.544 | 36.96 | 45.276 | 55.136 | 65.168 | 77.423 | 92.104 | 109.038 | 123.595 | 137.921 | 151.498 | 164.59 | 176.865 | 188.141 | 196.774 | 197.048 | 195.883 | 194.608 | 193.308
Holistic Transition | Dem_BB007 | GWh | UKPN Eastern | Watford South |  | 1.515 | 2.664 | 3.949 | 5.519 | 7.329 | 10.408 | 14.475 | 19.668 | 25.715 | 32.171 | 39.409 | 47.991 | 56.724 | 67.39 | 80.169 | 94.909 | 107.579 | 120.049 | 131.866 | 143.262 | 153.947 | 163.762 | 171.276 | 171.514 | 170.5 | 169.391 | 168.259
Holistic Transition | Dem_BB007 | GWh | UKPN Eastern | West Thurrock |  | 0.032 | 0.061 | 0.102 | 0.168 | 0.273 | 0.388 | 0.539 | 0.733 | 0.958 | 1.198 | 1.468 | 1.787 | 2.113 | 2.51 | 2.986 | 3.535 | 4.007 | 4.471 | 4.911 | 5.336 | 5.734 | 6.099 | 6.379 | 6.388 | 6.35 | 6.309 | 6.267
Holistic Transition | Dem_BB007 | GWh | UKPN Eastern | Wymondley |  | 2.384 | 4.309 | 6.698 | 10.036 | 14.667 | 20.829 | 28.968 | 39.36 | 51.462 | 64.38 | 78.865 | 96.04 | 113.515 | 134.861 | 160.433 | 189.931 | 215.287 | 240.241 | 263.89 | 286.695 | 308.077 | 327.718 | 342.755 | 343.232 | 341.202 | 338.983 | 336.719
Holistic Transition | Dem_BB007 | GWh | UKPN London | Acton Lane 22kV |  | 0.189 | 0.316 | 0.425 | 0.499 | 0.473 | 0.672 | 0.935 | 1.27 | 1.661 | 2.077 | 2.545 | 3.099 | 3.663 | 4.352 | 5.177 | 6.129 | 6.947 | 7.752 | 8.516 | 9.251 | 9.941 | 10.575 | 11.06 | 11.076 | 11.01 | 10.939 | 10.866
Holistic Transition | Dem_BB007 | GWh | UKPN London | Barking (London) |  | 0.14 | 0.24 | 0.341 | 0.444 | 0.524 | 0.745 | 1.035 | 1.407 | 1.84 | 2.301 | 2.819 | 3.433 | 4.058 | 4.821 | 5.735 | 6.789 | 7.696 | 8.588 | 9.433 | 10.248 | 11.012 | 11.715 | 12.252 | 12.269 | 12.197 | 12.117 | 12.036
Holistic Transition | Dem_BB007 | GWh | UKPN London | Barking West |  | 0.807 | 1.407 | 2.051 | 2.791 | 3.556 | 5.049 | 7.023 | 9.542 | 12.475 | 15.607 | 19.119 | 23.282 | 27.519 | 32.693 | 38.893 | 46.044 | 52.191 | 58.24 | 63.973 | 69.502 | 74.685 | 79.447 | 83.092 | 83.208 | 82.715 | 82.177 | 81.629
Holistic Transition | Dem_BB007 | GWh | UKPN London | Beddington LPN |  | 0.477 | 0.841 | 1.252 | 1.764 | 2.369 | 3.364 | 4.678 | 6.357 | 8.311 | 10.397 | 12.737 | 15.511 | 18.333 | 21.78 | 25.91 | 30.674 | 34.769 | 38.799 | 42.619 | 46.302 | 49.755 | 52.927 | 55.356 | 55.433 | 55.105 | 54.746 | 54.381
Holistic Transition | Dem_BB007 | GWh | UKPN London | City Road |  | 0.53 | 0.863 | 1.096 | 1.134 | 0.715 | 1.015 | 1.412 | 1.918 | 2.508 | 3.138 | 3.844 | 4.681 | 5.532 | 6.573 | 7.819 | 9.256 | 10.492 | 11.708 | 12.861 | 13.972 | 15.014 | 15.972 | 16.704 | 16.728 | 16.629 | 16.521 | 16.41
Holistic Transition | Dem_BB007 | GWh | UKPN London | Hackney 132kV |  | 0.856 | 1.455 | 2.02 | 2.526 | 2.765 | 3.927 | 5.462 | 7.421 | 9.703 | 12.139 | 14.87 | 18.108 | 21.403 | 25.427 | 30.249 | 35.811 | 40.591 | 45.296 | 49.755 | 54.055 | 58.087 | 61.79 | 64.625 | 64.715 | 64.332 | 63.914 | 63.487
Holistic Transition | Dem_BB007 | GWh | UKPN London | Hackney 66kV |  | 0.423 | 0.734 | 1.061 | 1.425 | 1.776 | 2.523 | 3.509 | 4.767 | 6.233 | 7.798 | 9.552 | 11.632 | 13.749 | 16.334 | 19.432 | 23.004 | 26.076 | 29.098 | 31.962 | 34.725 | 37.314 | 39.693 | 41.515 | 41.572 | 41.327 | 41.058 | 40.783
Holistic Transition | Dem_BB007 | GWh | UKPN London | Hurst |  | 0.871 | 1.545 | 2.328 | 3.336 | 4.592 | 6.522 | 9.07 | 12.324 | 16.113 | 20.158 | 24.693 | 30.071 | 35.542 | 42.226 | 50.233 | 59.469 | 67.408 | 75.221 | 82.626 | 89.766 | 96.461 | 102.611 | 107.319 | 107.468 | 106.833 | 106.138 | 105.429
Holistic Transition | Dem_BB007 | GWh | UKPN London | Islington |  | 0.37 | 0.617 | 0.827 | 0.966 | 0.906 | 1.287 | 1.789 | 2.431 | 3.179 | 3.977 | 4.871 | 5.932 | 7.012 | 8.33 | 9.91 | 11.732 | 13.298 | 14.839 | 16.3 | 17.709 | 19.029 | 20.243 | 21.171 | 21.201 | 21.076 | 20.938 | 20.799
Holistic Transition | Dem_BB007 | GWh | UKPN London | Littlebrook LPN |  | 0.344 | 0.624 | 0.976 | 1.476 | 2.18 | 3.096 | 4.306 | 5.851 | 7.65 | 9.57 | 11.723 | 14.276 | 16.874 | 20.047 | 23.848 | 28.233 | 32.002 | 35.711 | 39.227 | 42.617 | 45.795 | 48.715 | 50.95 | 51.021 | 50.719 | 50.389 | 50.053
Holistic Transition | Dem_BB007 | GWh | UKPN London | Lodge Road (St John's Wood) |  | 1.395 | 2.273 | 2.893 | 3.007 | 1.936 | 2.75 | 3.825 | 5.197 | 6.795 | 8.5 | 10.413 | 12.68 | 14.988 | 17.806 | 21.183 | 25.077 | 28.425 | 31.72 | 34.842 | 37.853 | 40.677 | 43.27 | 45.255 | 45.318 | 45.05 | 44.757 | 44.458
Holistic Transition | Dem_BB007 | GWh | UKPN London | New Cross 66kV |  | 1.098 | 1.869 | 2.607 | 3.287 | 3.655 | 5.191 | 7.219 | 9.808 | 12.824 | 16.043 | 19.653 | 23.933 | 28.288 | 33.607 | 39.98 | 47.331 | 53.649 | 59.868 | 65.761 | 71.444 | 76.772 | 81.667 | 85.414 | 85.533 | 85.027 | 84.474 | 83.91
Holistic Transition | Dem_BB007 | GWh | UKPN London | Redbridge |  | 0.569 | 0.981 | 1.401 | 1.845 | 2.225 | 3.16 | 4.395 | 5.971 | 7.807 | 9.767 | 11.964 | 14.57 | 17.221 | 20.459 | 24.338 | 28.813 | 32.66 | 36.446 | 40.033 | 43.493 | 46.737 | 49.716 | 51.997 | 52.07 | 51.762 | 51.425 | 51.082
Holistic Transition | Dem_BB007 | GWh | UKPN London | St John's Wood |  | 2.985 | 4.815 | 5.986 | 5.863 | 2.813 | 3.995 | 5.556 | 7.549 | 9.869 | 12.347 | 15.125 | 18.419 | 21.77 | 25.864 | 30.768 | 36.426 | 41.289 | 46.074 | 50.61 | 54.983 | 59.084 | 62.851 | 65.735 | 65.826 | 65.437 | 65.011 | 64.577
Holistic Transition | Dem_BB007 | GWh | UKPN London | West Ham |  | 0.941 | 1.593 | 2.199 | 2.72 | 2.91 | 4.133 | 5.748 | 7.81 | 10.212 | 12.775 | 15.65 | 19.058 | 22.526 | 26.762 | 31.836 | 37.69 | 42.721 | 47.673 | 52.366 | 56.892 | 61.135 | 65.032 | 68.016 | 68.111 | 67.708 | 67.268 | 66.818
Holistic Transition | Dem_BB007 | GWh | UKPN London | Willesden 132kV |  | 1.474 | 2.441 | 3.22 | 3.631 | 3.097 | 4.398 | 6.116 | 8.31 | 10.865 | 13.592 | 16.651 | 20.277 | 23.966 | 28.473 | 33.872 | 40.1 | 45.454 | 50.722 | 55.715 | 60.53 | 65.044 | 69.191 | 72.366 | 72.467 | 72.038 | 71.569 | 71.091
Holistic Transition | Dem_BB007 | GWh | UKPN London | Willesden 66kV |  | 0.409 | 0.667 | 0.848 | 0.879 | 0.56 | 0.795 | 1.106 | 1.503 | 1.965 | 2.458 | 3.011 | 3.667 | 4.334 | 5.149 | 6.125 | 7.251 | 8.219 | 9.172 | 10.075 | 10.945 | 11.761 | 12.511 | 13.085 | 13.104 | 13.026 | 12.941 | 12.855
Holistic Transition | Dem_BB007 | GWh | UKPN London | Wimbledon North |  | 0.112 | 0.192 | 0.273 | 0.354 | 0.417 | 0.592 | 0.823 | 1.118 | 1.462 | 1.829 | 2.241 | 2.729 | 3.225 | 3.832 | 4.558 | 5.396 | 6.117 | 6.826 | 7.497 | 8.145 | 8.753 | 9.311 | 9.738 | 9.752 | 9.694 | 9.631 | 9.567
Holistic Transition | Dem_BB007 | GWh | UKPN London | Wimbledon South |  | 2.316 | 3.942 | 5.496 | 6.927 | 7.7 | 10.935 | 15.208 | 20.663 | 27.016 | 33.798 | 41.403 | 50.419 | 59.593 | 70.799 | 84.224 | 99.71 | 113.021 | 126.122 | 138.537 | 150.509 | 161.734 | 172.045 | 179.939 | 180.19 | 179.124 | 177.959 | 176.77
Holistic Transition | Dem_BB007 | GWh | UKPN South East | Beddington SPN |  | 2.054 | 3.646 | 5.495 | 7.878 | 10.852 | 15.412 | 21.434 | 29.123 | 38.078 | 47.636 | 58.354 | 71.062 | 83.992 | 99.787 | 118.708 | 140.534 | 159.296 | 177.76 | 195.258 | 212.132 | 227.953 | 242.486 | 253.612 | 253.965 | 252.463 | 250.821 | 249.146
Holistic Transition | Dem_BB007 | GWh | UKPN South East | Bolney |  | 3.689 | 6.748 | 10.689 | 16.436 | 24.795 | 35.213 | 48.972 | 66.54 | 86.999 | 108.838 | 133.327 | 162.361 | 191.904 | 227.99 | 271.222 | 321.089 | 363.956 | 406.142 | 446.121 | 484.676 | 520.823 | 554.028 | 579.448 | 580.255 | 576.824 | 573.071 | 569.244
Holistic Transition | Dem_BB007 | GWh | UKPN South East | Canterbury |  | 1.055 | 1.99 | 3.303 | 5.387 | 8.683 | 12.331 | 17.149 | 23.301 | 30.465 | 38.113 | 46.688 | 56.856 | 67.201 | 79.838 | 94.976 | 112.439 | 127.45 | 142.223 | 156.223 | 169.724 | 182.381 | 194.009 | 202.911 | 203.194 | 201.992 | 200.678 | 199.338
Holistic Transition | Dem_BB007 | GWh | UKPN South East | Chessington |  | 1.759 | 3.042 | 4.374 | 5.818 | 7.14 | 10.139 | 14.101 | 19.16 | 25.051 | 31.339 | 38.391 | 46.751 | 55.258 | 65.649 | 78.097 | 92.456 | 104.799 | 116.946 | 128.458 | 139.56 | 149.968 | 159.529 | 166.849 | 167.081 | 166.093 | 165.013 | 163.911
Holistic Transition | Dem_BB007 | GWh | UKPN South East | Kemsley |  | 0.664 | 1.253 | 2.083 | 3.402 | 5.492 | 7.8 | 10.848 | 14.739 | 19.271 | 24.109 | 29.534 | 35.965 | 42.509 | 50.503 | 60.079 | 71.126 | 80.621 | 89.966 | 98.822 | 107.362 | 115.369 | 122.725 | 128.356 | 128.535 | 127.774 | 126.943 | 126.095
Holistic Transition | Dem_BB007 | GWh | UKPN South East | Kingsnorth |  | 0.663 | 1.265 | 2.137 | 3.554 | 5.847 | 8.303 | 11.548 | 15.69 | 20.514 | 25.664 | 31.438 | 38.284 | 45.25 | 53.76 | 63.953 | 75.712 | 85.82 | 95.767 | 105.194 | 114.285 | 122.809 | 130.639 | 136.633 | 136.823 | 136.014 | 135.129 | 134.226
Holistic Transition | Dem_BB007 | GWh | UKPN South East | Littlebrook SPN |  | 0.086 | 0.157 | 0.244 | 0.368 | 0.542 | 0.769 | 1.07 | 1.454 | 1.901 | 2.378 | 2.913 | 3.547 | 4.193 | 4.981 | 5.925 | 7.015 | 7.951 | 8.873 | 9.746 | 10.589 | 11.378 | 12.104 | 12.659 | 12.677 | 12.602 | 12.52 | 12.436
Holistic Transition | Dem_BB007 | GWh | UKPN South East | Ninfield |  | 2.069 | 3.955 | 6.698 | 11.181 | 18.459 | 26.214 | 36.458 | 49.536 | 64.767 | 81.025 | 99.256 | 120.87 | 142.864 | 169.729 | 201.912 | 239.037 | 270.949 | 302.355 | 332.117 | 360.819 | 387.729 | 412.449 | 431.373 | 431.974 | 429.419 | 426.626 | 423.777
Holistic Transition | Dem_BB007 | GWh | UKPN South East | Northfleet East |  | 2.449 | 4.508 | 7.215 | 11.245 | 17.235 | 24.477 | 34.041 | 46.252 | 60.473 | 75.653 | 92.676 | 112.857 | 133.393 | 158.477 | 188.527 | 223.19 | 252.986 | 282.311 | 310.1 | 336.899 | 362.025 | 385.106 | 402.776 | 403.336 | 400.951 | 398.343 | 395.683
Holistic Transition | Dem_BB007 | GWh | UKPN South East | Richborough |  | 0.398 | 0.751 | 1.247 | 2.034 | 3.278 | 4.656 | 6.475 | 8.798 | 11.503 | 14.39 | 17.628 | 21.467 | 25.373 | 30.144 | 35.86 | 42.454 | 48.121 | 53.699 | 58.985 | 64.083 | 68.862 | 73.252 | 76.613 | 76.72 | 76.266 | 75.77 | 75.264
Holistic Transition | Dem_BB007 | GWh | UKPN South East | Sellindge |  | 1.723 | 3.249 | 5.394 | 8.798 | 14.18 | 20.138 | 28.007 | 38.054 | 49.754 | 62.244 | 76.249 | 92.853 | 109.748 | 130.386 | 155.11 | 183.629 | 208.144 | 232.27 | 255.134 | 277.182 | 297.855 | 316.844 | 331.382 | 331.844 | 329.881 | 327.735 | 325.546
Holistic Transition | Dem_BB007 | GWh | UKPN South East | West Weybridge |  | 2.651 | 4.715 | 7.131 | 10.275 | 14.257 | 20.248 | 28.159 | 38.261 | 50.025 | 62.583 | 76.664 | 93.359 | 110.346 | 131.097 | 155.955 | 184.629 | 209.278 | 233.536 | 256.524 | 278.693 | 299.478 | 318.571 | 333.188 | 333.652 | 331.679 | 329.521 | 327.321
Holistic Transition | Dem_BB008 | GWh | Electricity North West | Bredbury |  | 1159.386 | 1125.947 | 1104.821 | 1095.867 | 1090.332 | 1087.404 | 1088.597 | 1096.666 | 1107.637 | 1120.199 | 1132.109 | 1154.806 | 1193.3 | 1230.016 | 1259.256 | 1286.812 | 1314.631 | 1335.162 | 1355.114 | 1374.841 | 1391.716 | 1408.085 | 1424.687 | 1446.301 | 1470.095 | 1492.306 | 1513.052
Holistic Transition | Dem_BB008 | GWh | Electricity North West | Carrington |  | 1990.005 | 1944.441 | 1920.793 | 1918.17 | 1916.879 | 1924.687 | 1934.148 | 1959.767 | 1988.09 | 2017.893 | 2048.67 | 2098.851 | 2167.729 | 2230.765 | 2276.113 | 2316.602 | 2354.701 | 2380.486 | 2407.134 | 2433.93 | 2455.903 | 2477.956 | 2501.862 | 2535.61 | 2574.094 | 2610.25 | 2644.48
Holistic Transition | Dem_BB008 | GWh | Electricity North West | Harker |  | 1820.966 | 1774.392 | 1747.327 | 1739.324 | 1734.054 | 1735.147 | 1739.565 | 1757.081 | 1778.128 | 1800.857 | 1823.655 | 1863.657 | 1921.301 | 1974.655 | 2013.676 | 2048.818 | 2082.756 | 2105.257 | 2129.207 | 2153.786 | 2174.332 | 2195.016 | 2216.472 | 2246.514 | 2280.653 | 2312.69 | 2342.946
Holistic Transition | Dem_BB008 | GWh | Electricity North West | Heysham (Barrow) |  | 0 | 0 | 0 | 0 | 0 | 0 | 0 | 0 | 0 | 0 | 0 | 0 | 0 | 0 | 0 | 0 | 0 | 0 | 0 | 0 | 0 | 0 | 0 | 0 | 0 | 0 | 0
Holistic Transition | Dem_BB008 | GWh | Electricity North West | Heysham (NGET) |  | 360.371 | 350.734 | 345.072 | 343.259 | 342.36 | 342.56 | 343.946 | 347.686 | 352.287 | 357.44 | 362.504 | 371.086 | 387.16 | 403.035 | 416.929 | 430.932 | 445.633 | 457.372 | 467.642 | 477.332 | 485.804 | 493.782 | 501.724 | 511.216 | 521.298 | 530.755 | 539.592
Holistic Transition | Dem_BB008 | GWh | Electricity North West | Hutton |  | 730.814 | 713.187 | 703.481 | 701.45 | 700.143 | 701.814 | 704.388 | 712.597 | 722.016 | 732.023 | 742.241 | 759.466 | 783.639 | 805.991 | 822.316 | 837.097 | 851.325 | 860.705 | 870.61 | 880.7 | 889.124 | 897.625 | 906.468 | 918.88 | 933.013 | 946.311 | 958.915
Holistic Transition | Dem_BB008 | GWh | Electricity North West | Kearsley 132kV |  | 2170.944 | 2109.232 | 2070.455 | 2054.374 | 2044.058 | 2038.911 | 2040.653 | 2055.669 | 2075.978 | 2098.976 | 2120.926 | 2162.946 | 2230.437 | 2293.865 | 2342.337 | 2386.773 | 2430.791 | 2461.917 | 2493.611 | 2525.68 | 2552.808 | 2579.521 | 2606.923 | 2643.822 | 2685.026 | 2723.484 | 2759.47
Holistic Transition | Dem_BB008 | GWh | Electricity North West | Kearsley 33kV |  | 622.422 | 604.488 | 593.109 | 588.232 | 585.094 | 583.342 | 583.665 | 587.704 | 593.31 | 599.706 | 605.76 | 617.545 | 636.722 | 654.772 | 668.613 | 681.313 | 693.929 | 702.878 | 711.983 | 721.204 | 729.014 | 736.694 | 744.557 | 755.115 | 766.888 | 777.87 | 788.137
Holistic Transition | Dem_BB008 | GWh | Electricity North West | Kirkby ENW |  | 133.045 | 129.845 | 128.326 | 128.335 | 128.837 | 129.906 | 131.612 | 134.179 | 136.942 | 140.028 | 143.085 | 147.601 | 157.963 | 168.503 | 178.598 | 189.207 | 200.517 | 210.38 | 218.222 | 225.185 | 231.292 | 236.782 | 242.462 | 248.656 | 254.922 | 260.786 | 266.214
Holistic Transition | Dem_BB008 | GWh | Electricity North West | Macclesfield |  | 422.45 | 411.057 | 404.202 | 401.791 | 400.323 | 400.119 | 401.06 | 404.801 | 409.439 | 414.57 | 419.6 | 428.617 | 442.868 | 456.375 | 466.917 | 476.808 | 486.701 | 493.723 | 500.655 | 507.525 | 513.36 | 519.075 | 524.929 | 532.707 | 541.354 | 549.449 | 557.05
Holistic Transition | Dem_BB008 | GWh | Electricity North West | Ormonde (Heysham) |  | 0 | 0 | 0 | 0 | 0 | 0 | 0 | 0 | 0 | 0 | 0 | 0 | 0 | 0 | 0 | 0 | 0 | 0 | 0 | 0 | 0 | 0 | 0 | 0 | 0 | 0 | 0
Holistic Transition | Dem_BB008 | GWh | Electricity North West | Padiham |  | 934.367 | 911.844 | 899.829 | 897.853 | 897.383 | 900.815 | 906.232 | 918.624 | 932.587 | 947.709 | 963.051 | 987.728 | 1028.62 | 1067.866 | 1100.305 | 1131.908 | 1163.921 | 1189.439 | 1212.236 | 1233.776 | 1252.307 | 1269.929 | 1288.081 | 1310.633 | 1335.03 | 1357.971 | 1379.545
Holistic Transition | Dem_BB008 | GWh | Electricity North West | Penwortham East |  | 1841.931 | 1794.976 | 1767.897 | 1760.178 | 1755.384 | 1757.16 | 1762.49 | 1781.036 | 1802.998 | 1826.744 | 1850.575 | 1891.934 | 1952.301 | 2008.269 | 2049.647 | 2087.098 | 2123.256 | 2148.136 | 2173.932 | 2200.018 | 2221.85 | 2243.643 | 2266.355 | 2297.774 | 2333.297 | 2366.622 | 2398.066
Holistic Transition | Dem_BB008 | GWh | Electricity North West | Penwortham West |  | 1252.794 | 1218.384 | 1197.29 | 1189.311 | 1184.202 | 1182.571 | 1184.385 | 1194.28 | 1206.988 | 1221.123 | 1234.876 | 1260.312 | 1299.573 | 1336.22 | 1363.747 | 1388.758 | 1413.242 | 1430.368 | 1448.059 | 1466.027 | 1481.17 | 1496.187 | 1511.663 | 1532.777 | 1556.497 | 1578.683 | 1599.516
Holistic Transition | Dem_BB008 | GWh | Electricity North West | Robin Rigg (Harker) |  | 0 | 0 | 0 | 0 | 0 | 0 | 0 | 0 | 0 | 0 | 0 | 0 | 0 | 0 | 0 | 0 | 0 | 0 | 0 | 0 | 0 | 0 | 0 | 0 | 0 | 0 | 0
Holistic Transition | Dem_BB008 | GWh | Electricity North West | Rochdale |  | 1097.87 | 1068.245 | 1050.348 | 1043.962 | 1039.928 | 1039.143 | 1041.183 | 1050.519 | 1062.217 | 1075.137 | 1087.81 | 1110.785 | 1146.048 | 1179.011 | 1203.891 | 1226.627 | 1248.919 | 1264.492 | 1280.399 | 1296.447 | 1309.954 | 1323.318 | 1337.134 | 1355.937 | 1377.036 | 1396.773 | 1415.306
Holistic Transition | Dem_BB008 | GWh | Electricity North West | South Manchester |  | 1315.164 | 1284.995 | 1270.05 | 1269.408 | 1270.872 | 1278.537 | 1288.776 | 1309.208 | 1330.954 | 1354.263 | 1378.025 | 1415.175 | 1475.334 | 1532.523 | 1579.095 | 1623.878 | 1668.312 | 1703.957 | 1735.528 | 1764.778 | 1789.548 | 1812.909 | 1837.917 | 1869.323 | 1903.382 | 1935.313 | 1965.275
Holistic Transition | Dem_BB008 | GWh | Electricity North West | Stalybridge |  | 1814.212 | 1767.933 | 1741.067 | 1733.171 | 1727.903 | 1729.007 | 1733.276 | 1750.695 | 1771.597 | 1794.125 | 1816.752 | 1856.498 | 1912.557 | 1964.045 | 2000.899 | 2033.518 | 2064.552 | 2084.525 | 2106.374 | 2129.03 | 2147.753 | 2166.731 | 2186.689 | 2215.188 | 2247.798 | 2278.351 | 2307.183
Holistic Transition | Dem_BB008 | GWh | Electricity North West | Stanah |  | 785.078 | 763.514 | 750.295 | 745.295 | 742.093 | 741.072 | 742.208 | 748.409 | 756.373 | 765.231 | 773.849 | 789.789 | 814.392 | 837.357 | 854.607 | 870.281 | 885.624 | 896.356 | 907.443 | 918.703 | 928.192 | 937.603 | 947.301 | 960.532 | 975.396 | 989.3 | 1002.355
Holistic Transition | Dem_BB008 | GWh | Electricity North West | Walney 2 (Heysham) |  | 0 | 0 | 0 | 0 | 0 | 0 | 0 | 0 | 0 | 0 | 0 | 0 | 0 | 0 | 0 | 0 | 0 | 0 | 0 | 0 | 0 | 0 | 0 | 0 | 0 | 0 | 0
Holistic Transition | Dem_BB008 | GWh | Electricity North West | Washway Farm |  | 893.392 | 869.392 | 854.797 | 849.488 | 845.825 | 844.823 | 845.752 | 852.72 | 861.589 | 871.284 | 880.819 | 898.602 | 923.338 | 945.788 | 961.144 | 974.162 | 986.222 | 993.282 | 1001.987 | 1011.417 | 1019.132 | 1027.141 | 1035.595 | 1048.187 | 1062.807 | 1076.488 | 1089.4
Holistic Transition | Dem_BB008 | GWh | Electricity North West | Whitegate |  | 1319.778 | 1285.772 | 1265.998 | 1260.095 | 1256.447 | 1257.349 | 1260.979 | 1273.972 | 1289.483 | 1306.325 | 1323.156 | 1352.527 | 1396.068 | 1436.594 | 1466.877 | 1494.476 | 1521.307 | 1539.856 | 1558.856 | 1577.974 | 1593.998 | 1609.914 | 1626.482 | 1649.23 | 1674.86 | 1698.877 | 1721.498
Holistic Transition | Dem_BB008 | GWh | NGED East Midlands | Berkswell |  | 1157.88 | 1128.07 | 1111.096 | 1106.49 | 1104.403 | 1106.412 | 1111.49 | 1124.446 | 1139.418 | 1155.796 | 1172.044 | 1199.507 | 1242.938 | 1283.087 | 1313.665 | 1341.349 | 1367.671 | 1388.518 | 1408.063 | 1426.783 | 1442.234 | 1457.021 | 1473.472 | 1495.258 | 1519.398 | 1541.931 | 1563.025
Holistic Transition | Dem_BB008 | GWh | NGED East Midlands | Bicker Fen |  | 374.172 | 364.224 | 358.348 | 356.434 | 355.357 | 355.426 | 356.55 | 360.151 | 364.586 | 369.487 | 374.283 | 382.636 | 396.847 | 410.442 | 421.489 | 432.092 | 442.828 | 450.865 | 458.251 | 465.352 | 471.375 | 477.126 | 483.207 | 490.961 | 499.434 | 507.367 | 514.8
Holistic Transition | Dem_BB008 | GWh | NGED East Midlands | Chesterfield |  | 2328.096 | 2266.433 | 2229.676 | 2217.328 | 2209.434 | 2208.86 | 2213.719 | 2234.308 | 2259.774 | 2287.609 | 2315.026 | 2364.222 | 2439.401 | 2510.072 | 2563.813 | 2613.542 | 2662.864 | 2695.837 | 2729.41 | 2763.239 | 2791.611 | 2819.694 | 2849.022 | 2889.041 | 2934.023 | 2976.147 | 3015.77
Holistic Transition | Dem_BB008 | GWh | NGED East Midlands | Coventry |  | 2030.423 | 1979.027 | 1949.715 | 1941.833 | 1937.239 | 1939.982 | 1946.808 | 1968.216 | 1993.48 | 2020.836 | 2048.265 | 2095.136 | 2165.206 | 2229.747 | 2277.569 | 2320.49 | 2361.328 | 2390.973 | 2420.426 | 2449.638 | 2473.753 | 2497.44 | 2523.154 | 2558.364 | 2597.981 | 2635.059 | 2669.938
Holistic Transition | Dem_BB008 | GWh | NGED East Midlands | Drakelow |  | 765.206 | 747.943 | 739.114 | 738.373 | 738.029 | 741.28 | 745.08 | 755.169 | 766.297 | 777.963 | 790.025 | 809.545 | 836.849 | 862.261 | 881.204 | 898.718 | 915.756 | 926.982 | 938.319 | 949.595 | 958.959 | 968.305 | 978.24 | 992.017 | 1007.632 | 1022.336 | 1036.285
Holistic Transition | Dem_BB008 | GWh | NGED East Midlands | Enderby |  | 1946.448 | 1898.287 | 1871.362 | 1864.975 | 1861.325 | 1865.104 | 1872.272 | 1893.974 | 1919.115 | 1946.145 | 1973.437 | 2019.458 | 2087.481 | 2150.56 | 2197.76 | 2240.746 | 2282.15 | 2311.22 | 2340.137 | 2368.733 | 2392.424 | 2415.748 | 2440.689 | 2474.884 | 2513.372 | 2549.411 | 2583.34
Holistic Transition | Dem_BB008 | GWh | NGED East Midlands | Grendon |  | 2413.632 | 2354.884 | 2322.621 | 2315.902 | 2312.315 | 2318.363 | 2328.391 | 2356.541 | 2388.836 | 2423.435 | 2458.479 | 2516.848 | 2603.858 | 2684.59 | 2745.413 | 2801.069 | 2854.778 | 2893.355 | 2930.941 | 2967.845 | 2998.43 | 3028.371 | 3060.865 | 3104.879 | 3154.229 | 3200.514 | 3244.143
Holistic Transition | Dem_BB008 | GWh | NGED East Midlands | Ratcliffe |  | 1648.736 | 1604.961 | 1579.111 | 1570.704 | 1565.952 | 1566.412 | 1571.274 | 1587.174 | 1606.416 | 1627.625 | 1648.51 | 1685.102 | 1743.472 | 1798.331 | 1840.956 | 1880.544 | 1919.531 | 1947.951 | 1975.148 | 2001.643 | 2023.761 | 2045.126 | 2067.983 | 2098.306 | 2131.943 | 2163.338 | 2192.718
Holistic Transition | Dem_BB008 | GWh | NGED East Midlands | Staythorpe |  | 1062.839 | 1035.323 | 1019.21 | 1014.242 | 1011.056 | 1011.481 | 1014.046 | 1024.077 | 1036.163 | 1049.259 | 1062.315 | 1085.383 | 1118.696 | 1149.355 | 1171.527 | 1191.213 | 1209.962 | 1222.236 | 1235.394 | 1248.868 | 1259.965 | 1271.118 | 1283.089 | 1300.05 | 1319.391 | 1337.508 | 1354.594
Holistic Transition | Dem_BB008 | GWh | NGED East Midlands | Stoke Bardolph |  | 715.553 | 696.13 | 684.497 | 680.451 | 678.209 | 678.065 | 680.079 | 686.682 | 694.8 | 703.836 | 712.64 | 728.244 | 754.245 | 778.917 | 798.574 | 817.125 | 835.672 | 849.35 | 862.078 | 874.345 | 884.611 | 894.407 | 904.892 | 918.52 | 933.494 | 947.435 | 960.422
Holistic Transition | Dem_BB008 | GWh | NGED East Midlands | Walpole (_B) |  | 899.791 | 877.831 | 865.667 | 862.985 | 861.378 | 863.315 | 866.619 | 876.714 | 888.406 | 900.905 | 913.577 | 934.885 | 966.062 | 994.951 | 1016.465 | 1036.065 | 1054.978 | 1068.064 | 1081.178 | 1094.246 | 1105.081 | 1115.803 | 1127.332 | 1143.171 | 1161.039 | 1177.814 | 1193.654
Holistic Transition | Dem_BB008 | GWh | NGED East Midlands | West Burton |  | 850.492 | 828.346 | 815.355 | 811.304 | 808.786 | 809.087 | 811.292 | 819.436 | 829.346 | 840.165 | 850.922 | 869.748 | 898.297 | 924.852 | 944.824 | 963.017 | 980.679 | 993.196 | 1005.759 | 1018.306 | 1028.791 | 1039.126 | 1049.98 | 1064.771 | 1081.383 | 1096.936 | 1111.567
Holistic Transition | Dem_BB008 | GWh | NGED East Midlands | Willington |  | 2178.009 | 2122.592 | 2090.824 | 2082.03 | 2076.839 | 2079.441 | 2086.453 | 2108.948 | 2135.517 | 2164.265 | 2193.023 | 2242.536 | 2317.588 | 2387.893 | 2441.496 | 2491.122 | 2539.915 | 2573.611 | 2606.844 | 2639.734 | 2667.129 | 2693.997 | 2722.684 | 2761.534 | 2805.063 | 2845.821 | 2884.153
Holistic Transition | Dem_BB008 | GWh | NGED South Wales | Aberthaw |  | 709.059 | 692.406 | 683.766 | 682.742 | 682.699 | 685.776 | 690.06 | 699.586 | 710.031 | 721.135 | 732.352 | 750.484 | 778.88 | 805.559 | 826.467 | 846.159 | 865.549 | 879.984 | 893.094 | 905.53 | 915.794 | 925.561 | 936.76 | 951.311 | 967.346 | 982.371 | 996.482
Holistic Transition | Dem_BB008 | GWh | NGED South Wales | Alpha Steel (Uskmouth) |  | 0 | 0 | 0 | 0 | 0 | 0 | 0 | 0 | 0 | 0 | 0 | 0 | 0 | 0 | 0 | 0 | 0 | 0 | 0 | 0 | 0 | 0 | 0 | 0 | 0 | 0 | 0
Holistic Transition | Dem_BB008 | GWh | NGED South Wales | Cardiff East |  | 635.479 | 620.821 | 613.365 | 612.74 | 612.898 | 615.959 | 619.988 | 628.817 | 638.411 | 648.571 | 658.88 | 675.414 | 700.978 | 724.955 | 743.663 | 761.253 | 778.52 | 791.33 | 802.992 | 814.054 | 823.169 | 831.861 | 841.841 | 854.86 | 869.233 | 882.708 | 895.376
Holistic Transition | Dem_BB008 | GWh | NGED South Wales | Margam (Grange 66kV) |  | 356.13 | 348.781 | 345.373 | 345.717 | 345.934 | 348.071 | 350.079 | 355.288 | 360.866 | 366.595 | 372.631 | 382.161 | 394.361 | 405.463 | 413.215 | 420.111 | 426.56 | 430.412 | 434.59 | 438.883 | 442.339 | 445.895 | 449.833 | 455.61 | 462.305 | 468.617 | 474.632
Holistic Transition | Dem_BB008 | GWh | NGED South Wales | Pembroke |  | 858.97 | 840.951 | 832.449 | 833.014 | 833.436 | 838.397 | 843.258 | 855.695 | 869.062 | 882.846 | 897.312 | 920.205 | 950.272 | 977.863 | 997.602 | 1015.459 | 1032.436 | 1042.95 | 1053.992 | 1065.174 | 1074.278 | 1083.533 | 1093.691 | 1108.267 | 1125.022 | 1140.822 | 1155.861
Holistic Transition | Dem_BB008 | GWh | NGED South Wales | Pyle |  | 352.604 | 344.693 | 340.677 | 340.39 | 340.276 | 341.82 | 343.603 | 348.264 | 353.39 | 358.744 | 364.26 | 373.188 | 386.005 | 398.099 | 407.371 | 416.167 | 424.947 | 430.659 | 436.277 | 441.825 | 446.459 | 451.046 | 455.973 | 462.658 | 470.175 | 477.261 | 483.979
Holistic Transition | Dem_BB008 | GWh | NGED South Wales | Rassau |  | 1032.472 | 1004.508 | 987.521 | 981.329 | 977.301 | 976.232 | 977.774 | 985.981 | 996.452 | 1007.949 | 1019.081 | 1039.706 | 1072.155 | 1102.994 | 1126.84 | 1149.27 | 1171.99 | 1186.748 | 1201.722 | 1216.877 | 1229.634 | 1242.237 | 1255.561 | 1273.54 | 1293.673 | 1312.542 | 1330.286
Holistic Transition | Dem_BB008 | GWh | NGED South Wales | Swansea North |  | 2327.537 | 2273.843 | 2246.219 | 2243.458 | 2243.08 | 2253.274 | 2266.523 | 2297.637 | 2331.853 | 2368.005 | 2404.842 | 2464.354 | 2554.09 | 2638.212 | 2703.204 | 2764.212 | 2824.248 | 2867.236 | 2907.291 | 2945.863 | 2977.708 | 3008.432 | 3043.125 | 3089.001 | 3139.97 | 3187.811 | 3232.876
Holistic Transition | Dem_BB008 | GWh | NGED South Wales | Upper Boat 132kV |  | 865.154 | 842.17 | 828.758 | 824.596 | 822.583 | 823.303 | 826.646 | 835.351 | 845.777 | 857.254 | 868.378 | 887.682 | 921.187 | 953.068 | 978.88 | 1003.493 | 1028.255 | 1047.142 | 1064.003 | 1080.021 | 1093.37 | 1105.911 | 1120.14 | 1138.115 | 1157.658 | 1175.897 | 1192.9
Holistic Transition | Dem_BB008 | GWh | NGED South Wales | Upper Boat 33kV |  | 187.193 | 182.22 | 179.318 | 178.417 | 177.981 | 178.137 | 178.861 | 180.744 | 183 | 185.483 | 187.89 | 192.067 | 199.316 | 206.214 | 211.799 | 217.125 | 222.482 | 226.569 | 230.217 | 233.683 | 236.571 | 239.285 | 242.364 | 246.253 | 250.481 | 254.428 | 258.107
Holistic Transition | Dem_BB008 | GWh | NGED South Wales | Uskmouth |  | 888.922 | 870.876 | 863.094 | 864.908 | 866.937 | 874.017 | 881.391 | 896.433 | 911.993 | 928.116 | 944.9 | 970.628 | 1007.442 | 1041.601 | 1067.492 | 1091.558 | 1114.693 | 1131.436 | 1146.951 | 1161.646 | 1173.635 | 1185.218 | 1198.656 | 1216.666 | 1236.79 | 1255.725 | 1273.643
Holistic Transition | Dem_BB008 | GWh | NGED South West | Abham |  | 1338.666 | 1298.214 | 1272.129 | 1260.227 | 1253.387 | 1248.873 | 1250.448 | 1258.931 | 1270.988 | 1285.209 | 1298.194 | 1323.574 | 1370.419 | 1414.523 | 1449.66 | 1482 | 1513.778 | 1539.652 | 1563.65 | 1586.74 | 1606.153 | 1624.491 | 1644.377 | 1669.801 | 1697.513 | 1723.264 | 1747.168
Holistic Transition | Dem_BB008 | GWh | NGED South West | Alverdiscott |  | 1076.977 | 1044.165 | 1022.519 | 1012.071 | 1005.22 | 1000.074 | 999.215 | 1004.14 | 1012.109 | 1021.557 | 1030.094 | 1048.34 | 1078.66 | 1106.876 | 1127.889 | 1146.48 | 1164.552 | 1177.204 | 1190.794 | 1204.833 | 1216.63 | 1228.324 | 1240.471 | 1257.194 | 1276.011 | 1293.534 | 1309.902
Holistic Transition | Dem_BB008 | GWh | NGED South West | Axminster |  | 332.536 | 322.46 | 315.868 | 312.753 | 310.778 | 309.341 | 309.283 | 311.007 | 313.687 | 316.855 | 319.737 | 325.646 | 336.167 | 346.144 | 354.027 | 361.331 | 368.648 | 374.087 | 379.402 | 384.685 | 389.166 | 393.495 | 397.987 | 403.866 | 410.346 | 416.379 | 421.997
Holistic Transition | Dem_BB008 | GWh | NGED South West | Bridgwater |  | 639.333 | 621.398 | 610.26 | 605.826 | 603.034 | 601.845 | 602.666 | 607.469 | 613.853 | 621.05 | 627.963 | 640.831 | 661.789 | 681.418 | 696.495 | 710.298 | 723.856 | 733.795 | 743.607 | 753.376 | 761.59 | 769.596 | 777.983 | 789.181 | 801.642 | 813.273 | 824.158
Holistic Transition | Dem_BB008 | GWh | NGED South West | Exeter |  | 1109.233 | 1078.415 | 1059.41 | 1052.043 | 1047.418 | 1045.716 | 1047.374 | 1056.047 | 1067.37 | 1080.065 | 1092.329 | 1114.952 | 1151.22 | 1185.152 | 1211.08 | 1234.771 | 1257.972 | 1274.783 | 1291.566 | 1308.304 | 1322.381 | 1336.163 | 1350.603 | 1370.009 | 1391.668 | 1411.919 | 1430.915
Holistic Transition | Dem_BB008 | GWh | NGED South West | Indian Queens |  | 1816.34 | 1759.491 | 1721.51 | 1702.453 | 1690.28 | 1680.375 | 1678.564 | 1685.972 | 1698.595 | 1713.933 | 1727.413 | 1757.217 | 1809.018 | 1857.438 | 1894.121 | 1926.772 | 1958.657 | 1981.761 | 2005.797 | 2030.243 | 2050.737 | 2070.768 | 2091.696 | 2120.101 | 2151.807 | 2181.186 | 2208.441
Holistic Transition | Dem_BB008 | GWh | NGED South West | Iron Acton |  | 2354.299 | 2292.552 | 2257.14 | 2247.005 | 2242.891 | 2246.617 | 2257.5 | 2283.708 | 2314.017 | 2347.443 | 2380.233 | 2435.823 | 2527.015 | 2610.767 | 2674.562 | 2731.636 | 2785.082 | 2829.958 | 2870.836 | 2909.419 | 2940.941 | 2970.605 | 3004.606 | 3049.118 | 3098.115 | 3143.641 | 3186.003
Holistic Transition | Dem_BB008 | GWh | NGED South West | Landulph |  | 1325.807 | 1285.654 | 1259.341 | 1246.855 | 1238.809 | 1232.953 | 1232.33 | 1238.796 | 1248.9 | 1260.812 | 1271.599 | 1294.354 | 1331.856 | 1366.189 | 1391.048 | 1412.328 | 1432.332 | 1446.737 | 1462.165 | 1478.104 | 1491.197 | 1504.106 | 1518.182 | 1537.809 | 1559.965 | 1580.506 | 1599.602
Holistic Transition | Dem_BB008 | GWh | NGED South West | Sandford |  | 447.815 | 434.861 | 426.575 | 422.941 | 420.506 | 419.04 | 418.996 | 421.626 | 425.396 | 429.69 | 433.733 | 441.848 | 454.222 | 465.566 | 473.636 | 480.584 | 487.158 | 491.425 | 496.301 | 501.461 | 505.726 | 510.039 | 514.582 | 521.092 | 528.534 | 535.47 | 541.97
Holistic Transition | Dem_BB008 | GWh | NGED South West | Seabank |  | 900.405 | 874.775 | 858.846 | 852.433 | 848.724 | 847.165 | 848.851 | 855.867 | 865.012 | 875.413 | 885.289 | 903.595 | 934.543 | 963.385 | 985.646 | 1005.856 | 1025.426 | 1040.757 | 1055.364 | 1069.595 | 1081.458 | 1092.821 | 1105.095 | 1121.248 | 1139.08 | 1155.662 | 1171.098
Holistic Transition | Dem_BB008 | GWh | NGED South West | Taunton |  | 513.127 | 498.688 | 489.682 | 486.048 | 483.72 | 482.667 | 483.208 | 486.92 | 491.9 | 497.51 | 502.886 | 513.015 | 529.332 | 544.608 | 556.25 | 566.873 | 577.309 | 584.748 | 592.263 | 599.817 | 606.174 | 612.418 | 618.958 | 627.777 | 637.637 | 646.858 | 655.509
Holistic Transition | Dem_BB008 | GWh | NGED West Midlands | Bishops Wood |  | 1882.697 | 1830.915 | 1799.263 | 1787.387 | 1780.037 | 1777.854 | 1781.174 | 1796.501 | 1816.107 | 1837.943 | 1859.072 | 1897.77 | 1960.035 | 2018.729 | 2064.147 | 2106.261 | 2148.034 | 2177.533 | 2206.754 | 2235.761 | 2260.174 | 2284.029 | 2309.135 | 2342.719 | 2380.138 | 2415.141 | 2447.987
Holistic Transition | Dem_BB008 | GWh | NGED West Midlands | Bushbury |  | 672.299 | 654.357 | 643.631 | 639.971 | 637.706 | 637.513 | 639.027 | 645.009 | 652.398 | 660.507 | 668.457 | 682.705 | 705.205 | 726.613 | 743.372 | 759.213 | 775.179 | 786.04 | 796.804 | 807.492 | 816.538 | 825.412 | 834.575 | 846.822 | 860.474 | 873.264 | 885.288
Holistic Transition | Dem_BB008 | GWh | NGED West Midlands | Bustleholme |  | 1221.66 | 1188.829 | 1169.193 | 1162.436 | 1158.435 | 1158.083 | 1161.029 | 1171.978 | 1185.502 | 1200.43 | 1215.006 | 1241.07 | 1282.256 | 1320.575 | 1349.617 | 1376.017 | 1401.624 | 1420.086 | 1438.169 | 1456.033 | 1470.804 | 1485.159 | 1500.687 | 1521.668 | 1545.101 | 1566.924 | 1587.308
Holistic Transition | Dem_BB008 | GWh | NGED West Midlands | Cellarhead |  | 2713.58 | 2641.781 | 2598.977 | 2584.595 | 2575.348 | 2574.694 | 2580.206 | 2604.217 | 2633.721 | 2665.914 | 2697.678 | 2754.822 | 2839.668 | 2918.802 | 2977.592 | 3031.054 | 3083.297 | 3117.196 | 3152.979 | 3189.422 | 3219.777 | 3250.117 | 3281.929 | 3326.322 | 3376.631 | 3423.718 | 3468.038
Holistic Transition | Dem_BB008 | GWh | NGED West Midlands | Feckenham |  | 1336.172 | 1299.317 | 1276.735 | 1268.188 | 1262.879 | 1261.203 | 1263.499 | 1274.285 | 1288.186 | 1303.705 | 1318.722 | 1346.225 | 1390.625 | 1432.402 | 1464.695 | 1494.549 | 1524.062 | 1545.253 | 1566.21 | 1587.006 | 1604.539 | 1621.667 | 1639.678 | 1663.714 | 1690.477 | 1715.533 | 1739.066
Holistic Transition | Dem_BB008 | GWh | NGED West Midlands | Hams Hall (Lea Marston 132kV) |  | 1528.961 | 1491.386 | 1470.378 | 1465.434 | 1462.33 | 1465.163 | 1470.23 | 1486.782 | 1505.947 | 1526.391 | 1547.1 | 1582.376 | 1632.084 | 1677.664 | 1710.415 | 1739.488 | 1766.969 | 1784.95 | 1804.062 | 1823.535 | 1839.493 | 1855.56 | 1872.923 | 1897.637 | 1925.883 | 1952.372 | 1977.401
Holistic Transition | Dem_BB008 | GWh | NGED West Midlands | Ironbridge |  | 835.07 | 814.694 | 803.387 | 800.866 | 799.317 | 801.083 | 804.043 | 813.312 | 823.958 | 835.289 | 846.779 | 866.238 | 894.074 | 920.003 | 939.254 | 956.911 | 974.122 | 985.264 | 996.803 | 1008.427 | 1018.081 | 1027.738 | 1037.934 | 1052.168 | 1068.321 | 1083.485 | 1097.816
Holistic Transition | Dem_BB008 | GWh | NGED West Midlands | Kitwell |  | 1427.321 | 1388.894 | 1365.886 | 1357.922 | 1353.207 | 1352.71 | 1356.042 | 1368.683 | 1384.326 | 1401.605 | 1418.46 | 1448.721 | 1495.512 | 1538.155 | 1569.15 | 1596.13 | 1621.208 | 1639.787 | 1658.386 | 1676.938 | 1691.965 | 1706.624 | 1723.122 | 1745.96 | 1771.693 | 1795.605 | 1817.912
Holistic Transition | Dem_BB008 | GWh | NGED West Midlands | Nechells |  | 1312.277 | 1280.288 | 1264.514 | 1263.513 | 1267.171 | 1276.249 | 1290.349 | 1312.962 | 1335.963 | 1361.118 | 1385.731 | 1423.826 | 1493.647 | 1558.252 | 1610.381 | 1658.282 | 1703.042 | 1745.269 | 1779.675 | 1809.479 | 1833.486 | 1854.618 | 1881.155 | 1913.538 | 1947.921 | 1979.642 | 2008.804
Holistic Transition | Dem_BB008 | GWh | NGED West Midlands | Ocker Hill |  | 364.868 | 355.508 | 350.15 | 348.663 | 347.9 | 348.444 | 349.853 | 353.834 | 358.407 | 363.371 | 368.315 | 376.765 | 389.818 | 402.241 | 412.01 | 421.271 | 430.518 | 436.848 | 443.041 | 449.044 | 454.1 | 459.032 | 464.146 | 471.005 | 478.645 | 485.794 | 492.511
Holistic Transition | Dem_BB008 | GWh | NGED West Midlands | Oldbury |  | 457.363 | 445.54 | 438.763 | 436.858 | 435.951 | 436.654 | 438.557 | 443.631 | 449.45 | 455.799 | 462.093 | 472.8 | 490.026 | 506.609 | 520.044 | 533.026 | 546.18 | 555.425 | 564.176 | 572.536 | 579.627 | 586.459 | 593.49 | 602.684 | 612.813 | 622.283 | 631.158
Holistic Transition | Dem_BB008 | GWh | NGED West Midlands | Penn |  | 1188.368 | 1153.765 | 1131.548 | 1121.678 | 1115.109 | 1111.051 | 1110.862 | 1117.647 | 1127.371 | 1138.461 | 1148.817 | 1169.923 | 1202.361 | 1232.445 | 1254.227 | 1273.391 | 1291.953 | 1303.399 | 1316.519 | 1330.371 | 1341.866 | 1353.49 | 1365.616 | 1382.967 | 1402.778 | 1421.232 | 1438.513
Holistic Transition | Dem_BB008 | GWh | NGED West Midlands | Rugeley |  | 956.13 | 929.275 | 912.433 | 905.53 | 900.871 | 898.612 | 899.005 | 905.363 | 913.959 | 923.553 | 932.736 | 950.639 | 977.259 | 1001.849 | 1019.475 | 1034.96 | 1049.873 | 1058.982 | 1069.487 | 1080.619 | 1089.852 | 1099.25 | 1109.062 | 1123.181 | 1139.362 | 1154.482 | 1168.702
Holistic Transition | Dem_BB008 | GWh | NGED West Midlands | Shrewsbury |  | 424.794 | 414.211 | 408.284 | 406.854 | 406.098 | 406.969 | 408.661 | 413.46 | 418.944 | 424.837 | 430.761 | 440.765 | 455.849 | 470.132 | 481.224 | 491.692 | 502.114 | 509.214 | 516.196 | 523.028 | 528.771 | 534.403 | 540.317 | 548.279 | 557.177 | 565.527 | 573.4
Holistic Transition | Dem_BB008 | GWh | NGED West Midlands | Walham |  | 1729.641 | 1684.319 | 1657.533 | 1648.884 | 1643.359 | 1643.43 | 1647.339 | 1663.265 | 1682.83 | 1704.198 | 1725.402 | 1762.924 | 1818.892 | 1870.567 | 1908.625 | 1942.701 | 1975.354 | 1998.031 | 2021.43 | 2045.096 | 2064.734 | 2084.24 | 2104.922 | 2133.596 | 2166.015 | 2196.352 | 2224.895
Holistic Transition | Dem_BB008 | GWh | NGED West Midlands | Willenhall |  | 611.86 | 594.953 | 584.696 | 580.927 | 578.846 | 578.451 | 580.109 | 585.564 | 592.321 | 599.878 | 607.144 | 620.179 | 642.994 | 665.292 | 683.961 | 702.334 | 721.383 | 734.975 | 747.556 | 759.592 | 769.89 | 779.72 | 789.783 | 802.564 | 816.476 | 829.466 | 841.593
Holistic Transition | Dem_BB008 | GWh | NPg Northeast | Blyth 132kV |  | 149.101 | 145.48 | 143.516 | 143.141 | 142.988 | 143.439 | 144.18 | 146.055 | 148.189 | 150.496 | 152.838 | 156.655 | 162.8 | 168.709 | 173.556 | 178.282 | 183.094 | 186.772 | 190.124 | 193.328 | 196.083 | 198.724 | 201.404 | 204.783 | 208.461 | 211.914 | 215.16
Holistic Transition | Dem_BB008 | GWh | NPg Northeast | Blyth 66kV |  | 651.35 | 634.889 | 625.497 | 622.971 | 621.472 | 622.336 | 624.475 | 631.369 | 639.495 | 648.298 | 657.156 | 672.273 | 695.162 | 716.691 | 733.281 | 748.781 | 764.132 | 775.155 | 785.945 | 796.627 | 805.666 | 814.537 | 823.667 | 835.836 | 849.394 | 862.107 | 874.07
Holistic Transition | Dem_BB008 | GWh | NPg Northeast | Fourstones |  | 29.921 | 29.18 | 28.762 | 28.657 | 28.589 | 28.635 | 28.726 | 29.041 | 29.409 | 29.802 | 30.201 | 30.886 | 31.851 | 32.743 | 33.391 | 33.973 | 34.533 | 34.901 | 35.294 | 35.696 | 36.031 | 36.369 | 36.722 | 37.218 | 37.784 | 38.315 | 38.818
Holistic Transition | Dem_BB008 | GWh | NPg Northeast | HartMoor |  | 595.806 | 582.804 | 576.464 | 576.461 | 576.705 | 579.944 | 583.541 | 592.203 | 601.565 | 611.383 | 621.604 | 637.76 | 660.622 | 681.926 | 698.05 | 713.06 | 727.645 | 738.03 | 748.129 | 757.993 | 766.261 | 774.419 | 782.996 | 794.593 | 807.606 | 819.866 | 831.486
Holistic Transition | Dem_BB008 | GWh | NPg Northeast | Hawthorn Pit |  | 533.616 | 520.955 | 514.179 | 513.058 | 512.522 | 514.257 | 516.742 | 523.389 | 530.875 | 538.861 | 547.028 | 560.414 | 580.307 | 598.979 | 613.367 | 626.85 | 640.132 | 649.76 | 659.037 | 668.118 | 675.782 | 683.286 | 691.097 | 701.484 | 713.054 | 723.926 | 734.184
Holistic Transition | Dem_BB008 | GWh | NPg Northeast | Knaresborough |  | 752.344 | 733.34 | 722.478 | 719.536 | 717.74 | 718.7 | 721.085 | 728.954 | 738.221 | 748.238 | 758.329 | 775.629 | 801.264 | 825.249 | 843.411 | 860.183 | 876.632 | 888.177 | 899.828 | 911.477 | 921.323 | 931.087 | 941.106 | 954.702 | 969.966 | 984.303 | 997.837
Holistic Transition | Dem_BB008 | GWh | NPg Northeast | Lackenby |  | 640.166 | 626.715 | 620.363 | 620.773 | 621.095 | 624.797 | 628.428 | 637.729 | 647.728 | 658.067 | 668.94 | 686.131 | 708.278 | 728.217 | 741.935 | 753.839 | 764.644 | 771.583 | 779.071 | 786.728 | 792.866 | 799.157 | 806.161 | 816.448 | 828.362 | 839.579 | 850.249
Holistic Transition | Dem_BB008 | GWh | NPg Northeast | Norton |  | 1710.375 | 1670.65 | 1649.856 | 1647.206 | 1646.126 | 1652.669 | 1661.255 | 1683.495 | 1708.248 | 1734.526 | 1761.534 | 1805.353 | 1869.608 | 1929.799 | 1975.963 | 2019.146 | 2061.532 | 2092.116 | 2121.657 | 2150.555 | 2174.901 | 2198.788 | 2223.714 | 2257.008 | 2294.165 | 2329.103 | 2362.109
Holistic Transition | Dem_BB008 | GWh | NPg Northeast | Offerton |  | 198.535 | 193.92 | 191.503 | 191.191 | 191.063 | 191.819 | 192.813 | 195.391 | 198.261 | 201.308 | 204.44 | 209.523 | 216.979 | 223.964 | 229.323 | 234.335 | 239.256 | 242.807 | 246.237 | 249.593 | 252.419 | 255.193 | 258.087 | 261.951 | 266.264 | 270.319 | 274.15
Holistic Transition | Dem_BB008 | GWh | NPg Northeast | Osbaldwick |  | 1287.735 | 1254.148 | 1234.411 | 1228.198 | 1224.328 | 1224.727 | 1227.951 | 1240.158 | 1254.897 | 1270.963 | 1286.937 | 1315.097 | 1357.369 | 1396.867 | 1426.613 | 1453.886 | 1480.599 | 1499.088 | 1517.965 | 1536.962 | 1552.947 | 1568.803 | 1585.209 | 1607.602 | 1632.777 | 1656.369 | 1678.583
Holistic Transition | Dem_BB008 | GWh | NPg Northeast | Poppleton |  | 182.789 | 177.941 | 175.081 | 174.156 | 173.639 | 173.705 | 174.281 | 176.092 | 178.289 | 180.72 | 183.124 | 187.287 | 194.205 | 200.868 | 206.32 | 211.603 | 216.993 | 221.056 | 224.855 | 228.531 | 231.703 | 234.763 | 237.835 | 241.741 | 246.007 | 250.01 | 253.769
Holistic Transition | Dem_BB008 | GWh | NPg Northeast | Saltholme |  | 1330.399 | 1302.697 | 1289.77 | 1290.899 | 1291.756 | 1299.736 | 1307.463 | 1327.067 | 1348.074 | 1369.765 | 1392.611 | 1428.611 | 1474.821 | 1516.409 | 1544.99 | 1569.788 | 1592.273 | 1606.685 | 1622.241 | 1638.138 | 1650.874 | 1663.936 | 1678.494 | 1699.9 | 1724.708 | 1748.07 | 1770.301
Holistic Transition | Dem_BB008 | GWh | NPg Northeast | South Shields |  | 234.78 | 227.308 | 222.273 | 219.688 | 218.042 | 216.625 | 216.34 | 217.186 | 218.798 | 220.804 | 222.548 | 226.412 | 234.075 | 241.526 | 247.758 | 253.765 | 260.017 | 264.864 | 269.383 | 273.84 | 277.694 | 281.367 | 285.044 | 289.617 | 294.549 | 299.129 | 303.363
Holistic Transition | Dem_BB008 | GWh | NPg Northeast | Spennymoor |  | 923.048 | 899.15 | 885.284 | 881.162 | 878.802 | 879.558 | 882.46 | 891.893 | 903.133 | 915.429 | 927.681 | 948.794 | 981.924 | 1013.324 | 1038.035 | 1061.391 | 1084.767 | 1101.92 | 1118.332 | 1134.413 | 1148.07 | 1161.339 | 1174.97 | 1192.813 | 1212.526 | 1230.974 | 1248.275
Holistic Transition | Dem_BB008 | GWh | NPg Northeast | Stella North |  | 785.777 | 766.465 | 755.841 | 753.576 | 752.549 | 754.647 | 758.303 | 767.851 | 778.686 | 790.389 | 802.242 | 821.808 | 852.358 | 881.516 | 904.874 | 927.304 | 949.852 | 966.487 | 982.162 | 997.259 | 1010.168 | 1022.676 | 1035.415 | 1051.928 | 1070.106 | 1087.179 | 1103.257
Holistic Transition | Dem_BB008 | GWh | NPg Northeast | Stella South |  | 881.501 | 859.572 | 847.21 | 844.127 | 842.268 | 843.757 | 846.746 | 856.309 | 867.418 | 879.362 | 891.446 | 911.997 | 941.835 | 969.607 | 990.357 | 1009.349 | 1027.809 | 1040.561 | 1053.545 | 1066.559 | 1077.468 | 1088.315 | 1099.593 | 1115.077 | 1132.533 | 1148.913 | 1164.368
Holistic Transition | Dem_BB008 | GWh | NPg Northeast | Tynemouth 11kV |  | 139.889 | 136.315 | 134.264 | 133.69 | 133.36 | 133.523 | 133.99 | 135.453 | 137.191 | 139.082 | 140.975 | 144.213 | 149.282 | 154.075 | 157.833 | 161.378 | 164.915 | 167.52 | 170.011 | 172.453 | 174.527 | 176.544 | 178.624 | 181.348 | 184.359 | 187.182 | 189.834
Holistic Transition | Dem_BB008 | GWh | NPg Northeast | Tynemouth 132kV |  | 624.395 | 608.443 | 599.286 | 596.724 | 595.253 | 595.979 | 598.063 | 604.597 | 612.35 | 620.794 | 629.244 | 643.695 | 666.321 | 687.712 | 704.49 | 720.311 | 736.096 | 747.728 | 758.845 | 769.746 | 779.002 | 788.005 | 797.289 | 809.445 | 822.889 | 835.488 | 847.325
Holistic Transition | Dem_BB008 | GWh | NPg Northeast | West Boldon |  | 886.202 | 863.065 | 849.533 | 845.351 | 842.896 | 843.358 | 845.955 | 854.687 | 865.253 | 876.844 | 888.355 | 908.337 | 940.167 | 970.327 | 994.114 | 1016.588 | 1039.099 | 1055.767 | 1071.659 | 1087.252 | 1100.514 | 1113.389 | 1126.628 | 1143.883 | 1162.921 | 1180.75 | 1197.477
Holistic Transition | Dem_BB008 | GWh | NPg Yorkshire | Bradford West |  | 1634.091 | 1588.694 | 1560.849 | 1550.213 | 1543.877 | 1541.857 | 1544.996 | 1558.516 | 1575.746 | 1595.117 | 1613.846 | 1647.98 | 1704.921 | 1759.373 | 1803.053 | 1844.621 | 1886.707 | 1917.756 | 1947.423 | 1976.476 | 2001.307 | 2025.311 | 2049.708 | 2081.283 | 2115.962 | 2148.344 | 2178.6
Holistic Transition | Dem_BB008 | GWh | NPg Yorkshire | Camblesforth 66kV (Drax) |  | 45.099 | 44.217 | 43.871 | 44.019 | 44.186 | 44.62 | 45.091 | 45.976 | 46.901 | 47.881 | 48.905 | 50.412 | 52.958 | 55.463 | 57.653 | 59.884 | 62.203 | 64.071 | 65.651 | 67.101 | 68.361 | 69.539 | 70.733 | 72.15 | 73.65 | 75.062 | 76.389
Holistic Transition | Dem_BB008 | GWh | NPg Yorkshire | Creyke Beck |  | 2369.58 | 2312.705 | 2281.881 | 2276.133 | 2273.176 | 2280.043 | 2290.346 | 2318.887 | 2351.147 | 2385.58 | 2420.682 | 2478.812 | 2563.201 | 2641.363 | 2699.707 | 2752.93 | 2804.142 | 2840.798 | 2877.074 | 2912.948 | 2942.794 | 2972.224 | 3003.583 | 3046.335 | 3094.393 | 3139.471 | 3181.975
Holistic Transition | Dem_BB008 | GWh | NPg Yorkshire | Drax 132kV |  | 660.107 | 643.488 | 633.917 | 631.232 | 629.372 | 629.915 | 631.435 | 637.832 | 645.44 | 653.578 | 661.796 | 676.226 | 695.7 | 713.349 | 725.45 | 735.814 | 745.384 | 751.097 | 757.878 | 765.11 | 771.002 | 777.109 | 783.613 | 793.273 | 804.489 | 815.007 | 824.962
Holistic Transition | Dem_BB008 | GWh | NPg Yorkshire | Elland |  | 1471.618 | 1430.441 | 1405.035 | 1395.126 | 1389.164 | 1387.04 | 1389.654 | 1401.382 | 1416.464 | 1433.453 | 1449.823 | 1480.007 | 1529.441 | 1576.113 | 1612.564 | 1646.446 | 1680.113 | 1705.118 | 1729.489 | 1753.568 | 1773.99 | 1793.831 | 1814.411 | 1841.48 | 1871.418 | 1899.385 | 1925.553
Holistic Transition | Dem_BB008 | GWh | NPg Yorkshire | Ferrybridge A |  | 434.538 | 424.893 | 420.444 | 420.803 | 421.947 | 425.225 | 429.547 | 437.325 | 445.619 | 454.606 | 463.771 | 477.549 | 503.172 | 528.501 | 551.142 | 574.239 | 598.322 | 618.427 | 635.075 | 650.165 | 663.252 | 675.282 | 687.701 | 702.072 | 717.076 | 731.131 | 744.224
Holistic Transition | Dem_BB008 | GWh | NPg Yorkshire | Ferrybridge B |  | 944.742 | 921.349 | 908.283 | 905.2 | 903.492 | 905.414 | 909.037 | 919.677 | 931.953 | 945.17 | 958.526 | 981.007 | 1015.008 | 1047.04 | 1071.828 | 1095.092 | 1118.148 | 1134.658 | 1150.745 | 1166.574 | 1179.977 | 1193.122 | 1206.68 | 1224.727 | 1244.825 | 1263.694 | 1281.478
Holistic Transition | Dem_BB008 | GWh | NPg Yorkshire | Grimsby West |  | 1208.254 | 1182.93 | 1171.089 | 1172.054 | 1172.961 | 1180.313 | 1187.674 | 1205.725 | 1225.021 | 1245.025 | 1266.047 | 1299.078 | 1342.633 | 1382.226 | 1410.284 | 1435.202 | 1458.306 | 1473.825 | 1489.859 | 1505.93 | 1518.996 | 1532.194 | 1546.681 | 1567.38 | 1591.115 | 1613.469 | 1634.715
Holistic Transition | Dem_BB008 | GWh | NPg Yorkshire | Jordanthorpe |  | 181.484 | 176.97 | 174.474 | 173.916 | 173.677 | 174.12 | 174.964 | 177.112 | 179.604 | 182.313 | 185.029 | 189.518 | 196.924 | 203.926 | 209.545 | 214.885 | 220.204 | 224.39 | 228.132 | 231.692 | 234.687 | 237.522 | 240.566 | 244.418 | 248.611 | 252.526 | 256.179
Holistic Transition | Dem_BB008 | GWh | NPg Yorkshire | Keadby |  | 1863.333 | 1823.603 | 1804.512 | 1805.098 | 1805.68 | 1815.886 | 1826.178 | 1852.744 | 1881.382 | 1911.054 | 1942.161 | 1991.6 | 2056.061 | 2114.482 | 2155.264 | 2191.123 | 2224.183 | 2245.328 | 2267.969 | 2291.014 | 2309.635 | 2328.647 | 2349.609 | 2380.115 | 2415.334 | 2448.504 | 2480.057
Holistic Transition | Dem_BB008 | GWh | NPg Yorkshire | Kirkstall B |  | 877.116 | 854.536 | 841.64 | 838.066 | 836.376 | 837.754 | 841.303 | 851.103 | 862.275 | 874.47 | 886.605 | 907.238 | 939.643 | 970.456 | 994.851 | 1017.975 | 1041.012 | 1057.692 | 1073.66 | 1089.029 | 1102.033 | 1114.618 | 1127.669 | 1144.847 | 1163.83 | 1181.574 | 1198.204
Holistic Transition | Dem_BB008 | GWh | NPg Yorkshire | Neepsend |  | 317.468 | 309.567 | 305.193 | 304.204 | 303.778 | 304.557 | 306.016 | 309.765 | 314.056 | 318.708 | 323.379 | 331.144 | 343.39 | 354.802 | 363.637 | 371.802 | 379.728 | 385.906 | 391.613 | 397.093 | 401.654 | 406.019 | 410.779 | 416.991 | 423.838 | 430.231 | 436.21
Holistic Transition | Dem_BB008 | GWh | NPg Yorkshire | Norton Lees |  | 212.044 | 206.85 | 204.072 | 203.587 | 203.518 | 204.276 | 205.568 | 208.386 | 211.615 | 215.148 | 218.697 | 224.373 | 234.384 | 243.903 | 251.814 | 259.441 | 267.082 | 273.547 | 279.025 | 284.101 | 288.388 | 292.349 | 296.647 | 301.847 | 307.39 | 312.553 | 317.344
Holistic Transition | Dem_BB008 | GWh | NPg Yorkshire | Pitsmoor |  | 200.56 | 195.571 | 192.836 | 192.251 | 192.07 | 192.672 | 193.741 | 196.236 | 198.998 | 201.986 | 204.976 | 209.929 | 217.672 | 224.893 | 230.467 | 235.605 | 240.559 | 244.385 | 247.971 | 251.385 | 254.225 | 256.948 | 259.939 | 263.88 | 268.239 | 272.313 | 276.134
Holistic Transition | Dem_BB008 | GWh | NPg Yorkshire | Saltend North |  | 404.138 | 394.49 | 389.274 | 388.327 | 387.811 | 388.983 | 390.686 | 395.526 | 401.006 | 406.84 | 412.8 | 422.678 | 436.803 | 449.82 | 459.399 | 468.053 | 476.312 | 482.137 | 487.982 | 493.809 | 498.63 | 503.408 | 508.53 | 515.595 | 523.574 | 531.056 | 538.112
Holistic Transition | Dem_BB008 | GWh | NPg Yorkshire | Sheffield City |  | 299.049 | 291.583 | 287.471 | 286.561 | 286.268 | 287.158 | 288.732 | 292.42 | 296.41 | 300.7 | 304.988 | 312.176 | 322.792 | 332.598 | 339.867 | 346.392 | 352.519 | 356.946 | 361.414 | 365.729 | 369.283 | 372.771 | 376.639 | 381.989 | 388.019 | 393.668 | 398.996
Holistic Transition | Dem_BB008 | GWh | NPg Yorkshire | Skelton Grange |  | 2332.224 | 2271.047 | 2235.176 | 2223.908 | 2217.416 | 2218.515 | 2225.282 | 2248.175 | 2275.553 | 2305.566 | 2335.296 | 2387.263 | 2467.892 | 2543.626 | 2601.951 | 2656.048 | 2709.359 | 2747.888 | 2785.533 | 2822.639 | 2853.836 | 2884.273 | 2916.12 | 2958.605 | 3005.869 | 3050.032 | 3091.417
Holistic Transition | Dem_BB008 | GWh | NPg Yorkshire | Templeborough |  | 40.565 | 39.58 | 39.079 | 39.03 | 39.098 | 39.35 | 39.759 | 40.458 | 41.206 | 42.032 | 42.865 | 44.134 | 46.588 | 49.078 | 51.382 | 53.785 | 56.329 | 58.415 | 60.197 | 61.813 | 63.249 | 64.589 | 65.897 | 67.411 | 68.993 | 70.488 | 71.897
Holistic Transition | Dem_BB008 | GWh | NPg Yorkshire | Thorpe Marsh |  | 509.788 | 497.508 | 490.794 | 489.455 | 488.682 | 490.006 | 492.027 | 497.977 | 504.729 | 511.917 | 519.251 | 531.507 | 548.966 | 565.166 | 577.169 | 588.122 | 598.7 | 605.902 | 613.29 | 620.695 | 626.881 | 633.059 | 639.523 | 648.475 | 658.606 | 668.128 | 677.134
Holistic Transition | Dem_BB008 | GWh | NPg Yorkshire | Thurcroft |  | 928.777 | 905.536 | 892.341 | 888.906 | 886.762 | 888.046 | 890.91 | 900.635 | 912.086 | 924.411 | 936.843 | 958.144 | 989.341 | 1018.329 | 1039.947 | 1059.685 | 1078.883 | 1092.143 | 1105.554 | 1119.046 | 1130.304 | 1141.471 | 1153.184 | 1169.241 | 1187.332 | 1204.278 | 1220.231
Holistic Transition | Dem_BB008 | GWh | NPg Yorkshire | West Melton |  | 2915.915 | 2844.527 | 2804.683 | 2795.439 | 2789.508 | 2795.033 | 2804.533 | 2836.168 | 2872.681 | 2911.584 | 2951.135 | 3018.518 | 3111.722 | 3196.98 | 3257.611 | 3311.123 | 3361.507 | 3394.202 | 3429.647 | 3466.121 | 3496.085 | 3526.464 | 3558.906 | 3605.384 | 3658.648 | 3708.613 | 3755.849
Holistic Transition | Dem_BB008 | GWh | NPg Yorkshire | Wincobank |  | 92.849 | 90.499 | 89.168 | 88.821 | 88.642 | 88.804 | 89.163 | 90.183 | 91.35 | 92.61 | 93.872 | 96.025 | 99.233 | 102.211 | 104.438 | 106.461 | 108.403 | 109.794 | 111.185 | 112.557 | 113.698 | 114.82 | 116.023 | 117.668 | 119.515 | 121.244 | 122.871
Holistic Transition | Dem_BB008 | GWh | SPEN | Ayr |  | 184.788 | 180.708 | 177.919 | 177.106 | 178.842 | 178.985 | 182.334 | 185.185 | 189.771 | 194.765 | 198.354 | 204.107 | 212.873 | 220.63 | 226.682 | 231.877 | 236.478 | 241.628 | 245.975 | 250.129 | 253.703 | 256.962 | 260.412 | 264.78 | 269.728 | 274.357 | 278.682
Holistic Transition | Dem_BB008 | GWh | SPEN | Bainsford |  | 109.001 | 106.573 | 104.884 | 104.348 | 105.294 | 105.278 | 107.123 | 108.683 | 111.282 | 114.106 | 116.099 | 119.349 | 124.147 | 128.38 | 131.64 | 134.417 | 136.875 | 139.523 | 141.805 | 144.028 | 145.94 | 147.7 | 149.529 | 151.902 | 154.627 | 157.176 | 159.559
Holistic Transition | Dem_BB008 | GWh | SPEN | Bathgate |  | 170.432 | 166.823 | 164.366 | 163.722 | 165.409 | 165.581 | 168.676 | 171.324 | 175.598 | 180.209 | 183.499 | 188.777 | 196.351 | 203.022 | 208.119 | 212.461 | 216.295 | 220.352 | 223.855 | 227.264 | 230.192 | 232.892 | 235.71 | 239.404 | 243.673 | 247.67 | 251.417
Holistic Transition | Dem_BB008 | GWh | SPEN | Berwick |  | 136.429 | 133.537 | 131.596 | 131.116 | 132.527 | 132.755 | 135.362 | 137.597 | 141.111 | 144.915 | 147.666 | 152.028 | 158.517 | 164.25 | 168.698 | 172.514 | 175.884 | 179.602 | 182.749 | 185.757 | 188.341 | 190.701 | 193.206 | 196.408 | 200.056 | 203.472 | 206.67
Holistic Transition | Dem_BB008 | GWh | SPEN | Bonnybridge |  | 245.494 | 240.049 | 236.27 | 235.097 | 237.266 | 237.265 | 241.454 | 245.005 | 250.895 | 257.295 | 261.821 | 269.185 | 280.04 | 289.614 | 296.98 | 303.256 | 308.815 | 314.804 | 319.959 | 324.973 | 329.287 | 333.257 | 337.387 | 342.744 | 348.894 | 354.646 | 360.025
Holistic Transition | Dem_BB008 | GWh | SPEN | Braehead Park |  | 148.912 | 145.887 | 143.896 | 143.503 | 145.183 | 145.566 | 148.556 | 151.137 | 155.114 | 159.392 | 162.506 | 167.391 | 174.491 | 180.756 | 185.589 | 189.732 | 193.381 | 197.348 | 200.714 | 203.933 | 206.694 | 209.219 | 211.908 | 215.379 | 219.355 | 223.081 | 226.576
Holistic Transition | Dem_BB008 | GWh | SPEN | Broxburn |  | 218.834 | 214.35 | 211.389 | 210.784 | 213.229 | 213.764 | 218.128 | 221.894 | 227.711 | 233.981 | 238.546 | 245.713 | 256.201 | 265.454 | 272.599 | 278.729 | 284.135 | 290.045 | 295.048 | 299.825 | 303.924 | 307.671 | 311.661 | 316.789 | 322.653 | 328.147 | 333.296
Holistic Transition | Dem_BB008 | GWh | SPEN | Carntyne |  | 64.697 | 63.428 | 62.606 | 62.48 | 63.259 | 63.471 | 64.821 | 65.991 | 67.767 | 69.67 | 71.062 | 73.228 | 76.322 | 79.048 | 81.142 | 82.937 | 84.515 | 86.21 | 87.651 | 89.029 | 90.209 | 91.291 | 92.445 | 93.945 | 95.672 | 97.291 | 98.812
Holistic Transition | Dem_BB008 | GWh | SPEN | Carsfad |  | 0 | 0 | 0 | 0 | 0 | 0 | 0 | 0 | 0 | 0 | 0 | 0 | 0 | 0 | 0 | 0 | 0 | 0 | 0 | 0 | 0 | 0 | 0 | 0 | 0 | 0 | 0
Holistic Transition | Dem_BB008 | GWh | SPEN | Chapelcross |  | 175.585 | 171.814 | 169.269 | 168.607 | 170.376 | 170.624 | 173.929 | 176.757 | 181.233 | 186.088 | 189.596 | 195.172 | 203.537 | 210.929 | 216.675 | 221.606 | 225.966 | 230.804 | 234.892 | 238.796 | 242.153 | 245.216 | 248.465 | 252.603 | 257.307 | 261.71 | 265.828
Holistic Transition | Dem_BB008 | GWh | SPEN | Charlotte Street |  | 195.663 | 191.733 | 189.155 | 188.675 | 190.918 | 191.457 | 195.425 | 198.852 | 204.114 | 209.765 | 213.878 | 220.322 | 229.62 | 237.823 | 244.144 | 249.558 | 254.323 | 259.471 | 263.85 | 268.042 | 271.634 | 274.923 | 278.426 | 282.965 | 288.175 | 293.061 | 297.646
Holistic Transition | Dem_BB008 | GWh | SPEN | Clyde's Mill |  | 297.126 | 290.917 | 286.771 | 285.807 | 288.964 | 289.542 | 295.308 | 300.261 | 308 | 316.357 | 322.411 | 331.979 | 346.089 | 358.552 | 368.205 | 376.481 | 383.782 | 391.788 | 398.577 | 405.07 | 410.644 | 415.738 | 421.151 | 428.097 | 436.027 | 443.456 | 450.415 | GSP also referred to as Westburn Road
Holistic Transition | Dem_BB008 | GWh | SPEN | Coatbridge |  | 246.467 | 241.164 | 237.58 | 236.634 | 239.098 | 239.43 | 244.051 | 248.003 | 254.267 | 261.063 | 265.966 | 273.77 | 285.481 | 295.834 | 303.882 | 310.788 | 316.893 | 323.665 | 329.391 | 334.863 | 339.567 | 343.86 | 348.412 | 354.212 | 360.806 | 366.978 | 372.751
Holistic Transition | Dem_BB008 | GWh | SPEN | Cockenzie |  | 177.783 | 173.918 | 171.3 | 170.592 | 172.347 | 172.56 | 175.866 | 178.693 | 183.187 | 188.074 | 191.602 | 197.224 | 205.733 | 213.252 | 219.105 | 224.132 | 228.583 | 233.554 | 237.744 | 241.741 | 245.178 | 248.313 | 251.637 | 255.852 | 260.632 | 265.102 | 269.281
Holistic Transition | Dem_BB008 | GWh | SPEN | Coylton |  | 172.628 | 168.66 | 165.91 | 165.018 | 166.507 | 166.505 | 169.487 | 172.013 | 176.159 | 180.713 | 183.977 | 189.253 | 197.536 | 204.867 | 210.617 | 215.562 | 219.961 | 224.984 | 229.195 | 233.203 | 236.661 | 239.803 | 243.127 | 247.279 | 251.945 | 256.303 | 260.364
Holistic Transition | Dem_BB008 | GWh | SPEN | Crookston A |  | 141.824 | 138.559 | 136.295 | 135.556 | 136.77 | 136.762 | 139.204 | 141.271 | 144.67 | 148.403 | 151.076 | 155.401 | 162.194 | 168.208 | 172.926 | 176.983 | 180.591 | 184.711 | 188.166 | 191.456 | 194.294 | 196.874 | 199.601 | 203.009 | 206.839 | 210.417 | 213.75
Holistic Transition | Dem_BB008 | GWh | SPEN | Crookston B |  | 91.84 | 89.736 | 88.283 | 87.821 | 88.629 | 88.642 | 90.243 | 91.602 | 93.824 | 96.263 | 98.016 | 100.842 | 105.277 | 109.2 | 112.274 | 114.92 | 117.274 | 119.966 | 122.218 | 124.359 | 126.206 | 127.884 | 129.661 | 131.878 | 134.369 | 136.695 | 138.862
Holistic Transition | Dem_BB008 | GWh | SPEN | Cumbernauld |  | 205.672 | 201.132 | 197.985 | 197.017 | 198.847 | 198.862 | 202.388 | 205.378 | 210.329 | 215.701 | 219.501 | 225.678 | 234.749 | 242.751 | 248.905 | 254.145 | 258.784 | 263.765 | 268.06 | 272.24 | 275.836 | 279.146 | 282.59 | 287.065 | 292.21 | 297.022 | 301.525
Holistic Transition | Dem_BB008 | GWh | SPEN | Cupar |  | 230.421 | 225.301 | 221.747 | 220.644 | 222.679 | 222.676 | 226.605 | 229.936 | 235.463 | 241.47 | 245.722 | 252.638 | 262.851 | 271.859 | 278.788 | 284.694 | 289.928 | 295.578 | 300.435 | 305.157 | 309.22 | 312.958 | 316.847 | 321.884 | 327.665 | 333.07 | 338.123
Holistic Transition | Dem_BB008 | GWh | SPEN | Currie |  | 45.407 | 44.485 | 43.882 | 43.77 | 44.294 | 44.419 | 45.34 | 46.137 | 47.36 | 48.678 | 49.641 | 51.147 | 53.346 | 55.285 | 56.779 | 58.063 | 59.195 | 60.435 | 61.481 | 62.478 | 63.333 | 64.114 | 64.948 | 66.018 | 67.242 | 68.388 | 69.462
Holistic Transition | Dem_BB008 | GWh | SPEN | Dalmarnock |  | 120.468 | 118.067 | 116.498 | 116.22 | 117.619 | 117.969 | 120.431 | 122.56 | 125.818 | 129.313 | 131.859 | 135.841 | 141.561 | 146.607 | 150.491 | 153.818 | 156.743 | 159.893 | 162.575 | 165.143 | 167.343 | 169.359 | 171.506 | 174.295 | 177.499 | 180.505 | 183.328
Holistic Transition | Dem_BB008 | GWh | SPEN | Devol Moor |  | 98.9 | 96.669 | 95.132 | 94.652 | 95.534 | 95.565 | 97.308 | 98.787 | 101.194 | 103.825 | 105.711 | 108.75 | 113.448 | 117.607 | 120.862 | 123.657 | 126.137 | 128.937 | 131.296 | 133.547 | 135.487 | 137.253 | 139.121 | 141.472 | 144.126 | 146.608 | 148.924
Holistic Transition | Dem_BB008 | GWh | SPEN | Devonside |  | 211.634 | 207.917 | 205.595 | 205.517 | 208.368 | 209.312 | 213.95 | 218.009 | 224.096 | 230.512 | 235.193 | 242.414 | 251.838 | 260.102 | 266.279 | 271.519 | 276.083 | 280.543 | 284.471 | 288.325 | 291.604 | 294.659 | 297.879 | 302.308 | 307.564 | 312.51 | 317.188
Holistic Transition | Dem_BB008 | GWh | SPEN | Dewar Place |  | 307.495 | 301.139 | 296.913 | 295.978 | 299.31 | 299.973 | 306.009 | 311.201 | 319.276 | 327.982 | 334.293 | 344.248 | 358.83 | 371.708 | 381.668 | 390.204 | 397.728 | 405.939 | 412.911 | 419.583 | 425.308 | 430.544 | 436.11 | 443.274 | 451.469 | 459.148 | 466.346
Holistic Transition | Dem_BB008 | GWh | SPEN | Drumchapel |  | 273.926 | 268.103 | 264.125 | 263.049 | 265.709 | 265.943 | 270.874 | 275.083 | 281.905 | 289.264 | 294.501 | 302.924 | 315.013 | 325.667 | 333.818 | 340.755 | 346.877 | 353.343 | 358.94 | 364.397 | 369.082 | 373.404 | 377.909 | 383.824 | 390.664 | 397.069 | 403.073
Holistic Transition | Dem_BB008 | GWh | SPEN | Drumcross |  | 56.916 | 55.725 | 54.916 | 54.71 | 55.28 | 55.346 | 56.389 | 57.282 | 58.718 | 60.263 | 61.364 | 63.129 | 65.639 | 67.849 | 69.537 | 70.973 | 72.239 | 73.565 | 74.716 | 75.839 | 76.803 | 77.692 | 78.62 | 79.845 | 81.264 | 82.593 | 83.841
Holistic Transition | Dem_BB008 | GWh | SPEN | Dumfries 33 |  | 213.835 | 209.073 | 205.81 | 204.839 | 206.819 | 206.953 | 210.795 | 214.064 | 219.34 | 225.097 | 229.234 | 235.874 | 246.063 | 255.077 | 262.118 | 268.165 | 273.527 | 279.56 | 284.642 | 289.491 | 293.666 | 297.469 | 301.495 | 306.576 | 312.32 | 317.691 | 322.706
Holistic Transition | Dem_BB008 | GWh | SPEN | Dumfries ICI |  | 27.068 | 26.83 | 26.642 | 26.473 | 26.666 | 26.493 | 26.747 | 26.834 | 27.127 | 27.489 | 27.639 | 28.021 | 28.052 | 28.074 | 28.037 | 27.893 | 27.652 | 27.388 | 27.181 | 26.989 | 26.82 | 26.735 | 26.694 | 26.73 | 26.842 | 26.924 | 26.974
Holistic Transition | Dem_BB008 | GWh | SPEN | Dunbar A |  | 95.143 | 93.076 | 91.675 | 91.293 | 92.229 | 92.34 | 94.106 | 95.615 | 98.017 | 100.627 | 102.51 | 105.511 | 110.046 | 114.054 | 117.175 | 119.853 | 122.224 | 124.866 | 127.096 | 129.225 | 131.057 | 132.727 | 134.498 | 136.747 | 139.298 | 141.685 | 143.917
Holistic Transition | Dem_BB008 | GWh | SPEN | Dunbar B |  | 42.652 | 41.732 | 41.111 | 40.951 | 41.383 | 41.444 | 42.247 | 42.936 | 44.025 | 45.208 | 46.064 | 47.424 | 49.476 | 51.289 | 52.698 | 53.909 | 54.981 | 56.177 | 57.185 | 58.145 | 58.97 | 59.723 | 60.522 | 61.535 | 62.685 | 63.76 | 64.765
Holistic Transition | Dem_BB008 | GWh | SPEN | Dunfermline |  | 211.794 | 207.084 | 203.807 | 202.771 | 204.613 | 204.588 | 208.176 | 211.212 | 216.267 | 221.758 | 225.632 | 231.949 | 241.261 | 249.479 | 255.807 | 261.195 | 265.965 | 271.096 | 275.521 | 279.831 | 283.54 | 286.953 | 290.501 | 295.108 | 300.399 | 305.349 | 309.979
Holistic Transition | Dem_BB008 | GWh | SPEN | Earlstoun |  | 0 | 0 | 0 | 0 | 0 | 0 | 0 | 0 | 0 | 0 | 0 | 0 | 0 | 0 | 0 | 0 | 0 | 0 | 0 | 0 | 0 | 0 | 0 | 0 | 0 | 0 | 0
Holistic Transition | Dem_BB008 | GWh | SPEN | East Kilbride |  | 184.038 | 178.908 | 175.105 | 173.268 | 173.907 | 173 | 175.194 | 176.932 | 180.403 | 184.407 | 187.145 | 191.939 | 200.696 | 208.502 | 214.813 | 220.261 | 225.175 | 231.202 | 236.187 | 240.92 | 245.035 | 248.746 | 252.618 | 257.232 | 262.262 | 266.934 | 271.239
Holistic Transition | Dem_BB008 | GWh | SPEN | East Kilbride South |  | 81.843 | 79.653 | 78.05 | 77.321 | 77.698 | 77.384 | 78.457 | 79.324 | 80.96 | 82.823 | 84.111 | 86.321 | 90.208 | 93.669 | 96.448 | 98.844 | 100.998 | 103.596 | 105.753 | 107.804 | 109.584 | 111.193 | 112.875 | 114.902 | 117.129 | 119.2 | 121.113
Holistic Transition | Dem_BB008 | GWh | SPEN | Easterhouse |  | 332.666 | 325.567 | 320.789 | 319.583 | 322.991 | 323.511 | 329.827 | 335.241 | 343.776 | 353.026 | 359.718 | 370.336 | 386.217 | 400.247 | 411.142 | 420.492 | 428.759 | 437.919 | 445.657 | 453.045 | 459.395 | 465.19 | 471.343 | 479.184 | 488.103 | 496.451 | 504.261
Holistic Transition | Dem_BB008 | GWh | SPEN | Eccles |  | 70.52 | 68.93 | 67.837 | 67.504 | 68.145 | 68.176 | 69.429 | 70.494 | 72.221 | 74.111 | 75.47 | 77.654 | 81.04 | 84.035 | 86.378 | 88.392 | 90.18 | 92.209 | 93.911 | 95.533 | 96.93 | 98.201 | 99.547 | 101.236 | 103.14 | 104.92 | 106.58
Holistic Transition | Dem_BB008 | GWh | SPEN | Elderslie |  | 112.582 | 110.238 | 108.679 | 108.334 | 109.556 | 109.796 | 112.004 | 113.905 | 116.861 | 120.056 | 122.378 | 126.037 | 131.442 | 136.213 | 139.904 | 143.072 | 145.87 | 148.95 | 151.552 | 154.035 | 156.167 | 158.113 | 160.185 | 162.836 | 165.859 | 168.69 | 171.341
Holistic Transition | Dem_BB008 | GWh | SPEN | Erskine |  | 68.552 | 67.166 | 66.263 | 66.109 | 66.919 | 67.123 | 68.53 | 69.752 | 71.616 | 73.625 | 75.102 | 77.401 | 80.769 | 83.735 | 86.018 | 87.983 | 89.719 | 91.629 | 93.234 | 94.758 | 96.066 | 97.259 | 98.536 | 100.167 | 102.03 | 103.772 | 105.405
Holistic Transition | Dem_BB008 | GWh | SPEN | Finnieston |  | 142.902 | 140.037 | 138.126 | 137.725 | 139.282 | 139.567 | 142.317 | 144.685 | 148.418 | 152.41 | 155.274 | 159.816 | 166.12 | 171.669 | 175.883 | 179.465 | 182.61 | 185.848 | 188.669 | 191.428 | 193.789 | 195.975 | 198.26 | 201.308 | 204.864 | 208.2 | 211.337
Holistic Transition | Dem_BB008 | GWh | SPEN | Galashiels |  | 148.8 | 145.255 | 142.762 | 141.864 | 143.006 | 142.871 | 145.298 | 147.334 | 150.767 | 154.563 | 157.261 | 161.678 | 168.773 | 175.063 | 180.024 | 184.291 | 188.093 | 192.485 | 196.163 | 199.666 | 202.691 | 205.438 | 208.334 | 211.927 | 215.945 | 219.696 | 223.185
Holistic Transition | Dem_BB008 | GWh | SPEN | Giffnock |  | 308.026 | 299.728 | 293.647 | 290.865 | 292.251 | 291.032 | 295.031 | 298.258 | 304.383 | 311.372 | 316.207 | 324.514 | 339.231 | 352.33 | 362.858 | 371.941 | 380.116 | 390.019 | 398.225 | 406.016 | 412.781 | 418.887 | 425.278 | 432.953 | 441.366 | 449.187 | 456.41
Holistic Transition | Dem_BB008 | GWh | SPEN | Glenlee |  | 0 | 0 | 0 | 0 | 0 | 0 | 0 | 0 | 0 | 0 | 0 | 0 | 0 | 0 | 0 | 0 | 0 | 0 | 0 | 0 | 0 | 0 | 0 | 0 | 0 | 0 | 0
Holistic Transition | Dem_BB008 | GWh | SPEN | Glenluce |  | 70.011 | 68.529 | 67.534 | 67.29 | 68.018 | 68.138 | 69.479 | 70.63 | 72.437 | 74.393 | 75.809 | 78.052 | 81.391 | 84.341 | 86.629 | 88.592 | 90.327 | 92.242 | 93.862 | 95.409 | 96.739 | 97.952 | 99.241 | 100.888 | 102.763 | 104.518 | 106.161
Holistic Transition | Dem_BB008 | GWh | SPEN | Glenniston |  | 80.27 | 78.476 | 77.225 | 76.824 | 77.513 | 77.495 | 78.846 | 79.988 | 81.894 | 83.967 | 85.428 | 87.815 | 91.344 | 94.459 | 96.859 | 98.903 | 100.713 | 102.665 | 104.347 | 105.985 | 107.395 | 108.692 | 110.04 | 111.788 | 113.794 | 115.67 | 117.425
Holistic Transition | Dem_BB008 | GWh | SPEN | Glenrothes |  | 115.152 | 112.577 | 110.783 | 110.206 | 111.193 | 111.166 | 113.102 | 114.739 | 117.472 | 120.444 | 122.539 | 125.961 | 131.022 | 135.489 | 138.931 | 141.862 | 144.458 | 147.257 | 149.669 | 152.019 | 154.041 | 155.901 | 157.835 | 160.342 | 163.219 | 165.91 | 168.427
Holistic Transition | Dem_BB008 | GWh | SPEN | Gorgie |  | 117.828 | 115.393 | 113.775 | 113.417 | 114.695 | 114.951 | 117.265 | 119.256 | 122.351 | 125.688 | 128.108 | 131.924 | 137.513 | 142.449 | 146.267 | 149.539 | 152.423 | 155.57 | 158.242 | 160.8 | 162.994 | 165 | 167.133 | 169.879 | 173.02 | 175.963 | 178.721
Holistic Transition | Dem_BB008 | GWh | SPEN | Govan |  | 163.021 | 159.804 | 157.713 | 157.368 | 159.296 | 159.802 | 163.171 | 166.086 | 170.529 | 175.29 | 178.763 | 184.182 | 191.927 | 198.757 | 204.007 | 208.503 | 212.454 | 216.693 | 220.306 | 223.765 | 226.727 | 229.442 | 232.337 | 236.104 | 240.439 | 244.506 | 248.326
Holistic Transition | Dem_BB008 | GWh | SPEN | Grangemouth A |  | 143.547 | 140.444 | 138.344 | 137.784 | 139.211 | 139.394 | 142.075 | 144.367 | 148.007 | 151.958 | 154.811 | 159.353 | 166.194 | 172.24 | 176.944 | 180.981 | 184.553 | 188.527 | 191.883 | 195.087 | 197.842 | 200.355 | 203.021 | 206.41 | 210.257 | 213.859 | 217.226
Holistic Transition | Dem_BB008 | GWh | SPEN | Grangemouth C |  | 106.2 | 103.905 | 102.352 | 101.939 | 102.995 | 103.132 | 105.116 | 106.814 | 109.507 | 112.432 | 114.543 | 117.905 | 122.968 | 127.443 | 130.923 | 133.911 | 136.555 | 139.496 | 141.979 | 144.35 | 146.388 | 148.248 | 150.221 | 152.728 | 155.576 | 158.24 | 160.732
Holistic Transition | Dem_BB008 | GWh | SPEN | Haggs Road |  | 74.133 | 72.67 | 71.72 | 71.567 | 72.45 | 72.684 | 74.221 | 75.552 | 77.578 | 79.75 | 81.337 | 83.81 | 87.353 | 90.477 | 92.877 | 94.934 | 96.743 | 98.691 | 100.346 | 101.929 | 103.285 | 104.527 | 105.852 | 107.573 | 109.551 | 111.407 | 113.149
Holistic Transition | Dem_BB008 | GWh | SPEN | Hawick |  | 79.257 | 77.364 | 76.032 | 75.55 | 76.154 | 76.079 | 77.367 | 78.448 | 80.273 | 82.292 | 83.727 | 86.078 | 89.861 | 93.215 | 95.861 | 98.138 | 100.167 | 102.514 | 104.478 | 106.348 | 107.964 | 109.431 | 110.977 | 112.893 | 115.035 | 117.034 | 118.894
Holistic Transition | Dem_BB008 | GWh | SPEN | Helensburgh |  | 81.849 | 79.898 | 78.506 | 77.977 | 78.553 | 78.414 | 79.66 | 80.696 | 82.51 | 84.507 | 85.894 | 88.213 | 91.789 | 94.953 | 97.413 | 99.511 | 101.378 | 103.443 | 105.215 | 106.938 | 108.425 | 109.789 | 111.201 | 113.002 | 115.049 | 116.96 | 118.741
Holistic Transition | Dem_BB008 | GWh | SPEN | Hunterston Farm |  | 17.563 | 17.207 | 16.972 | 16.925 | 17.122 | 17.167 | 17.519 | 17.822 | 18.29 | 18.793 | 19.159 | 19.733 | 20.565 | 21.3 | 21.866 | 22.352 | 22.779 | 23.242 | 23.635 | 24.012 | 24.335 | 24.631 | 24.946 | 25.353 | 25.821 | 26.259 | 26.67
Holistic Transition | Dem_BB008 | GWh | SPEN | Inverkeithing |  | 162.076 | 158.448 | 155.916 | 155.097 | 156.478 | 156.432 | 159.149 | 161.444 | 165.283 | 169.458 | 172.398 | 177.204 | 184.314 | 190.591 | 195.429 | 199.548 | 203.196 | 207.127 | 210.518 | 213.821 | 216.665 | 219.281 | 221.999 | 225.524 | 229.57 | 233.355 | 236.894
Holistic Transition | Dem_BB008 | GWh | SPEN | Johnstone |  | 160.419 | 157.2 | 155.132 | 154.852 | 156.851 | 157.412 | 160.796 | 163.752 | 168.211 | 173.029 | 176.605 | 182.123 | 190.271 | 197.427 | 202.925 | 207.671 | 211.879 | 216.567 | 220.461 | 224.135 | 227.29 | 230.163 | 233.248 | 237.154 | 241.596 | 245.746 | 249.63
Holistic Transition | Dem_BB008 | GWh | SPEN | Kaimes |  | 402.439 | 393.672 | 387.72 | 386.083 | 390.013 | 390.46 | 397.904 | 404.261 | 414.394 | 425.411 | 433.355 | 446.029 | 465.212 | 482.171 | 495.377 | 506.714 | 516.751 | 527.951 | 537.401 | 546.423 | 554.184 | 561.26 | 568.762 | 578.28 | 589.075 | 599.175 | 608.616
Holistic Transition | Dem_BB008 | GWh | SPEN | Kendoon |  | 0 | 0 | 0 | 0 | 0 | 0 | 0 | 0 | 0 | 0 | 0 | 0 | 0 | 0 | 0 | 0 | 0 | 0 | 0 | 0 | 0 | 0 | 0 | 0 | 0 | 0 | 0
Holistic Transition | Dem_BB008 | GWh | SPEN | Kilbowie 11 |  | 34.259 | 33.499 | 32.971 | 32.805 | 33.105 | 33.103 | 33.685 | 34.178 | 34.998 | 35.887 | 36.515 | 37.538 | 39.042 | 40.37 | 41.391 | 42.261 | 43.031 | 43.857 | 44.571 | 45.266 | 45.864 | 46.414 | 46.986 | 47.73 | 48.586 | 49.386 | 50.134
Holistic Transition | Dem_BB008 | GWh | SPEN | Kilbowie 33 |  | 80.853 | 79.062 | 77.817 | 77.427 | 78.136 | 78.132 | 79.508 | 80.673 | 82.608 | 84.709 | 86.192 | 88.608 | 92.16 | 95.295 | 97.708 | 99.762 | 101.58 | 103.531 | 105.215 | 106.856 | 108.268 | 109.568 | 110.919 | 112.675 | 114.694 | 116.583 | 118.35
Holistic Transition | Dem_BB008 | GWh | SPEN | Killermont |  | 253.574 | 247.62 | 243.399 | 241.864 | 243.76 | 243.432 | 247.404 | 250.725 | 256.458 | 262.751 | 267.149 | 274.442 | 285.593 | 295.449 | 303.093 | 309.612 | 315.409 | 321.799 | 327.276 | 332.597 | 337.188 | 341.4 | 345.766 | 351.35 | 357.707 | 363.643 | 369.178
Holistic Transition | Dem_BB008 | GWh | SPEN | Kilmarnock South |  | 90.094 | 88.082 | 86.701 | 86.285 | 87.111 | 87.16 | 88.771 | 90.141 | 92.356 | 94.773 | 96.509 | 99.298 | 103.583 | 107.375 | 110.338 | 112.882 | 115.138 | 117.677 | 119.817 | 121.859 | 123.618 | 125.22 | 126.916 | 129.055 | 131.473 | 133.734 | 135.844
Holistic Transition | Dem_BB008 | GWh | SPEN | Kilmarnock Town |  | 272.281 | 266.21 | 262.044 | 260.792 | 263.293 | 263.447 | 268.321 | 272.464 | 279.163 | 286.472 | 291.718 | 300.148 | 313.079 | 324.522 | 333.464 | 341.14 | 347.945 | 355.595 | 362.045 | 368.204 | 373.507 | 378.338 | 383.451 | 389.907 | 397.207 | 404.035 | 410.41
Holistic Transition | Dem_BB008 | GWh | SPEN | Kilwinning |  | 110.533 | 108.291 | 106.814 | 106.518 | 107.759 | 108.039 | 110.254 | 112.164 | 115.111 | 118.278 | 120.579 | 124.194 | 129.432 | 134.055 | 137.621 | 140.677 | 143.366 | 146.278 | 148.756 | 151.129 | 153.163 | 155.025 | 157.007 | 159.571 | 162.511 | 165.268 | 167.855
Holistic Transition | Dem_BB008 | GWh | SPEN | Leven |  | 166.913 | 163.187 | 160.593 | 159.767 | 161.208 | 161.179 | 163.996 | 166.378 | 170.351 | 174.671 | 177.719 | 182.691 | 190.043 | 196.531 | 201.528 | 205.784 | 209.555 | 213.62 | 217.123 | 220.532 | 223.466 | 226.166 | 228.972 | 232.61 | 236.785 | 240.689 | 244.34
Holistic Transition | Dem_BB008 | GWh | SPEN | Linnmill |  | 201.619 | 196.291 | 192.423 | 190.738 | 191.802 | 191.143 | 193.913 | 196.178 | 200.34 | 205.068 | 208.38 | 213.984 | 223.789 | 232.498 | 239.467 | 245.488 | 250.907 | 257.459 | 262.868 | 267.99 | 272.434 | 276.446 | 280.657 | 285.718 | 291.271 | 296.432 | 301.201
Holistic Transition | Dem_BB008 | GWh | SPEN | Livingston East |  | 212.234 | 207.908 | 205.066 | 204.519 | 206.938 | 207.498 | 211.775 | 215.473 | 221.161 | 227.291 | 231.767 | 238.774 | 249.026 | 258.063 | 265.035 | 271.02 | 276.303 | 282.086 | 286.97 | 291.626 | 295.621 | 299.272 | 303.164 | 308.161 | 313.871 | 319.22 | 324.232
Holistic Transition | Dem_BB008 | GWh | SPEN | Maybole |  | 77.779 | 76.09 | 74.949 | 74.649 | 75.431 | 75.534 | 76.992 | 78.241 | 80.22 | 82.373 | 83.933 | 86.411 | 90.172 | 93.493 | 96.077 | 98.298 | 100.267 | 102.475 | 104.33 | 106.095 | 107.613 | 108.997 | 110.466 | 112.324 | 114.427 | 116.393 | 118.231
Holistic Transition | Dem_BB008 | GWh | SPEN | Newarthill |  | 335.694 | 328.308 | 323.276 | 321.853 | 325.075 | 325.389 | 331.534 | 336.777 | 345.171 | 354.315 | 360.907 | 371.442 | 387.506 | 401.709 | 412.782 | 422.294 | 430.724 | 440.184 | 448.148 | 455.742 | 462.279 | 468.235 | 474.548 | 482.527 | 491.559 | 500.005 | 507.894
Holistic Transition | Dem_BB008 | GWh | SPEN | Newton Stewart |  | 31.747 | 31.086 | 30.648 | 30.552 | 30.899 | 30.968 | 31.593 | 32.131 | 32.967 | 33.87 | 34.528 | 35.563 | 37.095 | 38.446 | 39.491 | 40.389 | 41.182 | 42.057 | 42.795 | 43.498 | 44.102 | 44.654 | 45.241 | 45.991 | 46.846 | 47.646 | 48.395
Holistic Transition | Dem_BB008 | GWh | SPEN | Paisley |  | 138.227 | 135.362 | 133.46 | 133.043 | 134.549 | 134.851 | 137.569 | 139.909 | 143.545 | 147.469 | 150.319 | 154.809 | 161.412 | 167.241 | 171.749 | 175.616 | 179.028 | 182.767 | 185.934 | 188.959 | 191.555 | 193.928 | 196.452 | 199.691 | 203.391 | 206.856 | 210.103
Holistic Transition | Dem_BB008 | GWh | SPEN | Partick |  | 164.682 | 161.385 | 159.189 | 158.736 | 160.54 | 160.877 | 164.055 | 166.793 | 171.105 | 175.716 | 179.025 | 184.27 | 191.549 | 197.953 | 202.816 | 206.948 | 210.579 | 214.317 | 217.571 | 220.753 | 223.476 | 225.997 | 228.632 | 232.148 | 236.249 | 240.096 | 243.714
Holistic Transition | Dem_BB008 | GWh | SPEN | Port Dundas |  | 148.301 | 145.339 | 143.369 | 142.971 | 144.606 | 144.92 | 147.792 | 150.269 | 154.162 | 158.326 | 161.317 | 166.053 | 172.622 | 178.401 | 182.787 | 186.515 | 189.791 | 193.165 | 196.1 | 198.968 | 201.423 | 203.695 | 206.072 | 209.241 | 212.938 | 216.406 | 219.667
Holistic Transition | Dem_BB008 | GWh | SPEN | Portobello |  | 363.821 | 356.053 | 350.82 | 349.485 | 353.189 | 353.741 | 360.631 | 366.531 | 375.845 | 385.936 | 393.228 | 404.81 | 422.115 | 437.408 | 449.286 | 459.476 | 468.481 | 478.445 | 486.873 | 494.926 | 501.847 | 508.164 | 514.869 | 523.423 | 533.157 | 542.27 | 550.797
Holistic Transition | Dem_BB008 | GWh | SPEN | Ravenscraig |  | 58.394 | 57.879 | 57.473 | 57.11 | 57.525 | 57.153 | 57.701 | 57.887 | 58.52 | 59.302 | 59.625 | 60.45 | 60.516 | 60.563 | 60.483 | 60.172 | 59.654 | 59.082 | 58.636 | 58.223 | 57.858 | 57.674 | 57.587 | 57.664 | 57.906 | 58.082 | 58.191
Holistic Transition | Dem_BB008 | GWh | SPEN | Redhouse |  | 176.278 | 172.332 | 169.579 | 168.688 | 170.19 | 170.14 | 173.096 | 175.593 | 179.769 | 184.309 | 187.507 | 192.735 | 200.469 | 207.296 | 212.559 | 217.04 | 221.007 | 225.284 | 228.973 | 232.566 | 235.659 | 238.505 | 241.461 | 245.295 | 249.696 | 253.813 | 257.662
Holistic Transition | Dem_BB008 | GWh | SPEN | Saltcoats A |  | 127.27 | 124.688 | 122.987 | 122.651 | 124.085 | 124.411 | 126.966 | 129.169 | 132.566 | 136.22 | 138.877 | 143.047 | 149.097 | 154.437 | 158.556 | 162.085 | 165.194 | 168.565 | 171.43 | 174.172 | 176.522 | 178.673 | 180.963 | 183.922 | 187.315 | 190.495 | 193.478
Holistic Transition | Dem_BB008 | GWh | SPEN | Saltcoats B |  | 112.997 | 110.705 | 109.196 | 108.897 | 110.171 | 110.461 | 112.73 | 114.687 | 117.704 | 120.948 | 123.307 | 127.01 | 132.383 | 137.124 | 140.782 | 143.916 | 146.676 | 149.67 | 152.214 | 154.648 | 156.735 | 158.645 | 160.679 | 163.306 | 166.318 | 169.142 | 171.79
Holistic Transition | Dem_BB008 | GWh | SPEN | Shrubhill |  | 241.743 | 236.748 | 233.429 | 232.698 | 235.322 | 235.847 | 240.597 | 244.683 | 251.036 | 257.885 | 262.851 | 270.682 | 282.153 | 292.283 | 300.116 | 306.83 | 312.748 | 319.208 | 324.691 | 329.939 | 334.441 | 338.558 | 342.935 | 348.57 | 355.014 | 361.053 | 366.713
Holistic Transition | Dem_BB008 | GWh | SPEN | Sighthill |  | 381.674 | 373.809 | 368.594 | 367.472 | 371.654 | 372.516 | 380.052 | 386.541 | 396.609 | 407.461 | 415.341 | 427.748 | 445.915 | 461.953 | 474.35 | 484.978 | 494.349 | 504.58 | 513.258 | 521.556 | 528.677 | 535.187 | 542.113 | 551.023 | 561.214 | 570.763 | 579.713
Holistic Transition | Dem_BB008 | GWh | SPEN | Spango Valley |  | 132.233 | 129.266 | 127.227 | 126.602 | 127.8 | 127.858 | 130.207 | 132.202 | 135.439 | 138.974 | 141.509 | 145.59 | 151.875 | 157.438 | 161.788 | 165.524 | 168.837 | 172.571 | 175.718 | 178.721 | 181.308 | 183.664 | 186.156 | 189.297 | 192.846 | 196.164 | 199.261
Holistic Transition | Dem_BB008 | GWh | SPEN | St Andrews Cross |  | 157.495 | 154.382 | 152.356 | 152.016 | 153.87 | 154.351 | 157.597 | 160.405 | 164.689 | 169.28 | 172.626 | 177.852 | 185.322 | 191.911 | 196.976 | 201.314 | 205.126 | 209.215 | 212.701 | 216.04 | 218.899 | 221.52 | 224.314 | 227.95 | 232.134 | 236.061 | 239.748
Holistic Transition | Dem_BB008 | GWh | SPEN | Stirling |  | 303.295 | 296.941 | 292.627 | 291.523 | 294.562 | 294.911 | 300.468 | 305.223 | 312.873 | 321.106 | 326.977 | 336.385 | 349.773 | 361.567 | 370.573 | 378.235 | 384.989 | 392.078 | 398.223 | 404.218 | 409.362 | 414.111 | 419.065 | 425.595 | 433.162 | 440.251 | 446.903
Holistic Transition | Dem_BB008 | GWh | SPEN | Strathaven |  | 240.115 | 233.741 | 229.086 | 226.994 | 228.151 | 227.278 | 230.48 | 233.074 | 237.928 | 243.438 | 247.255 | 253.784 | 265.188 | 275.337 | 283.478 | 290.496 | 296.801 | 304.382 | 310.682 | 316.673 | 321.87 | 326.567 | 331.483 | 337.42 | 343.947 | 350.02 | 355.635
Holistic Transition | Dem_BB008 | GWh | SPEN | Strathleven |  | 159.628 | 156.317 | 154.09 | 153.573 | 155.252 | 155.499 | 158.493 | 161.068 | 165.167 | 169.58 | 172.751 | 177.796 | 184.98 | 191.296 | 196.106 | 200.207 | 203.828 | 207.651 | 210.94 | 214.136 | 216.878 | 219.407 | 222.054 | 225.527 | 229.547 | 233.31 | 236.839
Holistic Transition | Dem_BB008 | GWh | SPEN | Telford Road |  | 104.098 | 101.952 | 100.529 | 100.222 | 101.362 | 101.596 | 103.65 | 105.419 | 108.164 | 111.123 | 113.271 | 116.654 | 121.607 | 125.98 | 129.361 | 132.259 | 134.814 | 137.603 | 139.97 | 142.233 | 144.174 | 145.95 | 147.838 | 150.268 | 153.047 | 155.651 | 158.092
Holistic Transition | Dem_BB008 | GWh | SPEN | Tongland |  | 101.649 | 99.516 | 98.091 | 97.755 | 98.831 | 99.024 | 100.991 | 102.68 | 105.323 | 108.179 | 110.249 | 113.521 | 118.363 | 122.64 | 125.953 | 128.795 | 131.304 | 134.064 | 136.4 | 138.633 | 140.551 | 142.302 | 144.163 | 146.547 | 149.265 | 151.812 | 154.196
Holistic Transition | Dem_BB008 | GWh | SPEN | West George Street |  | 203.819 | 199.73 | 197.002 | 196.428 | 198.644 | 199.048 | 202.967 | 206.341 | 211.662 | 217.353 | 221.434 | 227.908 | 236.896 | 244.806 | 250.815 | 255.921 | 260.406 | 265.021 | 269.044 | 272.977 | 276.345 | 279.462 | 282.72 | 287.067 | 292.137 | 296.894 | 301.368
Holistic Transition | Dem_BB008 | GWh | SPEN | Westfield |  | 117.511 | 114.887 | 113.059 | 112.475 | 113.488 | 113.465 | 115.446 | 117.121 | 119.915 | 122.954 | 125.098 | 128.596 | 133.768 | 138.333 | 141.849 | 144.844 | 147.497 | 150.357 | 152.822 | 155.221 | 157.286 | 159.186 | 161.161 | 163.721 | 166.66 | 169.408 | 171.977
Holistic Transition | Dem_BB008 | GWh | SPEN | Whitehouse |  | 232.721 | 227.917 | 224.727 | 224.03 | 226.565 | 227.078 | 231.659 | 235.602 | 241.726 | 248.328 | 253.118 | 260.666 | 271.723 | 281.485 | 289.033 | 295.503 | 301.206 | 307.432 | 312.717 | 317.771 | 322.109 | 326.075 | 330.292 | 335.72 | 341.927 | 347.744 | 353.197
Holistic Transition | Dem_BB008 | GWh | SPEN | Wishaw |  | 282.287 | 275.725 | 271.15 | 269.596 | 271.919 | 271.818 | 276.589 | 280.611 | 287.284 | 294.623 | 299.856 | 308.367 | 321.792 | 333.686 | 343.035 | 351.07 | 358.215 | 366.382 | 373.24 | 379.781 | 385.423 | 390.553 | 395.968 | 402.732 | 410.33 | 417.427 | 424.039
Holistic Transition | Dem_BB008 | GWh | SPEN Manweb | Birkenhead |  | 1102.385 | 1067.913 | 1044.901 | 1033.387 | 1026.032 | 1020.052 | 1019.04 | 1023.601 | 1031.475 | 1041.064 | 1049.55 | 1067.999 | 1102.185 | 1135.122 | 1161.863 | 1187.2 | 1213.227 | 1232.519 | 1251.26 | 1269.949 | 1286.019 | 1301.527 | 1317.113 | 1337.13 | 1359.013 | 1379.359 | 1398.239
Holistic Transition | Dem_BB008 | GWh | SPEN Manweb | Capenhurst |  | 1771.067 | 1731.752 | 1711.997 | 1710.953 | 1710.584 | 1718.804 | 1727.873 | 1751.855 | 1777.988 | 1805.286 | 1833.688 | 1879.445 | 1940.015 | 1994.922 | 2033.354 | 2067.004 | 2097.936 | 2118.224 | 2139.964 | 2162.029 | 2179.925 | 2198.128 | 2218.089 | 2247.02 | 2280.34 | 2311.684 | 2341.447
Holistic Transition | Dem_BB008 | GWh | SPEN Manweb | Connah's Quay |  | 1305.666 | 1277.889 | 1264.565 | 1265.021 | 1265.419 | 1272.531 | 1279.676 | 1298.163 | 1318.165 | 1338.843 | 1360.46 | 1394.838 | 1440.757 | 1482.928 | 1513.276 | 1540.764 | 1566.953 | 1583.373 | 1600.361 | 1617.494 | 1631.409 | 1645.468 | 1661.137 | 1683.447 | 1709.01 | 1733.099 | 1755.995
Holistic Transition | Dem_BB008 | GWh | SPEN Manweb | Fiddlers Ferry (Cuerdley 132kV) |  | 1412.681 | 1378.897 | 1360.675 | 1357.423 | 1355.838 | 1360.23 | 1366.663 | 1383.923 | 1403.237 | 1423.805 | 1444.79 | 1479.51 | 1529.361 | 1575.445 | 1609.58 | 1640.564 | 1670.195 | 1691.151 | 1712.224 | 1733.099 | 1750.454 | 1767.655 | 1786.072 | 1811.4 | 1839.979 | 1866.833 | 1892.22
Holistic Transition | Dem_BB008 | GWh | SPEN Manweb | Frodsham |  | 1570.075 | 1536.324 | 1520.088 | 1520.51 | 1521.256 | 1530.009 | 1539.295 | 1562.204 | 1586.991 | 1612.883 | 1639.937 | 1682.608 | 1741.666 | 1796.221 | 1836.666 | 1873.774 | 1909.372 | 1934.343 | 1958.868 | 1983.024 | 2003.037 | 2022.872 | 2044.052 | 2073.133 | 2105.962 | 2136.844 | 2166.088
Holistic Transition | Dem_BB008 | GWh | SPEN Manweb | Imperial Park |  | 194.412 | 190.867 | 189.512 | 190.215 | 190.686 | 192.398 | 193.84 | 197.211 | 200.679 | 204.19 | 207.961 | 213.692 | 220.477 | 226.487 | 230.403 | 233.696 | 236.541 | 238.155 | 240.057 | 242.037 | 243.569 | 245.201 | 247.093 | 250.05 | 253.552 | 256.862 | 260.037
Holistic Transition | Dem_BB008 | GWh | SPEN Manweb | Kirkby SPEN |  | 890.299 | 863.662 | 846.389 | 838.433 | 833.419 | 830.033 | 830.128 | 835.087 | 842.387 | 850.924 | 858.775 | 874.753 | 901.95 | 927.543 | 947.281 | 965.299 | 983.15 | 996.226 | 1009.383 | 1022.629 | 1033.832 | 1044.761 | 1056.148 | 1071.294 | 1088.107 | 1103.765 | 1118.364
Holistic Transition | Dem_BB008 | GWh | SPEN Manweb | Legacy |  | 1326.213 | 1296.115 | 1280.59 | 1279.049 | 1278.204 | 1283.461 | 1289.632 | 1306.604 | 1325.407 | 1345.079 | 1365.357 | 1398.445 | 1444.438 | 1487.105 | 1518.551 | 1547.425 | 1575.439 | 1593.354 | 1611.641 | 1629.988 | 1645.069 | 1660.166 | 1676.678 | 1699.764 | 1726.016 | 1750.716 | 1774.123
Holistic Transition | Dem_BB008 | GWh | SPEN Manweb | Lister Drive |  | 1385.15 | 1350.661 | 1332.01 | 1328.373 | 1327.915 | 1332.79 | 1341.515 | 1359.964 | 1380.576 | 1403.142 | 1425.671 | 1462.051 | 1525.206 | 1585.419 | 1635.251 | 1683.26 | 1731.251 | 1770.925 | 1805.288 | 1837.097 | 1864.011 | 1889.062 | 1916.094 | 1949.31 | 1984.938 | 2018.177 | 2049.12
Holistic Transition | Dem_BB008 | GWh | SPEN Manweb | Pentir |  | 312.226 | 302.745 | 296.572 | 293.684 | 291.921 | 290.631 | 290.722 | 292.335 | 294.85 | 297.805 | 300.4 | 305.772 | 317.033 | 328.333 | 338.29 | 348.378 | 359.221 | 366.932 | 373.841 | 380.477 | 386.194 | 391.573 | 397.342 | 404.364 | 411.882 | 418.918 | 425.474
Holistic Transition | Dem_BB008 | GWh | SPEN Manweb | Rainhill |  | 1785.853 | 1741.297 | 1715.902 | 1709.179 | 1704.631 | 1706.741 | 1711.426 | 1729.412 | 1750.594 | 1773.229 | 1796.133 | 1835.923 | 1890.128 | 1939.293 | 1973.312 | 2002.618 | 2029.73 | 2046.541 | 2065.758 | 2085.993 | 2102.453 | 2119.358 | 2137.567 | 2164.294 | 2195.19 | 2224.147 | 2251.523
Holistic Transition | Dem_BB008 | GWh | SPEN Manweb | St Asaph (Bodelwyddan) |  | 0 | 0 | 0 | 0 | 0 | 0 | 0 | 0 | 0 | 0 | 0 | 0 | 0 | 0 | 0 | 0 | 0 | 0 | 0 | 0 | 0 | 0 | 0 | 0 | 0 | 0 | 0
Holistic Transition | Dem_BB008 | GWh | SPEN Manweb | Trawsfynydd |  | 386.798 | 375.54 | 368.375 | 365.264 | 363.311 | 362.161 | 362.417 | 364.819 | 368.215 | 372.088 | 375.654 | 382.714 | 395.481 | 407.948 | 418.259 | 428.329 | 438.861 | 446.081 | 452.956 | 459.724 | 465.504 | 471.071 | 476.975 | 484.534 | 492.812 | 500.563 | 507.82
Holistic Transition | Dem_BB008 | GWh | SPEN Manweb | Wylfa |  | 251.724 | 243.719 | 238.274 | 235.427 | 233.504 | 231.834 | 231.251 | 231.872 | 233.262 | 234.985 | 236.42 | 240.042 | 246.335 | 252.256 | 256.67 | 260.601 | 264.54 | 266.978 | 269.747 | 272.709 | 275.191 | 277.673 | 280.299 | 283.952 | 288.079 | 291.916 | 295.489
Holistic Transition | Dem_BB008 | GWh | SSEN (SHEPD) | Abernethy |  | 158.128 | 154.049 | 150.968 | 149.51 | 150.099 | 149.261 | 150.981 | 152.269 | 155.072 | 158.164 | 160.079 | 163.671 | 168.788 | 173.295 | 176.644 | 179.406 | 181.887 | 184.165 | 186.36 | 188.687 | 190.697 | 192.612 | 194.487 | 197.114 | 200.241 | 203.161 | 205.892
Holistic Transition | Dem_BB008 | GWh | SSEN (SHEPD) | Alness |  | 129.638 | 126.579 | 124.334 | 123.422 | 124.206 | 123.812 | 125.548 | 126.922 | 129.544 | 132.377 | 134.211 | 137.451 | 141.807 | 145.629 | 148.428 | 150.732 | 152.767 | 154.562 | 156.305 | 158.15 | 159.733 | 161.247 | 162.786 | 164.986 | 167.637 | 170.126 | 172.472
Holistic Transition | Dem_BB008 | GWh | SSEN (SHEPD) | Arbroath |  | 88.335 | 86.297 | 84.866 | 84.375 | 85.066 | 84.975 | 86.395 | 87.659 | 89.85 | 92.291 | 94.104 | 96.983 | 101.756 | 106.055 | 109.588 | 112.749 | 115.68 | 119.044 | 121.825 | 124.467 | 126.795 | 128.923 | 131.054 | 133.592 | 136.374 | 138.985 | 141.422
Holistic Transition | Dem_BB008 | GWh | SSEN (SHEPD) | Ardkinglas |  | 0 | 0 | 0 | 0 | 0 | 0 | 0 | 0 | 0 | 0 | 0 | 0 | 0 | 0 | 0 | 0 | 0 | 0 | 0 | 0 | 0 | 0 | 0 | 0 | 0 | 0 | 0
Holistic Transition | Dem_BB008 | GWh | SSEN (SHEPD) | Ardmore |  | 136.951 | 132.823 | 129.601 | 127.789 | 127.732 | 126.478 | 38.031 | 38.205 | 38.764 | 39.421 | 39.798 | 40.595 | 41.979 | 43.217 | 44.189 | 45.01 | 45.766 | 46.572 | 47.304 | 48.05 | 48.702 | 49.311 | 49.915 | 50.688 | 51.564 | 52.379 | 53.133
Holistic Transition | Dem_BB008 | GWh | SSEN (SHEPD) | Beauly |  | 110.77 | 108.171 | 106.277 | 105.528 | 106.234 | 105.937 | 107.469 | 108.712 | 111.034 | 113.555 | 115.233 | 118.134 | 122.181 | 125.757 | 128.452 | 130.725 | 132.768 | 134.694 | 136.478 | 138.312 | 139.898 | 141.398 | 142.904 | 144.969 | 147.408 | 149.697 | 151.85
Holistic Transition | Dem_BB008 | GWh | SSEN (SHEPD) | Berryburn |  | 0 | 0 | 0 | 0 | 0 | 0 | 0 | 0 | 0 | 0 | 0 | 0 | 0 | 0 | 0 | 0 | 0 | 0 | 0 | 0 | 0 | 0 | 0 | 0 | 0 | 0 | 0
Holistic Transition | Dem_BB008 | GWh | SSEN (SHEPD) | Boat of Garten |  | 99.36 | 97.132 | 95.534 | 94.967 | 95.711 | 95.548 | 97.035 | 98.261 | 100.461 | 102.831 | 104.434 | 107.146 | 110.83 | 114.078 | 116.508 | 118.559 | 120.397 | 122.097 | 123.674 | 125.296 | 126.696 | 128.023 | 129.36 | 131.21 | 133.41 | 135.476 | 137.424
Holistic Transition | Dem_BB008 | GWh | SSEN (SHEPD) | Braco West |  | 159.205 | 155.57 | 152.962 | 152.029 | 153.211 | 152.933 | 155.303 | 157.275 | 160.815 | 164.66 | 167.298 | 171.731 | 177.962 | 183.473 | 187.659 | 191.245 | 194.501 | 197.646 | 200.493 | 203.368 | 205.87 | 208.228 | 210.584 | 213.748 | 217.456 | 220.936 | 224.214
Holistic Transition | Dem_BB008 | GWh | SSEN (SHEPD) | Bridge of Dun |  | 105.355 | 102.847 | 101.03 | 100.315 | 100.993 | 100.727 | 102.22 | 103.469 | 105.768 | 108.299 | 110.053 | 113.004 | 117.464 | 121.445 | 124.575 | 127.297 | 129.79 | 132.385 | 134.657 | 136.902 | 138.867 | 140.696 | 142.518 | 144.854 | 147.521 | 150.023 | 152.37
Holistic Transition | Dem_BB008 | GWh | SSEN (SHEPD) | Broadford |  | 57.458 | 56.113 | 55.134 | 54.751 | 55.123 | 54.973 | 55.773 | 56.423 | 57.632 | 58.946 | 59.821 | 61.332 | 63.439 | 65.298 | 66.699 | 67.88 | 68.943 | 69.945 | 70.871 | 71.823 | 72.646 | 73.425 | 74.207 | 75.279 | 76.546 | 77.734 | 78.853
Holistic Transition | Dem_BB008 | GWh | SSEN (SHEPD) | Brora |  | 31.942 | 31.19 | 30.639 | 30.417 | 30.613 | 30.519 | 30.949 | 31.29 | 31.939 | 32.64 | 33.095 | 33.896 | 34.973 | 35.916 | 36.607 | 37.175 | 37.678 | 38.121 | 38.55 | 39.005 | 39.395 | 39.767 | 40.147 | 40.689 | 41.343 | 41.956 | 42.535
Holistic Transition | Dem_BB008 | GWh | SSEN (SHEPD) | Burghmuir |  | 189.025 | 184.25 | 180.746 | 179.228 | 180.216 | 179.546 | 182.034 | 184.112 | 188.048 | 192.448 | 195.5 | 200.696 | 209.007 | 216.488 | 222.501 | 227.793 | 232.687 | 237.932 | 242.486 | 246.92 | 250.823 | 254.44 | 258.058 | 262.575 | 267.65 | 272.415 | 276.881
Holistic Transition | Dem_BB008 | GWh | SSEN (SHEPD) | Cairnford |  | 0 | 0 | 0 | 0 | 0 | 0 | 0 | 0 | 0 | 0 | 0 | 0 | 0 | 0 | 0 | 0 | 0 | 0 | 0 | 0 | 0 | 0 | 0 | 0 | 0 | 0 | 0
Holistic Transition | Dem_BB008 | GWh | SSEN (SHEPD) | Carradale |  | 40.721 | 39.824 | 39.182 | 38.964 | 39.287 | 39.236 | 39.862 | 40.375 | 41.282 | 42.252 | 42.903 | 44.008 | 45.423 | 46.671 | 47.585 | 48.353 | 49.042 | 49.612 | 50.175 | 50.767 | 51.278 | 51.773 | 52.268 | 52.985 | 53.857 | 54.679 | 55.461
Holistic Transition | Dem_BB008 | GWh | SSEN (SHEPD) | Cassley |  | 9.249 | 9.035 | 8.879 | 8.819 | 8.882 | 8.86 | 8.989 | 9.093 | 9.286 | 9.494 | 9.631 | 9.869 | 10.186 | 10.463 | 10.665 | 10.831 | 10.978 | 11.108 | 11.232 | 11.363 | 11.476 | 11.584 | 11.694 | 11.851 | 12.042 | 12.22 | 12.388
Holistic Transition | Dem_BB008 | GWh | SSEN (SHEPD) | Ceannacroc |  | 12.905 | 12.603 | 12.382 | 12.296 | 12.379 | 12.346 | 12.525 | 12.671 | 12.942 | 13.237 | 13.433 | 13.772 | 14.245 | 14.663 | 14.977 | 15.242 | 15.481 | 15.706 | 15.914 | 16.127 | 16.312 | 16.487 | 16.663 | 16.903 | 17.188 | 17.455 | 17.706
Holistic Transition | Dem_BB008 | GWh | SSEN (SHEPD) | Charleston |  | 75.726 | 73.941 | 72.645 | 72.138 | 72.627 | 72.43 | 73.489 | 74.365 | 75.997 | 77.786 | 79.01 | 81.085 | 84.155 | 86.879 | 88.987 | 90.798 | 92.443 | 94.131 | 95.617 | 97.105 | 98.399 | 99.606 | 100.803 | 102.365 | 104.165 | 105.85 | 107.425
Holistic Transition | Dem_BB008 | GWh | SSEN (SHEPD) | Clachan |  | 13.377 | 12.998 | 12.705 | 12.549 | 12.567 | 12.466 | 12.58 | 12.657 | 12.859 | 13.088 | 13.221 | 13.492 | 13.905 | 14.273 | 14.552 | 14.784 | 14.997 | 15.193 | 15.386 | 15.589 | 15.767 | 15.936 | 16.103 | 16.331 | 16.599 | 16.85 | 17.086
Holistic Transition | Dem_BB008 | GWh | SSEN (SHEPD) | Clayhills |  | 103.687 | 101.484 | 99.95 | 99.497 | 100.429 | 100.422 | 102.165 | 103.661 | 106.188 | 108.909 | 110.831 | 113.954 | 118.317 | 122.193 | 125.18 | 127.76 | 130.094 | 132.382 | 134.413 | 136.432 | 138.184 | 139.823 | 141.463 | 143.646 | 146.191 | 148.582 | 150.833
Holistic Transition | Dem_BB008 | GWh | SSEN (SHEPD) | Coupar Angus |  | 96.081 | 93.695 | 91.938 | 91.188 | 91.704 | 91.356 | 92.597 | 93.605 | 95.553 | 97.708 | 99.159 | 101.678 | 105.473 | 108.853 | 111.479 | 113.742 | 115.813 | 117.922 | 119.803 | 121.683 | 123.327 | 124.864 | 126.394 | 128.384 | 130.674 | 132.819 | 134.829
Holistic Transition | Dem_BB008 | GWh | SSEN (SHEPD) | Craig Murrail |  | 0 | 0 | 0 | 0 | 78.5 | 77.868 | 78.577 | 79.057 | 80.314 | 81.74 | 82.568 | 84.259 | 86.835 | 89.13 | 90.87 | 92.32 | 93.646 | 94.872 | 96.077 | 97.345 | 98.454 | 99.512 | 100.552 | 101.978 | 103.654 | 105.223 | 106.692
Holistic Transition | Dem_BB008 | GWh | SSEN (SHEPD) | Craigiebuckler |  | 105.235 | 102.997 | 101.44 | 100.986 | 101.939 | 101.936 | 103.709 | 105.233 | 107.803 | 110.573 | 112.534 | 115.715 | 120.17 | 124.126 | 127.173 | 129.808 | 132.195 | 134.541 | 136.619 | 138.681 | 140.471 | 142.145 | 143.82 | 146.044 | 148.636 | 151.069 | 153.359
Holistic Transition | Dem_BB008 | GWh | SSEN (SHEPD) | Dallas |  | 0 | 0 | 0 | 0 | 0 | 0 | 0 | 0 | 0 | 0 | 0 | 0 | 0 | 0 | 0 | 0 | 0 | 0 | 0 | 0 | 0 | 0 | 0 | 0 | 0 | 0 | 0
Holistic Transition | Dem_BB008 | GWh | SSEN (SHEPD) | Dounreay |  | 53.419 | 52.164 | 51.244 | 50.876 | 51.209 | 51.054 | 51.777 | 52.351 | 53.44 | 54.615 | 55.38 | 56.724 | 58.528 | 60.109 | 61.265 | 62.217 | 63.058 | 63.8 | 64.519 | 65.278 | 65.93 | 66.553 | 67.188 | 68.095 | 69.189 | 70.215 | 71.183
Holistic Transition | Dem_BB008 | GWh | SSEN (SHEPD) | Dudhope |  | 155.913 | 152.313 | 149.771 | 0 | 0 | 0 | 0 | 0 | 0 | 0 | 0 | 0 | 0 | 0 | 0 | 0 | 0 | 0 | 0 | 0 | 0 | 0 | 0 | 0 | 0 | 0 | 0
Holistic Transition | Dem_BB008 | GWh | SSEN (SHEPD) | Dunbeath |  | 0 | 0 | 0 | 0 | 0 | 0 | 0 | 0 | 0 | 0 | 0 | 0 | 0 | 0 | 0 | 0 | 0 | 0 | 0 | 0 | 0 | 0 | 0 | 0 | 0 | 0 | 0
Holistic Transition | Dem_BB008 | GWh | SSEN (SHEPD) | Dunoon |  | 79.239 | 77.15 | 75.61 | 74.907 | 75.262 | 74.932 | 75.927 | 76.725 | 78.273 | 80.021 | 81.203 | 83.266 | 86.711 | 89.768 | 92.183 | 94.247 | 96.098 | 98.238 | 100.057 | 101.819 | 103.347 | 104.742 | 106.176 | 107.957 | 109.947 | 111.799 | 113.515
Holistic Transition | Dem_BB008 | GWh | SSEN (SHEPD) | Dunvegan |  | 69.437 | 67.809 | 66.622 | 66.153 | 66.597 | 66.412 | 67.373 | 68.153 | 69.61 | 71.192 | 72.244 | 74.064 | 76.602 | 78.845 | 80.535 | 81.96 | 83.241 | 84.449 | 85.568 | 86.717 | 87.712 | 88.652 | 89.596 | 90.891 | 92.42 | 93.855 | 95.205
Holistic Transition | Dem_BB008 | GWh | SSEN (SHEPD) | Dyce |  | 127.392 | 124.569 | 122.575 | 121.914 | 122.95 | 122.835 | 124.862 | 126.587 | 129.577 | 132.819 | 135.095 | 138.836 | 144.199 | 148.969 | 152.664 | 155.861 | 158.764 | 161.667 | 164.229 | 166.769 | 168.976 | 171.037 | 173.096 | 175.802 | 178.937 | 181.877 | 184.639
Holistic Transition | Dem_BB008 | GWh | SSEN (SHEPD) | Eday (Orkney) |  | 0 | 0 | 0 | 0 | 0 | 0 | 18.215 | 18.305 | 18.576 | 18.888 | 19.061 | 19.433 | 20.031 | 20.561 | 20.96 | 21.287 | 21.583 | 21.875 | 22.155 | 22.45 | 22.706 | 22.948 | 23.192 | 23.522 | 23.906 | 24.263 | 24.596
Holistic Transition | Dem_BB008 | GWh | SSEN (SHEPD) | Elgin |  | 160.809 | 157.435 | 155.067 | 154.364 | 155.79 | 155.743 | 158.386 | 160.603 | 164.407 | 168.463 | 171.25 | 175.857 | 181.886 | 187.193 | 191.136 | 194.46 | 197.419 | 200.072 | 202.553 | 205.113 | 207.316 | 209.412 | 211.526 | 214.506 | 218.082 | 221.448 | 224.633
Holistic Transition | Dem_BB008 | GWh | SSEN (SHEPD) | Errochty |  | 0 | 0 | 48.156 | 47.732 | 47.977 | 47.766 | 48.382 | 48.863 | 49.813 | 50.86 | 51.533 | 52.75 | 54.455 | 55.968 | 57.102 | 58.062 | 58.941 | 59.713 | 60.466 | 61.244 | 61.923 | 62.574 | 63.225 | 64.132 | 65.21 | 66.224 | 67.182
Holistic Transition | Dem_BB008 | GWh | SSEN (SHEPD) | Fasnakyle |  | 77.566 | 75.745 | 74.417 | 73.891 | 74.383 | 74.172 | 75.244 | 76.111 | 77.735 | 79.498 | 80.671 | 82.7 | 85.531 | 88.032 | 89.919 | 91.509 | 92.938 | 94.286 | 95.534 | 96.818 | 97.929 | 98.979 | 100.033 | 101.478 | 103.186 | 104.788 | 106.296
Holistic Transition | Dem_BB008 | GWh | SSEN (SHEPD) | Fetteresso |  | 0 | 0 | 0 | 0 | 0 | 0 | 0 | 0 | 0 | 0 | 0 | 0 | 0 | 0 | 0 | 0 | 0 | 0 | 0 | 0 | 0 | 0 | 0 | 0 | 0 | 0 | 0
Holistic Transition | Dem_BB008 | GWh | SSEN (SHEPD) | Fiddes |  | 61.973 | 60.444 | 59.326 | 58.856 | 59.205 | 59 | 59.825 | 60.506 | 61.798 | 63.229 | 64.208 | 65.885 | 68.468 | 70.774 | 72.588 | 74.161 | 75.601 | 77.11 | 78.429 | 79.73 | 80.867 | 81.921 | 82.969 | 84.309 | 85.835 | 87.262 | 88.594
Holistic Transition | Dem_BB008 | GWh | SSEN (SHEPD) | Finstown (Orkney) |  | 0 | 0 | 0 | 0 | 104.409 | 103.452 | 86.037 | 86.46 | 87.74 | 89.213 | 90.034 | 91.791 | 94.615 | 97.115 | 99.003 | 100.548 | 101.944 | 103.324 | 104.648 | 106.04 | 107.249 | 108.391 | 109.546 | 111.103 | 112.916 | 114.604 | 116.175
Holistic Transition | Dem_BB008 | GWh | SSEN (SHEPD) | Fort Augustus |  | 13.592 | 13.275 | 13.045 | 12.956 | 13.047 | 13.013 | 13.204 | 13.36 | 13.648 | 13.961 | 14.17 | 14.53 | 15.03 | 15.472 | 15.804 | 16.085 | 16.337 | 16.575 | 16.795 | 17.02 | 17.215 | 17.4 | 17.585 | 17.839 | 18.139 | 18.421 | 18.686
Holistic Transition | Dem_BB008 | GWh | SSEN (SHEPD) | Fort William |  | 116.738 | 114.003 | 112.011 | 111.228 | 111.978 | 111.67 | 113.291 | 114.606 | 117.059 | 119.723 | 121.497 | 124.561 | 128.834 | 132.609 | 135.452 | 137.85 | 140.007 | 142.039 | 143.921 | 145.855 | 147.527 | 149.108 | 150.697 | 152.874 | 155.447 | 157.86 | 160.131
Holistic Transition | Dem_BB008 | GWh | SSEN (SHEPD) | Fraserburgh |  | 66.991 | 65.332 | 64.114 | 63.595 | 63.96 | 63.728 | 64.608 | 65.333 | 66.717 | 68.251 | 69.297 | 71.094 | 73.869 | 76.347 | 78.299 | 79.991 | 81.539 | 83.16 | 84.579 | 85.982 | 87.206 | 88.342 | 89.471 | 90.916 | 92.56 | 94.098 | 95.534
Holistic Transition | Dem_BB008 | GWh | SSEN (SHEPD) | Glenfarclas |  | 0 | 0 | 0 | 0 | 0 | 0 | 0 | 0 | 0 | 0 | 0 | 0 | 0 | 0 | 0 | 0 | 0 | 0 | 0 | 0 | 0 | 0 | 0 | 0 | 0 | 0 | 0
Holistic Transition | Dem_BB008 | GWh | SSEN (SHEPD) | Gremista (Shetland) |  | 0.2 | 225.31 | 219.929 | 216.922 | 216.862 | 214.717 | 216.22 | 217.03 | 219.985 | 223.378 | 225.095 | 229.1 | 235.319 | 240.722 | 244.576 | 247.546 | 250.139 | 252.516 | 254.986 | 257.746 | 260.108 | 262.372 | 264.771 | 268.178 | 272.254 | 276.045 | 279.576
Holistic Transition | Dem_BB008 | GWh | SSEN (SHEPD) | Grudie Bridge |  | 25.932 | 25.332 | 24.899 | 24.739 | 24.921 | 24.866 | 25.239 | 25.545 | 26.104 | 26.71 | 27.119 | 27.816 | 28.784 | 29.636 | 30.274 | 30.813 | 31.3 | 31.759 | 32.18 | 32.611 | 32.985 | 33.337 | 33.693 | 34.179 | 34.754 | 35.294 | 35.801
Holistic Transition | Dem_BB008 | GWh | SSEN (SHEPD) | Harris |  | 0 | 0 | 0 | 0 | 0 | 0 | 5.695 | 5.721 | 5.805 | 5.903 | 5.96 | 6.079 | 6.286 | 6.472 | 6.617 | 6.74 | 6.853 | 6.974 | 7.084 | 7.195 | 7.293 | 7.384 | 7.475 | 7.591 | 7.722 | 7.844 | 7.957
Holistic Transition | Dem_BB008 | GWh | SSEN (SHEPD) | Inverness |  | 285.105 | 278.409 | 273.524 | 271.584 | 273.386 | 272.609 | 276.542 | 279.726 | 285.69 | 292.165 | 296.469 | 303.921 | 314.32 | 323.511 | 330.441 | 336.285 | 341.536 | 346.486 | 351.074 | 355.792 | 359.873 | 363.732 | 367.606 | 372.917 | 379.193 | 385.081 | 390.621
Holistic Transition | Dem_BB008 | GWh | SSEN (SHEPD) | Keith |  | 195.734 | 169.167 | 166.363 | 165.354 | 166.628 | 166.324 | 168.892 | 171.006 | 174.814 | 178.921 | 181.694 | 186.397 | 192.804 | 198.453 | 202.685 | 206.255 | 209.455 | 212.423 | 215.175 | 218.005 | 220.449 | 222.765 | 225.095 | 228.319 | 232.148 | 235.745 | 239.135
Holistic Transition | Dem_BB008 | GWh | SSEN (SHEPD) | Killin |  | 31.833 | 31.148 | 30.666 | 30.537 | 30.842 | 30.831 | 31.344 | 31.765 | 32.488 | 33.259 | 33.779 | 34.652 | 35.693 | 36.583 | 37.179 | 37.666 | 38.102 | 38.405 | 38.722 | 39.071 | 39.368 | 39.663 | 39.962 | 40.431 | 41.025 | 41.58 | 42.107
Holistic Transition | Dem_BB008 | GWh | SSEN (SHEPD) | Kinlochleven |  | 12.593 | 12.298 | 12.083 | 11.998 | 12.078 | 12.045 | 12.219 | 12.361 | 12.625 | 12.912 | 13.103 | 13.433 | 13.893 | 14.3 | 14.607 | 14.865 | 15.097 | 15.317 | 15.519 | 15.728 | 15.908 | 16.079 | 16.25 | 16.485 | 16.762 | 17.023 | 17.267
Holistic Transition | Dem_BB008 | GWh | SSEN (SHEPD) | Kintore |  | 351.8 | 324.115 | 318.382 | 316.118 | 318.249 | 317.408 | 322.101 | 326.023 | 333.218 | 341.13 | 346.587 | 355.803 | 369.647 | 381.993 | 391.658 | 400.029 | 407.671 | 415.548 | 422.461 | 429.299 | 435.259 | 440.801 | 446.318 | 453.443 | 461.605 | 469.245 | 476.392
Holistic Transition | Dem_BB008 | GWh | SSEN (SHEPD) | Lairg |  | 7.797 | 7.615 | 7.484 | 7.433 | 7.486 | 7.467 | 7.575 | 7.663 | 7.825 | 8 | 8.115 | 8.315 | 8.583 | 8.816 | 8.986 | 9.126 | 9.25 | 9.359 | 9.464 | 9.574 | 9.669 | 9.76 | 9.853 | 9.986 | 10.146 | 10.296 | 10.438
Holistic Transition | Dem_BB008 | GWh | SSEN (SHEPD) | Lunanhead |  | 120.587 | 117.702 | 115.594 | 114.741 | 115.474 | 115.12 | 116.762 | 118.106 | 120.639 | 123.414 | 125.29 | 128.512 | 133.211 | 137.385 | 140.602 | 143.359 | 145.867 | 148.365 | 150.612 | 152.877 | 154.85 | 156.703 | 158.542 | 160.973 | 163.795 | 166.442 | 168.926
Holistic Transition | Dem_BB008 | GWh | SSEN (SHEPD) | Lyndhurst |  | 82.003 | 80.125 | 78.805 | 78.355 | 79.002 | 78.919 | 80.231 | 81.388 | 83.394 | 85.615 | 87.244 | 89.852 | 94.069 | 97.858 | 100.938 | 103.679 | 106.212 | 109.053 | 111.42 | 113.683 | 115.67 | 117.49 | 119.311 | 121.516 | 123.957 | 126.244 | 128.378
Holistic Transition | Dem_BB008 | GWh | SSEN (SHEPD) | Macduff |  | 81.651 | 79.61 | 78.093 | 77.419 | 77.811 | 77.471 | 78.468 | 79.252 | 80.827 | 82.559 | 83.684 | 85.697 | 88.629 | 91.228 | 93.204 | 94.871 | 96.378 | 97.842 | 99.191 | 100.574 | 101.774 | 102.905 | 104.038 | 105.565 | 107.352 | 109.025 | 110.594
Holistic Transition | Dem_BB008 | GWh | SSEN (SHEPD) | Milton of Craigie |  | 196.119 | 191.552 | 188.279 | 187.061 | 188.434 | 188.039 | 190.929 | 193.393 | 197.864 | 202.791 | 206.278 | 212.03 | 220.974 | 228.949 | 235.279 | 240.806 | 245.868 | 251.385 | 256.073 | 260.654 | 264.657 | 268.346 | 272.017 | 276.603 | 281.773 | 286.608 | 291.116
Holistic Transition | Dem_BB008 | GWh | SSEN (SHEPD) | Mybster |  | 45.935 | 44.852 | 44.058 | 43.736 | 44.016 | 43.879 | 44.496 | 44.984 | 45.915 | 46.921 | 47.573 | 48.723 | 50.269 | 51.624 | 52.616 | 53.433 | 54.155 | 54.792 | 55.409 | 56.063 | 56.624 | 57.16 | 57.705 | 58.485 | 59.425 | 60.307 | 61.138
Holistic Transition | Dem_BB008 | GWh | SSEN (SHEPD) | Nairn |  | 143.35 | 140.172 | 137.898 | 137.109 | 138.212 | 138.008 | 140.187 | 141.988 | 145.196 | 148.645 | 150.983 | 154.924 | 160.24 | 164.926 | 168.431 | 171.386 | 174.031 | 176.462 | 178.723 | 181.05 | 183.059 | 184.964 | 186.881 | 189.546 | 192.721 | 195.704 | 198.519
Holistic Transition | Dem_BB008 | GWh | SSEN (SHEPD) | Orrin |  | 0 | 0 | 0 | 0 | 0 | 0 | 0 | 0 | 0 | 0 | 0 | 0 | 0 | 0 | 0 | 0 | 0 | 0 | 0 | 0 | 0 | 0 | 0 | 0 | 0 | 0 | 0
Holistic Transition | Dem_BB008 | GWh | SSEN (SHEPD) | Persley |  | 181.721 | 177.872 | 175.198 | 174.425 | 176.082 | 176.089 | 179.164 | 181.807 | 186.257 | 191.051 | 194.443 | 199.943 | 207.623 | 214.442 | 219.693 | 224.233 | 228.34 | 232.368 | 235.94 | 239.487 | 242.564 | 245.444 | 248.325 | 252.159 | 256.629 | 260.827 | 264.78
Holistic Transition | Dem_BB008 | GWh | SSEN (SHEPD) | Peterhead Grange |  | 100.018 | 97.54 | 95.721 | 94.944 | 95.486 | 95.138 | 96.449 | 97.529 | 99.593 | 101.881 | 103.439 | 106.12 | 110.258 | 113.955 | 116.867 | 119.39 | 121.699 | 124.117 | 126.234 | 128.327 | 130.154 | 131.85 | 133.534 | 135.689 | 138.144 | 140.439 | 142.582
Holistic Transition | Dem_BB008 | GWh | SSEN (SHEPD) | Peterhead Shell |  | 23.286 | 22.709 | 22.285 | 22.105 | 22.231 | 22.15 | 22.456 | 22.708 | 23.188 | 23.721 | 24.084 | 24.709 | 25.673 | 26.534 | 27.212 | 27.8 | 28.337 | 28.901 | 29.394 | 29.881 | 30.306 | 30.701 | 31.094 | 31.595 | 32.167 | 32.701 | 33.2
Holistic Transition | Dem_BB008 | GWh | SSEN (SHEPD) | Port Ann |  | 83.57 | 81.2 | 79.368 | 78.395 | 0 | 0 | 0 | 0 | 0 | 0 | 0 | 0 | 0 | 0 | 0 | 0 | 0 | 0 | 0 | 0 | 0 | 0 | 0 | 0 | 0 | 0 | 0
Holistic Transition | Dem_BB008 | GWh | SSEN (SHEPD) | Quoich |  | 2.255 | 2.203 | 2.165 | 2.151 | 2.167 | 2.162 | 2.195 | 2.221 | 2.27 | 2.323 | 2.358 | 2.419 | 2.503 | 2.577 | 2.632 | 2.679 | 2.722 | 2.762 | 2.798 | 2.836 | 2.868 | 2.899 | 2.93 | 2.972 | 3.022 | 3.069 | 3.113
Holistic Transition | Dem_BB008 | GWh | SSEN (SHEPD) | Rannoch |  | 112.488 | 109.631 | 107.451 | 106.413 | 106.819 | 106.188 | 107.347 | 108.146 | 109.99 | 111.976 | 113.089 | 115.344 | 117.997 | 120.268 | 121.736 | 122.809 | 123.713 | 124.108 | 124.753 | 125.614 | 126.328 | 127.065 | 127.765 | 129.029 | 130.692 | 132.242 | 133.703
Holistic Transition | Dem_BB008 | GWh | SSEN (SHEPD) | Redmoss |  | 112.887 | 110.437 | 108.718 | 108.18 | 109.146 | 109.092 | 110.939 | 112.518 | 115.218 | 118.137 | 120.192 | 123.55 | 128.301 | 132.524 | 135.788 | 138.609 | 141.166 | 143.697 | 145.938 | 148.163 | 150.094 | 151.9 | 153.704 | 156.092 | 158.867 | 161.471 | 163.92
Holistic Transition | Dem_BB008 | GWh | SSEN (SHEPD) | Rothienorman |  | 0 | 41.455 | 40.746 | 40.479 | 40.773 | 40.683 | 41.299 | 41.809 | 42.737 | 43.746 | 44.434 | 45.598 | 47.262 | 48.737 | 49.867 | 50.833 | 51.707 | 52.565 | 53.337 | 54.114 | 54.789 | 55.423 | 56.056 | 56.903 | 57.89 | 58.816 | 59.686
Holistic Transition | Dem_BB008 | GWh | SSEN (SHEPD) | Shin |  | 12.012 | 11.73 | 11.523 | 11.44 | 11.515 | 11.481 | 11.643 | 11.773 | 12.017 | 12.282 | 12.454 | 12.756 | 13.162 | 13.518 | 13.778 | 13.992 | 14.181 | 14.348 | 14.509 | 14.68 | 14.827 | 14.967 | 15.11 | 15.314 | 15.56 | 15.79 | 16.008
Holistic Transition | Dem_BB008 | GWh | SSEN (SHEPD) | Sloy |  | 10.138 | 9.925 | 9.777 | 9.745 | 9.852 | 9.859 | 10.035 | 10.184 | 10.431 | 10.695 | 10.881 | 11.183 | 11.566 | 11.897 | 12.132 | 12.332 | 12.515 | 12.668 | 12.811 | 12.959 | 13.087 | 13.212 | 13.338 | 13.52 | 13.741 | 13.949 | 14.146
Holistic Transition | Dem_BB008 | GWh | SSEN (SHEPD) | St Fergus Gas Terminal |  | 13.904 | 13.56 | 13.308 | 13.201 | 13.277 | 13.23 | 13.413 | 13.564 | 13.852 | 14.171 | 14.389 | 14.763 | 15.34 | 15.855 | 16.261 | 16.613 | 16.935 | 17.272 | 17.567 | 17.859 | 18.113 | 18.349 | 18.584 | 18.884 | 19.226 | 19.545 | 19.843
Holistic Transition | Dem_BB008 | GWh | SSEN (SHEPD) | St Fillans |  | 7.451 | 7.268 | 7.137 | 7.086 | 7.136 | 7.12 | 7.23 | 7.325 | 7.493 | 7.68 | 7.815 | 8.036 | 8.39 | 8.709 | 8.967 | 9.197 | 9.411 | 9.641 | 9.839 | 10.028 | 10.196 | 10.351 | 10.507 | 10.7 | 10.915 | 11.118 | 11.309
Holistic Transition | Dem_BB008 | GWh | SSEN (SHEPD) | Stannahs Gate |  | 0 | 0 | 0 | 148.881 | 150.091 | 149.933 | 152.433 | 154.62 | 158.356 | 162.477 | 165.463 | 170.289 | 177.832 | 184.644 | 190.163 | 195.086 | 199.645 | 204.486 | 208.638 | 212.619 | 216.124 | 219.363 | 222.62 | 226.663 | 231.196 | 235.464 | 239.477
Holistic Transition | Dem_BB008 | GWh | SSEN (SHEPD) | Stornoway |  | 0 | 0 | 0 | 0 | 0 | 0 | 83.681 | 84.064 | 85.294 | 86.74 | 87.569 | 89.322 | 92.368 | 95.091 | 97.23 | 99.036 | 100.701 | 102.474 | 104.085 | 105.725 | 107.161 | 108.5 | 109.83 | 111.531 | 113.459 | 115.251 | 116.911
Holistic Transition | Dem_BB008 | GWh | SSEN (SHEPD) | Strichen |  | 113.246 | 110.449 | 108.4 | 107.537 | 108.169 | 107.79 | 109.291 | 110.532 | 112.886 | 115.496 | 117.281 | 120.338 | 125.054 | 129.264 | 132.577 | 135.45 | 138.08 | 140.838 | 143.247 | 145.625 | 147.702 | 149.628 | 151.544 | 153.992 | 156.78 | 159.385 | 161.818
Holistic Transition | Dem_BB008 | GWh | SSEN (SHEPD) | Tarland |  | 93.582 | 91.291 | 89.622 | 88.941 | 89.5 | 89.218 | 90.491 | 91.551 | 93.532 | 95.726 | 97.238 | 99.807 | 103.754 | 107.273 | 110.035 | 112.433 | 114.632 | 116.938 | 118.945 | 120.922 | 122.647 | 124.248 | 125.843 | 127.878 | 130.195 | 132.36 | 134.381
Holistic Transition | Dem_BB008 | GWh | SSEN (SHEPD) | Taynuilt |  | 127.327 | 123.727 | 120.947 | 119.474 | 119.646 | 118.693 | 119.784 | 120.528 | 122.455 | 124.639 | 125.911 | 128.499 | 132.428 | 135.93 | 138.584 | 140.794 | 142.816 | 144.683 | 146.517 | 148.448 | 150.136 | 151.748 | 153.331 | 155.504 | 158.061 | 160.453 | 162.695
Holistic Transition | Dem_BB008 | GWh | SSEN (SHEPD) | Thurso |  | 199.751 | 193.897 | 189.338 | 186.828 | 82.47 | 81.714 | 82.379 | 82.784 | 84.009 | 85.42 | 86.206 | 87.889 | 90.593 | 92.986 | 94.793 | 96.273 | 97.61 | 98.931 | 100.199 | 101.531 | 102.689 | 103.783 | 104.889 | 106.379 | 108.115 | 109.732 | 111.236
Holistic Transition | Dem_BB008 | GWh | SSEN (SHEPD) | Tummel Bridge |  | 50.394 | 49.111 | 0 | 0 | 0 | 0 | 0 | 0 | 0 | 0 | 0 | 0 | 0 | 0 | 0 | 0 | 0 | 0 | 0 | 0 | 0 | 0 | 0 | 0 | 0 | 0 | 0
Holistic Transition | Dem_BB008 | GWh | SSEN (SHEPD) | Willowdale |  | 104.913 | 102.684 | 101.133 | 100.676 | 101.62 | 101.614 | 103.378 | 104.893 | 107.45 | 110.205 | 112.151 | 115.312 | 119.728 | 123.651 | 126.674 | 129.285 | 131.648 | 133.963 | 136.019 | 138.062 | 139.835 | 141.494 | 143.153 | 145.362 | 147.938 | 150.358 | 152.636
Holistic Transition | Dem_BB008 | GWh | SSEN (SHEPD) | Woodhill |  | 140.592 | 137.612 | 135.54 | 134.937 | 136.214 | 136.215 | 138.59 | 140.63 | 144.068 | 147.771 | 150.391 | 154.64 | 160.574 | 165.843 | 169.902 | 173.411 | 176.585 | 179.696 | 182.457 | 185.199 | 187.578 | 189.805 | 192.032 | 194.996 | 198.452 | 201.699 | 204.755
Holistic Transition | Dem_BB008 | GWh | SSEN South | Acton Lane 66kV |  | 99.805 | 97.617 | 96.627 | 96.744 | 97.032 | 97.822 | 98.823 | 100.601 | 102.476 | 104.494 | 106.55 | 109.653 | 114.762 | 119.38 | 122.926 | 126.079 | 128.922 | 131.697 | 133.982 | 136.016 | 137.643 | 139.104 | 140.897 | 143.143 | 145.565 | 147.806 | 149.878
Holistic Transition | Dem_BB008 | GWh | SSEN South | Axminster H |  | 323.585 | 313.958 | 307.737 | 304.904 | 303.114 | 301.922 | 301.997 | 303.872 | 306.641 | 309.871 | 312.853 | 318.8 | 329.159 | 338.962 | 346.67 | 353.805 | 360.927 | 366.196 | 371.355 | 376.479 | 380.818 | 385.019 | 389.388 | 395.128 | 401.468 | 407.376 | 412.888
Holistic Transition | Dem_BB008 | GWh | SSEN South | Botley Wood |  | 408.575 | 397.446 | 390.823 | 388.57 | 387.437 | 387.47 | 388.916 | 392.902 | 397.891 | 403.505 | 408.962 | 418.362 | 434.972 | 450.428 | 462.7 | 473.986 | 484.891 | 494.258 | 502.495 | 510.251 | 516.698 | 522.699 | 529.361 | 537.744 | 546.825 | 555.261 | 563.085
Holistic Transition | Dem_BB008 | GWh | SSEN South | Bramley |  | 2293.262 | 2228.84 | 2188.383 | 2171.735 | 2160.401 | 2154.826 | 2155.491 | 2170.612 | 2191.092 | 2213.963 | 2235.923 | 2278.825 | 2340.297 | 2396.013 | 2434.049 | 2465.862 | 2495.129 | 2512.482 | 2534.18 | 2557.752 | 2576.996 | 2596.91 | 2618.091 | 2649.663 | 2686.288 | 2720.485 | 2752.673
Holistic Transition | Dem_BB008 | GWh | SSEN South | Canal Bank (Willesden 66kV) |  | 137.792 | 134.771 | 133.405 | 133.566 | 133.963 | 135.054 | 136.435 | 138.89 | 141.48 | 144.265 | 147.104 | 151.388 | 158.442 | 164.817 | 169.713 | 174.065 | 177.99 | 181.821 | 184.977 | 187.786 | 190.031 | 192.049 | 194.523 | 197.624 | 200.968 | 204.062 | 206.923
Holistic Transition | Dem_BB008 | GWh | SSEN South | Chickerell |  | 336.453 | 326.015 | 319.082 | 315.663 | 313.482 | 311.749 | 311.512 | 312.987 | 315.478 | 318.486 | 321.158 | 326.869 | 337.349 | 347.314 | 355.239 | 362.593 | 369.993 | 375.527 | 380.923 | 386.292 | 390.854 | 395.25 | 399.799 | 405.719 | 412.229 | 418.281 | 423.906
Holistic Transition | Dem_BB008 | GWh | SSEN South | Cowley |  | 2221.556 | 2167.824 | 2138.572 | 2132.885 | 2130.096 | 2136.414 | 2146.38 | 2173.118 | 2203.416 | 2235.837 | 2268.751 | 2323.243 | 2403.184 | 2476.894 | 2531.678 | 2581.185 | 2628.256 | 2662.422 | 2696.03 | 2729 | 2756.199 | 2782.892 | 2812.146 | 2852.135 | 2897.124 | 2939.331 | 2979.157
Holistic Transition | Dem_BB008 | GWh | SSEN South | Ealing |  | 762.954 | 746.492 | 739.214 | 740.394 | 742.78 | 749.124 | 756.949 | 770.819 | 785.36 | 800.949 | 816.88 | 840.829 | 879.853 | 915.105 | 942.101 | 966.083 | 987.681 | 1008.652 | 1025.972 | 1041.389 | 1053.705 | 1064.792 | 1078.405 | 1095.53 | 1114.034 | 1131.167 | 1147.024
Holistic Transition | Dem_BB008 | GWh | SSEN South | East Claydon |  | 1768.706 | 1722.278 | 1694.731 | 1685.688 | 1679.779 | 1679.592 | 1683.172 | 1699.07 | 1718.566 | 1739.803 | 1760.888 | 1798.583 | 1852.675 | 1902.118 | 1937.278 | 1967.932 | 1996.665 | 2015.534 | 2036.285 | 2057.736 | 2075.359 | 2093.169 | 2112.175 | 2139.44 | 2170.658 | 2199.866 | 2227.392
Holistic Transition | Dem_BB008 | GWh | SSEN South | Fawley |  | 613.451 | 594.735 | 582.421 | 576.511 | 572.724 | 569.879 | 569.599 | 572.579 | 577.356 | 583.039 | 588.181 | 598.892 | 617.823 | 635.685 | 649.635 | 662.421 | 675.143 | 684.621 | 693.996 | 703.381 | 711.326 | 719.023 | 726.997 | 737.511 | 749.133 | 759.942 | 769.998
Holistic Transition | Dem_BB008 | GWh | SSEN South | Fleet |  | 2679.843 | 2606.039 | 2561.173 | 2544.633 | 2535.005 | 2532.674 | 2538.982 | 2562.26 | 2591.963 | 2625.297 | 2657.567 | 2715.208 | 2813.962 | 2908.035 | 2983.898 | 3055.898 | 3128.23 | 3183.281 | 3234.513 | 3283.971 | 3325.995 | 3366.209 | 3408.189 | 3462.018 | 3520.927 | 3576.006 | 3627.539
Holistic Transition | Dem_BB008 | GWh | SSEN South | Greenford (Willesden 66kV) |  | 129.995 | 127.145 | 125.856 | 126.008 | 126.382 | 127.412 | 128.715 | 131.031 | 133.474 | 136.102 | 138.78 | 142.821 | 149.476 | 155.491 | 160.11 | 164.216 | 167.919 | 171.533 | 174.51 | 177.16 | 179.278 | 181.182 | 183.516 | 186.441 | 189.596 | 192.516 | 195.214
Holistic Transition | Dem_BB008 | GWh | SSEN South | Iver 132kV |  | 1473.77 | 1449.106 | 1441.511 | 1449.727 | 1455.826 | 1472.256 | 1486.348 | 1515.679 | 1545.327 | 1575.402 | 1607.763 | 1655.437 | 1715.547 | 1769.739 | 1807.774 | 1841.54 | 1872.14 | 1893.133 | 1913.98 | 1934.263 | 1950.44 | 1966.734 | 1985.42 | 2012.303 | 2043.245 | 2072.497 | 2100.462
Holistic Transition | Dem_BB008 | GWh | SSEN South | Iver 66kV |  | 659.58 | 648.545 | 645.12 | 648.756 | 651.384 | 658.595 | 664.718 | 677.727 | 691.004 | 704.496 | 719.026 | 740.417 | 767.757 | 792.482 | 810.05 | 825.782 | 840.193 | 850.192 | 859.926 | 869.379 | 876.95 | 884.524 | 893.063 | 905.217 | 919.144 | 932.287 | 944.817
Holistic Transition | Dem_BB008 | GWh | SSEN South | Laleham |  | 982.229 | 958.173 | 944.846 | 941.888 | 940.199 | 942.373 | 946.1 | 957.212 | 970.003 | 983.706 | 997.597 | 1020.947 | 1054.242 | 1084.454 | 1106.004 | 1124.775 | 1142.054 | 1154.429 | 1167.14 | 1179.891 | 1190.253 | 1200.559 | 1211.965 | 1228.059 | 1246.378 | 1263.524 | 1279.685
Holistic Transition | Dem_BB008 | GWh | SSEN South | Loudwater (Amersham) |  | 188.558 | 182.874 | 179.162 | 177.418 | 176.3 | 175.494 | 175.446 | 176.428 | 177.957 | 179.761 | 181.411 | 184.78 | 190.661 | 196.191 | 200.487 | 204.409 | 208.293 | 211.206 | 214.075 | 216.947 | 219.371 | 221.718 | 224.152 | 227.367 | 230.923 | 234.227 | 237.299
Holistic Transition | Dem_BB008 | GWh | SSEN South | Lovedean |  | 1789.821 | 1738.336 | 1706.273 | 1693.226 | 1685.983 | 1682.814 | 1686.68 | 1700.701 | 1719.169 | 1740.341 | 1760.301 | 1797.072 | 1862.564 | 1923.827 | 1972.196 | 2016.576 | 2059.808 | 2095.158 | 2127.469 | 2158.394 | 2184.18 | 2208.467 | 2235.207 | 2269.46 | 2306.838 | 2341.564 | 2373.801
Holistic Transition | Dem_BB008 | GWh | SSEN South | Mannington |  | 2475.551 | 2403.218 | 2357.044 | 2336.812 | 2324.101 | 2316.493 | 2318.022 | 2333.822 | 2356.189 | 2381.968 | 2406.098 | 2453.034 | 2533.174 | 2608.872 | 2668.119 | 2722.9 | 2777.393 | 2817.541 | 2856.915 | 2895.982 | 2929.031 | 2961.08 | 2994.488 | 3038.547 | 3087.303 | 3132.783 | 3175.268
Holistic Transition | Dem_BB008 | GWh | SSEN South | Melksham |  | 1690.519 | 1643.454 | 1614.448 | 1603.196 | 1596.274 | 1593.764 | 1596.463 | 1609.861 | 1627.164 | 1646.578 | 1665.297 | 1699.823 | 1754.851 | 1806.163 | 1845.1 | 1880.418 | 1914.753 | 1939.696 | 1964.622 | 1989.428 | 2010.159 | 2030.414 | 2051.802 | 2080.707 | 2113 | 2143.113 | 2171.281
Holistic Transition | Dem_BB008 | GWh | SSEN South | Minety |  | 769.11 | 749.517 | 738.335 | 735.297 | 733.638 | 734.687 | 737.486 | 745.796 | 755.652 | 766.405 | 777.153 | 795.331 | 824.172 | 851.269 | 872.463 | 892.262 | 911.749 | 926.428 | 940.222 | 953.568 | 964.782 | 975.591 | 986.983 | 1001.918 | 1018.421 | 1033.858 | 1048.334
Holistic Transition | Dem_BB008 | GWh | SSEN South | North Hyde |  | 631.602 | 618.736 | 613.102 | 614.253 | 615.476 | 620.232 | 625.112 | 635.614 | 646.642 | 658.124 | 670.15 | 688.588 | 714.007 | 736.933 | 753.376 | 767.828 | 780.882 | 790.873 | 800.38 | 809.482 | 816.754 | 823.849 | 832.104 | 843.589 | 856.597 | 868.794 | 880.318
Holistic Transition | Dem_BB008 | GWh | SSEN South | Nursling |  | 1080.14 | 1050.583 | 1033.041 | 1027.098 | 1024.424 | 1024.93 | 1029.346 | 1040.278 | 1053.253 | 1067.779 | 1081.796 | 1106.19 | 1147.57 | 1185.882 | 1215.563 | 1242.401 | 1267.885 | 1289.391 | 1309.017 | 1327.537 | 1342.848 | 1357.25 | 1373.532 | 1394.591 | 1417.664 | 1439.139 | 1459.145
Holistic Transition | Dem_BB008 | GWh | SSEN South | Perivale (Willesden 66kV) |  | 66.221 | 64.769 | 64.113 | 64.19 | 64.381 | 64.905 | 65.569 | 66.749 | 67.993 | 69.332 | 70.696 | 72.755 | 76.145 | 79.209 | 81.562 | 83.654 | 85.54 | 87.381 | 88.898 | 90.247 | 91.327 | 92.296 | 93.485 | 94.976 | 96.583 | 98.07 | 99.445
Holistic Transition | Dem_BB008 | GWh | SSEN South | Wesley Avenue (Willesden 66kV) |  | 29.716 | 29.065 | 28.77 | 28.805 | 28.89 | 29.126 | 29.424 | 29.953 | 30.511 | 31.112 | 31.724 | 32.648 | 34.169 | 35.544 | 36.6 | 37.539 | 38.385 | 39.212 | 39.892 | 40.498 | 40.982 | 41.417 | 41.951 | 42.62 | 43.341 | 44.008 | 44.625
Holistic Transition | Dem_BB008 | GWh | UKPN Eastern | Amersham Main |  | 83.63 | 81.427 | 80.325 | 80.22 | 80.588 | 81.229 | 82.558 | 84.35 | 86.406 | 88.789 | 91.101 | 94.395 | 103.357 | 112.643 | 121.95 | 131.882 | 142.554 | 152.05 | 159.458 | 165.922 | 171.632 | 176.701 | 181.891 | 187.377 | 192.833 | 197.947 | 202.683
Holistic Transition | Dem_BB008 | GWh | UKPN Eastern | Barking (Eastern) |  | 273.28 | 264.751 | 259.198 | 256.576 | 255.153 | 254.076 | 254.473 | 256.116 | 258.672 | 261.787 | 264.591 | 269.965 | 281.045 | 291.206 | 299.302 | 306.499 | 313.267 | 319.867 | 325.407 | 330.548 | 334.748 | 338.512 | 342.929 | 348.315 | 354.038 | 359.28 | 364.043
Holistic Transition | Dem_BB008 | GWh | UKPN Eastern | Braintree |  | 790.305 | 766.03 | 750.066 | 742.397 | 737.639 | 734.05 | 734.018 | 738.063 | 744.461 | 752.117 | 759.025 | 773.157 | 799.528 | 824.732 | 845.174 | 864.402 | 883.832 | 898.836 | 913.035 | 926.924 | 938.782 | 950.114 | 961.843 | 976.824 | 993.168 | 1008.392 | 1022.556
Holistic Transition | Dem_BB008 | GWh | UKPN Eastern | Bramford |  | 3208.657 | 3116.363 | 3057.823 | 3032.782 | 3016.549 | 3007.519 | 3009.045 | 3029.75 | 3058.557 | 3091.355 | 3122.384 | 3182.881 | 3278.613 | 3367.106 | 3432.337 | 3489.974 | 3545.311 | 3584.201 | 3625.195 | 3667.172 | 3702.103 | 3736.706 | 3773.263 | 3823.851 | 3880.909 | 3934.086 | 3983.84
Holistic Transition | Dem_BB008 | GWh | UKPN Eastern | Brimsdown |  | 1231.965 | 1192.991 | 1166.758 | 1153.349 | 1144.693 | 1137.446 | 1135.777 | 1140.043 | 1147.935 | 1157.637 | 1165.999 | 1185.323 | 1218.47 | 1248.768 | 1270.603 | 1289.003 | 1306.203 | 1318.772 | 1332.526 | 1346.862 | 1358.658 | 1370.288 | 1382.952 | 1400.64 | 1420.603 | 1439.072 | 1456.196
Holistic Transition | Dem_BB008 | GWh | UKPN Eastern | Burwell Main |  | 1349.132 | 1319.657 | 1305.329 | 1305.388 | 1306.104 | 1313.565 | 1322.004 | 1341.775 | 1363.205 | 1385.706 | 1409.043 | 1445.808 | 1498.618 | 1547.529 | 1584.382 | 1618.341 | 1650.936 | 1674.596 | 1697.174 | 1718.998 | 1737.04 | 1754.676 | 1774.009 | 1800.135 | 1829.434 | 1857.003 | 1883.103
Holistic Transition | Dem_BB008 | GWh | UKPN Eastern | Clacton (Bramford) |  | 0 | 0 | 0 | 0 | 0 | 0 | 0 | 0 | 0 | 0 | 0 | 0 | 0 | 0 | 0 | 0 | 0 | 0 | 0 | 0 | 0 | 0 | 0 | 0 | 0 | 0 | 0
Holistic Transition | Dem_BB008 | GWh | UKPN Eastern | Eaton Socon |  | 919.187 | 895.657 | 882.568 | 879.432 | 878.637 | 881.198 | 886.641 | 898.206 | 911.212 | 925.497 | 939.604 | 962.777 | 1002.447 | 1040 | 1070.498 | 1099.412 | 1127.914 | 1151.367 | 1172.081 | 1191.28 | 1207.415 | 1222.5 | 1239.16 | 1260.048 | 1282.664 | 1303.817 | 1323.601
Holistic Transition | Dem_BB008 | GWh | UKPN Eastern | Elstree |  | 1545.379 | 1503.977 | 1479.056 | 1470.316 | 1464.689 | 1463.719 | 1466.521 | 1479.764 | 1496.377 | 1514.665 | 1532.666 | 1565.165 | 1613.638 | 1658.212 | 1690.667 | 1719.351 | 1746.587 | 1765.419 | 1785.258 | 1805.477 | 1822.211 | 1838.893 | 1856.545 | 1881.268 | 1909.309 | 1935.508 | 1960.124
Holistic Transition | Dem_BB008 | GWh | UKPN Eastern | Mill Hill |  | 706.125 | 684.317 | 670.78 | 665.106 | 663.392 | 662.784 | 666.904 | 674.041 | 682.921 | 693.571 | 703.266 | 719.965 | 757.434 | 792.782 | 823.031 | 851.46 | 879.056 | 906.384 | 928.359 | 947.716 | 963.848 | 977.993 | 994.46 | 1013.486 | 1033.164 | 1051.264 | 1067.751
Holistic Transition | Dem_BB008 | GWh | UKPN Eastern | Norwich Main |  | 1254.039 | 1218.343 | 1196.641 | 1188.483 | 1184.818 | 1184.243 | 1189.275 | 1201.258 | 1216.26 | 1233.463 | 1249.77 | 1278.181 | 1333.657 | 1387.022 | 1432.337 | 1476.179 | 1520.498 | 1557.979 | 1590.101 | 1619.76 | 1644.948 | 1668.128 | 1693.353 | 1723.763 | 1756.077 | 1786.18 | 1814.111
Holistic Transition | Dem_BB008 | GWh | UKPN Eastern | Pelham |  | 1037.452 | 1006.865 | 987.062 | 978.034 | 972.017 | 968.027 | 967.603 | 973.126 | 981.371 | 990.875 | 999.677 | 1017.85 | 1046.396 | 1072.773 | 1091.878 | 1108.558 | 1124.596 | 1135.028 | 1146.769 | 1159.122 | 1169.392 | 1179.722 | 1190.595 | 1205.982 | 1223.491 | 1239.813 | 1255.102
Holistic Transition | Dem_BB008 | GWh | UKPN Eastern | Rayleigh |  | 1858.172 | 1800.673 | 1762.782 | 1744.424 | 1733.226 | 1724.693 | 1724.698 | 1733.896 | 1748.32 | 1765.64 | 1781.06 | 1813.36 | 1871.783 | 1926.272 | 1968.312 | 2005.992 | 2042.566 | 2071.439 | 2099.508 | 2127.245 | 2150.416 | 2172.601 | 2196.662 | 2228.307 | 2263.202 | 2295.565 | 2325.573
Holistic Transition | Dem_BB008 | GWh | UKPN Eastern | Rye House |  | 1688.109 | 1641.723 | 1613.134 | 1602.135 | 1594.78 | 1592.064 | 1593.704 | 1606.367 | 1622.889 | 1641.214 | 1659.055 | 1692.523 | 1741.32 | 1785.803 | 1817.105 | 1843.973 | 1869.037 | 1885.388 | 1903.989 | 1923.553 | 1939.657 | 1956.012 | 1973.275 | 1998.219 | 2026.843 | 2053.58 | 2078.728
Holistic Transition | Dem_BB008 | GWh | UKPN Eastern | Sheringham Shoal (Norwich) |  | 0 | 0 | 0 | 0 | 0 | 0 | 0 | 0 | 0 | 0 | 0 | 0 | 0 | 0 | 0 | 0 | 0 | 0 | 0 | 0 | 0 | 0 | 0 | 0 | 0 | 0 | 0
Holistic Transition | Dem_BB008 | GWh | UKPN Eastern | Sundon |  | 2516.052 | 2443.491 | 2397.257 | 2377.208 | 2363.943 | 2356.22 | 2356.566 | 2372.01 | 2393.821 | 2418.653 | 2442.096 | 2488.521 | 2560.32 | 2626.401 | 2674.16 | 2715.776 | 2755.432 | 2782.015 | 2811.315 | 2841.864 | 2867.183 | 2892.558 | 2919.252 | 2956.979 | 2999.869 | 3039.823 | 3077.223
Holistic Transition | Dem_BB008 | GWh | UKPN Eastern | Tilbury |  | 789.45 | 768.694 | 756.304 | 752.136 | 749.28 | 748.932 | 750.143 | 756.864 | 765.233 | 774.328 | 783.355 | 799.734 | 822.568 | 843.217 | 857.386 | 869.389 | 880.413 | 887.207 | 895.183 | 903.692 | 910.592 | 917.683 | 925.306 | 936.58 | 949.633 | 961.829 | 973.318
Holistic Transition | Dem_BB008 | GWh | UKPN Eastern | Tottenham |  | 1405.636 | 1365.001 | 1339.913 | 1329.94 | 1324.974 | 1323.094 | 1327.365 | 1339.275 | 1355.083 | 1373.414 | 1390.722 | 1421.505 | 1479.405 | 1532.293 | 1573.651 | 1610.337 | 1644.506 | 1676.903 | 1704.444 | 1730.003 | 1750.776 | 1769.592 | 1791.791 | 1819.417 | 1849.09 | 1876.387 | 1901.379
Holistic Transition | Dem_BB008 | GWh | UKPN Eastern | Walpole (_A) |  | 2379.48 | 2316.461 | 2278.646 | 2265.627 | 2256.778 | 2255.367 | 2258.914 | 2278.875 | 2303.816 | 2330.994 | 2357.895 | 2406.942 | 2475.516 | 2537.594 | 2580.265 | 2616.435 | 2649.673 | 2670.217 | 2694.45 | 2720.264 | 2741.264 | 2762.859 | 2786.025 | 2820.241 | 2859.841 | 2896.875 | 2931.798
Holistic Transition | Dem_BB008 | GWh | UKPN Eastern | Warley |  | 813.946 | 790.723 | 776.308 | 770.527 | 767.257 | 765.882 | 767.622 | 774.144 | 782.789 | 792.686 | 802.094 | 819.194 | 850.163 | 879.586 | 903.539 | 926.168 | 948.793 | 966.943 | 983.315 | 998.929 | 1012.126 | 1024.549 | 1037.761 | 1054.384 | 1072.396 | 1089.156 | 1104.725
Holistic Transition | Dem_BB008 | GWh | UKPN Eastern | Watford South |  | 1044.173 | 1016.062 | 999.216 | 993.384 | 989.914 | 989.529 | 992.101 | 1001.58 | 1013.459 | 1026.649 | 1039.569 | 1062.399 | 1099.756 | 1134.962 | 1162.612 | 1188.415 | 1213.964 | 1233.153 | 1251.386 | 1269.171 | 1284.181 | 1298.668 | 1313.841 | 1333.698 | 1355.621 | 1376.117 | 1395.316
Holistic Transition | Dem_BB008 | GWh | UKPN Eastern | West Thurrock |  | 171.989 | 168.514 | 167.052 | 167.459 | 167.939 | 169.401 | 170.956 | 174.014 | 177.18 | 180.491 | 183.942 | 189.164 | 196.669 | 203.429 | 208.358 | 212.692 | 216.576 | 219.823 | 222.75 | 225.468 | 227.628 | 229.678 | 232.154 | 235.498 | 239.237 | 242.732 | 246.019
Holistic Transition | Dem_BB008 | GWh | UKPN Eastern | Wymondley |  | 910.262 | 884.829 | 869.095 | 862.913 | 859.049 | 857.493 | 858.783 | 865.76 | 874.992 | 885.383 | 895.373 | 913.852 | 944.366 | 973.074 | 995.397 | 1016.04 | 1036.477 | 1051.509 | 1066.117 | 1080.574 | 1092.751 | 1104.565 | 1116.951 | 1133.326 | 1151.476 | 1168.421 | 1184.27
Holistic Transition | Dem_BB008 | GWh | UKPN London | Acton Lane 22kV |  | 137.122 | 134.346 | 133.233 | 133.642 | 134.201 | 135.548 | 137.076 | 139.76 | 142.512 | 145.428 | 148.437 | 152.899 | 159.89 | 166.193 | 170.965 | 175.197 | 178.985 | 182.588 | 185.596 | 188.275 | 190.407 | 192.343 | 194.729 | 197.776 | 201.093 | 204.172 | 207.035
Holistic Transition | Dem_BB008 | GWh | UKPN London | Barking (London) |  | 31.973 | 31.334 | 31.069 | 31.152 | 31.247 | 31.526 | 31.82 | 32.396 | 32.99 | 33.611 | 34.258 | 35.235 | 36.633 | 37.891 | 38.806 | 39.611 | 40.332 | 40.932 | 41.474 | 41.978 | 42.378 | 42.758 | 43.217 | 43.838 | 44.534 | 45.184 | 45.796
Holistic Transition | Dem_BB008 | GWh | UKPN London | Barking West |  | 906.988 | 885.161 | 873.689 | 872.03 | 872.018 | 875.772 | 881.558 | 893.938 | 907.753 | 922.718 | 937.798 | 961.931 | 1000.527 | 1035.498 | 1061.8 | 1085.017 | 1106.195 | 1124.995 | 1141.466 | 1156.757 | 1169.04 | 1180.441 | 1194.058 | 1211.779 | 1231.242 | 1249.311 | 1266.109
Holistic Transition | Dem_BB008 | GWh | UKPN London | Beddington LPN |  | 511.977 | 495.762 | 485.207 | 480.176 | 477.676 | 475.641 | 476.761 | 480.338 | 485.746 | 492.436 | 498.499 | 509.544 | 535.268 | 560.235 | 582.46 | 604.22 | 626.443 | 646.83 | 663.473 | 678.6 | 691.548 | 703.158 | 715.034 | 728.577 | 742.495 | 755.246 | 766.784
Holistic Transition | Dem_BB008 | GWh | UKPN London | City Road |  | 2564.42 | 2541.168 | 2550.987 | 2589.544 | 2620.565 | 2678.094 | 2725.901 | 2806.166 | 2879.321 | 2951.814 | 3031.011 | 3139.28 | 3266.384 | 3379.217 | 3455.932 | 3522.654 | 3578.869 | 3620.173 | 3659.992 | 3695.642 | 3722.739 | 3749.893 | 3785.1 | 3837.299 | 3897.926 | 3955.507 | 4011.049
Holistic Transition | Dem_BB008 | GWh | UKPN London | Hackney 132kV |  | 662.387 | 649.457 | 644.312 | 646.375 | 648.554 | 654.701 | 661.003 | 673.263 | 685.83 | 698.91 | 712.605 | 733.156 | 762.19 | 788.31 | 807.254 | 823.899 | 838.769 | 851.056 | 862.195 | 872.539 | 880.741 | 888.56 | 898.021 | 910.89 | 925.322 | 938.83 | 951.558
Holistic Transition | Dem_BB008 | GWh | UKPN London | Hackney 66kV |  | 674.583 | 656.257 | 645.479 | 641.97 | 640.441 | 640.867 | 643.727 | 650.698 | 659.252 | 668.888 | 678.241 | 694.156 | 722.274 | 747.882 | 767.627 | 785.111 | 801.277 | 816.262 | 829.131 | 841.077 | 850.746 | 859.578 | 870.043 | 883.273 | 897.598 | 910.82 | 922.994
Holistic Transition | Dem_BB008 | GWh | UKPN London | Hurst |  | 1030.29 | 998.721 | 977.959 | 967.987 | 961.73 | 957.079 | 956.817 | 961.825 | 969.67 | 979.011 | 987.402 | 1005.122 | 1035.191 | 1062.72 | 1082.88 | 1100.174 | 1116.384 | 1128.692 | 1141.406 | 1154.323 | 1164.916 | 1175.225 | 1186.64 | 1202.309 | 1219.876 | 1236.138 | 1251.216
Holistic Transition | Dem_BB008 | GWh | UKPN London | Islington |  | 592.355 | 580.898 | 576.662 | 579.006 | 581.808 | 588.228 | 595.19 | 607.348 | 619.639 | 632.572 | 645.999 | 665.739 | 695.87 | 723.006 | 743.387 | 761.434 | 777.526 | 792.603 | 805.291 | 816.594 | 825.566 | 833.757 | 843.89 | 856.965 | 871.266 | 884.568 | 896.972
Holistic Transition | Dem_BB008 | GWh | UKPN London | Littlebrook LPN |  | 651.745 | 632.755 | 620.508 | 615.005 | 611.237 | 608.839 | 608.464 | 611.948 | 617.07 | 622.911 | 628.375 | 639.711 | 656.113 | 670.906 | 680.801 | 688.86 | 696.177 | 700.334 | 705.919 | 712.143 | 717.208 | 722.496 | 728.11 | 736.613 | 746.526 | 755.762 | 764.437
Holistic Transition | Dem_BB008 | GWh | UKPN London | Lodge Road (St John's Wood) |  | 1040.132 | 1023.792 | 1020.39 | 1028.578 | 1036.206 | 1051.742 | 1066.5 | 1091.808 | 1116.25 | 1141.325 | 1167.923 | 1205.855 | 1258.284 | 1305.267 | 1339.403 | 1369.457 | 1395.785 | 1418.824 | 1438.937 | 1456.88 | 1470.95 | 1484.142 | 1500.694 | 1523.021 | 1547.949 | 1571.305 | 1593.35
Holistic Transition | Dem_BB008 | GWh | UKPN London | New Cross 66kV |  | 1388.569 | 1355.703 | 1338.721 | 1336.735 | 1337.116 | 1343.44 | 1352.555 | 1372.231 | 1393.747 | 1416.938 | 1440.418 | 1477.816 | 1536.256 | 1589.495 | 1629.616 | 1665.347 | 1698.208 | 1726.407 | 1751.622 | 1775.097 | 1794.113 | 1811.956 | 1832.403 | 1859.31 | 1888.981 | 1916.535 | 1942.186
Holistic Transition | Dem_BB008 | GWh | UKPN London | Redbridge |  | 514.908 | 500.818 | 492.481 | 489.693 | 488.452 | 488.662 | 490.775 | 495.988 | 502.433 | 509.716 | 516.765 | 528.814 | 550.247 | 569.774 | 584.855 | 598.211 | 610.57 | 622.057 | 631.91 | 641.056 | 648.462 | 655.221 | 663.225 | 673.326 | 684.253 | 694.335 | 703.611
Holistic Transition | Dem_BB008 | GWh | UKPN London | St John's Wood |  | 2302.051 | 2269.438 | 2265.705 | 2287.658 | 2307.088 | 2345.481 | 2380.525 | 2440.265 | 2497.05 | 2554.771 | 2616.478 | 2703.506 | 2819.093 | 2922.452 | 2996.449 | 3061.427 | 3117.885 | 3165.644 | 3208.121 | 3246.042 | 3275.6 | 3303.677 | 3339.142 | 3387.962 | 3442.96 | 3494.652 | 3543.69
Holistic Transition | Dem_BB008 | GWh | UKPN London | West Ham |  | 1679.861 | 1651.271 | 1642.731 | 1652.53 | 1661.11 | 1681.447 | 1700.327 | 1735.907 | 1771.236 | 1807.406 | 1845.88 | 1902.083 | 1976.895 | 2043.946 | 2091.622 | 2133.399 | 2170.278 | 2199.429 | 2226.433 | 2251.521 | 2271.248 | 2290.371 | 2313.688 | 2346.226 | 2383.127 | 2417.822 | 2450.743
Holistic Transition | Dem_BB008 | GWh | UKPN London | Willesden 132kV |  | 936.609 | 916.457 | 907.581 | 909.09 | 912.059 | 919.911 | 929.554 | 946.64 | 964.532 | 983.704 | 1003.307 | 1032.755 | 1080.655 | 1123.921 | 1157.036 | 1186.453 | 1212.938 | 1238.631 | 1259.861 | 1278.759 | 1293.853 | 1307.447 | 1324.14 | 1345.153 | 1367.866 | 1388.898 | 1408.368
Holistic Transition | Dem_BB008 | GWh | UKPN London | Willesden 66kV |  | 290.848 | 284.864 | 282.401 | 283.165 | 284.284 | 287.031 | 290.209 | 295.802 | 301.566 | 307.691 | 313.998 | 323.38 | 338.219 | 351.606 | 361.77 | 370.786 | 378.871 | 386.6 | 393.036 | 398.766 | 403.331 | 407.466 | 412.56 | 419.039 | 426.079 | 432.61 | 438.675
Holistic Transition | Dem_BB008 | GWh | UKPN London | Wimbledon North |  | 411.327 | 400.462 | 394.213 | 392.387 | 391.662 | 392.239 | 394.132 | 398.73 | 404.152 | 410.189 | 416.113 | 426.065 | 442.966 | 458.44 | 470.355 | 480.997 | 490.91 | 499.743 | 507.512 | 514.757 | 520.671 | 526.148 | 532.357 | 540.324 | 549.003 | 557.023 | 564.426
Holistic Transition | Dem_BB008 | GWh | UKPN London | Wimbledon South |  | 2053.786 | 1998.568 | 1966.325 | 1956.151 | 1951.815 | 1953.587 | 1962.345 | 1984.255 | 2010.51 | 2039.94 | 2068.638 | 2117.368 | 2201.408 | 2278.413 | 2337.93 | 2391.12 | 2440.769 | 2485.278 | 2524.329 | 2560.752 | 2590.52 | 2618.034 | 2649.161 | 2688.939 | 2732.182 | 2772.102 | 2808.899
Holistic Transition | Dem_BB008 | GWh | UKPN South East | Beddington SPN |  | 1975.636 | 1914.779 | 1874.665 | 1855.245 | 1843.14 | 1833.831 | 1833.347 | 1843.118 | 1858.727 | 1877.458 | 1894.287 | 1929.13 | 1993.479 | 2054.712 | 2103.832 | 2149.616 | 2195.609 | 2230.731 | 2264.259 | 2297.194 | 2325.143 | 2351.875 | 2379.531 | 2415.225 | 2454.285 | 2490.537 | 2524.143
Holistic Transition | Dem_BB008 | GWh | UKPN South East | Bolney |  | 3380.487 | 3281.396 | 3218.553 | 3191.428 | 3175.556 | 3166.719 | 3171.375 | 3194.775 | 3226.631 | 3263.44 | 3297.762 | 3363.463 | 3476.939 | 3582.335 | 3663.298 | 3736.028 | 3805.986 | 3861.894 | 3915.369 | 3967.603 | 4011.086 | 4052.661 | 4098.018 | 4157.689 | 4223.533 | 4284.713 | 4341.6
Holistic Transition | Dem_BB008 | GWh | UKPN South East | Canterbury |  | 607.443 | 589.889 | 578.737 | 573.936 | 570.858 | 569.1 | 569.432 | 573.372 | 578.908 | 585.245 | 591.23 | 602.816 | 621.85 | 639.622 | 653.143 | 665.377 | 677.34 | 686.072 | 694.863 | 703.706 | 711.132 | 718.396 | 725.974 | 736.175 | 747.557 | 758.162 | 768.068
Holistic Transition | Dem_BB008 | GWh | UKPN South East | Chessington |  | 1226.985 | 1187.925 | 1161.704 | 1148.356 | 1140.098 | 1133.124 | 1132.354 | 1137.467 | 1146.502 | 1157.691 | 1167.496 | 1188.479 | 1229.579 | 1269.016 | 1301.439 | 1332.017 | 1363.014 | 1387.587 | 1410.622 | 1433.039 | 1452.261 | 1470.525 | 1489.156 | 1512.688 | 1538.203 | 1561.908 | 1583.879
Holistic Transition | Dem_BB008 | GWh | UKPN South East | Kemsley |  | 699.789 | 682.214 | 672.201 | 669.542 | 667.875 | 668.769 | 670.898 | 678.176 | 686.791 | 696.077 | 705.432 | 721.467 | 744.765 | 766.192 | 781.856 | 795.852 | 809.162 | 818.416 | 827.915 | 837.49 | 845.398 | 853.266 | 861.669 | 873.371 | 886.632 | 899.054 | 910.761
Holistic Transition | Dem_BB008 | GWh | UKPN South East | Kingsnorth |  | 796.975 | 773.464 | 758.778 | 752.669 | 749.696 | 748.342 | 750.77 | 757.365 | 765.97 | 776.004 | 785.335 | 802.253 | 834.648 | 864.918 | 889.353 | 911.802 | 933.491 | 952.924 | 969.817 | 985.505 | 998.564 | 1010.549 | 1024.156 | 1040.986 | 1059.043 | 1075.778 | 1091.233
Holistic Transition | Dem_BB008 | GWh | UKPN South East | Littlebrook SPN |  | 26.35 | 25.865 | 25.843 | 26.196 | 26.777 | 27.529 | 28.638 | 29.911 | 31.25 | 32.779 | 34.29 | 36.214 | 42.021 | 48.135 | 54.49 | 61.395 | 68.864 | 75.588 | 80.689 | 85.045 | 88.897 | 92.264 | 95.741 | 99.288 | 102.738 | 105.972 | 108.955
Holistic Transition | Dem_BB008 | GWh | UKPN South East | Ninfield |  | 1571.848 | 1521.317 | 1486.962 | 1468.952 | 1457.273 | 1447 | 1444.322 | 1449.035 | 1458.805 | 1471.078 | 1481.503 | 1505.919 | 1551.657 | 1595.022 | 1629.131 | 1660.337 | 1691.646 | 1714.891 | 1738.199 | 1761.737 | 1781.747 | 1801.134 | 1821.065 | 1847.277 | 1876.198 | 1903.046 | 1927.954
Holistic Transition | Dem_BB008 | GWh | UKPN South East | Northfleet East |  | 1794.021 | 1737.5 | 1699.478 | 1680.1 | 1667.444 | 1656.909 | 1654.297 | 1660.436 | 1671.878 | 1685.881 | 1697.972 | 1725.983 | 1774.024 | 1818.345 | 1850.743 | 1878.633 | 1905.31 | 1924.022 | 1944.523 | 1965.942 | 1983.701 | 2001.267 | 2020.163 | 2046.428 | 2076.047 | 2103.517 | 2129.052
Holistic Transition | Dem_BB008 | GWh | UKPN South East | Richborough |  | 0.774 | 1.157 | 1.796 | 2.576 | 3.533 | 4.638 | 6.106 | 7.633 | 9.252 | 11.12 | 13.006 | 15.163 | 22.575 | 30.418 | 38.808 | 47.997 | 57.96 | 67.393 | 74.377 | 80.297 | 85.562 | 90.116 | 94.716 | 99.214 | 103.476 | 107.461 | 111.112
Holistic Transition | Dem_BB008 | GWh | UKPN South East | Sellindge |  | 934.875 | 907.527 | 889.973 | 882.168 | 877.089 | 873.927 | 874.033 | 879.552 | 887.516 | 896.671 | 905.219 | 922.295 | 950.024 | 975.899 | 995.329 | 1012.779 | 1029.831 | 1041.658 | 1054.058 | 1066.724 | 1077.347 | 1087.849 | 1098.851 | 1113.921 | 1130.858 | 1146.658 | 1161.45
Holistic Transition | Dem_BB008 | GWh | UKPN South East | West Weybridge |  | 1121.275 | 1090.821 | 1072.397 | 1065.772 | 1061.721 | 1060.915 | 1063.3 | 1073.036 | 1085.336 | 1099.014 | 1112.387 | 1136.35 | 1174.525 | 1210.265 | 1237.736 | 1262.971 | 1287.672 | 1305.909 | 1323.83 | 1341.538 | 1356.459 | 1371.018 | 1386.256 | 1406.589 | 1429.227 | 1450.418 | 1470.321
Holistic Transition | Dem_BB008a | GWh | Electricity North West | Bredbury |  | 615.533 | 589.05 | 573.548 | 560.457 | 548.566 | 539.301 | 527.967 | 521.035 | 515.047 | 509.929 | 504.568 | 498.331 | 508.494 | 519.094 | 530.254 | 541.546 | 556.182 | 567.605 | 580.818 | 593.901 | 606.347 | 617.763 | 623.273 | 628.734 | 633.567 | 638.46 | 643.55
Holistic Transition | Dem_BB008a | GWh | Electricity North West | Carrington |  | 768.705 | 735.489 | 715.932 | 699.35 | 684.26 | 672.392 | 657.831 | 648.564 | 640.332 | 633.05 | 625.374 | 616.496 | 625.271 | 633.921 | 642.554 | 650.492 | 661.695 | 670.388 | 682.357 | 694.684 | 706.449 | 717.256 | 721.759 | 726.371 | 730.413 | 734.599 | 739.094
Holistic Transition | Dem_BB008a | GWh | Electricity North West | Harker |  | 814.848 | 779.376 | 758.117 | 739.866 | 722.918 | 709.146 | 692.303 | 681.094 | 671.302 | 662.424 | 653.088 | 642.421 | 648.744 | 655.396 | 662.5 | 669.214 | 679.781 | 686.892 | 698.306 | 710.624 | 722.637 | 733.947 | 738.047 | 742.373 | 746.236 | 750.319 | 754.794
Holistic Transition | Dem_BB008a | GWh | Electricity North West | Heysham (Barrow) |  | 0 | 0 | 0 | 0 | 0 | 0 | 0 | 0 | 0 | 0 | 0 | 0 | 0 | 0 | 0 | 0 | 0 | 0 | 0 | 0 | 0 | 0 | 0 | 0 | 0 | 0 | 0
Holistic Transition | Dem_BB008a | GWh | Electricity North West | Heysham (NGET) |  | 177.55 | 170.12 | 165.991 | 162.635 | 159.703 | 157.638 | 155.132 | 153.94 | 153.077 | 152.591 | 152.087 | 151.397 | 158.861 | 166.89 | 175.601 | 185.026 | 196.161 | 205.481 | 213.968 | 221.817 | 229.157 | 235.782 | 240.05 | 244.076 | 247.666 | 251.202 | 254.723
Holistic Transition | Dem_BB008a | GWh | Electricity North West | Hutton |  | 301.997 | 288.866 | 281.016 | 274.29 | 268.063 | 263.031 | 256.883 | 252.807 | 249.236 | 246.006 | 242.606 | 238.713 | 241.44 | 244.371 | 247.547 | 250.672 | 255.316 | 258.485 | 263.188 | 268.171 | 273.027 | 277.6 | 279.4 | 281.291 | 283.003 | 284.798 | 286.743
Holistic Transition | Dem_BB008a | GWh | Electricity North West | Kearsley 132kV |  | 1124.246 | 1075.565 | 1046.695 | 1022.081 | 999.436 | 981.328 | 959.138 | 944.857 | 932.413 | 921.363 | 909.752 | 896.396 | 908.819 | 921.574 | 934.86 | 947.656 | 965.82 | 979.27 | 997.549 | 1016.5 | 1034.702 | 1051.55 | 1058.431 | 1065.418 | 1071.543 | 1077.872 | 1084.642
Holistic Transition | Dem_BB008a | GWh | Electricity North West | Kearsley 33kV |  | 328.061 | 313.854 | 305.425 | 298.236 | 291.617 | 286.319 | 279.825 | 275.64 | 271.996 | 268.759 | 265.357 | 261.445 | 265.042 | 268.733 | 272.578 | 276.278 | 281.545 | 285.444 | 290.751 | 296.261 | 301.552 | 306.45 | 308.444 | 310.465 | 312.235 | 314.064 | 316.02
Holistic Transition | Dem_BB008a | GWh | Electricity North West | Kirkby ENW |  | 63.642 | 61.296 | 60.388 | 59.898 | 59.776 | 60.177 | 60.643 | 61.607 | 62.532 | 63.727 | 64.965 | 66.208 | 74.121 | 82.428 | 91.223 | 100.715 | 111.289 | 120.667 | 128.233 | 134.794 | 140.761 | 145.968 | 150.046 | 153.8 | 157.122 | 160.331 | 163.442
Holistic Transition | Dem_BB008a | GWh | Electricity North West | Macclesfield |  | 205.019 | 196.188 | 191.009 | 186.631 | 182.654 | 179.552 | 175.763 | 173.429 | 171.391 | 169.628 | 167.775 | 165.619 | 168.787 | 172.161 | 175.77 | 179.471 | 184.329 | 187.947 | 192.234 | 196.493 | 200.558 | 204.301 | 206.081 | 207.869 | 209.463 | 211.085 | 212.782
Holistic Transition | Dem_BB008a | GWh | Electricity North West | Ormonde (Heysham) |  | 0 | 0 | 0 | 0 | 0 | 0 | 0 | 0 | 0 | 0 | 0 | 0 | 0 | 0 | 0 | 0 | 0 | 0 | 0 | 0 | 0 | 0 | 0 | 0 | 0 | 0 | 0
Holistic Transition | Dem_BB008a | GWh | Electricity North West | Padiham |  | 399.502 | 382.781 | 373.565 | 366.143 | 359.811 | 355.553 | 350.397 | 348.115 | 346.35 | 345.429 | 344.483 | 343.139 | 358.997 | 375.518 | 392.891 | 411.168 | 432.488 | 451.14 | 468.41 | 484.308 | 499.139 | 512.479 | 521.103 | 529.341 | 536.73 | 544.035 | 551.359
Holistic Transition | Dem_BB008a | GWh | Electricity North West | Penwortham East |  | 823.938 | 788.232 | 767.068 | 749.047 | 732.535 | 719.425 | 703.407 | 693.09 | 684.002 | 675.926 | 667.445 | 657.69 | 666.491 | 675.489 | 684.783 | 693.629 | 706.273 | 715.711 | 728.966 | 742.739 | 756.031 | 768.409 | 773.436 | 778.654 | 783.314 | 788.159 | 793.375
Holistic Transition | Dem_BB008a | GWh | Electricity North West | Penwortham West |  | 619.149 | 592.299 | 576.346 | 562.735 | 550.213 | 540.2 | 527.953 | 520.005 | 513.048 | 506.845 | 500.33 | 492.849 | 499.154 | 505.581 | 512.226 | 518.509 | 527.642 | 534.434 | 544.087 | 554.193 | 563.942 | 573.011 | 576.61 | 580.316 | 583.594 | 587.006 | 590.685
Holistic Transition | Dem_BB008a | GWh | Electricity North West | Robin Rigg (Harker) |  | 0 | 0 | 0 | 0 | 0 | 0 | 0 | 0 | 0 | 0 | 0 | 0 | 0 | 0 | 0 | 0 | 0 | 0 | 0 | 0 | 0 | 0 | 0 | 0 | 0 | 0 | 0
Holistic Transition | Dem_BB008a | GWh | Electricity North West | Rochdale |  | 530.923 | 507.945 | 494.342 | 482.76 | 472.134 | 463.679 | 453.322 | 446.697 | 440.899 | 435.765 | 430.371 | 424.159 | 430.213 | 436.44 | 442.921 | 449.185 | 457.987 | 464.509 | 473.314 | 482.397 | 491.122 | 499.203 | 502.546 | 505.958 | 508.967 | 512.076 | 515.398
Holistic Transition | Dem_BB008a | GWh | Electricity North West | South Manchester |  | 533.946 | 512.033 | 500.598 | 491.786 | 484.959 | 481.317 | 476.777 | 476.11 | 475.256 | 475.572 | 475.866 | 475.659 | 499.804 | 524.255 | 549.085 | 574.573 | 603.374 | 629.085 | 652.514 | 673.391 | 692.565 | 709.476 | 720.817 | 731.698 | 741.374 | 750.857 | 760.308
Holistic Transition | Dem_BB008a | GWh | Electricity North West | Stalybridge |  | 807.573 | 772.354 | 751.174 | 732.946 | 715.974 | 702.096 | 685.1 | 673.714 | 663.734 | 654.623 | 645.042 | 634.122 | 638.613 | 643.152 | 647.839 | 651.777 | 659.154 | 663.573 | 672.679 | 682.9 | 692.905 | 702.339 | 705.062 | 708.05 | 710.647 | 713.469 | 716.681
Holistic Transition | Dem_BB008a | GWh | Electricity North West | Stanah |  | 387.997 | 371.171 | 361.174 | 352.644 | 344.797 | 338.523 | 330.848 | 325.867 | 321.507 | 317.62 | 313.537 | 308.849 | 312.801 | 316.828 | 320.992 | 324.929 | 330.653 | 334.909 | 340.958 | 347.291 | 353.4 | 359.084 | 361.339 | 363.662 | 365.716 | 367.854 | 370.16
Holistic Transition | Dem_BB008a | GWh | Electricity North West | Walney 2 (Heysham) |  | 0 | 0 | 0 | 0 | 0 | 0 | 0 | 0 | 0 | 0 | 0 | 0 | 0 | 0 | 0 | 0 | 0 | 0 | 0 | 0 | 0 | 0 | 0 | 0 | 0 | 0 | 0
Holistic Transition | Dem_BB008a | GWh | Electricity North West | Washway Farm |  | 423.844 | 405.235 | 393.91 | 384.084 | 374.86 | 367.184 | 357.777 | 351.259 | 345.471 | 340.062 | 334.367 | 327.921 | 327.819 | 327.554 | 327.144 | 326.027 | 326.376 | 325.621 | 328.055 | 331.423 | 334.864 | 338.24 | 338.392 | 338.806 | 339.157 | 339.673 | 340.44
Holistic Transition | Dem_BB008a | GWh | Electricity North West | Whitegate |  | 600.025 | 574.07 | 558.729 | 545.685 | 533.751 | 524.299 | 512.728 | 505.37 | 498.904 | 493.193 | 487.194 | 480.276 | 487.323 | 494.582 | 502.13 | 509.451 | 519.641 | 527.198 | 537.338 | 547.748 | 557.749 | 567.016 | 570.895 | 574.874 | 578.403 | 582.046 | 585.936
Holistic Transition | Dem_BB008a | GWh | NGED East Midlands | Berkswell |  | 537.168 | 514.467 | 501.733 | 491.323 | 482.337 | 476.011 | 468.252 | 464.198 | 460.561 | 457.802 | 454.849 | 451.169 | 463.941 | 475.876 | 487.06 | 497.265 | 509.161 | 520.624 | 532.704 | 543.965 | 554.279 | 563.319 | 568.36 | 573.314 | 577.625 | 581.935 | 586.381
Holistic Transition | Dem_BB008a | GWh | NGED East Midlands | Bicker Fen |  | 180.682 | 173.018 | 168.637 | 164.994 | 161.723 | 159.254 | 156.229 | 154.485 | 153.049 | 151.893 | 150.647 | 149.129 | 153.782 | 158.635 | 163.757 | 169.075 | 175.548 | 180.706 | 185.862 | 190.727 | 195.255 | 199.311 | 201.709 | 204.023 | 206.075 | 208.123 | 210.21
Holistic Transition | Dem_BB008a | GWh | NGED East Midlands | Chesterfield |  | 1096.91 | 1049.383 | 1021.158 | 997.085 | 974.892 | 957.121 | 935.398 | 921.132 | 908.685 | 897.475 | 885.574 | 871.809 | 883.947 | 897.141 | 911.579 | 926.286 | 947.022 | 960.736 | 978.998 | 997.797 | 1015.807 | 1032.443 | 1039.505 | 1046.7 | 1053.067 | 1059.652 | 1066.692
Holistic Transition | Dem_BB008a | GWh | NGED East Midlands | Coventry |  | 906.647 | 867.691 | 844.947 | 825.781 | 808.376 | 794.845 | 778.292 | 768.059 | 759.28 | 751.757 | 743.803 | 734.484 | 748.277 | 761.388 | 774.017 | 785.434 | 800.284 | 813.006 | 828.671 | 844.273 | 858.915 | 872.12 | 878.167 | 884.247 | 889.546 | 894.976 | 900.743
Holistic Transition | Dem_BB008a | GWh | NGED East Midlands | Drakelow |  | 289.69 | 277.185 | 269.817 | 263.57 | 257.858 | 253.36 | 247.873 | 244.359 | 241.289 | 238.564 | 235.663 | 232.28 | 236.389 | 240.908 | 245.876 | 251.077 | 258.025 | 262.774 | 268.537 | 274.296 | 279.795 | 284.864 | 287.28 | 289.731 | 291.938 | 294.197 | 296.578
Holistic Transition | Dem_BB008a | GWh | NGED East Midlands | Enderby |  | 843.141 | 806.949 | 785.824 | 768.004 | 751.814 | 739.198 | 723.717 | 714.285 | 706.133 | 699.13 | 691.723 | 683.04 | 696.195 | 709.324 | 722.564 | 735.286 | 751.807 | 764.632 | 780.195 | 795.587 | 810.092 | 823.242 | 829.21 | 835.224 | 840.483 | 845.844 | 851.506
Holistic Transition | Dem_BB008a | GWh | NGED East Midlands | Grendon |  | 1024.454 | 980.592 | 955.148 | 933.802 | 914.516 | 899.694 | 881.565 | 870.541 | 861.104 | 853.107 | 844.599 | 834.526 | 853.117 | 871.615 | 890.267 | 908.378 | 931.241 | 949.837 | 970.869 | 991.355 | 1010.532 | 1027.793 | 1036.659 | 1045.452 | 1053.21 | 1061.078 | 1069.296
Holistic Transition | Dem_BB008a | GWh | NGED East Midlands | Ratcliffe |  | 788.286 | 754.553 | 735.082 | 718.811 | 704.263 | 693.234 | 679.693 | 671.714 | 664.764 | 658.97 | 652.85 | 645.603 | 660.709 | 675.923 | 691.4 | 706.669 | 725.79 | 740.893 | 757.631 | 773.74 | 788.749 | 802.181 | 808.969 | 815.652 | 821.466 | 827.314 | 833.382
Holistic Transition | Dem_BB008a | GWh | NGED East Midlands | Staythorpe |  | 484.077 | 463.031 | 450.48 | 439.747 | 429.854 | 421.901 | 412.17 | 405.743 | 400.068 | 394.93 | 389.508 | 383.284 | 386.92 | 390.501 | 394.074 | 397.14 | 402.182 | 405.383 | 411.186 | 417.465 | 423.526 | 429.158 | 431.014 | 433.046 | 434.835 | 436.756 | 438.916
Holistic Transition | Dem_BB008a | GWh | NGED East Midlands | Stoke Bardolph |  | 353.532 | 338.457 | 329.828 | 322.661 | 316.31 | 311.57 | 305.733 | 302.38 | 299.458 | 297.075 | 294.55 | 291.526 | 299.35 | 307.333 | 315.565 | 323.874 | 334.106 | 342.131 | 350.499 | 358.416 | 365.732 | 372.213 | 375.686 | 379.027 | 381.898 | 384.752 | 387.668
Holistic Transition | Dem_BB008a | GWh | NGED East Midlands | Walpole (_B) |  | 381.115 | 364.693 | 355.028 | 346.832 | 339.311 | 333.356 | 326.071 | 321.429 | 317.457 | 313.971 | 310.271 | 305.957 | 311.373 | 316.862 | 322.513 | 328.008 | 335.332 | 340.888 | 347.744 | 354.636 | 361.166 | 367.123 | 369.917 | 372.733 | 375.23 | 377.795 | 380.515
Holistic Transition | Dem_BB008a | GWh | NGED East Midlands | West Burton |  | 393.211 | 376.248 | 366.248 | 357.761 | 349.971 | 343.805 | 336.277 | 331.525 | 327.471 | 323.941 | 320.222 | 315.904 | 321.301 | 326.703 | 332.192 | 337.437 | 344.472 | 349.961 | 356.893 | 363.896 | 370.552 | 376.65 | 379.312 | 382.007 | 384.382 | 386.825 | 389.427
Holistic Transition | Dem_BB008a | GWh | NGED East Midlands | Willington |  | 976.97 | 934.878 | 910.219 | 889.395 | 870.481 | 855.722 | 837.658 | 826.284 | 816.365 | 807.703 | 798.518 | 787.791 | 802.666 | 818.189 | 834.552 | 851.029 | 872.722 | 888.444 | 907.106 | 925.597 | 943.03 | 958.846 | 966.396 | 973.921 | 980.527 | 987.251 | 994.312
Holistic Transition | Dem_BB008a | GWh | NGED South Wales | Aberthaw |  | 291.515 | 279.277 | 272.529 | 267.087 | 262.474 | 259.347 | 255.482 | 253.424 | 251.518 | 250.027 | 248.33 | 246.133 | 254.544 | 263.075 | 271.815 | 280.71 | 291.296 | 300.046 | 308.401 | 316.053 | 323.01 | 329.05 | 333.15 | 337.053 | 340.47 | 343.849 | 347.251
Holistic Transition | Dem_BB008a | GWh | NGED South Wales | Alpha Steel (Uskmouth) |  | 0 | 0 | 0 | 0 | 0 | 0 | 0 | 0 | 0 | 0 | 0 | 0 | 0 | 0 | 0 | 0 | 0 | 0 | 0 | 0 | 0 | 0 | 0 | 0 | 0 | 0 | 0
Holistic Transition | Dem_BB008a | GWh | NGED South Wales | Cardiff East |  | 254.855 | 244.164 | 238.281 | 233.544 | 229.545 | 226.855 | 223.528 | 221.78 | 220.143 | 218.87 | 217.416 | 215.526 | 222.932 | 230.442 | 238.128 | 245.948 | 255.241 | 262.928 | 270.269 | 276.98 | 283.082 | 288.38 | 291.985 | 295.422 | 298.436 | 301.416 | 304.417
Holistic Transition | Dem_BB008a | GWh | NGED South Wales | Margam (Grange 66kV) |  | 117.314 | 112.2 | 109.122 | 106.47 | 103.99 | 101.948 | 99.441 | 97.713 | 96.19 | 94.768 | 93.252 | 91.511 | 92.096 | 92.781 | 93.586 | 94.379 | 95.784 | 96.48 | 97.812 | 99.306 | 100.758 | 102.117 | 102.575 | 103.059 | 103.479 | 103.931 | 104.437
Holistic Transition | Dem_BB008a | GWh | NGED South Wales | Pembroke |  | 291.018 | 278.382 | 270.844 | 264.391 | 258.414 | 253.581 | 247.666 | 243.678 | 240.165 | 236.934 | 233.48 | 229.487 | 231.992 | 234.853 | 238.116 | 241.502 | 246.555 | 249.566 | 253.905 | 258.479 | 262.88 | 266.96 | 268.694 | 270.474 | 272.057 | 273.708 | 275.485
Holistic Transition | Dem_BB008a | GWh | NGED South Wales | Pyle |  | 132.934 | 127.218 | 123.87 | 121.037 | 118.45 | 116.413 | 113.915 | 112.289 | 110.855 | 109.557 | 108.148 | 106.485 | 108.64 | 111.159 | 114.072 | 117.293 | 121.542 | 124.317 | 127.404 | 130.44 | 133.323 | 135.963 | 137.417 | 138.854 | 140.149 | 141.462 | 142.819
Holistic Transition | Dem_BB008a | GWh | NGED South Wales | Rassau |  | 501.077 | 479.359 | 466.43 | 455.375 | 445.131 | 436.845 | 426.682 | 419.819 | 413.78 | 408.214 | 402.235 | 395.298 | 400.246 | 406.025 | 412.741 | 419.934 | 430.294 | 436.579 | 444.897 | 453.531 | 461.812 | 469.467 | 473 | 476.563 | 479.739 | 483.02 | 486.506
Holistic Transition | Dem_BB008a | GWh | NGED South Wales | Swansea North |  | 924.427 | 885.222 | 863.065 | 844.861 | 828.943 | 817.444 | 803.349 | 795.031 | 787.596 | 781.386 | 774.517 | 766.041 | 788.222 | 811.221 | 835.323 | 860.178 | 890.715 | 914.703 | 938.635 | 961.081 | 981.717 | 999.883 | 1011.439 | 1022.51 | 1032.238 | 1041.924 | 1051.757
Holistic Transition | Dem_BB008a | GWh | NGED South Wales | Upper Boat 132kV |  | 419.64 | 401.948 | 392.069 | 384.023 | 377.051 | 372.114 | 366.029 | 362.561 | 359.521 | 357.078 | 354.334 | 350.864 | 362.447 | 374.213 | 386.343 | 398.709 | 413.57 | 425.791 | 437.457 | 448.247 | 458.062 | 466.589 | 472.288 | 477.654 | 482.314 | 486.918 | 491.542
Holistic Transition | Dem_BB008a | GWh | NGED South Wales | Upper Boat 33kV |  | 90.797 | 86.969 | 84.832 | 83.091 | 81.582 | 80.514 | 79.197 | 78.447 | 77.789 | 77.261 | 76.667 | 75.916 | 78.422 | 80.968 | 83.593 | 86.268 | 89.484 | 92.128 | 94.652 | 96.987 | 99.11 | 100.955 | 102.188 | 103.35 | 104.358 | 105.354 | 106.354
Holistic Transition | Dem_BB008a | GWh | NGED South Wales | Uskmouth |  | 297.505 | 285.096 | 278.384 | 273.056 | 268.701 | 265.973 | 262.582 | 261.02 | 259.388 | 258.183 | 256.77 | 254.854 | 263.997 | 273.25 | 282.649 | 292.192 | 303.398 | 312.725 | 321.637 | 329.684 | 336.995 | 343.339 | 347.738 | 351.989 | 355.753 | 359.479 | 363.238
Holistic Transition | Dem_BB008a | GWh | NGED South West | Abham |  | 764.394 | 731.945 | 713.503 | 698.263 | 684.822 | 674.947 | 662.824 | 656.038 | 650.17 | 645.496 | 640.502 | 634.42 | 651.181 | 667.07 | 682.264 | 696.351 | 713.199 | 728.731 | 745.407 | 761.206 | 775.778 | 788.663 | 795.684 | 802.581 | 808.605 | 814.657 | 820.923
Holistic Transition | Dem_BB008a | GWh | NGED South West | Alverdiscott |  | 608.403 | 581.969 | 566.184 | 552.667 | 540.154 | 530.044 | 517.679 | 509.568 | 502.501 | 496.138 | 489.441 | 481.762 | 486.28 | 490.501 | 494.493 | 497.612 | 502.961 | 506.724 | 513.84 | 521.608 | 529.128 | 536.144 | 538.337 | 540.766 | 542.909 | 545.225 | 547.851
Holistic Transition | Dem_BB008a | GWh | NGED South West | Axminster |  | 188.194 | 180.095 | 175.338 | 171.309 | 167.616 | 164.701 | 161.133 | 158.897 | 156.995 | 155.344 | 153.599 | 151.563 | 154.348 | 157.13 | 159.955 | 162.67 | 166.251 | 169.065 | 172.496 | 175.929 | 179.175 | 182.129 | 183.484 | 184.841 | 186.032 | 187.252 | 188.541
Holistic Transition | Dem_BB008a | GWh | NGED South West | Bridgwater |  | 327.102 | 313.019 | 304.74 | 297.723 | 291.286 | 286.197 | 279.974 | 276.076 | 272.772 | 269.914 | 266.899 | 263.388 | 268.161 | 272.878 | 277.616 | 282.105 | 288.041 | 292.812 | 298.681 | 304.571 | 310.143 | 315.218 | 317.505 | 319.798 | 321.807 | 323.866 | 326.048
Holistic Transition | Dem_BB008a | GWh | NGED South West | Exeter |  | 559.711 | 535.586 | 521.385 | 509.347 | 498.317 | 489.614 | 478.987 | 472.321 | 466.632 | 461.695 | 456.493 | 450.442 | 458.284 | 466.063 | 473.886 | 481.287 | 491.144 | 498.929 | 508.784 | 518.709 | 528.137 | 536.767 | 540.624 | 544.557 | 548.05 | 551.648 | 555.484
Holistic Transition | Dem_BB008a | GWh | NGED South West | Indian Queens |  | 1067.837 | 1021.712 | 994.485 | 971.328 | 950.131 | 933.291 | 912.572 | 899.52 | 887.995 | 877.772 | 866.997 | 854.543 | 864.659 | 874.074 | 882.872 | 890.042 | 900.996 | 909.28 | 922.813 | 937.057 | 950.641 | 963.088 | 967.168 | 971.543 | 975.269 | 979.213 | 983.614
Holistic Transition | Dem_BB008a | GWh | NGED South West | Iron Acton |  | 1130.17 | 1082.879 | 1056.95 | 1036.098 | 1018.563 | 1006.837 | 992.236 | 985.426 | 979.142 | 974.798 | 970.019 | 963.713 | 994.629 | 1022.501 | 1047.566 | 1069.457 | 1093.728 | 1119.707 | 1145.761 | 1169.455 | 1190.725 | 1208.873 | 1219.542 | 1229.793 | 1238.477 | 1247.037 | 1255.755
Holistic Transition | Dem_BB008a | GWh | NGED South West | Landulph |  | 744.931 | 712.646 | 693.498 | 677.174 | 662.169 | 650.152 | 635.39 | 625.744 | 617.273 | 609.661 | 601.613 | 592.336 | 597.924 | 602.48 | 606.115 | 608.021 | 611.981 | 615.303 | 622.566 | 630.591 | 638.219 | 645.161 | 646.976 | 649.006 | 650.655 | 652.482 | 654.64
Holistic Transition | Dem_BB008a | GWh | NGED South West | Sandford |  | 235.527 | 225.246 | 219.052 | 213.714 | 208.733 | 204.645 | 199.637 | 196.26 | 193.299 | 190.583 | 187.722 | 184.462 | 185.34 | 186.07 | 186.677 | 186.877 | 187.875 | 188.331 | 190.297 | 192.644 | 194.953 | 197.139 | 197.54 | 198.052 | 198.487 | 198.998 | 199.635
Holistic Transition | Dem_BB008a | GWh | NGED South West | Seabank |  | 474.11 | 453.91 | 442.325 | 432.679 | 424.083 | 417.619 | 409.664 | 405.056 | 401.044 | 397.733 | 394.211 | 389.997 | 398.946 | 407.367 | 415.36 | 422.616 | 431.543 | 439.676 | 448.887 | 457.774 | 466.008 | 473.32 | 476.923 | 480.475 | 483.532 | 486.615 | 489.835
Holistic Transition | Dem_BB008a | GWh | NGED South West | Taunton |  | 262.673 | 251.321 | 244.603 | 238.886 | 233.617 | 229.415 | 224.282 | 220.983 | 218.159 | 215.669 | 213.038 | 209.992 | 213.234 | 216.475 | 219.769 | 222.877 | 227.161 | 230.414 | 234.732 | 239.152 | 243.369 | 247.247 | 248.925 | 250.647 | 252.179 | 253.768 | 255.475
Holistic Transition | Dem_BB008a | GWh | NGED West Midlands | Bishops Wood |  | 938.47 | 898.072 | 874.369 | 854.314 | 836.008 | 821.635 | 804.042 | 793.008 | 783.445 | 775.076 | 766.192 | 755.808 | 769.482 | 783.598 | 798.314 | 812.903 | 832.22 | 846.436 | 863.876 | 881.276 | 897.772 | 912.84 | 919.916 | 927.086 | 933.467 | 940.006 | 946.925
Holistic Transition | Dem_BB008a | GWh | NGED West Midlands | Bushbury |  | 321.244 | 307.384 | 299.223 | 292.305 | 285.981 | 281.002 | 274.922 | 271.035 | 267.634 | 264.614 | 261.398 | 257.646 | 262.273 | 267.392 | 273.052 | 279.017 | 286.973 | 292.383 | 298.869 | 305.337 | 311.507 | 317.183 | 319.867 | 322.57 | 324.984 | 327.449 | 330.038
Holistic Transition | Dem_BB008a | GWh | NGED West Midlands | Bustleholme |  | 592.359 | 566.95 | 552.18 | 539.761 | 528.54 | 519.852 | 509.149 | 502.55 | 496.776 | 491.775 | 486.442 | 480.164 | 489.258 | 498.102 | 506.821 | 514.959 | 525.569 | 533.989 | 544.178 | 554.252 | 563.644 | 572.037 | 575.788 | 579.493 | 582.63 | 585.811 | 589.164
Holistic Transition | Dem_BB008a | GWh | NGED West Midlands | Cellarhead |  | 1274.105 | 1218.773 | 1185.803 | 1157.613 | 1131.621 | 1110.736 | 1085.179 | 1068.375 | 1053.501 | 1040.001 | 1025.711 | 1009.262 | 1019.903 | 1031.342 | 1043.674 | 1055.673 | 1073.922 | 1084.96 | 1102.507 | 1121.103 | 1139.067 | 1155.791 | 1161.766 | 1168.133 | 1173.753 | 1179.679 | 1186.194
Holistic Transition | Dem_BB008a | GWh | NGED West Midlands | Feckenham |  | 668.51 | 639.73 | 622.836 | 608.541 | 595.478 | 585.221 | 572.698 | 564.854 | 558.131 | 552.291 | 546.108 | 538.884 | 548.94 | 559.178 | 569.725 | 580.059 | 593.631 | 604.009 | 616.65 | 629.252 | 641.206 | 652.138 | 657.362 | 662.666 | 667.415 | 672.288 | 677.446
Holistic Transition | Dem_BB008a | GWh | NGED West Midlands | Hams Hall (Lea Marston 132kV) |  | 650.04 | 621.852 | 605.095 | 590.786 | 577.598 | 567.005 | 554.011 | 545.473 | 537.946 | 531.132 | 523.909 | 515.581 | 521 | 526.327 | 531.638 | 536.276 | 543.58 | 548.425 | 556.6 | 565.346 | 573.754 | 581.536 | 584.212 | 587.091 | 589.611 | 592.295 | 595.284
Holistic Transition | Dem_BB008a | GWh | NGED West Midlands | Ironbridge |  | 351.917 | 336.674 | 327.635 | 319.932 | 312.856 | 307.212 | 300.301 | 295.794 | 291.799 | 288.185 | 284.342 | 279.895 | 283.545 | 287.566 | 291.99 | 296.508 | 302.95 | 307.019 | 312.676 | 318.514 | 324.125 | 329.326 | 331.443 | 333.641 | 335.597 | 337.627 | 339.812
Holistic Transition | Dem_BB008a | GWh | NGED West Midlands | Kitwell |  | 693.408 | 663.648 | 646.35 | 631.801 | 618.662 | 608.459 | 595.843 | 588.002 | 581.107 | 575.107 | 568.712 | 561.203 | 570.293 | 578.163 | 584.966 | 590.077 | 597.016 | 603.605 | 612.717 | 621.943 | 630.449 | 637.925 | 640.768 | 643.616 | 645.901 | 648.261 | 650.837
Holistic Transition | Dem_BB008a | GWh | NGED West Midlands | Nechells |  | 616.682 | 593.015 | 582.84 | 576.347 | 573.427 | 575.083 | 576.293 | 581.959 | 585.537 | 590.609 | 595.489 | 599.677 | 638.655 | 674.171 | 706.215 | 735.555 | 764.856 | 797.425 | 824.416 | 846.296 | 864.952 | 879.794 | 892.149 | 903.68 | 913.422 | 922.667 | 931.623
Holistic Transition | Dem_BB008a | GWh | NGED West Midlands | Ocker Hill |  | 166.78 | 159.654 | 155.564 | 152.161 | 149.166 | 146.956 | 144.251 | 142.739 | 141.332 | 140.152 | 138.899 | 137.403 | 140.582 | 144.022 | 147.7 | 151.549 | 156.398 | 159.75 | 163.584 | 167.238 | 170.688 | 173.83 | 175.349 | 176.902 | 178.29 | 179.689 | 181.145
Holistic Transition | Dem_BB008a | GWh | NGED West Midlands | Oldbury |  | 212.606 | 203.586 | 198.484 | 194.283 | 190.643 | 188.047 | 184.865 | 183.223 | 181.685 | 180.462 | 179.157 | 177.555 | 182.71 | 188.309 | 194.332 | 200.737 | 208.588 | 214.205 | 220.125 | 225.643 | 230.818 | 235.493 | 237.964 | 240.431 | 242.628 | 244.816 | 247.057
Holistic Transition | Dem_BB008a | GWh | NGED West Midlands | Penn |  | 630.192 | 602.672 | 586.106 | 571.836 | 558.573 | 547.725 | 534.423 | 525.436 | 517.41 | 509.985 | 502.137 | 493.179 | 495.251 | 497.348 | 499.486 | 500.937 | 504.925 | 506.264 | 511.72 | 518.161 | 524.518 | 530.554 | 531.683 | 533.13 | 534.368 | 535.803 | 537.569
Holistic Transition | Dem_BB008a | GWh | NGED West Midlands | Rugeley |  | 482.794 | 461.672 | 448.902 | 437.875 | 427.575 | 419.094 | 408.709 | 401.585 | 395.266 | 389.391 | 383.179 | 376.1 | 377.383 | 378.725 | 380.156 | 381.096 | 384.032 | 384.963 | 389.111 | 394.088 | 399.035 | 403.769 | 404.702 | 405.885 | 406.926 | 408.133 | 409.608
Holistic Transition | Dem_BB008a | GWh | NGED West Midlands | Shrewsbury |  | 185.989 | 178.017 | 173.4 | 169.532 | 166.077 | 163.461 | 160.261 | 158.364 | 156.649 | 155.172 | 153.597 | 151.73 | 154.963 | 158.497 | 162.331 | 166.367 | 171.557 | 175.169 | 179.322 | 183.345 | 187.156 | 190.638 | 192.386 | 194.158 | 195.752 | 197.367 | 199.052
Holistic Transition | Dem_BB008a | GWh | NGED West Midlands | Walham |  | 804.213 | 769.414 | 748.769 | 731.164 | 714.914 | 701.889 | 685.959 | 675.691 | 666.874 | 659.063 | 650.832 | 641.335 | 650.023 | 658.456 | 666.787 | 674.243 | 684.97 | 693.147 | 704.912 | 717.168 | 728.878 | 739.652 | 743.803 | 748.108 | 751.875 | 755.816 | 760.109
Holistic Transition | Dem_BB008a | GWh | NGED West Midlands | Willenhall |  | 310.654 | 297.459 | 289.941 | 283.715 | 278.218 | 274.174 | 269.22 | 266.463 | 264.018 | 262.021 | 259.869 | 257.246 | 264.978 | 273.494 | 282.831 | 292.907 | 305.348 | 314.276 | 323.378 | 331.918 | 339.915 | 347.126 | 351.141 | 355.059 | 358.532 | 361.984 | 365.496
Holistic Transition | Dem_BB008a | GWh | NPg Northeast | Blyth 132kV |  | 63.911 | 61.214 | 59.692 | 58.442 | 57.342 | 56.549 | 55.582 | 55.096 | 54.704 | 54.433 | 54.154 | 53.805 | 55.893 | 58.129 | 60.536 | 63.11 | 66.196 | 68.75 | 71.194 | 73.479 | 75.625 | 77.569 | 78.744 | 79.867 | 80.868 | 81.858 | 82.852
Holistic Transition | Dem_BB008a | GWh | NPg Northeast | Blyth 66kV |  | 289.871 | 277.4 | 270.092 | 263.914 | 258.286 | 253.885 | 248.502 | 245.208 | 242.385 | 239.976 | 237.456 | 234.527 | 239.406 | 244.56 | 250.054 | 255.692 | 263.004 | 268.745 | 275.26 | 281.713 | 287.858 | 293.503 | 296.289 | 299.031 | 301.46 | 303.915 | 306.46
Holistic Transition | Dem_BB008a | GWh | NPg Northeast | Fourstones |  | 12.804 | 12.247 | 11.913 | 11.627 | 11.361 | 11.146 | 10.882 | 10.707 | 10.554 | 10.415 | 10.269 | 10.103 | 10.204 | 10.311 | 10.426 | 10.534 | 10.703 | 10.817 | 10.999 | 11.195 | 11.385 | 11.565 | 11.631 | 11.701 | 11.763 | 11.829 | 11.902
Holistic Transition | Dem_BB008a | GWh | NPg Northeast | HartMoor |  | 217.003 | 207.731 | 202.388 | 197.932 | 193.961 | 190.984 | 187.354 | 185.264 | 183.444 | 181.958 | 180.401 | 178.553 | 183.287 | 188.264 | 193.521 | 198.959 | 205.703 | 211.15 | 216.968 | 222.565 | 227.868 | 232.718 | 235.347 | 237.945 | 240.281 | 242.63 | 245.046
Holistic Transition | Dem_BB008a | GWh | NPg Northeast | Hawthorn Pit |  | 218.692 | 209.334 | 203.917 | 199.38 | 195.302 | 192.196 | 188.401 | 186.162 | 184.24 | 182.651 | 180.983 | 179.016 | 183.583 | 188.377 | 193.452 | 198.692 | 205.247 | 210.544 | 216.209 | 221.696 | 226.889 | 231.632 | 234.17 | 236.654 | 238.868 | 241.093 | 243.378
Holistic Transition | Dem_BB008a | GWh | NPg Northeast | Knaresborough |  | 333.084 | 318.684 | 310.179 | 302.958 | 296.353 | 291.148 | 284.806 | 280.811 | 277.347 | 274.33 | 271.175 | 267.534 | 272.147 | 277.018 | 282.199 | 287.426 | 294.431 | 299.775 | 306.395 | 313.084 | 319.519 | 325.501 | 328.239 | 331.021 | 333.526 | 336.095 | 338.804
Holistic Transition | Dem_BB008a | GWh | NPg Northeast | Lackenby |  | 217.268 | 207.827 | 202.201 | 197.39 | 192.95 | 189.369 | 184.975 | 182.058 | 179.498 | 177.182 | 174.736 | 171.93 | 173.494 | 174.894 | 176.167 | 177.076 | 178.744 | 180.012 | 182.428 | 185.093 | 187.658 | 190.031 | 190.777 | 191.575 | 192.255 | 192.988 | 193.819
Holistic Transition | Dem_BB008a | GWh | NPg Northeast | Norton |  | 680.446 | 651.339 | 634.509 | 620.427 | 607.796 | 598.212 | 586.504 | 579.639 | 573.724 | 568.848 | 563.733 | 557.691 | 572.053 | 587.135 | 603.092 | 619.577 | 640.153 | 656.778 | 674.554 | 691.74 | 708.012 | 722.877 | 730.858 | 738.688 | 745.682 | 752.711 | 759.932
Holistic Transition | Dem_BB008a | GWh | NPg Northeast | Offerton |  | 79.068 | 75.686 | 73.73 | 72.094 | 70.626 | 69.512 | 68.151 | 67.353 | 66.665 | 66.098 | 65.503 | 64.801 | 66.469 | 68.221 | 70.075 | 71.989 | 74.38 | 76.311 | 78.376 | 80.372 | 82.263 | 83.989 | 84.916 | 85.826 | 86.638 | 87.454 | 88.293
Holistic Transition | Dem_BB008a | GWh | NPg Northeast | Osbaldwick |  | 595.246 | 569.5 | 554.276 | 541.325 | 529.462 | 520.047 | 508.513 | 501.157 | 494.691 | 488.962 | 482.935 | 475.986 | 483.022 | 490.386 | 498.159 | 505.831 | 516.491 | 524.319 | 534.669 | 545.288 | 555.502 | 564.979 | 569.027 | 573.162 | 576.842 | 580.635 | 584.675
Holistic Transition | Dem_BB008a | GWh | NPg Northeast | Poppleton |  | 87.53 | 83.797 | 81.648 | 79.858 | 78.259 | 77.061 | 75.605 | 74.785 | 74.097 | 73.555 | 72.992 | 72.32 | 74.532 | 76.904 | 79.459 | 82.166 | 85.487 | 88.158 | 90.887 | 93.49 | 95.957 | 98.214 | 99.483 | 100.721 | 101.835 | 102.948 | 104.083
Holistic Transition | Dem_BB008a | GWh | NPg Northeast | Saltholme |  | 445.519 | 426.162 | 414.629 | 404.768 | 395.67 | 388.337 | 379.338 | 373.367 | 368.123 | 363.379 | 358.372 | 352.624 | 355.844 | 358.728 | 361.35 | 363.228 | 366.659 | 369.271 | 374.236 | 379.709 | 384.978 | 389.851 | 391.388 | 393.032 | 394.434 | 395.947 | 397.66
Holistic Transition | Dem_BB008a | GWh | NPg Northeast | South Shields |  | 141.748 | 135.66 | 132.094 | 129.077 | 126.308 | 124.117 | 121.429 | 119.759 | 118.368 | 117.184 | 115.941 | 114.492 | 117.112 | 119.85 | 122.768 | 125.766 | 129.614 | 132.726 | 136.07 | 139.369 | 142.485 | 145.318 | 146.777 | 148.165 | 149.368 | 150.573 | 151.805
Holistic Transition | Dem_BB008a | GWh | NPg Northeast | Spennymoor |  | 426.648 | 408.393 | 397.81 | 388.923 | 380.91 | 374.75 | 367.183 | 362.76 | 358.951 | 355.786 | 352.474 | 348.58 | 356.97 | 365.821 | 375.233 | 384.972 | 397.292 | 407.107 | 417.697 | 427.994 | 437.733 | 446.609 | 451.213 | 455.683 | 459.617 | 463.559 | 467.598
Holistic Transition | Dem_BB008a | GWh | NPg Northeast | Stella North |  | 340.247 | 325.783 | 317.539 | 310.715 | 304.706 | 300.318 | 294.972 | 292.138 | 289.684 | 287.809 | 285.864 | 283.512 | 292.474 | 302.056 | 312.302 | 323.129 | 336.293 | 346.763 | 357.466 | 367.575 | 377.128 | 385.845 | 390.739 | 395.547 | 399.872 | 404.187 | 408.584
Holistic Transition | Dem_BB008a | GWh | NPg Northeast | Stella South |  | 382.301 | 365.779 | 356.027 | 347.743 | 340.173 | 334.198 | 326.889 | 322.304 | 318.288 | 314.77 | 311.085 | 306.833 | 311.668 | 316.721 | 322.039 | 327.312 | 334.518 | 339.915 | 346.864 | 353.934 | 360.723 | 367.014 | 369.758 | 372.551 | 375.038 | 377.592 | 380.3
Holistic Transition | Dem_BB008a | GWh | NPg Northeast | Tynemouth 11kV |  | 63.431 | 60.714 | 59.136 | 57.809 | 56.61 | 55.685 | 54.554 | 53.875 | 53.298 | 52.817 | 52.311 | 51.717 | 52.996 | 54.337 | 55.759 | 57.226 | 59.074 | 60.567 | 62.166 | 63.723 | 65.196 | 66.539 | 67.25 | 67.941 | 68.552 | 69.166 | 69.795
Holistic Transition | Dem_BB008a | GWh | NPg Northeast | Tynemouth 132kV |  | 283.126 | 270.998 | 263.952 | 258.033 | 252.678 | 248.551 | 243.5 | 240.472 | 237.896 | 235.747 | 233.491 | 230.84 | 236.549 | 242.535 | 248.882 | 255.428 | 263.675 | 270.34 | 277.478 | 284.428 | 291.002 | 296.998 | 300.172 | 303.255 | 305.983 | 308.721 | 311.53
Holistic Transition | Dem_BB008a | GWh | NPg Northeast | West Boldon |  | 413.712 | 395.985 | 385.676 | 377.008 | 369.154 | 363.082 | 355.648 | 351.171 | 347.373 | 344.196 | 340.861 | 336.947 | 345.209 | 353.869 | 363.057 | 372.528 | 384.484 | 394.147 | 404.5 | 414.595 | 424.142 | 432.846 | 437.441 | 441.894 | 445.825 | 449.77 | 453.816
Holistic Transition | Dem_BB008a | GWh | NPg Yorkshire | Bradford West |  | 829.59 | 794.073 | 773.468 | 756.157 | 740.551 | 728.546 | 713.785 | 705.103 | 697.565 | 691.249 | 684.625 | 676.849 | 692.77 | 709.584 | 727.458 | 745.926 | 769.334 | 787.607 | 807.622 | 827.103 | 845.545 | 862.371 | 870.928 | 879.296 | 886.669 | 894.066 | 901.671
Holistic Transition | Dem_BB008a | GWh | NPg Yorkshire | Camblesforth 66kV (Drax) |  | 15.01 | 14.417 | 14.131 | 13.926 | 13.779 | 13.731 | 13.674 | 13.741 | 13.823 | 13.954 | 14.094 | 14.231 | 15.498 | 16.862 | 18.338 | 19.954 | 21.797 | 23.373 | 24.702 | 25.882 | 26.973 | 27.944 | 28.641 | 29.291 | 29.87 | 30.433 | 30.984
Holistic Transition | Dem_BB008a | GWh | NPg Yorkshire | Creyke Beck |  | 984.003 | 941.759 | 917.191 | 896.541 | 877.942 | 863.638 | 846.09 | 835.479 | 826.17 | 818.242 | 809.897 | 800.124 | 816.233 | 832.389 | 848.766 | 864.683 | 885.222 | 902.144 | 921.954 | 941.526 | 960.036 | 976.887 | 985.057 | 993.172 | 1000.311 | 1007.55 | 1015.105
Holistic Transition | Dem_BB008a | GWh | NPg Yorkshire | Drax 132kV |  | 287.184 | 274.592 | 266.946 | 260.323 | 254.113 | 248.961 | 242.647 | 238.3 | 234.45 | 230.868 | 227.099 | 222.827 | 223.089 | 223.262 | 223.366 | 223.03 | 223.732 | 223.648 | 225.62 | 228.18 | 230.765 | 233.273 | 233.555 | 233.997 | 234.375 | 234.858 | 235.504
Holistic Transition | Dem_BB008a | GWh | NPg Yorkshire | Elland |  | 751.543 | 719.244 | 700.419 | 684.577 | 670.287 | 659.275 | 645.79 | 637.6 | 630.428 | 624.319 | 617.908 | 610.426 | 622.752 | 635.272 | 648.125 | 660.79 | 677.163 | 690.43 | 705.898 | 721.191 | 735.683 | 748.912 | 755.369 | 761.786 | 767.455 | 773.205 | 779.202
Holistic Transition | Dem_BB008a | GWh | NPg Yorkshire | Ferrybridge A |  | 175.867 | 168.99 | 165.769 | 163.524 | 162.044 | 161.756 | 161.361 | 162.399 | 163.458 | 165.1 | 166.824 | 168.499 | 183.275 | 198.817 | 215.281 | 232.998 | 252.968 | 270.476 | 285.069 | 297.896 | 309.633 | 319.95 | 327.54 | 334.564 | 340.762 | 346.762 | 352.605
Holistic Transition | Dem_BB008a | GWh | NPg Yorkshire | Ferrybridge B |  | 409.869 | 392.285 | 382.051 | 373.443 | 365.669 | 359.679 | 352.345 | 347.928 | 344.082 | 340.819 | 337.387 | 333.367 | 340.952 | 349.008 | 357.614 | 366.525 | 377.886 | 386.74 | 396.582 | 406.216 | 415.38 | 423.792 | 428.094 | 432.347 | 436.147 | 439.982 | 443.948
Holistic Transition | Dem_BB008a | GWh | NPg Yorkshire | Grimsby West |  | 410.866 | 393.125 | 382.698 | 373.874 | 365.86 | 359.589 | 351.908 | 347.054 | 342.769 | 339.012 | 335.058 | 330.478 | 335.535 | 340.465 | 345.331 | 349.783 | 355.932 | 360.93 | 367.587 | 374.389 | 380.866 | 386.802 | 389.373 | 391.992 | 394.297 | 396.677 | 399.22
Holistic Transition | Dem_BB008a | GWh | NPg Yorkshire | Jordanthorpe |  | 80.668 | 77.275 | 75.378 | 73.828 | 72.471 | 71.493 | 70.286 | 69.65 | 69.14 | 68.775 | 68.383 | 67.886 | 70.459 | 73.049 | 75.7 | 78.394 | 81.567 | 84.362 | 86.98 | 89.407 | 91.636 | 93.598 | 94.823 | 95.961 | 96.941 | 97.902 | 98.859
Holistic Transition | Dem_BB008a | GWh | NPg Yorkshire | Keadby |  | 646.824 | 618.751 | 602.055 | 587.796 | 574.672 | 564.139 | 551.216 | 542.698 | 535.155 | 528.326 | 521.105 | 512.8 | 517.952 | 522.957 | 527.898 | 532.113 | 538.938 | 543.682 | 551.762 | 560.472 | 568.867 | 576.653 | 579.4 | 582.328 | 584.896 | 587.629 | 590.664
Holistic Transition | Dem_BB008a | GWh | NPg Yorkshire | Kirkstall B |  | 405.89 | 388.691 | 378.973 | 370.953 | 364.002 | 358.988 | 352.742 | 349.602 | 346.604 | 344.228 | 341.731 | 338.707 | 347.759 | 357.268 | 367.198 | 377.434 | 389.996 | 399.644 | 410.09 | 419.937 | 429.199 | 437.587 | 441.951 | 446.309 | 450.175 | 454.031 | 457.986
Holistic Transition | Dem_BB008a | GWh | NPg Yorkshire | Neepsend |  | 140.574 | 134.631 | 131.287 | 128.543 | 126.15 | 124.422 | 122.284 | 121.136 | 120.143 | 119.385 | 118.578 | 117.583 | 121.214 | 124.746 | 128.229 | 131.605 | 135.604 | 139.247 | 142.895 | 146.314 | 149.462 | 152.237 | 153.848 | 155.379 | 156.696 | 157.999 | 159.315
Holistic Transition | Dem_BB008a | GWh | NPg Yorkshire | Norton Lees |  | 94.275 | 90.402 | 88.346 | 86.736 | 85.4 | 84.56 | 83.512 | 83.156 | 82.949 | 82.969 | 82.984 | 82.909 | 87.523 | 92.094 | 96.704 | 101.382 | 106.648 | 111.607 | 115.879 | 119.709 | 123.176 | 126.175 | 128.276 | 130.188 | 131.827 | 133.41 | 134.954
Holistic Transition | Dem_BB008a | GWh | NPg Yorkshire | Pitsmoor |  | 89.202 | 85.452 | 83.382 | 81.709 | 80.307 | 79.368 | 78.197 | 77.647 | 77.096 | 76.688 | 76.247 | 75.685 | 77.996 | 80.245 | 82.431 | 84.534 | 86.993 | 89.198 | 91.481 | 93.587 | 95.528 | 97.245 | 98.239 | 99.219 | 100.083 | 100.942 | 101.819
Holistic Transition | Dem_BB008a | GWh | NPg Yorkshire | Saltend North |  | 166.119 | 158.967 | 154.779 | 151.242 | 148.03 | 145.52 | 142.439 | 140.524 | 138.852 | 137.403 | 135.877 | 134.102 | 136.463 | 138.8 | 141.145 | 143.367 | 146.327 | 148.752 | 151.741 | 154.747 | 157.596 | 160.193 | 161.376 | 162.553 | 163.578 | 164.624 | 165.725
Holistic Transition | Dem_BB008a | GWh | NPg Yorkshire | Sheffield City |  | 132.826 | 127.203 | 124.073 | 121.526 | 119.407 | 117.986 | 116.214 | 115.345 | 114.362 | 113.549 | 112.671 | 111.594 | 113.923 | 116.147 | 118.212 | 120.069 | 122.332 | 124.227 | 126.659 | 128.947 | 131.091 | 133.021 | 133.952 | 134.966 | 135.889 | 136.833 | 137.838
Holistic Transition | Dem_BB008a | GWh | NPg Yorkshire | Skelton Grange |  | 1095.327 | 1048.374 | 1021.116 | 998.204 | 977.597 | 961.738 | 942.182 | 930.565 | 920.269 | 911.508 | 902.297 | 891.513 | 909.764 | 928.481 | 947.829 | 967.097 | 991.954 | 1011.536 | 1034.186 | 1056.458 | 1077.504 | 1096.64 | 1105.85 | 1114.939 | 1122.875 | 1130.879 | 1139.189
Holistic Transition | Dem_BB008a | GWh | NPg Yorkshire | Templeborough |  | 18.383 | 17.653 | 17.304 | 17.06 | 16.906 | 16.892 | 16.889 | 17.033 | 17.165 | 17.361 | 17.572 | 17.785 | 19.318 | 20.979 | 22.767 | 24.723 | 26.938 | 28.799 | 30.431 | 31.872 | 33.219 | 34.437 | 35.289 | 36.117 | 36.877 | 37.625 | 38.37
Holistic Transition | Dem_BB008a | GWh | NPg Yorkshire | Thorpe Marsh |  | 211.503 | 202.363 | 196.976 | 192.404 | 188.238 | 184.961 | 180.951 | 178.422 | 176.181 | 174.205 | 172.127 | 169.724 | 172.361 | 175.127 | 178.04 | 180.93 | 184.883 | 187.792 | 191.6 | 195.475 | 199.204 | 202.666 | 204.177 | 205.733 | 207.131 | 208.571 | 210.103
Holistic Transition | Dem_BB008a | GWh | NPg Yorkshire | Thurcroft |  | 405.93 | 388.381 | 377.992 | 369.143 | 360.995 | 354.477 | 346.479 | 341.345 | 336.905 | 332.977 | 328.842 | 324.072 | 329.019 | 334.141 | 339.533 | 344.839 | 352.198 | 357.718 | 364.768 | 372.003 | 378.916 | 385.279 | 388.025 | 390.754 | 393.127 | 395.559 | 398.132
Holistic Transition | Dem_BB008a | GWh | NPg Yorkshire | West Melton |  | 1229.61 | 1176.119 | 1144.151 | 1116.753 | 1091.434 | 1070.96 | 1045.848 | 1029.223 | 1014.486 | 1001.089 | 986.976 | 970.831 | 978.857 | 986.751 | 994.639 | 1001.215 | 1012.815 | 1020.353 | 1034.781 | 1050.685 | 1066.161 | 1080.664 | 1085.179 | 1090.093 | 1094.382 | 1098.997 | 1104.195
Holistic Transition | Dem_BB008a | GWh | NPg Yorkshire | Wincobank |  | 41.596 | 39.816 | 38.79 | 37.934 | 37.177 | 36.609 | 35.909 | 35.499 | 35.116 | 34.788 | 34.44 | 34.029 | 34.669 | 35.3 | 35.924 | 36.513 | 37.276 | 37.892 | 38.659 | 39.412 | 40.124 | 40.772 | 41.072 | 41.38 | 41.653 | 41.931 | 42.224
Holistic Transition | Dem_BB008a | GWh | SPEN | Ayr |  | 81.699 | 78.504 | 76.816 | 75.542 | 74.563 | 74.075 | 73.464 | 73.583 | 73.805 | 74.313 | 74.904 | 75.516 | 79.95 | 83.775 | 87.047 | 89.793 | 92.396 | 96.464 | 100.069 | 103.287 | 106.219 | 108.775 | 110.649 | 112.413 | 113.975 | 115.505 | 117.023
Holistic Transition | Dem_BB008a | GWh | SPEN | Bainsford |  | 48.054 | 46.145 | 45.095 | 44.271 | 43.595 | 43.178 | 42.657 | 42.569 | 42.563 | 42.709 | 42.896 | 43.084 | 45.255 | 47.12 | 48.709 | 50.022 | 51.29 | 53.276 | 55.096 | 56.75 | 58.267 | 59.6 | 60.519 | 61.387 | 62.154 | 62.908 | 63.66
Holistic Transition | Dem_BB008a | GWh | SPEN | Bathgate |  | 70.708 | 67.909 | 66.384 | 65.199 | 64.241 | 63.676 | 62.968 | 62.901 | 62.941 | 63.209 | 63.54 | 63.877 | 67.195 | 70.052 | 72.492 | 74.52 | 76.472 | 79.505 | 82.273 | 84.775 | 87.069 | 89.083 | 90.489 | 91.823 | 93.004 | 94.166 | 95.326
Holistic Transition | Dem_BB008a | GWh | SPEN | Berwick |  | 57.453 | 55.213 | 54.04 | 53.162 | 52.501 | 52.194 | 51.809 | 51.937 | 52.124 | 52.514 | 52.963 | 53.43 | 56.614 | 59.365 | 61.72 | 63.703 | 65.578 | 68.493 | 71.075 | 73.371 | 75.462 | 77.285 | 78.631 | 79.903 | 81.032 | 82.139 | 83.238
Holistic Transition | Dem_BB008a | GWh | SPEN | Bonnybridge |  | 107.702 | 103.428 | 101.081 | 99.245 | 97.741 | 96.82 | 95.67 | 95.494 | 95.501 | 95.853 | 96.296 | 96.746 | 101.682 | 105.924 | 109.541 | 112.536 | 115.425 | 119.944 | 124.076 | 127.825 | 131.263 | 134.284 | 136.373 | 138.346 | 140.089 | 141.803 | 143.512
Holistic Transition | Dem_BB008a | GWh | SPEN | Braehead Park |  | 59.591 | 57.275 | 56.075 | 55.185 | 54.531 | 54.254 | 53.906 | 54.09 | 54.318 | 54.759 | 55.264 | 55.789 | 59.167 | 62.091 | 64.595 | 66.709 | 68.705 | 71.791 | 74.522 | 76.941 | 79.143 | 81.062 | 82.491 | 83.847 | 85.053 | 86.236 | 87.412
Holistic Transition | Dem_BB008a | GWh | SPEN | Broxburn |  | 88.542 | 85.103 | 83.321 | 82.001 | 81.031 | 80.618 | 80.1 | 80.376 | 80.724 | 81.392 | 82.156 | 82.953 | 88.023 | 92.413 | 96.176 | 99.354 | 102.353 | 106.996 | 111.093 | 114.723 | 118.027 | 120.905 | 123.051 | 125.083 | 126.89 | 128.661 | 130.418
Holistic Transition | Dem_BB008a | GWh | SPEN | Carntyne |  | 24.834 | 23.871 | 23.377 | 23.014 | 22.754 | 22.654 | 22.527 | 22.623 | 22.732 | 22.93 | 23.156 | 23.391 | 24.829 | 26.077 | 27.145 | 28.05 | 28.903 | 30.215 | 31.375 | 32.399 | 33.331 | 34.143 | 34.752 | 35.331 | 35.848 | 36.355 | 36.859
Holistic Transition | Dem_BB008a | GWh | SPEN | Carsfad |  | 0 | 0 | 0 | 0 | 0 | 0 | 0 | 0 | 0 | 0 | 0 | 0 | 0 | 0 | 0 | 0 | 0 | 0 | 0 | 0 | 0 | 0 | 0 | 0 | 0 | 0 | 0
Holistic Transition | Dem_BB008a | GWh | SPEN | Chapelcross |  | 75.122 | 72.191 | 70.654 | 69.501 | 68.629 | 68.217 | 67.699 | 67.854 | 68.092 | 68.597 | 69.179 | 69.784 | 73.945 | 77.539 | 80.617 | 83.206 | 85.656 | 89.471 | 92.847 | 95.851 | 98.587 | 100.972 | 102.731 | 104.392 | 105.864 | 107.306 | 108.737
Holistic Transition | Dem_BB008a | GWh | SPEN | Charlotte Street |  | 77.259 | 74.256 | 72.701 | 71.549 | 70.706 | 70.353 | 69.909 | 70.154 | 70.449 | 71.019 | 71.671 | 72.347 | 76.704 | 80.477 | 83.707 | 86.433 | 89.007 | 92.982 | 96.505 | 99.625 | 102.465 | 104.94 | 106.784 | 108.536 | 110.096 | 111.627 | 113.149
Holistic Transition | Dem_BB008a | GWh | SPEN | Clyde's Mill |  | 123.032 | 118.237 | 115.732 | 113.861 | 112.462 | 111.825 | 111.025 | 111.324 | 111.735 | 112.581 | 113.555 | 114.565 | 121.39 | 127.291 | 132.341 | 136.594 | 140.615 | 146.856 | 152.389 | 157.305 | 161.781 | 165.683 | 168.569 | 171.302 | 173.729 | 176.109 | 178.473 | GSP also referred to as Westburn Road
Holistic Transition | Dem_BB008a | GWh | SPEN | Coatbridge |  | 105.67 | 101.545 | 99.378 | 97.751 | 96.517 | 95.927 | 95.188 | 95.393 | 95.715 | 96.409 | 97.212 | 98.045 | 103.855 | 108.872 | 113.166 | 116.776 | 120.193 | 125.517 | 130.233 | 134.432 | 138.257 | 141.592 | 144.048 | 146.366 | 148.421 | 150.436 | 152.435
Holistic Transition | Dem_BB008a | GWh | SPEN | Cockenzie |  | 77.182 | 74.172 | 72.592 | 71.407 | 70.509 | 70.08 | 69.542 | 69.698 | 69.946 | 70.469 | 71.074 | 71.703 | 76.01 | 79.73 | 82.916 | 85.597 | 88.135 | 92.091 | 95.583 | 98.693 | 101.524 | 103.992 | 105.813 | 107.528 | 109.047 | 110.536 | 112.011
Holistic Transition | Dem_BB008a | GWh | SPEN | Coylton |  | 80.093 | 76.96 | 75.301 | 74.045 | 73.071 | 72.569 | 71.942 | 72.037 | 72.254 | 72.757 | 73.342 | 73.952 | 78.361 | 82.161 | 85.416 | 88.148 | 90.74 | 94.804 | 98.387 | 101.59 | 104.508 | 107.051 | 108.913 | 110.658 | 112.198 | 113.705 | 115.197
Holistic Transition | Dem_BB008a | GWh | SPEN | Crookston A |  | 65.903 | 63.325 | 61.958 | 60.922 | 60.117 | 59.7 | 59.18 | 59.252 | 59.426 | 59.834 | 60.31 | 60.805 | 64.415 | 67.527 | 70.191 | 72.427 | 74.548 | 77.876 | 80.811 | 83.436 | 85.828 | 87.913 | 89.437 | 90.867 | 92.128 | 93.362 | 94.584
Holistic Transition | Dem_BB008a | GWh | SPEN | Crookston B |  | 42.443 | 40.785 | 39.91 | 39.25 | 38.74 | 38.482 | 38.16 | 38.221 | 38.347 | 38.627 | 38.952 | 39.29 | 41.666 | 43.715 | 45.471 | 46.948 | 48.347 | 50.54 | 52.467 | 54.189 | 55.756 | 57.122 | 58.126 | 59.066 | 59.896 | 60.707 | 61.51
Holistic Transition | Dem_BB008a | GWh | SPEN | Cumbernauld |  | 89.716 | 86.154 | 84.198 | 82.666 | 81.413 | 80.645 | 79.685 | 79.536 | 79.537 | 79.823 | 80.185 | 80.551 | 84.636 | 88.146 | 91.138 | 93.614 | 96.003 | 99.739 | 103.16 | 106.266 | 109.113 | 111.617 | 113.345 | 114.98 | 116.424 | 117.845 | 119.262
Holistic Transition | Dem_BB008a | GWh | SPEN | Cupar |  | 101.305 | 97.286 | 95.081 | 93.357 | 91.946 | 91.084 | 90.006 | 89.846 | 89.861 | 90.201 | 90.629 | 91.063 | 95.738 | 99.756 | 103.184 | 106.024 | 108.762 | 113.046 | 116.956 | 120.503 | 123.755 | 126.612 | 128.59 | 130.458 | 132.108 | 133.729 | 135.346
Holistic Transition | Dem_BB008a | GWh | SPEN | Currie |  | 18.16 | 17.457 | 17.096 | 16.83 | 16.637 | 16.56 | 16.463 | 16.531 | 16.612 | 16.761 | 16.931 | 17.108 | 18.182 | 19.113 | 19.912 | 20.589 | 21.227 | 22.212 | 23.078 | 23.843 | 24.539 | 25.144 | 25.599 | 26.03 | 26.412 | 26.787 | 27.159
Holistic Transition | Dem_BB008a | GWh | SPEN | Dalmarnock |  | 47.114 | 45.283 | 44.336 | 43.636 | 43.125 | 42.915 | 42.65 | 42.805 | 42.988 | 43.338 | 43.738 | 44.154 | 46.813 | 49.116 | 51.088 | 52.753 | 54.324 | 56.748 | 58.898 | 60.8 | 62.532 | 64.042 | 65.167 | 66.237 | 67.191 | 68.127 | 69.058
Holistic Transition | Dem_BB008a | GWh | SPEN | Devol Moor |  | 44.854 | 43.098 | 42.167 | 41.462 | 40.916 | 40.636 | 40.287 | 40.338 | 40.453 | 40.724 | 41.04 | 41.369 | 43.793 | 45.882 | 47.67 | 49.169 | 50.591 | 52.819 | 54.792 | 56.555 | 58.162 | 59.563 | 60.587 | 61.55 | 62.4 | 63.233 | 64.059
Holistic Transition | Dem_BB008a | GWh | SPEN | Devonside |  | 69.707 | 66.972 | 65.523 | 64.425 | 63.595 | 63.188 | 62.673 | 62.792 | 62.941 | 63.318 | 63.76 | 64.213 | 67.646 | 70.628 | 73.178 | 75.323 | 77.374 | 80.469 | 83.312 | 85.845 | 88.164 | 90.202 | 91.665 | 93.08 | 94.352 | 95.608 | 96.868
Holistic Transition | Dem_BB008a | GWh | SPEN | Dewar Place |  | 125.675 | 120.779 | 118.225 | 116.32 | 114.902 | 114.267 | 113.47 | 113.793 | 114.221 | 115.093 | 116.095 | 117.134 | 124.107 | 130.138 | 135.3 | 139.646 | 143.756 | 150.126 | 155.778 | 160.795 | 165.363 | 169.346 | 172.296 | 175.091 | 177.577 | 180.015 | 182.436
Holistic Transition | Dem_BB008a | GWh | SPEN | Drumchapel |  | 114.178 | 109.652 | 107.178 | 105.248 | 103.684 | 102.749 | 101.578 | 101.439 | 101.47 | 101.865 | 102.357 | 102.855 | 108.097 | 112.608 | 116.455 | 119.645 | 122.719 | 127.501 | 131.885 | 135.854 | 139.493 | 142.692 | 144.913 | 147.02 | 148.887 | 150.726 | 152.562
Holistic Transition | Dem_BB008a | GWh | SPEN | Drumcross |  | 23.277 | 22.354 | 21.851 | 21.459 | 21.142 | 20.954 | 20.719 | 20.694 | 20.702 | 20.784 | 20.886 | 20.989 | 22.057 | 22.976 | 23.76 | 24.411 | 25.038 | 26.011 | 26.904 | 27.712 | 28.452 | 29.104 | 29.556 | 29.987 | 30.368 | 30.744 | 31.12
Holistic Transition | Dem_BB008a | GWh | SPEN | Dumfries 33 |  | 95.534 | 91.8 | 89.827 | 88.338 | 87.194 | 86.621 | 85.904 | 86.044 | 86.31 | 86.914 | 87.615 | 88.343 | 93.57 | 98.078 | 101.937 | 105.178 | 108.249 | 113.051 | 117.299 | 121.09 | 124.543 | 127.555 | 129.763 | 131.84 | 133.677 | 135.477 | 137.26
Holistic Transition | Dem_BB008a | GWh | SPEN | Dumfries ICI |  | 0 | 0 | 0 | 0 | 0 | 0 | 0 | 0 | 0 | 0 | 0 | 0 | 0 | 0 | 0 | 0 | 0 | 0 | 0 | 0 | 0 | 0 | 0 | 0 | 0 | 0 | 0
Holistic Transition | Dem_BB008a | GWh | SPEN | Dunbar A |  | 41.262 | 39.651 | 38.805 | 38.168 | 37.685 | 37.452 | 37.16 | 37.238 | 37.364 | 37.637 | 37.952 | 38.279 | 40.558 | 42.525 | 44.21 | 45.626 | 46.967 | 49.058 | 50.907 | 52.555 | 54.055 | 55.363 | 56.326 | 57.234 | 58.039 | 58.827 | 59.608
Holistic Transition | Dem_BB008a | GWh | SPEN | Dunbar B |  | 18.347 | 17.633 | 17.259 | 16.98 | 16.77 | 16.673 | 16.55 | 16.593 | 16.658 | 16.788 | 16.939 | 17.095 | 18.136 | 19.036 | 19.807 | 20.457 | 21.072 | 22.029 | 22.872 | 23.621 | 24.303 | 24.898 | 25.338 | 25.753 | 26.12 | 26.48 | 26.836
Holistic Transition | Dem_BB008a | GWh | SPEN | Dunfermline |  | 93.199 | 89.496 | 87.458 | 85.86 | 84.548 | 83.738 | 82.726 | 82.554 | 82.54 | 82.821 | 83.179 | 83.54 | 87.74 | 91.346 | 94.419 | 96.958 | 99.41 | 103.249 | 106.77 | 109.97 | 112.905 | 115.486 | 117.262 | 118.942 | 120.425 | 121.885 | 123.341
Holistic Transition | Dem_BB008a | GWh | SPEN | Earlstoun |  | 0 | 0 | 0 | 0 | 0 | 0 | 0 | 0 | 0 | 0 | 0 | 0 | 0 | 0 | 0 | 0 | 0 | 0 | 0 | 0 | 0 | 0 | 0 | 0 | 0 | 0 | 0
Holistic Transition | Dem_BB008a | GWh | SPEN | East Kilbride |  | 106.757 | 102.536 | 100.227 | 98.426 | 96.934 | 96.01 | 94.863 | 94.678 | 94.756 | 95.203 | 95.75 | 96.316 | 101.748 | 106.395 | 110.366 | 113.663 | 116.815 | 121.867 | 126.328 | 130.376 | 134.068 | 137.293 | 139.579 | 141.691 | 143.531 | 145.329 | 147.101
Holistic Transition | Dem_BB008a | GWh | SPEN | East Kilbride South |  | 45.282 | 43.495 | 42.521 | 41.765 | 41.146 | 40.772 | 40.307 | 40.249 | 40.294 | 40.496 | 40.741 | 40.994 | 43.315 | 45.304 | 47.003 | 48.416 | 49.765 | 51.919 | 53.823 | 55.546 | 57.118 | 58.49 | 59.468 | 60.374 | 61.165 | 61.939 | 62.703
Holistic Transition | Dem_BB008a | GWh | SPEN | Easterhouse |  | 141.294 | 135.786 | 132.904 | 130.746 | 129.122 | 128.365 | 127.416 | 127.733 | 128.201 | 129.173 | 130.293 | 131.457 | 139.344 | 146.159 | 151.995 | 156.909 | 161.557 | 168.788 | 175.18 | 180.865 | 186.042 | 190.554 | 193.888 | 197.036 | 199.828 | 202.564 | 205.278
Holistic Transition | Dem_BB008a | GWh | SPEN | Eccles |  | 31.97 | 30.721 | 30.062 | 29.565 | 29.183 | 28.992 | 28.752 | 28.801 | 28.895 | 29.103 | 29.345 | 29.597 | 31.372 | 32.903 | 34.215 | 35.318 | 36.362 | 37.997 | 39.438 | 40.724 | 41.896 | 42.916 | 43.666 | 44.37 | 44.992 | 45.601 | 46.204
Holistic Transition | Dem_BB008a | GWh | SPEN | Elderslie |  | 46.447 | 44.641 | 43.704 | 43.007 | 42.491 | 42.266 | 41.982 | 42.117 | 42.294 | 42.639 | 43.035 | 43.447 | 46.103 | 48.401 | 50.371 | 52.034 | 53.605 | 56.04 | 58.187 | 60.091 | 61.824 | 63.334 | 64.458 | 65.52 | 66.464 | 67.388 | 68.305
Holistic Transition | Dem_BB008a | GWh | SPEN | Erskine |  | 27.321 | 26.267 | 25.729 | 25.337 | 25.057 | 24.953 | 24.822 | 24.94 | 25.08 | 25.325 | 25.602 | 25.894 | 27.573 | 29.031 | 30.284 | 31.348 | 32.35 | 33.896 | 35.246 | 36.436 | 37.518 | 38.459 | 39.171 | 39.843 | 40.44 | 41.025 | 41.604
Holistic Transition | Dem_BB008a | GWh | SPEN | Finnieston |  | 55.484 | 53.289 | 52.097 | 51.174 | 50.438 | 50.016 | 49.486 | 49.456 | 49.493 | 49.706 | 49.967 | 50.232 | 52.803 | 55.021 | 56.914 | 58.487 | 60.001 | 62.337 | 64.483 | 66.419 | 68.194 | 69.754 | 70.845 | 71.887 | 72.815 | 73.729 | 74.644
Holistic Transition | Dem_BB008a | GWh | SPEN | Galashiels |  | 71.978 | 69.154 | 67.645 | 66.494 | 65.585 | 65.092 | 64.476 | 64.507 | 64.661 | 65.068 | 65.547 | 66.044 | 69.9 | 73.218 | 76.057 | 78.433 | 80.691 | 84.248 | 87.392 | 90.212 | 92.782 | 95.024 | 96.651 | 98.173 | 99.513 | 100.824 | 102.122
Holistic Transition | Dem_BB008a | GWh | SPEN | Giffnock |  | 171.814 | 165.035 | 161.349 | 158.488 | 156.143 | 154.73 | 152.974 | 152.768 | 152.961 | 153.753 | 154.71 | 155.703 | 164.607 | 172.237 | 178.761 | 184.191 | 189.374 | 197.646 | 204.943 | 211.544 | 217.564 | 222.818 | 226.569 | 230.041 | 233.074 | 236.037 | 238.959
Holistic Transition | Dem_BB008a | GWh | SPEN | Glenlee |  | 0 | 0 | 0 | 0 | 0 | 0 | 0 | 0 | 0 | 0 | 0 | 0 | 0 | 0 | 0 | 0 | 0 | 0 | 0 | 0 | 0 | 0 | 0 | 0 | 0 | 0 | 0
Holistic Transition | Dem_BB008a | GWh | SPEN | Glenluce |  | 29.464 | 28.316 | 27.715 | 27.266 | 26.93 | 26.774 | 26.58 | 26.649 | 26.748 | 26.952 | 27.187 | 27.431 | 29.076 | 30.498 | 31.715 | 32.741 | 33.711 | 35.218 | 36.551 | 37.736 | 38.815 | 39.756 | 40.451 | 41.109 | 41.692 | 42.264 | 42.831
Holistic Transition | Dem_BB008a | GWh | SPEN | Glenniston |  | 35.536 | 34.124 | 33.347 | 32.736 | 32.235 | 31.924 | 31.537 | 31.469 | 31.463 | 31.569 | 31.704 | 31.841 | 33.441 | 34.814 | 35.985 | 36.951 | 37.885 | 39.348 | 40.69 | 41.91 | 43.029 | 44.012 | 44.689 | 45.328 | 45.893 | 46.448 | 47.003
Holistic Transition | Dem_BB008a | GWh | SPEN | Glenrothes |  | 50.998 | 48.971 | 47.855 | 46.979 | 46.259 | 45.812 | 45.255 | 45.158 | 45.148 | 45.299 | 45.492 | 45.687 | 47.98 | 49.949 | 51.626 | 53.012 | 54.35 | 56.447 | 58.371 | 60.119 | 61.723 | 63.133 | 64.103 | 65.02 | 65.829 | 66.625 | 67.42
Holistic Transition | Dem_BB008a | GWh | SPEN | Gorgie |  | 48.141 | 46.266 | 45.288 | 44.558 | 44.016 | 43.773 | 43.468 | 43.593 | 43.758 | 44.093 | 44.478 | 44.877 | 47.551 | 49.863 | 51.842 | 53.509 | 55.085 | 57.528 | 59.695 | 61.618 | 63.37 | 64.897 | 66.028 | 67.1 | 68.053 | 68.987 | 69.916
Holistic Transition | Dem_BB008a | GWh | SPEN | Govan |  | 62.984 | 60.539 | 59.277 | 58.346 | 57.672 | 57.402 | 57.061 | 57.281 | 57.535 | 58.013 | 58.557 | 59.123 | 62.697 | 65.793 | 68.445 | 70.685 | 72.798 | 76.054 | 78.942 | 81.495 | 83.818 | 85.843 | 87.356 | 88.796 | 90.08 | 91.34 | 92.593
Holistic Transition | Dem_BB008a | GWh | SPEN | Grangemouth A |  | 61.89 | 59.475 | 58.207 | 57.255 | 56.533 | 56.188 | 55.755 | 55.877 | 56.069 | 56.481 | 56.957 | 57.452 | 60.875 | 63.832 | 66.363 | 68.492 | 70.507 | 73.647 | 76.425 | 78.899 | 81.151 | 83.115 | 84.562 | 85.927 | 87.137 | 88.322 | 89.497
Holistic Transition | Dem_BB008a | GWh | SPEN | Grangemouth C |  | 45.775 | 43.989 | 43.051 | 42.347 | 41.814 | 41.559 | 41.239 | 41.33 | 41.473 | 41.779 | 42.132 | 42.499 | 45.033 | 47.222 | 49.096 | 50.672 | 52.165 | 54.489 | 56.546 | 58.377 | 60.044 | 61.498 | 62.569 | 63.58 | 64.475 | 65.352 | 66.223
Holistic Transition | Dem_BB008a | GWh | SPEN | Haggs Road |  | 28.66 | 27.548 | 26.977 | 26.556 | 26.253 | 26.135 | 25.985 | 26.092 | 26.214 | 26.44 | 26.698 | 26.965 | 28.619 | 30.052 | 31.28 | 32.32 | 33.299 | 34.808 | 36.142 | 37.321 | 38.393 | 39.327 | 40.027 | 40.693 | 41.286 | 41.868 | 42.447
Holistic Transition | Dem_BB008a | GWh | SPEN | Hawick |  | 38.451 | 36.943 | 36.137 | 35.522 | 35.036 | 34.772 | 34.443 | 34.46 | 34.543 | 34.761 | 35.018 | 35.285 | 37.348 | 39.124 | 40.644 | 41.916 | 43.124 | 45.029 | 46.712 | 48.221 | 49.596 | 50.796 | 51.667 | 52.481 | 53.198 | 53.899 | 54.593
Holistic Transition | Dem_BB008a | GWh | SPEN | Helensburgh |  | 39.113 | 37.554 | 36.688 | 36.004 | 35.432 | 35.064 | 34.606 | 34.499 | 34.47 | 34.563 | 34.687 | 34.811 | 36.526 | 37.994 | 39.243 | 40.27 | 41.264 | 42.837 | 44.281 | 45.6 | 46.81 | 47.875 | 48.599 | 49.279 | 49.878 | 50.466 | 51.052
Holistic Transition | Dem_BB008a | GWh | SPEN | Hunterston Farm |  | 7.016 | 6.743 | 6.601 | 6.496 | 6.418 | 6.384 | 6.342 | 6.362 | 6.387 | 6.437 | 6.494 | 6.554 | 6.945 | 7.283 | 7.573 | 7.817 | 8.047 | 8.404 | 8.72 | 9.001 | 9.257 | 9.479 | 9.645 | 9.802 | 9.942 | 10.079 | 10.215
Holistic Transition | Dem_BB008a | GWh | SPEN | Inverkeithing |  | 71.883 | 69.025 | 67.45 | 66.213 | 65.195 | 64.563 | 63.773 | 63.63 | 63.611 | 63.818 | 64.084 | 64.351 | 67.565 | 70.324 | 72.674 | 74.613 | 76.487 | 79.425 | 82.123 | 84.576 | 86.827 | 88.806 | 90.166 | 91.451 | 92.585 | 93.701 | 94.815
Holistic Transition | Dem_BB008a | GWh | SPEN | Johnstone |  | 63.435 | 61.007 | 59.794 | 58.927 | 58.33 | 58.155 | 57.929 | 58.296 | 58.719 | 59.401 | 60.17 | 60.984 | 65.239 | 68.938 | 72.129 | 74.86 | 77.419 | 81.362 | 84.757 | 87.74 | 90.446 | 92.796 | 94.601 | 96.299 | 97.806 | 99.278 | 100.731
Holistic Transition | Dem_BB008a | GWh | SPEN | Kaimes |  | 175.142 | 168.304 | 164.709 | 162.005 | 159.949 | 158.953 | 157.706 | 158.029 | 158.56 | 159.712 | 161.044 | 162.429 | 172.094 | 180.439 | 187.583 | 193.589 | 199.277 | 208.147 | 215.992 | 222.982 | 229.348 | 234.899 | 238.983 | 242.834 | 246.244 | 249.585 | 252.899
Holistic Transition | Dem_BB008a | GWh | SPEN | Kendoon |  | 0 | 0 | 0 | 0 | 0 | 0 | 0 | 0 | 0 | 0 | 0 | 0 | 0 | 0 | 0 | 0 | 0 | 0 | 0 | 0 | 0 | 0 | 0 | 0 | 0 | 0 | 0
Holistic Transition | Dem_BB008a | GWh | SPEN | Kilbowie 11 |  | 15.018 | 14.421 | 14.092 | 13.835 | 13.623 | 13.493 | 13.33 | 13.302 | 13.299 | 13.344 | 13.401 | 13.458 | 14.133 | 14.712 | 15.205 | 15.612 | 16.006 | 16.622 | 17.188 | 17.702 | 18.173 | 18.588 | 18.873 | 19.143 | 19.381 | 19.616 | 19.85
Holistic Transition | Dem_BB008a | GWh | SPEN | Kilbowie 33 |  | 35.424 | 34.016 | 33.242 | 32.635 | 32.136 | 31.829 | 31.445 | 31.38 | 31.375 | 31.481 | 31.617 | 31.754 | 33.347 | 34.716 | 35.882 | 36.845 | 37.775 | 39.232 | 40.568 | 41.782 | 42.896 | 43.876 | 44.55 | 45.187 | 45.751 | 46.305 | 46.859
Holistic Transition | Dem_BB008a | GWh | SPEN | Killermont |  | 119.035 | 114.298 | 111.676 | 109.61 | 107.893 | 106.804 | 105.445 | 105.16 | 105.105 | 105.428 | 105.848 | 106.271 | 111.595 | 116.158 | 120.045 | 123.248 | 126.346 | 131.232 | 135.703 | 139.779 | 143.518 | 146.805 | 149.054 | 151.169 | 153.03 | 154.859 | 156.681
Holistic Transition | Dem_BB008a | GWh | SPEN | Kilmarnock South |  | 40.381 | 38.801 | 37.966 | 37.335 | 36.848 | 36.603 | 36.296 | 36.351 | 36.459 | 36.71 | 37.002 | 37.304 | 39.501 | 41.395 | 43.016 | 44.377 | 45.667 | 47.685 | 49.471 | 51.066 | 52.519 | 53.786 | 54.714 | 55.587 | 56.359 | 57.115 | 57.865
Holistic Transition | Dem_BB008a | GWh | SPEN | Kilmarnock Town |  | 121.806 | 117.041 | 114.52 | 112.614 | 111.146 | 110.404 | 109.476 | 109.639 | 109.962 | 110.713 | 111.586 | 112.493 | 119.098 | 124.795 | 129.669 | 133.758 | 137.636 | 143.702 | 149.075 | 153.873 | 158.245 | 162.057 | 164.848 | 167.474 | 169.796 | 172.072 | 174.328
Holistic Transition | Dem_BB008a | GWh | SPEN | Kilwinning |  | 44.147 | 42.429 | 41.536 | 40.872 | 40.383 | 40.172 | 39.906 | 40.033 | 40.192 | 40.507 | 40.867 | 41.241 | 43.702 | 45.832 | 47.655 | 49.192 | 50.644 | 52.889 | 54.882 | 56.648 | 58.257 | 59.659 | 60.701 | 61.69 | 62.57 | 63.434 | 64.293
Holistic Transition | Dem_BB008a | GWh | SPEN | Leven |  | 73.781 | 70.85 | 69.237 | 67.973 | 66.935 | 66.294 | 65.493 | 65.358 | 65.35 | 65.577 | 65.864 | 66.155 | 69.495 | 72.363 | 74.808 | 76.829 | 78.78 | 81.836 | 84.635 | 87.179 | 89.511 | 91.562 | 92.975 | 94.31 | 95.489 | 96.648 | 97.804
Holistic Transition | Dem_BB008a | GWh | SPEN | Linnmill |  | 110.074 | 105.747 | 103.415 | 101.618 | 100.164 | 99.319 | 98.266 | 98.215 | 98.416 | 99.011 | 99.719 | 100.459 | 106.417 | 111.532 | 115.915 | 119.579 | 123.068 | 128.614 | 133.475 | 137.856 | 141.848 | 145.329 | 147.841 | 150.167 | 152.201 | 154.186 | 156.142
Holistic Transition | Dem_BB008a | GWh | SPEN | Livingston East |  | 85.336 | 82.028 | 80.323 | 79.066 | 78.151 | 77.778 | 77.307 | 77.607 | 77.976 | 78.658 | 79.435 | 80.248 | 85.248 | 89.58 | 93.295 | 96.441 | 99.407 | 103.991 | 108.023 | 111.591 | 114.835 | 117.661 | 119.777 | 121.78 | 123.561 | 125.306 | 127.036
Holistic Transition | Dem_BB008a | GWh | SPEN | Maybole |  | 33.735 | 32.422 | 31.737 | 31.225 | 30.839 | 30.661 | 30.437 | 30.517 | 30.639 | 30.884 | 31.166 | 31.461 | 33.394 | 35.064 | 36.497 | 37.706 | 38.849 | 40.628 | 42.192 | 43.582 | 44.848 | 45.95 | 46.768 | 47.537 | 48.218 | 48.885 | 49.545
Holistic Transition | Dem_BB008a | GWh | SPEN | Newarthill |  | 147.867 | 142.095 | 139.06 | 136.777 | 135.037 | 134.189 | 133.128 | 133.395 | 133.85 | 134.831 | 135.968 | 137.15 | 145.363 | 152.453 | 158.525 | 163.632 | 168.468 | 176.017 | 182.681 | 188.62 | 194.028 | 198.742 | 202.213 | 205.48 | 208.372 | 211.203 | 214.009
Holistic Transition | Dem_BB008a | GWh | SPEN | Newton Stewart |  | 13.097 | 12.588 | 12.325 | 12.13 | 11.986 | 11.924 | 11.846 | 11.886 | 11.938 | 12.039 | 12.153 | 12.273 | 13.032 | 13.688 | 14.251 | 14.727 | 15.176 | 15.872 | 16.485 | 17.028 | 17.522 | 17.952 | 18.273 | 18.576 | 18.845 | 19.109 | 19.37
Holistic Transition | Dem_BB008a | GWh | SPEN | Paisley |  | 56.669 | 54.465 | 53.318 | 52.465 | 51.833 | 51.555 | 51.206 | 51.364 | 51.573 | 51.984 | 52.455 | 52.946 | 56.15 | 58.921 | 61.296 | 63.299 | 65.191 | 68.123 | 70.716 | 73.015 | 75.109 | 76.933 | 78.288 | 79.571 | 80.711 | 81.829 | 82.938
Holistic Transition | Dem_BB008a | GWh | SPEN | Partick |  | 63.803 | 61.28 | 59.912 | 58.853 | 58.01 | 57.528 | 56.923 | 56.895 | 56.942 | 57.194 | 57.5 | 57.812 | 60.786 | 63.353 | 65.543 | 67.366 | 69.12 | 71.822 | 74.304 | 76.541 | 78.592 | 80.394 | 81.657 | 82.862 | 83.935 | 84.992 | 86.05
Holistic Transition | Dem_BB008a | GWh | SPEN | Port Dundas |  | 57.306 | 55.041 | 53.815 | 52.867 | 52.113 | 51.684 | 51.146 | 51.127 | 51.176 | 51.409 | 51.692 | 51.98 | 54.673 | 56.997 | 58.981 | 60.634 | 62.222 | 64.67 | 66.915 | 68.937 | 70.79 | 72.419 | 73.562 | 74.653 | 75.624 | 76.58 | 77.537
Holistic Transition | Dem_BB008a | GWh | SPEN | Portobello |  | 154.581 | 148.551 | 145.389 | 143.019 | 141.23 | 140.387 | 139.331 | 139.657 | 140.147 | 141.184 | 142.38 | 143.622 | 152.168 | 159.55 | 165.869 | 171.186 | 176.217 | 184.045 | 190.977 | 197.146 | 202.763 | 207.661 | 211.273 | 214.686 | 217.713 | 220.679 | 223.623
Holistic Transition | Dem_BB008a | GWh | SPEN | Ravenscraig |  | 0 | 0 | 0 | 0 | 0 | 0 | 0 | 0 | 0 | 0 | 0 | 0 | 0 | 0 | 0 | 0 | 0 | 0 | 0 | 0 | 0 | 0 | 0 | 0 | 0 | 0 | 0
Holistic Transition | Dem_BB008a | GWh | SPEN | Redhouse |  | 78.181 | 75.073 | 73.36 | 72.015 | 70.907 | 70.22 | 69.361 | 69.206 | 69.186 | 69.411 | 69.701 | 69.992 | 73.489 | 76.491 | 79.047 | 81.158 | 83.197 | 86.393 | 89.328 | 91.998 | 94.446 | 96.599 | 98.078 | 99.476 | 100.71 | 101.925 | 103.137
Holistic Transition | Dem_BB008a | GWh | SPEN | Saltcoats A |  | 50.855 | 48.877 | 47.851 | 47.089 | 46.529 | 46.289 | 45.988 | 46.141 | 46.33 | 46.701 | 47.124 | 47.565 | 50.425 | 52.901 | 55.022 | 56.81 | 58.499 | 61.111 | 63.425 | 65.476 | 67.343 | 68.971 | 70.181 | 71.33 | 72.353 | 73.356 | 74.352
Holistic Transition | Dem_BB008a | GWh | SPEN | Saltcoats B |  | 45.145 | 43.389 | 42.478 | 41.802 | 41.305 | 41.093 | 40.826 | 40.962 | 41.13 | 41.459 | 41.836 | 42.227 | 44.768 | 46.967 | 48.85 | 50.438 | 51.939 | 54.258 | 56.314 | 58.135 | 59.793 | 61.238 | 62.313 | 63.333 | 64.242 | 65.132 | 66.018
Holistic Transition | Dem_BB008a | GWh | SPEN | Shrubhill |  | 98.743 | 94.897 | 92.892 | 91.396 | 90.284 | 89.787 | 89.164 | 89.42 | 89.76 | 90.448 | 91.239 | 92.06 | 97.548 | 102.295 | 106.358 | 109.781 | 113.016 | 118.03 | 122.478 | 126.426 | 130.02 | 133.154 | 135.476 | 137.676 | 139.632 | 141.551 | 143.457
Holistic Transition | Dem_BB008a | GWh | SPEN | Sighthill |  | 155.412 | 149.364 | 146.216 | 143.874 | 142.139 | 141.375 | 140.416 | 140.845 | 141.404 | 142.515 | 143.79 | 145.114 | 153.834 | 161.379 | 167.838 | 173.284 | 178.43 | 186.402 | 193.461 | 199.724 | 205.425 | 210.395 | 214.084 | 217.579 | 220.687 | 223.734 | 226.761
Holistic Transition | Dem_BB008a | GWh | SPEN | Spango Valley |  | 59.582 | 57.25 | 56.016 | 55.082 | 54.361 | 53.995 | 53.537 | 53.612 | 53.768 | 54.134 | 54.56 | 55.002 | 58.233 | 61.02 | 63.404 | 65.404 | 67.301 | 70.27 | 72.899 | 75.247 | 77.387 | 79.253 | 80.618 | 81.901 | 83.036 | 84.148 | 85.25
Holistic Transition | Dem_BB008a | GWh | SPEN | St Andrews Cross |  | 60.964 | 58.596 | 57.372 | 56.469 | 55.813 | 55.547 | 55.212 | 55.419 | 55.659 | 56.116 | 56.636 | 57.177 | 60.618 | 63.599 | 66.152 | 68.307 | 70.34 | 73.474 | 76.256 | 78.716 | 80.956 | 82.907 | 84.364 | 85.75 | 86.987 | 88.201 | 89.408
Holistic Transition | Dem_BB008a | GWh | SPEN | Stirling |  | 124.197 | 119.276 | 116.591 | 114.5 | 112.813 | 111.813 | 110.562 | 110.433 | 110.48 | 110.922 | 111.471 | 112.027 | 117.747 | 122.672 | 126.872 | 130.358 | 133.716 | 138.929 | 143.71 | 148.034 | 151.999 | 155.484 | 157.908 | 160.212 | 162.255 | 164.267 | 166.278
Holistic Transition | Dem_BB008a | GWh | SPEN | Strathaven |  | 131.674 | 126.477 | 123.651 | 121.459 | 119.665 | 118.588 | 117.249 | 117.094 | 117.234 | 117.83 | 118.55 | 119.295 | 126.059 | 131.856 | 136.81 | 140.93 | 144.864 | 151.137 | 156.684 | 161.701 | 166.277 | 170.273 | 173.122 | 175.764 | 178.074 | 180.332 | 182.561
Holistic Transition | Dem_BB008a | GWh | SPEN | Strathleven |  | 64.592 | 62.044 | 60.666 | 59.603 | 58.754 | 58.27 | 57.662 | 57.646 | 57.723 | 58.015 | 58.367 | 58.731 | 61.892 | 64.62 | 66.954 | 68.905 | 70.777 | 73.674 | 76.299 | 78.664 | 80.829 | 82.73 | 84.071 | 85.342 | 86.47 | 87.578 | 88.683
Holistic Transition | Dem_BB008a | GWh | SPEN | Telford Road |  | 42.4 | 40.749 | 39.891 | 39.251 | 38.777 | 38.569 | 38.306 | 38.423 | 38.575 | 38.877 | 39.224 | 39.585 | 41.961 | 44.018 | 45.778 | 47.263 | 48.665 | 50.838 | 52.762 | 54.47 | 56.024 | 57.379 | 58.384 | 59.337 | 60.184 | 61.015 | 61.84
Holistic Transition | Dem_BB008a | GWh | SPEN | Tongland |  | 42.301 | 40.653 | 39.793 | 39.15 | 38.67 | 38.452 | 38.178 | 38.282 | 38.427 | 38.722 | 39.061 | 39.414 | 41.776 | 43.819 | 45.568 | 47.041 | 48.434 | 50.596 | 52.511 | 54.211 | 55.759 | 57.109 | 58.108 | 59.053 | 59.892 | 60.715 | 61.531
Holistic Transition | Dem_BB008a | GWh | SPEN | West George Street |  | 79.183 | 76.05 | 74.35 | 73.031 | 71.98 | 71.375 | 70.617 | 70.574 | 70.624 | 70.926 | 71.296 | 71.671 | 75.335 | 78.495 | 81.19 | 83.431 | 85.588 | 88.915 | 91.974 | 94.733 | 97.262 | 99.486 | 101.04 | 102.525 | 103.846 | 105.149 | 106.452
Holistic Transition | Dem_BB008a | GWh | SPEN | Westfield |  | 51.974 | 49.909 | 48.773 | 47.881 | 47.149 | 46.697 | 46.132 | 46.035 | 46.028 | 46.186 | 46.387 | 46.59 | 48.938 | 50.954 | 52.672 | 54.092 | 55.463 | 57.611 | 59.579 | 61.368 | 63.009 | 64.451 | 65.444 | 66.383 | 67.211 | 68.026 | 68.839
Holistic Transition | Dem_BB008a | GWh | SPEN | Whitehouse |  | 94.951 | 91.254 | 89.327 | 87.892 | 86.826 | 86.353 | 85.758 | 86.011 | 86.343 | 87.011 | 87.779 | 88.575 | 93.872 | 98.454 | 102.376 | 105.681 | 108.804 | 113.645 | 117.936 | 121.743 | 125.21 | 128.233 | 130.473 | 132.596 | 134.484 | 136.336 | 138.175
Holistic Transition | Dem_BB008a | GWh | SPEN | Wishaw |  | 132.654 | 127.454 | 124.684 | 122.577 | 120.927 | 120.051 | 118.957 | 119.053 | 119.357 | 120.125 | 121.026 | 121.961 | 129.08 | 135.211 | 140.456 | 144.848 | 149.019 | 155.575 | 161.376 | 166.572 | 171.307 | 175.437 | 178.443 | 181.261 | 183.745 | 186.178 | 188.587
Holistic Transition | Dem_BB008a | GWh | SPEN Manweb | Birkenhead |  | 648.358 | 620.4 | 603.929 | 589.945 | 577.123 | 566.956 | 554.487 | 546.659 | 539.931 | 534.073 | 527.921 | 520.8 | 530.239 | 540.137 | 550.656 | 561.287 | 575.456 | 586.242 | 599.068 | 611.962 | 624.24 | 635.503 | 640.733 | 645.876 | 650.37 | 654.932 | 659.691
Holistic Transition | Dem_BB008a | GWh | SPEN Manweb | Capenhurst |  | 652.87 | 624.582 | 607.85 | 593.62 | 580.635 | 570.356 | 557.745 | 549.657 | 542.425 | 535.961 | 529.153 | 521.309 | 526.942 | 532.207 | 537.138 | 541.104 | 547.407 | 552.18 | 560.4 | 569.158 | 577.594 | 585.416 | 588.119 | 591.066 | 593.666 | 596.43 | 599.506
Holistic Transition | Dem_BB008a | GWh | SPEN Manweb | Connah's Quay |  | 452.795 | 433.192 | 421.544 | 411.594 | 402.379 | 394.935 | 385.795 | 379.652 | 374.273 | 369.338 | 364.039 | 357.884 | 362.386 | 367.348 | 372.876 | 378.54 | 386.753 | 391.821 | 398.718 | 405.896 | 412.731 | 418.992 | 421.869 | 424.773 | 427.336 | 429.991 | 432.825
Holistic Transition | Dem_BB008a | GWh | SPEN Manweb | Fiddlers Ferry (Cuerdley 132kV) |  | 582.928 | 557.868 | 543.302 | 531.078 | 520.144 | 511.829 | 501.663 | 495.486 | 489.915 | 485.128 | 480.084 | 474.181 | 483.076 | 491.976 | 500.925 | 509.516 | 520.708 | 529.8 | 540.966 | 552.042 | 562.568 | 572.21 | 576.826 | 581.539 | 585.766 | 590.09 | 594.653
Holistic Transition | Dem_BB008a | GWh | SPEN Manweb | Frodsham |  | 557.871 | 533.957 | 520.058 | 508.377 | 497.818 | 489.671 | 479.685 | 473.697 | 468.572 | 464.272 | 459.755 | 454.453 | 464.949 | 475.77 | 487.061 | 498.477 | 512.948 | 524.699 | 537.615 | 550.237 | 562.158 | 573.002 | 578.569 | 583.998 | 588.775 | 593.579 | 598.53
Holistic Transition | Dem_BB008a | GWh | SPEN Manweb | Imperial Park |  | 52.779 | 50.47 | 49.079 | 47.882 | 46.773 | 45.869 | 44.759 | 44.001 | 43.312 | 42.669 | 41.99 | 41.216 | 41.211 | 41.145 | 41.016 | 40.758 | 40.636 | 40.455 | 40.67 | 40.993 | 41.32 | 41.635 | 41.611 | 41.624 | 41.63 | 41.657 | 41.716
Holistic Transition | Dem_BB008a | GWh | SPEN Manweb | Kirkby SPEN |  | 493.866 | 472.53 | 459.964 | 449.308 | 439.595 | 431.942 | 422.552 | 416.577 | 411.308 | 406.661 | 401.764 | 396.103 | 401.983 | 407.796 | 413.624 | 419.035 | 426.581 | 432.492 | 440.417 | 448.551 | 456.305 | 463.419 | 466.452 | 469.533 | 472.232 | 475.019 | 477.997
Holistic Transition | Dem_BB008a | GWh | SPEN Manweb | Legacy |  | 505.829 | 483.969 | 471.037 | 460.026 | 449.889 | 441.781 | 431.83 | 425.262 | 419.473 | 414.199 | 408.538 | 401.944 | 407.655 | 414.022 | 421.137 | 428.564 | 438.985 | 445.568 | 454.08 | 462.782 | 471.068 | 478.664 | 482.24 | 485.849 | 489.054 | 492.353 | 495.849
Holistic Transition | Dem_BB008a | GWh | SPEN Manweb | Lister Drive |  | 629.492 | 603.608 | 589.958 | 579.321 | 570.789 | 565.767 | 559.451 | 557.736 | 556.263 | 556.171 | 556.012 | 555.219 | 583.221 | 611.19 | 639.396 | 668.055 | 700.434 | 730.006 | 756.44 | 780.071 | 801.601 | 820.384 | 833.125 | 845.063 | 855.469 | 865.601 | 875.607
Holistic Transition | Dem_BB008a | GWh | SPEN Manweb | Pentir |  | 179.259 | 171.643 | 167.264 | 163.607 | 160.289 | 157.735 | 154.592 | 152.599 | 150.899 | 149.401 | 147.733 | 145.706 | 150.08 | 155.05 | 160.7 | 166.957 | 174.825 | 180.294 | 185.651 | 190.729 | 195.457 | 199.692 | 202.458 | 205.108 | 207.476 | 209.841 | 212.234
Holistic Transition | Dem_BB008a | GWh | SPEN Manweb | Rainhill |  | 769.46 | 735.821 | 715.519 | 698.002 | 681.662 | 668.214 | 651.713 | 640.484 | 630.557 | 621.393 | 611.742 | 600.768 | 602.963 | 604.812 | 606.397 | 606.777 | 609.917 | 611.12 | 617.348 | 624.931 | 632.435 | 639.574 | 640.864 | 642.488 | 643.854 | 645.466 | 647.478
Holistic Transition | Dem_BB008a | GWh | SPEN Manweb | St Asaph (Bodelwyddan) |  | 0 | 0 | 0 | 0 | 0 | 0 | 0 | 0 | 0 | 0 | 0 | 0 | 0 | 0 | 0 | 0 | 0 | 0 | 0 | 0 | 0 | 0 | 0 | 0 | 0 | 0 | 0
Holistic Transition | Dem_BB008a | GWh | SPEN Manweb | Trawsfynydd |  | 208.072 | 199.132 | 193.896 | 189.47 | 185.418 | 182.226 | 178.314 | 175.758 | 173.528 | 171.517 | 169.331 | 166.748 | 170.174 | 174.078 | 178.516 | 183.349 | 189.702 | 193.924 | 198.595 | 203.185 | 207.52 | 211.463 | 213.688 | 215.879 | 217.846 | 219.838 | 221.899
Holistic Transition | Dem_BB008a | GWh | SPEN Manweb | Wylfa |  | 149.419 | 142.89 | 138.943 | 135.534 | 132.338 | 129.693 | 126.447 | 124.193 | 122.204 | 120.342 | 118.361 | 116.095 | 116.517 | 116.973 | 117.484 | 117.869 | 118.91 | 119.255 | 120.53 | 122.06 | 123.563 | 124.983 | 125.337 | 125.749 | 126.107 | 126.513 | 126.997
Holistic Transition | Dem_BB008a | GWh | SSEN (SHEPD) | Abernethy |  | 80.031 | 76.697 | 74.668 | 72.947 | 71.359 | 70.092 | 68.536 | 67.627 | 66.922 | 66.372 | 65.829 | 65.214 | 66.585 | 67.715 | 68.638 | 69.279 | 70.045 | 71.25 | 72.715 | 74.209 | 75.629 | 76.929 | 77.555 | 78.17 | 78.71 | 79.263 | 79.843
Holistic Transition | Dem_BB008a | GWh | SSEN (SHEPD) | Alness |  | 59.161 | 56.708 | 55.227 | 53.978 | 52.838 | 51.944 | 50.848 | 50.229 | 49.742 | 49.368 | 48.998 | 48.572 | 49.638 | 50.518 | 51.232 | 51.73 | 52.305 | 53.203 | 54.303 | 55.409 | 56.458 | 57.419 | 57.934 | 58.453 | 58.924 | 59.407 | 59.915
Holistic Transition | Dem_BB008a | GWh | SSEN (SHEPD) | Arbroath |  | 41.237 | 39.626 | 38.755 | 38.081 | 37.511 | 37.155 | 36.717 | 36.74 | 36.946 | 37.348 | 37.832 | 38.373 | 41.277 | 43.865 | 46.202 | 48.304 | 50.383 | 53.325 | 55.848 | 58.133 | 60.242 | 62.114 | 63.476 | 64.738 | 65.862 | 66.962 | 68.047
Holistic Transition | Dem_BB008a | GWh | SSEN (SHEPD) | Ardkinglas |  | 0 | 0 | 0 | 0 | 0 | 0 | 0 | 0 | 0 | 0 | 0 | 0 | 0 | 0 | 0 | 0 | 0 | 0 | 0 | 0 | 0 | 0 | 0 | 0 | 0 | 0 | 0
Holistic Transition | Dem_BB008a | GWh | SSEN (SHEPD) | Ardmore |  | 83.919 | 80.456 | 78.378 | 76.632 | 75.033 | 73.779 | 21.562 | 21.313 | 21.134 | 21.011 | 20.895 | 20.763 | 21.358 | 21.86 | 22.283 | 22.609 | 22.965 | 23.513 | 24.098 | 24.673 | 25.213 | 25.702 | 25.977 | 26.241 | 26.473 | 26.706 | 26.945
Holistic Transition | Dem_BB008a | GWh | SSEN (SHEPD) | Beauly |  | 50.502 | 48.423 | 47.185 | 46.152 | 45.217 | 44.5 | 43.62 | 43.173 | 42.855 | 42.656 | 42.475 | 42.266 | 43.56 | 44.671 | 45.625 | 46.387 | 47.21 | 48.406 | 49.673 | 50.902 | 52.059 | 53.108 | 53.726 | 54.329 | 54.871 | 55.418 | 55.981
Holistic Transition | Dem_BB008a | GWh | SSEN (SHEPD) | Berryburn |  | 0 | 0 | 0 | 0 | 0 | 0 | 0 | 0 | 0 | 0 | 0 | 0 | 0 | 0 | 0 | 0 | 0 | 0 | 0 | 0 | 0 | 0 | 0 | 0 | 0 | 0 | 0
Holistic Transition | Dem_BB008a | GWh | SSEN (SHEPD) | Boat of Garten |  | 42.865 | 41.103 | 40.056 | 39.184 | 38.398 | 37.799 | 37.063 | 36.698 | 36.441 | 36.286 | 36.148 | 35.988 | 37.121 | 38.098 | 38.94 | 39.621 | 40.352 | 41.402 | 42.508 | 43.575 | 44.58 | 45.492 | 46.036 | 46.569 | 47.049 | 47.534 | 48.033
Holistic Transition | Dem_BB008a | GWh | SSEN (SHEPD) | Braco West |  | 70.341 | 67.464 | 65.771 | 64.371 | 63.117 | 62.181 | 61.034 | 60.52 | 60.204 | 60.081 | 60.005 | 59.914 | 62.202 | 64.207 | 65.971 | 67.461 | 69.027 | 71.225 | 73.415 | 75.495 | 77.449 | 79.218 | 80.322 | 81.391 | 82.358 | 83.327 | 84.315
Holistic Transition | Dem_BB008a | GWh | SSEN (SHEPD) | Bridge of Dun |  | 49.536 | 47.529 | 46.368 | 45.42 | 44.58 | 43.969 | 43.22 | 42.941 | 42.819 | 42.855 | 42.938 | 43.028 | 45.043 | 46.818 | 48.395 | 49.758 | 51.156 | 53.13 | 54.988 | 56.725 | 58.345 | 59.802 | 60.758 | 61.667 | 62.483 | 63.293 | 64.109
Holistic Transition | Dem_BB008a | GWh | SSEN (SHEPD) | Broadford |  | 26.118 | 25.044 | 24.404 | 23.871 | 23.388 | 23.019 | 22.565 | 22.336 | 22.174 | 22.073 | 21.983 | 21.878 | 22.555 | 23.138 | 23.638 | 24.039 | 24.471 | 25.098 | 25.76 | 26.401 | 27.004 | 27.552 | 27.875 | 28.191 | 28.474 | 28.761 | 29.055
Holistic Transition | Dem_BB008a | GWh | SSEN (SHEPD) | Brora |  | 14.534 | 13.931 | 13.568 | 13.261 | 12.982 | 12.763 | 12.494 | 12.343 | 12.224 | 12.133 | 12.044 | 11.941 | 12.206 | 12.425 | 12.604 | 12.729 | 12.872 | 13.097 | 13.37 | 13.643 | 13.903 | 14.141 | 14.269 | 14.399 | 14.516 | 14.636 | 14.762
Holistic Transition | Dem_BB008a | GWh | SSEN (SHEPD) | Burghmuir |  | 95.916 | 92.05 | 89.84 | 88.053 | 86.494 | 85.4 | 84.059 | 83.651 | 83.533 | 83.739 | 84.048 | 84.386 | 88.634 | 92.407 | 95.777 | 98.731 | 101.743 | 105.913 | 109.804 | 113.407 | 116.767 | 119.789 | 121.826 | 123.779 | 125.544 | 127.298 | 129.065
Holistic Transition | Dem_BB008a | GWh | SSEN (SHEPD) | Cairnford |  | 0 | 0 | 0 | 0 | 0 | 0 | 0 | 0 | 0 | 0 | 0 | 0 | 0 | 0 | 0 | 0 | 0 | 0 | 0 | 0 | 0 | 0 | 0 | 0 | 0 | 0 | 0
Holistic Transition | Dem_BB008a | GWh | SSEN (SHEPD) | Carradale |  | 17.002 | 16.295 | 15.869 | 15.511 | 15.189 | 14.941 | 14.64 | 14.48 | 14.354 | 14.263 | 14.176 | 14.078 | 14.411 | 14.704 | 14.957 | 15.159 | 15.391 | 15.691 | 16.056 | 16.417 | 16.763 | 17.085 | 17.264 | 17.452 | 17.629 | 17.812 | 18.005
Holistic Transition | Dem_BB008a | GWh | SSEN (SHEPD) | Cassley |  | 4.129 | 3.958 | 3.855 | 3.769 | 3.69 | 3.629 | 3.554 | 3.513 | 3.481 | 3.457 | 3.434 | 3.407 | 3.489 | 3.557 | 3.613 | 3.654 | 3.7 | 3.77 | 3.853 | 3.935 | 4.012 | 4.083 | 4.123 | 4.162 | 4.198 | 4.235 | 4.273
Holistic Transition | Dem_BB008a | GWh | SSEN (SHEPD) | Ceannacroc |  | 5.87 | 5.628 | 5.484 | 5.364 | 5.256 | 5.173 | 5.071 | 5.019 | 4.983 | 4.96 | 4.939 | 4.916 | 5.068 | 5.198 | 5.31 | 5.4 | 5.497 | 5.637 | 5.786 | 5.93 | 6.065 | 6.188 | 6.26 | 6.331 | 6.395 | 6.459 | 6.525
Holistic Transition | Dem_BB008a | GWh | SSEN (SHEPD) | Charleston |  | 35.04 | 33.613 | 32.779 | 32.09 | 31.471 | 31.005 | 30.432 | 30.181 | 30.043 | 30.008 | 29.998 | 29.986 | 31.252 | 32.353 | 33.318 | 34.132 | 34.973 | 36.199 | 37.369 | 38.475 | 39.505 | 40.43 | 41.008 | 41.552 | 42.031 | 42.506 | 42.982
Holistic Transition | Dem_BB008a | GWh | SSEN (SHEPD) | Clachan |  | 7.554 | 7.239 | 7.047 | 6.885 | 6.736 | 6.618 | 6.474 | 6.39 | 6.324 | 6.272 | 6.221 | 6.163 | 6.286 | 6.39 | 6.475 | 6.537 | 6.611 | 6.718 | 6.855 | 6.995 | 7.129 | 7.253 | 7.314 | 7.377 | 7.435 | 7.494 | 7.558
Holistic Transition | Dem_BB008a | GWh | SSEN (SHEPD) | Clayhills |  | 42.5 | 40.782 | 39.795 | 38.994 | 38.295 | 37.798 | 37.187 | 36.982 | 36.89 | 36.931 | 37.012 | 37.097 | 38.804 | 40.313 | 41.653 | 42.813 | 44.002 | 45.639 | 47.196 | 48.641 | 49.988 | 51.197 | 51.98 | 52.731 | 53.405 | 54.074 | 54.748
Holistic Transition | Dem_BB008a | GWh | SSEN (SHEPD) | Coupar Angus |  | 47.178 | 45.252 | 44.122 | 43.189 | 42.355 | 41.732 | 40.969 | 40.634 | 40.436 | 40.37 | 40.338 | 40.298 | 41.895 | 43.291 | 44.518 | 45.555 | 46.636 | 48.174 | 49.683 | 51.112 | 52.45 | 53.659 | 54.415 | 55.142 | 55.794 | 56.445 | 57.106
Holistic Transition | Dem_BB008a | GWh | SSEN (SHEPD) | Craig Murrail |  | 0 | 0 | 0 | 0 | 42.108 | 41.371 | 40.468 | 39.946 | 39.532 | 39.206 | 38.884 | 38.52 | 39.283 | 39.923 | 40.453 | 40.832 | 41.293 | 41.957 | 42.81 | 43.678 | 44.512 | 45.283 | 45.664 | 46.056 | 46.413 | 46.783 | 47.177
Holistic Transition | Dem_BB008a | GWh | SSEN (SHEPD) | Craigiebuckler |  | 43.181 | 41.437 | 40.438 | 39.627 | 38.92 | 38.421 | 37.805 | 37.604 | 37.52 | 37.573 | 37.668 | 37.768 | 39.538 | 41.105 | 42.496 | 43.703 | 44.939 | 46.64 | 48.25 | 49.743 | 51.134 | 52.381 | 53.193 | 53.971 | 54.669 | 55.361 | 56.057
Holistic Transition | Dem_BB008a | GWh | SSEN (SHEPD) | Dallas |  | 0 | 0 | 0 | 0 | 0 | 0 | 0 | 0 | 0 | 0 | 0 | 0 | 0 | 0 | 0 | 0 | 0 | 0 | 0 | 0 | 0 | 0 | 0 | 0 | 0 | 0 | 0
Holistic Transition | Dem_BB008a | GWh | SSEN (SHEPD) | Dounreay |  | 24.251 | 23.246 | 22.639 | 22.129 | 21.663 | 21.298 | 20.85 | 20.599 | 20.402 | 20.253 | 20.105 | 19.934 | 20.381 | 20.751 | 21.053 | 21.265 | 21.508 | 21.887 | 22.346 | 22.806 | 23.242 | 23.641 | 23.857 | 24.075 | 24.272 | 24.475 | 24.687
Holistic Transition | Dem_BB008a | GWh | SSEN (SHEPD) | Dudhope |  | 71.923 | 69.069 | 67.493 | 0 | 0 | 0 | 0 | 0 | 0 | 0 | 0 | 0 | 0 | 0 | 0 | 0 | 0 | 0 | 0 | 0 | 0 | 0 | 0 | 0 | 0 | 0 | 0
Holistic Transition | Dem_BB008a | GWh | SSEN (SHEPD) | Dunbeath |  | 0 | 0 | 0 | 0 | 0 | 0 | 0 | 0 | 0 | 0 | 0 | 0 | 0 | 0 | 0 | 0 | 0 | 0 | 0 | 0 | 0 | 0 | 0 | 0 | 0 | 0 | 0
Holistic Transition | Dem_BB008a | GWh | SSEN (SHEPD) | Dunoon |  | 42.604 | 40.9 | 39.943 | 39.181 | 38.531 | 38.095 | 37.552 | 37.392 | 37.333 | 37.406 | 37.512 | 37.617 | 39.44 | 40.994 | 42.316 | 43.395 | 44.444 | 46.125 | 47.665 | 49.082 | 50.382 | 51.526 | 52.294 | 53.009 | 53.634 | 54.247 | 54.856
Holistic Transition | Dem_BB008a | GWh | SSEN (SHEPD) | Dunvegan |  | 31.642 | 30.34 | 29.565 | 28.917 | 28.332 | 27.883 | 27.332 | 27.052 | 26.853 | 26.729 | 26.616 | 26.485 | 27.298 | 27.996 | 28.595 | 29.074 | 29.591 | 30.341 | 31.137 | 31.908 | 32.634 | 33.292 | 33.68 | 34.059 | 34.399 | 34.742 | 35.095
Holistic Transition | Dem_BB008a | GWh | SSEN (SHEPD) | Dyce |  | 54.964 | 52.742 | 51.464 | 50.425 | 49.515 | 48.865 | 48.063 | 47.786 | 47.662 | 47.711 | 47.81 | 47.914 | 50.125 | 52.076 | 53.804 | 55.297 | 56.827 | 58.952 | 60.966 | 62.837 | 64.58 | 66.143 | 67.154 | 68.118 | 68.98 | 69.835 | 70.695
Holistic Transition | Dem_BB008a | GWh | SSEN (SHEPD) | Eday (Orkney) |  | 0 | 0 | 0 | 0 | 0 | 0 | 9.854 | 9.725 | 9.623 | 9.543 | 9.463 | 9.371 | 9.564 | 9.72 | 9.844 | 9.924 | 10.02 | 10.181 | 10.382 | 10.587 | 10.781 | 10.958 | 11.049 | 11.14 | 11.22 | 11.303 | 11.39
Holistic Transition | Dem_BB008a | GWh | SSEN (SHEPD) | Elgin |  | 63.973 | 61.344 | 59.784 | 58.487 | 57.322 | 56.44 | 55.359 | 54.832 | 54.458 | 54.238 | 54.044 | 53.818 | 55.517 | 56.99 | 58.263 | 59.299 | 60.413 | 61.984 | 63.648 | 65.249 | 66.759 | 68.131 | 68.954 | 69.767 | 70.505 | 71.25 | 72.019
Holistic Transition | Dem_BB008a | GWh | SSEN (SHEPD) | Errochty |  | 0 | 0 | 23.42 | 22.898 | 22.43 | 22.075 | 21.642 | 21.42 | 21.245 | 21.123 | 21.008 | 20.876 | 21.393 | 21.846 | 22.238 | 22.553 | 22.909 | 23.369 | 23.92 | 24.46 | 24.976 | 25.455 | 25.721 | 25.999 | 26.26 | 26.528 | 26.811
Holistic Transition | Dem_BB008a | GWh | SSEN (SHEPD) | Fasnakyle |  | 35.398 | 33.941 | 33.073 | 32.348 | 31.693 | 31.19 | 30.572 | 30.258 | 30.034 | 29.893 | 29.765 | 29.617 | 30.52 | 31.296 | 31.961 | 32.493 | 33.067 | 33.901 | 34.787 | 35.645 | 36.454 | 37.187 | 37.619 | 38.04 | 38.418 | 38.8 | 39.193
Holistic Transition | Dem_BB008a | GWh | SSEN (SHEPD) | Fetteresso |  | 0 | 0 | 0 | 0 | 0 | 0 | 0 | 0 | 0 | 0 | 0 | 0 | 0 | 0 | 0 | 0 | 0 | 0 | 0 | 0 | 0 | 0 | 0 | 0 | 0 | 0 | 0
Holistic Transition | Dem_BB008a | GWh | SSEN (SHEPD) | Fiddes |  | 30.413 | 29.182 | 28.469 | 27.887 | 27.371 | 26.995 | 26.532 | 26.355 | 26.269 | 26.277 | 26.311 | 26.346 | 27.533 | 28.574 | 29.491 | 30.276 | 31.08 | 32.225 | 33.306 | 34.317 | 35.258 | 36.101 | 36.638 | 37.147 | 37.597 | 38.043 | 38.49
Holistic Transition | Dem_BB008a | GWh | SSEN (SHEPD) | Finstown (Orkney) |  | 0 | 0 | 0 | 0 | 58.71 | 57.678 | 46.546 | 45.934 | 45.454 | 45.076 | 44.697 | 44.264 | 45.175 | 45.911 | 46.495 | 46.875 | 47.326 | 48.09 | 49.037 | 50.004 | 50.921 | 51.759 | 52.19 | 52.617 | 52.998 | 53.388 | 53.799
Holistic Transition | Dem_BB008a | GWh | SSEN (SHEPD) | Fort Augustus |  | 6.149 | 5.896 | 5.746 | 5.621 | 5.508 | 5.421 | 5.315 | 5.262 | 5.224 | 5.202 | 5.181 | 5.158 | 5.321 | 5.461 | 5.581 | 5.678 | 5.782 | 5.933 | 6.091 | 6.245 | 6.389 | 6.519 | 6.597 | 6.672 | 6.74 | 6.809 | 6.879
Holistic Transition | Dem_BB008a | GWh | SSEN (SHEPD) | Fort William |  | 53.137 | 50.951 | 49.649 | 48.563 | 47.581 | 46.828 | 45.903 | 45.436 | 45.104 | 44.897 | 44.71 | 44.493 | 45.865 | 47.043 | 48.054 | 48.864 | 49.738 | 51.006 | 52.347 | 53.647 | 54.87 | 55.979 | 56.634 | 57.273 | 57.847 | 58.426 | 59.022
Holistic Transition | Dem_BB008a | GWh | SSEN (SHEPD) | Fraserburgh |  | 33.044 | 31.705 | 30.929 | 30.293 | 29.73 | 29.318 | 28.81 | 28.612 | 28.512 | 28.513 | 28.541 | 28.57 | 29.836 | 30.944 | 31.921 | 32.754 | 33.609 | 34.828 | 35.984 | 37.066 | 38.074 | 38.976 | 39.549 | 40.092 | 40.572 | 41.047 | 41.524
Holistic Transition | Dem_BB008a | GWh | SSEN (SHEPD) | Glenfarclas |  | 0 | 0 | 0 | 0 | 0 | 0 | 0 | 0 | 0 | 0 | 0 | 0 | 0 | 0 | 0 | 0 | 0 | 0 | 0 | 0 | 0 | 0 | 0 | 0 | 0 | 0 | 0
Holistic Transition | Dem_BB008a | GWh | SSEN (SHEPD) | Gremista (Shetland) |  | 0.224 | 131.538 | 128.002 | 124.97 | 122.131 | 119.801 | 116.933 | 115.087 | 113.564 | 112.236 | 110.852 | 109.269 | 110.528 | 111.378 | 111.874 | 111.847 | 111.999 | 112.77 | 114.235 | 115.884 | 117.467 | 118.925 | 119.569 | 120.237 | 120.829 | 121.462 | 122.157
Holistic Transition | Dem_BB008a | GWh | SSEN (SHEPD) | Grudie Bridge |  | 11.594 | 11.118 | 10.836 | 10.601 | 10.39 | 10.229 | 10.031 | 9.934 | 9.868 | 9.83 | 9.797 | 9.759 | 10.08 | 10.358 | 10.597 | 10.792 | 11 | 11.3 | 11.61 | 11.909 | 12.189 | 12.443 | 12.597 | 12.746 | 12.881 | 13.016 | 13.154
Holistic Transition | Dem_BB008a | GWh | SSEN (SHEPD) | Harris |  | 0 | 0 | 0 | 0 | 0 | 0 | 3.229 | 3.192 | 3.165 | 3.146 | 3.129 | 3.109 | 3.198 | 3.273 | 3.337 | 3.386 | 3.439 | 3.521 | 3.609 | 3.695 | 3.776 | 3.849 | 3.89 | 3.93 | 3.964 | 3.999 | 4.035
Holistic Transition | Dem_BB008a | GWh | SSEN (SHEPD) | Inverness |  | 130.183 | 124.824 | 121.632 | 118.966 | 116.553 | 114.702 | 112.429 | 111.273 | 110.447 | 109.926 | 109.452 | 108.904 | 112.219 | 115.064 | 117.504 | 119.452 | 121.558 | 124.618 | 127.868 | 131.021 | 133.99 | 136.684 | 138.266 | 139.811 | 141.2 | 142.602 | 144.044
Holistic Transition | Dem_BB008a | GWh | SSEN (SHEPD) | Keith |  | 84.996 | 72.063 | 70.227 | 68.697 | 67.317 | 66.265 | 64.974 | 64.331 | 63.877 | 63.603 | 63.358 | 63.074 | 65.055 | 66.763 | 68.234 | 69.421 | 70.697 | 72.531 | 74.465 | 76.332 | 78.091 | 79.686 | 80.636 | 81.566 | 82.405 | 83.251 | 84.121
Holistic Transition | Dem_BB008a | GWh | SSEN (SHEPD) | Killin |  | 12.626 | 12.098 | 11.777 | 11.505 | 11.257 | 11.063 | 10.826 | 10.69 | 10.578 | 10.488 | 10.399 | 10.297 | 10.477 | 10.629 | 10.756 | 10.845 | 10.958 | 11.107 | 11.318 | 11.535 | 11.744 | 11.94 | 12.034 | 12.135 | 12.23 | 12.329 | 12.437
Holistic Transition | Dem_BB008a | GWh | SSEN (SHEPD) | Kinlochleven |  | 5.738 | 5.502 | 5.362 | 5.244 | 5.138 | 5.057 | 4.957 | 4.906 | 4.87 | 4.847 | 4.827 | 4.803 | 4.951 | 5.077 | 5.186 | 5.273 | 5.367 | 5.503 | 5.647 | 5.787 | 5.919 | 6.038 | 6.108 | 6.177 | 6.239 | 6.301 | 6.365
Holistic Transition | Dem_BB008a | GWh | SSEN (SHEPD) | Kintore |  | 165.734 | 150.085 | 146.425 | 143.437 | 140.797 | 138.881 | 136.519 | 135.634 | 135.205 | 135.257 | 135.445 | 135.639 | 141.746 | 147.107 | 151.839 | 155.895 | 160.055 | 165.932 | 171.501 | 176.701 | 181.542 | 185.88 | 188.655 | 191.286 | 193.624 | 195.939 | 198.265
Holistic Transition | Dem_BB008a | GWh | SSEN (SHEPD) | Lairg |  | 3.485 | 3.341 | 3.254 | 3.181 | 3.115 | 3.063 | 3 | 2.965 | 2.938 | 2.918 | 2.898 | 2.875 | 2.944 | 3.001 | 3.048 | 3.082 | 3.12 | 3.179 | 3.248 | 3.317 | 3.383 | 3.442 | 3.476 | 3.509 | 3.539 | 3.57 | 3.602
Holistic Transition | Dem_BB008a | GWh | SSEN (SHEPD) | Lunanhead |  | 56.548 | 54.233 | 52.868 | 51.737 | 50.72 | 49.953 | 49.013 | 48.581 | 48.314 | 48.202 | 48.127 | 48.038 | 49.859 | 51.446 | 52.837 | 54.004 | 55.229 | 56.978 | 58.713 | 60.366 | 61.917 | 63.318 | 64.181 | 65.011 | 65.754 | 66.498 | 67.254
Holistic Transition | Dem_BB008a | GWh | SSEN (SHEPD) | Lyndhurst |  | 37.731 | 36.248 | 35.436 | 34.802 | 34.262 | 33.913 | 33.482 | 33.459 | 33.589 | 33.885 | 34.246 | 34.648 | 37.069 | 39.224 | 41.164 | 42.9 | 44.624 | 47.051 | 49.155 | 51.066 | 52.829 | 54.394 | 55.51 | 56.546 | 57.465 | 58.365 | 59.252
Holistic Transition | Dem_BB008a | GWh | SSEN (SHEPD) | Macduff |  | 40.181 | 38.526 | 37.538 | 36.712 | 35.962 | 35.383 | 34.671 | 34.303 | 34.04 | 33.871 | 33.715 | 33.535 | 34.543 | 35.405 | 36.141 | 36.723 | 37.354 | 38.285 | 39.273 | 40.234 | 41.139 | 41.96 | 42.437 | 42.901 | 43.315 | 43.733 | 44.162
Holistic Transition | Dem_BB008a | GWh | SSEN (SHEPD) | Milton of Craigie |  | 90.651 | 87.019 | 84.951 | 83.279 | 81.8 | 80.737 | 79.425 | 79.012 | 78.945 | 79.206 | 79.575 | 79.982 | 84.436 | 88.345 | 91.819 | 94.842 | 97.884 | 102.302 | 106.255 | 109.913 | 113.299 | 116.31 | 118.338 | 120.212 | 121.857 | 123.471 | 125.068
Holistic Transition | Dem_BB008a | GWh | SSEN (SHEPD) | Mybster |  | 20.933 | 20.065 | 19.542 | 19.1 | 18.697 | 18.381 | 17.993 | 17.775 | 17.603 | 17.472 | 17.342 | 17.192 | 17.571 | 17.885 | 18.14 | 18.318 | 18.523 | 18.843 | 19.234 | 19.627 | 20 | 20.341 | 20.524 | 20.709 | 20.877 | 21.049 | 21.229
Holistic Transition | Dem_BB008a | GWh | SSEN (SHEPD) | Nairn |  | 61.024 | 58.514 | 57.023 | 55.781 | 54.661 | 53.809 | 52.762 | 52.243 | 51.874 | 51.651 | 51.452 | 51.221 | 52.823 | 54.205 | 55.395 | 56.357 | 57.392 | 58.873 | 60.439 | 61.951 | 63.375 | 64.668 | 65.438 | 66.194 | 66.877 | 67.565 | 68.274
Holistic Transition | Dem_BB008a | GWh | SSEN (SHEPD) | Orrin |  | 0 | 0 | 0 | 0 | 0 | 0 | 0 | 0 | 0 | 0 | 0 | 0 | 0 | 0 | 0 | 0 | 0 | 0 | 0 | 0 | 0 | 0 | 0 | 0 | 0 | 0 | 0
Holistic Transition | Dem_BB008a | GWh | SSEN (SHEPD) | Persley |  | 74.18 | 71.184 | 69.466 | 68.072 | 66.857 | 65.997 | 64.939 | 64.592 | 64.444 | 64.53 | 64.687 | 64.854 | 67.878 | 70.553 | 72.93 | 74.991 | 77.102 | 80.006 | 82.758 | 85.311 | 87.689 | 89.824 | 91.212 | 92.542 | 93.736 | 94.92 | 96.113
Holistic Transition | Dem_BB008a | GWh | SSEN (SHEPD) | Peterhead Grange |  | 49.366 | 47.364 | 46.204 | 45.255 | 44.413 | 43.796 | 43.036 | 42.739 | 42.589 | 42.588 | 42.628 | 42.668 | 44.554 | 46.205 | 47.659 | 48.899 | 50.173 | 51.987 | 53.71 | 55.323 | 56.825 | 58.17 | 59.024 | 59.831 | 60.547 | 61.255 | 61.966
Holistic Transition | Dem_BB008a | GWh | SSEN (SHEPD) | Peterhead Shell |  | 11.49 | 11.024 | 10.754 | 10.533 | 10.337 | 10.194 | 10.017 | 9.948 | 9.913 | 9.913 | 9.923 | 9.932 | 10.372 | 10.757 | 11.096 | 11.385 | 11.682 | 12.104 | 12.506 | 12.882 | 13.232 | 13.545 | 13.744 | 13.932 | 14.099 | 14.264 | 14.43
Holistic Transition | Dem_BB008a | GWh | SSEN (SHEPD) | Port Ann |  | 47.229 | 45.258 | 44.058 | 43.041 | 0 | 0 | 0 | 0 | 0 | 0 | 0 | 0 | 0 | 0 | 0 | 0 | 0 | 0 | 0 | 0 | 0 | 0 | 0 | 0 | 0 | 0 | 0
Holistic Transition | Dem_BB008a | GWh | SSEN (SHEPD) | Quoich |  | 1.008 | 0.967 | 0.942 | 0.922 | 0.904 | 0.89 | 0.872 | 0.864 | 0.858 | 0.855 | 0.852 | 0.849 | 0.877 | 0.901 | 0.922 | 0.939 | 0.957 | 0.983 | 1.01 | 1.036 | 1.06 | 1.082 | 1.095 | 1.108 | 1.12 | 1.132 | 1.144
Holistic Transition | Dem_BB008a | GWh | SSEN (SHEPD) | Rannoch |  | 54.6 | 52.266 | 50.783 | 49.49 | 48.269 | 47.24 | 45.98 | 45.09 | 44.295 | 43.543 | 42.752 | 41.861 | 41.581 | 41.246 | 40.853 | 40.32 | 39.923 | 39.463 | 39.493 | 39.68 | 39.895 | 40.126 | 39.986 | 39.893 | 39.807 | 39.746 | 39.722
Holistic Transition | Dem_BB008a | GWh | SSEN (SHEPD) | Redmoss |  | 47.481 | 45.562 | 44.459 | 43.562 | 42.778 | 42.22 | 41.533 | 41.298 | 41.194 | 41.238 | 41.326 | 41.418 | 43.327 | 45.013 | 46.508 | 47.801 | 49.126 | 50.959 | 52.699 | 54.314 | 55.82 | 57.171 | 58.045 | 58.881 | 59.63 | 60.373 | 61.121
Holistic Transition | Dem_BB008a | GWh | SSEN (SHEPD) | Rothienorman |  | 0 | 18.375 | 17.916 | 17.538 | 17.2 | 16.948 | 16.639 | 16.502 | 16.417 | 16.384 | 16.363 | 16.337 | 16.96 | 17.503 | 17.978 | 18.375 | 18.79 | 19.38 | 19.965 | 20.519 | 21.037 | 21.505 | 21.794 | 22.073 | 22.322 | 22.571 | 22.823
Holistic Transition | Dem_BB008a | GWh | SSEN (SHEPD) | Shin |  | 5.451 | 5.225 | 5.089 | 4.974 | 4.869 | 4.787 | 4.687 | 4.63 | 4.586 | 4.553 | 4.519 | 4.481 | 4.582 | 4.665 | 4.733 | 4.781 | 4.836 | 4.921 | 5.024 | 5.128 | 5.226 | 5.316 | 5.364 | 5.413 | 5.458 | 5.503 | 5.551
Holistic Transition | Dem_BB008a | GWh | SSEN (SHEPD) | Sloy |  | 3.966 | 3.803 | 3.707 | 3.627 | 3.557 | 3.505 | 3.443 | 3.416 | 3.397 | 3.389 | 3.383 | 3.376 | 3.493 | 3.597 | 3.691 | 3.771 | 3.857 | 3.968 | 4.086 | 4.198 | 4.304 | 4.402 | 4.463 | 4.526 | 4.585 | 4.645 | 4.707
Holistic Transition | Dem_BB008a | GWh | SSEN (SHEPD) | St Fergus Gas Terminal |  | 6.85 | 6.572 | 6.411 | 6.28 | 6.163 | 6.078 | 5.973 | 5.932 | 5.912 | 5.913 | 5.919 | 5.926 | 6.19 | 6.421 | 6.625 | 6.799 | 6.977 | 7.232 | 7.473 | 7.698 | 7.908 | 8.096 | 8.215 | 8.329 | 8.429 | 8.528 | 8.627
Holistic Transition | Dem_BB008a | GWh | SSEN (SHEPD) | St Fillans |  | 3.669 | 3.522 | 3.441 | 3.377 | 3.322 | 3.287 | 3.244 | 3.239 | 3.245 | 3.265 | 3.29 | 3.318 | 3.514 | 3.69 | 3.849 | 3.991 | 4.136 | 4.329 | 4.506 | 4.668 | 4.818 | 4.954 | 5.049 | 5.142 | 5.226 | 5.31 | 5.394
Holistic Transition | Dem_BB008a | GWh | SSEN (SHEPD) | Stannahs Gate |  | 0 | 0 | 0 | 66.253 | 65.215 | 64.558 | 63.752 | 63.701 | 63.864 | 64.311 | 64.868 | 65.483 | 69.523 | 73.164 | 76.462 | 79.438 | 82.434 | 86.419 | 90.024 | 93.296 | 96.338 | 99.065 | 100.991 | 102.841 | 104.521 | 106.187 | 107.857
Holistic Transition | Dem_BB008a | GWh | SSEN (SHEPD) | Stornoway |  | 0 | 0 | 0 | 0 | 0 | 0 | 47.444 | 46.896 | 46.501 | 46.232 | 45.976 | 45.685 | 46.995 | 48.099 | 49.031 | 49.747 | 50.531 | 51.737 | 53.024 | 54.289 | 55.477 | 56.552 | 57.159 | 57.739 | 58.249 | 58.762 | 59.288
Holistic Transition | Dem_BB008a | GWh | SSEN (SHEPD) | Strichen |  | 55.676 | 53.42 | 52.116 | 51.049 | 50.104 | 49.415 | 48.565 | 48.24 | 48.081 | 48.093 | 48.153 | 48.214 | 50.382 | 52.281 | 53.955 | 55.387 | 56.854 | 58.943 | 60.918 | 62.765 | 64.484 | 66.023 | 67.005 | 67.933 | 68.755 | 69.568 | 70.384
Holistic Transition | Dem_BB008a | GWh | SSEN (SHEPD) | Tarland |  | 45.504 | 43.664 | 42.604 | 41.739 | 40.975 | 40.422 | 39.74 | 39.491 | 39.379 | 39.41 | 39.483 | 39.561 | 41.399 | 43.013 | 44.439 | 45.663 | 46.914 | 48.691 | 50.359 | 51.914 | 53.36 | 54.653 | 55.487 | 56.274 | 56.971 | 57.66 | 58.351
Holistic Transition | Dem_BB008a | GWh | SSEN (SHEPD) | Taynuilt |  | 71.698 | 68.706 | 66.884 | 65.34 | 63.925 | 62.806 | 61.437 | 60.645 | 60.015 | 59.522 | 59.034 | 58.482 | 59.64 | 60.612 | 61.418 | 61.994 | 62.696 | 63.703 | 64.999 | 66.318 | 67.584 | 68.756 | 69.336 | 69.931 | 70.475 | 71.038 | 71.637
Holistic Transition | Dem_BB008a | GWh | SSEN (SHEPD) | Thurso |  | 117.778 | 112.885 | 109.916 | 107.401 | 46.373 | 45.558 | 44.567 | 43.981 | 43.522 | 43.16 | 42.797 | 42.382 | 43.254 | 43.959 | 44.518 | 44.882 | 45.314 | 46.045 | 46.952 | 47.878 | 48.756 | 49.558 | 49.971 | 50.38 | 50.745 | 51.119 | 51.512
Holistic Transition | Dem_BB008a | GWh | SSEN (SHEPD) | Tummel Bridge |  | 25.083 | 24.043 | 0 | 0 | 0 | 0 | 0 | 0 | 0 | 0 | 0 | 0 | 0 | 0 | 0 | 0 | 0 | 0 | 0 | 0 | 0 | 0 | 0 | 0 | 0 | 0 | 0
Holistic Transition | Dem_BB008a | GWh | SSEN (SHEPD) | Willowdale |  | 42.987 | 41.249 | 40.251 | 39.441 | 38.734 | 38.232 | 37.614 | 37.407 | 37.315 | 37.357 | 37.44 | 37.527 | 39.255 | 40.783 | 42.14 | 43.315 | 44.519 | 46.177 | 47.753 | 49.216 | 50.579 | 51.803 | 52.596 | 53.357 | 54.04 | 54.717 | 55.4
Holistic Transition | Dem_BB008a | GWh | SSEN (SHEPD) | Woodhill |  | 57.456 | 55.134 | 53.803 | 52.722 | 51.78 | 51.113 | 50.291 | 50.019 | 49.902 | 49.966 | 50.084 | 50.209 | 52.54 | 54.603 | 56.435 | 58.024 | 59.65 | 61.889 | 64.012 | 65.983 | 67.819 | 69.466 | 70.536 | 71.563 | 72.483 | 73.396 | 74.317
Holistic Transition | Dem_BB008a | GWh | SSEN South | Acton Lane 66kV |  | 39.402 | 37.849 | 37.12 | 36.613 | 36.287 | 36.226 | 36.131 | 36.319 | 36.494 | 36.785 | 37.082 | 37.354 | 39.777 | 41.899 | 43.747 | 45.347 | 46.885 | 48.895 | 50.531 | 51.889 | 53.046 | 53.966 | 54.696 | 55.35 | 55.886 | 56.39 | 56.874
Holistic Transition | Dem_BB008a | GWh | SSEN South | Axminster H |  | 178.851 | 171.156 | 166.639 | 162.814 | 159.314 | 156.555 | 153.181 | 151.073 | 149.277 | 147.722 | 146.078 | 144.159 | 146.833 | 149.509 | 152.226 | 154.841 | 158.28 | 160.983 | 164.272 | 167.559 | 170.666 | 173.496 | 174.802 | 176.113 | 177.268 | 178.449 | 179.699
Holistic Transition | Dem_BB008a | GWh | SSEN South | Botley Wood |  | 205.939 | 197.303 | 192.507 | 188.617 | 185.228 | 182.838 | 179.912 | 178.439 | 177.339 | 176.648 | 175.906 | 174.916 | 181.638 | 187.892 | 193.803 | 199.299 | 205.45 | 211.715 | 217.583 | 222.944 | 227.782 | 231.946 | 234.545 | 236.967 | 239.028 | 241.049 | 243.076
Holistic Transition | Dem_BB008a | GWh | SSEN South | Bramley |  | 1155.805 | 1105.122 | 1074.365 | 1047.736 | 1022.809 | 1002.178 | 976.913 | 959.569 | 944.17 | 929.845 | 914.768 | 897.67 | 897.822 | 897.135 | 895.635 | 891.806 | 891.502 | 888.853 | 894.914 | 903.404 | 912.046 | 920.489 | 920.521 | 921.335 | 922.011 | 923.142 | 924.975
Holistic Transition | Dem_BB008a | GWh | SSEN South | Canal Bank (Willesden 66kV) |  | 54.398 | 52.254 | 51.249 | 50.549 | 50.098 | 50.014 | 49.883 | 50.142 | 50.383 | 50.786 | 51.196 | 51.571 | 54.917 | 57.847 | 60.397 | 62.606 | 64.73 | 67.504 | 69.763 | 71.638 | 73.236 | 74.506 | 75.513 | 76.417 | 77.156 | 77.853 | 78.52
Holistic Transition | Dem_BB008a | GWh | SSEN South | Chickerell |  | 196.231 | 187.785 | 182.82 | 178.611 | 174.749 | 171.693 | 167.95 | 165.596 | 163.596 | 161.857 | 160.017 | 157.873 | 160.737 | 163.596 | 166.498 | 169.281 | 172.966 | 175.862 | 179.4 | 182.948 | 186.301 | 189.351 | 190.739 | 192.125 | 193.337 | 194.577 | 195.888
Holistic Transition | Dem_BB008a | GWh | SSEN South | Cowley |  | 935.2 | 895.183 | 872.074 | 852.769 | 835.507 | 822.472 | 806.556 | 797.115 | 788.877 | 781.985 | 774.677 | 765.999 | 782.583 | 798.602 | 814.195 | 828.744 | 846.982 | 862.584 | 880.776 | 898.456 | 914.992 | 929.86 | 937.359 | 944.926 | 951.64 | 958.477 | 965.671
Holistic Transition | Dem_BB008a | GWh | SSEN South | Ealing |  | 294.683 | 283.087 | 277.677 | 273.932 | 271.564 | 271.2 | 270.596 | 272.105 | 273.471 | 275.71 | 277.987 | 280.075 | 298.29 | 314.241 | 328.119 | 340.14 | 351.683 | 366.767 | 379.052 | 389.236 | 397.912 | 404.807 | 410.288 | 415.217 | 419.259 | 423.067 | 426.718
Holistic Transition | Dem_BB008a | GWh | SSEN South | East Claydon |  | 820.35 | 784.663 | 763.315 | 745.008 | 728.052 | 714.318 | 697.507 | 686.437 | 676.727 | 667.939 | 658.692 | 648.108 | 653.176 | 657.78 | 661.984 | 664.892 | 670.669 | 674.35 | 682.863 | 692.377 | 701.629 | 710.289 | 712.547 | 715.167 | 717.448 | 719.968 | 722.91
Holistic Transition | Dem_BB008a | GWh | SSEN South | Fawley |  | 349.655 | 334.58 | 325.692 | 318.143 | 311.2 | 305.681 | 298.928 | 294.656 | 291.025 | 287.858 | 284.517 | 280.638 | 285.311 | 289.895 | 294.474 | 298.74 | 304.509 | 309.111 | 314.987 | 320.949 | 326.599 | 331.75 | 333.965 | 336.195 | 338.136 | 340.134 | 342.265
Holistic Transition | Dem_BB008a | GWh | SSEN South | Fleet |  | 1352.41 | 1294.862 | 1261.789 | 1234.217 | 1209.408 | 1190.618 | 1167.678 | 1154.488 | 1143.626 | 1134.924 | 1125.691 | 1114.569 | 1146.718 | 1179.539 | 1213.455 | 1247.807 | 1289.647 | 1323.995 | 1359.553 | 1393.355 | 1424.937 | 1453.351 | 1469.137 | 1484.538 | 1498.196 | 1511.886 | 1525.941
Holistic Transition | Dem_BB008a | GWh | SSEN South | Greenford (Willesden 66kV) |  | 51.32 | 49.297 | 48.349 | 47.689 | 47.264 | 47.184 | 47.06 | 47.305 | 47.533 | 47.912 | 48.299 | 48.653 | 51.809 | 54.573 | 56.979 | 59.064 | 61.067 | 63.685 | 65.815 | 67.584 | 69.092 | 70.291 | 71.24 | 72.093 | 72.791 | 73.448 | 74.077
Holistic Transition | Dem_BB008a | GWh | SSEN South | Iver 132kV |  | 358.503 | 343.338 | 334.812 | 327.831 | 321.789 | 317.516 | 312.282 | 309.51 | 307.022 | 305.107 | 303.053 | 300.503 | 308.985 | 317.065 | 324.795 | 332.026 | 340.546 | 348.465 | 356.823 | 364.641 | 371.845 | 378.211 | 381.855 | 385.465 | 388.659 | 391.868 | 395.185
Holistic Transition | Dem_BB008a | GWh | SSEN South | Iver 66kV |  | 160.41 | 153.626 | 149.779 | 146.604 | 143.781 | 141.692 | 139.131 | 137.74 | 136.634 | 135.814 | 134.947 | 133.874 | 138.198 | 142.375 | 146.472 | 150.417 | 155.041 | 159.251 | 163.439 | 167.351 | 170.943 | 174.102 | 175.884 | 177.579 | 179.036 | 180.477 | 181.939
Holistic Transition | Dem_BB008a | GWh | SSEN South | Laleham |  | 418.243 | 400.23 | 389.681 | 380.769 | 372.67 | 366.333 | 358.554 | 353.694 | 349.468 | 345.797 | 341.92 | 337.404 | 342.508 | 346.991 | 350.926 | 353.929 | 358.114 | 362.091 | 367.808 | 373.674 | 379.186 | 384.153 | 386.062 | 388.045 | 389.738 | 391.508 | 393.45
Holistic Transition | Dem_BB008a | GWh | SSEN South | Loudwater (Amersham) |  | 105.886 | 101.324 | 98.634 | 96.35 | 94.246 | 92.57 | 90.517 | 89.22 | 88.126 | 87.174 | 86.171 | 85.007 | 86.451 | 87.853 | 89.241 | 90.522 | 92.247 | 93.658 | 95.438 | 97.243 | 98.949 | 100.499 | 101.159 | 101.815 | 102.379 | 102.958 | 103.574
Holistic Transition | Dem_BB008a | GWh | SSEN South | Lovedean |  | 961.402 | 920.717 | 897.728 | 878.81 | 862.168 | 850.024 | 835.079 | 826.816 | 819.827 | 814.405 | 808.577 | 801.39 | 824.674 | 846.578 | 867.423 | 886.724 | 909.394 | 930.839 | 952.883 | 973.551 | 992.442 | 1008.952 | 1018.295 | 1027.278 | 1035.003 | 1042.696 | 1050.579
Holistic Transition | Dem_BB008a | GWh | SSEN South | Mannington |  | 1336.896 | 1279.384 | 1245.644 | 1217.097 | 1190.993 | 1170.468 | 1145.365 | 1129.734 | 1116.401 | 1104.877 | 1092.697 | 1078.472 | 1098.68 | 1118.916 | 1139.467 | 1159.276 | 1185.252 | 1205.667 | 1230.473 | 1255.215 | 1278.618 | 1299.938 | 1309.834 | 1319.795 | 1328.594 | 1337.599 | 1347.122
Holistic Transition | Dem_BB008a | GWh | SSEN South | Melksham |  | 857.272 | 820.411 | 798.835 | 780.598 | 764.003 | 751.018 | 735.084 | 725.328 | 716.856 | 709.538 | 701.821 | 692.816 | 704.631 | 716.124 | 727.416 | 737.815 | 751.693 | 762.795 | 777.109 | 791.479 | 805.058 | 817.402 | 822.636 | 827.974 | 832.622 | 837.399 | 842.503
Holistic Transition | Dem_BB008a | GWh | SSEN South | Minety |  | 349.719 | 334.848 | 326.309 | 319.191 | 312.791 | 307.944 | 302.012 | 298.648 | 295.882 | 293.689 | 291.376 | 288.591 | 296.805 | 305.057 | 313.458 | 321.83 | 331.991 | 340.545 | 349.435 | 357.887 | 365.765 | 372.829 | 376.635 | 380.329 | 383.568 | 386.805 | 390.125
Holistic Transition | Dem_BB008a | GWh | SSEN South | North Hyde |  | 211.241 | 202.373 | 197.479 | 193.525 | 190.17 | 187.883 | 185.046 | 183.692 | 182.49 | 181.662 | 180.765 | 179.598 | 185.209 | 190.2 | 194.615 | 198.374 | 202.51 | 207.08 | 211.737 | 215.987 | 219.804 | 223.061 | 224.933 | 226.743 | 228.277 | 229.793 | 231.346
Holistic Transition | Dem_BB008a | GWh | SSEN South | Nursling |  | 547.982 | 525.012 | 512.39 | 502.235 | 493.708 | 488.048 | 481.065 | 477.812 | 474.77 | 472.664 | 470.358 | 467.32 | 482.181 | 495.809 | 508.282 | 519.443 | 531.973 | 544.95 | 558.106 | 570.121 | 581.012 | 590.433 | 596.067 | 601.574 | 606.364 | 611.127 | 616.009
Holistic Transition | Dem_BB008a | GWh | SSEN South | Perivale (Willesden 66kV) |  | 26.143 | 25.113 | 24.629 | 24.293 | 24.077 | 24.036 | 23.973 | 24.098 | 24.214 | 24.407 | 24.604 | 24.784 | 26.392 | 27.8 | 29.026 | 30.088 | 31.108 | 32.442 | 33.527 | 34.428 | 35.196 | 35.807 | 36.291 | 36.725 | 37.08 | 37.415 | 37.736
Holistic Transition | Dem_BB008a | GWh | SSEN South | Wesley Avenue (Willesden 66kV) |  | 11.731 | 11.269 | 11.052 | 10.901 | 10.804 | 10.786 | 10.758 | 10.814 | 10.866 | 10.952 | 11.041 | 11.122 | 11.843 | 12.475 | 13.025 | 13.502 | 13.96 | 14.558 | 15.045 | 15.449 | 15.794 | 16.068 | 16.285 | 16.48 | 16.64 | 16.79 | 16.934
Holistic Transition | Dem_BB008a | GWh | UKPN Eastern | Amersham Main |  | 48.195 | 46.535 | 46.012 | 45.84 | 45.95 | 46.509 | 47.217 | 48.387 | 49.632 | 51.159 | 52.752 | 54.39 | 62.608 | 71.183 | 80.211 | 89.916 | 100.586 | 110.042 | 117.589 | 124.051 | 129.91 | 135.014 | 139.069 | 142.84 | 146.21 | 149.475 | 152.659
Holistic Transition | Dem_BB008a | GWh | UKPN Eastern | Barking (Eastern) |  | 164.969 | 158.073 | 154.281 | 151.229 | 148.591 | 146.756 | 144.491 | 143.372 | 142.586 | 142.15 | 141.677 | 141.014 | 146.603 | 151.464 | 155.725 | 159.316 | 163.088 | 167.689 | 171.854 | 175.597 | 178.871 | 181.567 | 183.301 | 184.847 | 186.083 | 187.27 | 188.438
Holistic Transition | Dem_BB008a | GWh | UKPN Eastern | Braintree |  | 457.26 | 437.681 | 426.296 | 416.724 | 408.028 | 401.298 | 393.079 | 388.119 | 383.967 | 380.491 | 376.816 | 372.475 | 381.125 | 389.794 | 398.607 | 407.26 | 418.125 | 427.071 | 437.028 | 446.724 | 455.83 | 464.066 | 468.276 | 472.435 | 476.112 | 479.834 | 483.709
Holistic Transition | Dem_BB008a | GWh | UKPN Eastern | Bramford |  | 1685.429 | 1612.347 | 1568.878 | 1531.749 | 1497.475 | 1469.928 | 1436.208 | 1414.243 | 1395.159 | 1378.086 | 1360.097 | 1339.404 | 1353.967 | 1367.448 | 1380.099 | 1390.187 | 1406.343 | 1418.523 | 1439.238 | 1461.465 | 1482.786 | 1502.462 | 1508.955 | 1515.921 | 1521.943 | 1528.377 | 1535.592
Holistic Transition | Dem_BB008a | GWh | UKPN Eastern | Brimsdown |  | 731.347 | 699.621 | 680.79 | 664.733 | 649.991 | 638.2 | 623.72 | 614.224 | 605.822 | 598.248 | 590.242 | 581.026 | 585.825 | 589.482 | 592.081 | 592.809 | 595.357 | 597.646 | 604.068 | 611.329 | 618.261 | 624.6 | 625.998 | 627.668 | 629.018 | 630.561 | 632.452
Holistic Transition | Dem_BB008a | GWh | UKPN Eastern | Burwell Main |  | 495.301 | 474.281 | 462.322 | 452.44 | 443.701 | 437.288 | 429.468 | 425.101 | 421.392 | 418.47 | 415.346 | 411.522 | 423.631 | 435.78 | 448.089 | 460.349 | 475.103 | 487.555 | 500.409 | 512.515 | 523.766 | 533.821 | 539.653 | 545.38 | 550.486 | 555.611 | 560.88
Holistic Transition | Dem_BB008a | GWh | UKPN Eastern | Clacton (Bramford) |  | 0 | 0 | 0 | 0 | 0 | 0 | 0 | 0 | 0 | 0 | 0 | 0 | 0 | 0 | 0 | 0 | 0 | 0 | 0 | 0 | 0 | 0 | 0 | 0 | 0 | 0 | 0
Holistic Transition | Dem_BB008a | GWh | UKPN Eastern | Eaton Socon |  | 432.093 | 414.247 | 404.74 | 397.283 | 391.259 | 387.678 | 383.271 | 381.889 | 380.567 | 380.094 | 379.508 | 378.404 | 394.909 | 411.127 | 427.132 | 443.008 | 460.9 | 477.416 | 492.76 | 506.459 | 518.929 | 529.802 | 537.116 | 544.177 | 550.446 | 556.629 | 562.857
Holistic Transition | Dem_BB008a | GWh | UKPN Eastern | Elstree |  | 739.207 | 707.17 | 688.121 | 671.853 | 656.832 | 644.763 | 629.991 | 620.451 | 612.198 | 604.855 | 597.137 | 588.264 | 595.061 | 601.417 | 607.439 | 612.381 | 620.017 | 625.818 | 635.316 | 645.424 | 655.122 | 664.08 | 667.051 | 670.23 | 672.98 | 675.903 | 679.164
Holistic Transition | Dem_BB008a | GWh | UKPN Eastern | Mill Hill |  | 439.618 | 422.113 | 413.619 | 407.486 | 403.201 | 401.728 | 399.728 | 401.007 | 402.224 | 404.634 | 407.057 | 409.133 | 434.517 | 457.923 | 479.572 | 499.774 | 520.639 | 543.475 | 562.71 | 579.038 | 593.342 | 605.192 | 614.189 | 622.52 | 629.628 | 636.457 | 643.132
Holistic Transition | Dem_BB008a | GWh | UKPN Eastern | Norwich Main |  | 678.362 | 650.3 | 635.213 | 623.288 | 613.374 | 607.118 | 599.469 | 596.575 | 594.369 | 593.572 | 592.609 | 590.851 | 618.708 | 646.291 | 673.919 | 701.691 | 733.131 | 761.836 | 787.744 | 810.96 | 832.049 | 850.388 | 862.9 | 874.727 | 885.115 | 895.314 | 905.499
Holistic Transition | Dem_BB008a | GWh | UKPN Eastern | Pelham |  | 559.805 | 535.391 | 520.71 | 508.074 | 496.308 | 486.684 | 474.894 | 466.952 | 459.967 | 453.553 | 446.783 | 439.049 | 441.532 | 443.809 | 445.931 | 447.247 | 450.624 | 452.298 | 457.457 | 463.446 | 469.318 | 474.858 | 476.157 | 477.718 | 479.083 | 480.629 | 482.476
Holistic Transition | Dem_BB008a | GWh | UKPN Eastern | Rayleigh |  | 1084.449 | 1037.975 | 1011.034 | 988.444 | 968.126 | 952.562 | 933.461 | 921.809 | 911.608 | 902.883 | 893.605 | 882.656 | 899.089 | 914.148 | 928.045 | 939.92 | 955.28 | 969.346 | 986.927 | 1004.37 | 1020.611 | 1035.103 | 1041.692 | 1048.319 | 1054.02 | 1059.861 | 1066.087
Holistic Transition | Dem_BB008a | GWh | UKPN Eastern | Rye House |  | 829.891 | 793.673 | 771.866 | 753.086 | 735.588 | 721.267 | 703.75 | 692.016 | 681.756 | 672.396 | 662.567 | 651.374 | 654.816 | 657.633 | 659.901 | 660.632 | 664.051 | 665.909 | 673.095 | 681.583 | 689.938 | 697.855 | 699.337 | 701.229 | 702.853 | 704.747 | 707.092
Holistic Transition | Dem_BB008a | GWh | UKPN Eastern | Sheringham Shoal (Norwich) |  | 0 | 0 | 0 | 0 | 0 | 0 | 0 | 0 | 0 | 0 | 0 | 0 | 0 | 0 | 0 | 0 | 0 | 0 | 0 | 0 | 0 | 0 | 0 | 0 | 0 | 0 | 0
Holistic Transition | Dem_BB008a | GWh | UKPN Eastern | Sundon |  | 1321.547 | 1264.027 | 1229.552 | 1199.942 | 1172.43 | 1150.024 | 1122.572 | 1104.355 | 1088.434 | 1073.971 | 1058.743 | 1041.33 | 1048.88 | 1055.63 | 1061.729 | 1065.687 | 1074.261 | 1079.607 | 1092.725 | 1107.583 | 1122.028 | 1135.539 | 1138.824 | 1142.625 | 1145.861 | 1149.471 | 1153.74
Holistic Transition | Dem_BB008a | GWh | UKPN Eastern | Tilbury |  | 365.062 | 349.092 | 339.423 | 331.06 | 323.215 | 316.711 | 308.734 | 303.279 | 298.5 | 294.081 | 289.426 | 284.137 | 284.81 | 285.194 | 285.335 | 284.76 | 285.349 | 285.251 | 287.631 | 290.711 | 293.773 | 296.693 | 296.917 | 297.309 | 297.598 | 298.008 | 298.61
Holistic Transition | Dem_BB008a | GWh | UKPN Eastern | Tottenham |  | 770.358 | 738.24 | 720.704 | 706.671 | 694.694 | 686.561 | 676.497 | 671.779 | 668.398 | 666.651 | 664.731 | 661.926 | 688.484 | 711.615 | 731.866 | 748.954 | 766.814 | 788.611 | 808.351 | 825.998 | 841.426 | 854.125 | 862.384 | 869.811 | 875.792 | 881.547 | 887.223
Holistic Transition | Dem_BB008a | GWh | UKPN Eastern | Walpole (_A) |  | 1111.164 | 1062.553 | 1033.151 | 1007.746 | 983.983 | 964.373 | 940.353 | 923.996 | 909.606 | 896.32 | 882.336 | 866.445 | 868.616 | 869.935 | 870.491 | 868.878 | 870.767 | 870.556 | 878.027 | 887.582 | 897.107 | 906.231 | 907.122 | 908.615 | 909.841 | 911.457 | 913.695
Holistic Transition | Dem_BB008a | GWh | UKPN Eastern | Warley |  | 432.93 | 414.626 | 404.252 | 395.693 | 388.087 | 382.471 | 375.595 | 371.836 | 368.815 | 366.549 | 364.135 | 361.149 | 372.982 | 384.646 | 396.322 | 407.835 | 421.448 | 433.455 | 445.308 | 456.383 | 466.578 | 475.581 | 480.805 | 485.781 | 490.098 | 494.376 | 498.715
Holistic Transition | Dem_BB008a | GWh | UKPN Eastern | Watford South |  | 509.272 | 487.51 | 474.893 | 464.308 | 454.704 | 447.299 | 438.256 | 432.886 | 428.438 | 424.772 | 420.902 | 416.31 | 426.773 | 437.296 | 448.034 | 458.67 | 471.854 | 482.766 | 494.575 | 505.981 | 516.671 | 526.318 | 531.333 | 536.249 | 540.582 | 544.946 | 549.463
Holistic Transition | Dem_BB008a | GWh | UKPN Eastern | West Thurrock |  | 58.09 | 55.71 | 54.475 | 53.529 | 52.799 | 52.409 | 51.912 | 51.814 | 51.707 | 51.722 | 51.724 | 51.661 | 53.898 | 55.863 | 57.569 | 59.02 | 60.492 | 62.294 | 63.932 | 65.347 | 66.582 | 67.595 | 68.301 | 68.966 | 69.525 | 70.067 | 70.607
Holistic Transition | Dem_BB008a | GWh | UKPN Eastern | Wymondley |  | 464.108 | 444.167 | 432.481 | 422.596 | 413.537 | 406.397 | 397.658 | 392.216 | 387.633 | 383.691 | 379.52 | 374.641 | 382.174 | 389.725 | 397.425 | 404.914 | 414.614 | 422.356 | 431.401 | 440.372 | 448.826 | 456.495 | 460.159 | 463.784 | 466.961 | 470.193 | 473.585
Holistic Transition | Dem_BB008a | GWh | UKPN London | Acton Lane 22kV |  | 48.484 | 46.589 | 45.724 | 45.141 | 44.802 | 44.807 | 44.783 | 45.105 | 45.371 | 45.779 | 46.194 | 46.578 | 49.637 | 52.318 | 54.645 | 56.66 | 58.585 | 61.105 | 63.163 | 64.856 | 66.297 | 67.441 | 68.361 | 69.197 | 69.887 | 70.538 | 71.164
Holistic Transition | Dem_BB008a | GWh | UKPN London | Barking (London) |  | 10.633 | 10.198 | 9.972 | 9.8 | 9.668 | 9.598 | 9.509 | 9.493 | 9.474 | 9.478 | 9.48 | 9.469 | 9.881 | 10.242 | 10.555 | 10.822 | 11.093 | 11.424 | 11.725 | 11.984 | 12.211 | 12.397 | 12.526 | 12.649 | 12.752 | 12.852 | 12.952
Holistic Transition | Dem_BB008a | GWh | UKPN London | Barking West |  | 390.93 | 374.752 | 366.111 | 359.319 | 353.748 | 350.276 | 345.938 | 344.302 | 343.018 | 342.562 | 342.019 | 341.032 | 355.198 | 367.582 | 378.384 | 387.534 | 396.965 | 408.49 | 418.946 | 428.15 | 436.187 | 442.795 | 447.231 | 451.308 | 454.66 | 457.896 | 461.104
Holistic Transition | Dem_BB008a | GWh | UKPN London | Beddington LPN |  | 322.888 | 309.757 | 302.847 | 297.441 | 292.909 | 290.034 | 286.423 | 285.521 | 285.268 | 285.891 | 286.566 | 287.021 | 303.958 | 320.418 | 336.69 | 352.885 | 370.733 | 388.051 | 402.873 | 416.015 | 427.845 | 438.011 | 444.515 | 450.355 | 455.222 | 459.861 | 464.341
Holistic Transition | Dem_BB008a | GWh | UKPN London | City Road |  | 203.097 | 197.278 | 198.114 | 201.3 | 208.533 | 219.653 | 232.474 | 246.512 | 254.676 | 263.341 | 271.972 | 280.463 | 303.915 | 324.838 | 342.08 | 357.009 | 369.508 | 386.662 | 401.433 | 411.576 | 419.974 | 426.379 | 433.46 | 441.141 | 448.317 | 455.269 | 462.256
Holistic Transition | Dem_BB008a | GWh | UKPN London | Hackney 132kV |  | 212.741 | 204.043 | 199.566 | 196.156 | 193.566 | 192.248 | 190.558 | 190.328 | 190.006 | 190.134 | 190.214 | 190.057 | 198.366 | 205.668 | 212.005 | 217.401 | 222.853 | 229.529 | 235.603 | 240.827 | 245.383 | 249.122 | 251.749 | 254.236 | 256.336 | 258.373 | 260.404
Holistic Transition | Dem_BB008a | GWh | UKPN London | Hackney 66kV |  | 341.314 | 327.116 | 319.416 | 313.287 | 308.116 | 304.688 | 300.434 | 298.547 | 297.164 | 296.505 | 295.77 | 294.644 | 306.595 | 317.016 | 326.129 | 333.828 | 341.839 | 351.621 | 360.484 | 368.369 | 375.261 | 380.931 | 384.655 | 388.028 | 390.763 | 393.397 | 396
Holistic Transition | Dem_BB008a | GWh | UKPN London | Hurst |  | 589.594 | 564.132 | 549.171 | 536.512 | 525.009 | 515.99 | 504.927 | 497.861 | 491.627 | 486.128 | 480.314 | 473.567 | 479.438 | 484.291 | 488.218 | 490.633 | 494.513 | 498.295 | 504.81 | 511.696 | 518.141 | 523.905 | 525.75 | 527.717 | 529.323 | 531.044 | 533.005
Holistic Transition | Dem_BB008a | GWh | UKPN London | Islington |  | 196.294 | 188.66 | 185.244 | 182.988 | 181.776 | 182.003 | 182.147 | 183.689 | 184.897 | 186.682 | 188.49 | 190.172 | 202.756 | 213.791 | 223.352 | 231.634 | 239.51 | 249.836 | 258.28 | 265.193 | 271.072 | 275.733 | 279.52 | 282.981 | 285.854 | 288.569 | 291.186
Holistic Transition | Dem_BB008a | GWh | UKPN London | Littlebrook LPN |  | 343.917 | 328.804 | 319.599 | 311.61 | 304.114 | 297.877 | 290.237 | 284.94 | 280.223 | 275.808 | 271.162 | 265.906 | 265.325 | 264.433 | 263.233 | 261.249 | 260.221 | 258.671 | 259.878 | 261.901 | 264.013 | 266.121 | 265.796 | 265.724 | 265.639 | 265.698 | 265.973
Holistic Transition | Dem_BB008a | GWh | UKPN London | Lodge Road (St John's Wood) |  | 251.974 | 242.472 | 238.714 | 236.609 | 236.27 | 238.122 | 240.123 | 243.886 | 246.428 | 249.696 | 252.987 | 256.113 | 273.762 | 289.289 | 302.616 | 314.159 | 324.893 | 339.076 | 350.78 | 360.082 | 367.961 | 374.171 | 379.485 | 384.515 | 388.806 | 392.886 | 396.858
Holistic Transition | Dem_BB008a | GWh | UKPN London | New Cross 66kV |  | 586.163 | 561.969 | 549.09 | 538.953 | 530.709 | 525.602 | 519.097 | 516.969 | 515.043 | 514.321 | 513.494 | 512.025 | 532.415 | 550.614 | 566.784 | 580.871 | 595.701 | 612.669 | 628.587 | 642.657 | 655.128 | 665.598 | 671.925 | 677.851 | 682.749 | 687.477 | 692.186
Holistic Transition | Dem_BB008a | GWh | UKPN London | Redbridge |  | 262.979 | 252.036 | 246.097 | 241.366 | 237.369 | 234.711 | 231.415 | 229.942 | 228.866 | 228.347 | 227.77 | 226.891 | 236.082 | 244.095 | 251.104 | 257.023 | 263.187 | 270.712 | 277.53 | 283.599 | 288.904 | 293.268 | 296.132 | 298.723 | 300.822 | 302.844 | 304.841
Holistic Transition | Dem_BB008a | GWh | UKPN London | St John's Wood |  | 470.482 | 453.124 | 446.913 | 444.001 | 444.933 | 450.398 | 456.473 | 465.793 | 471.815 | 479.175 | 486.565 | 493.649 | 528.526 | 559.272 | 585.511 | 608.236 | 629.081 | 656.757 | 679.723 | 697.644 | 712.781 | 724.669 | 735.175 | 745.323 | 754.111 | 762.492 | 770.698
Holistic Transition | Dem_BB008a | GWh | UKPN London | West Ham |  | 438.033 | 420.323 | 411.527 | 405.041 | 400.536 | 398.891 | 396.667 | 397.43 | 397.472 | 398.436 | 399.306 | 399.694 | 417.927 | 434.013 | 447.918 | 459.81 | 471.636 | 486.138 | 499.36 | 510.523 | 520.243 | 528.209 | 534.017 | 539.639 | 544.482 | 549.19 | 553.908
Holistic Transition | Dem_BB008a | GWh | UKPN London | Willesden 132kV |  | 360.383 | 346.205 | 339.597 | 335.028 | 332.146 | 331.721 | 331.006 | 332.874 | 334.557 | 337.307 | 340.104 | 342.67 | 364.966 | 384.49 | 401.475 | 416.188 | 430.312 | 448.771 | 463.807 | 476.266 | 486.881 | 495.316 | 502.024 | 508.06 | 513.011 | 517.676 | 522.148
Holistic Transition | Dem_BB008a | GWh | UKPN London | Willesden 66kV |  | 105.184 | 101.065 | 99.175 | 97.891 | 97.126 | 97.1 | 97.004 | 97.661 | 98.214 | 99.078 | 99.955 | 100.764 | 107.365 | 113.149 | 118.172 | 122.523 | 126.685 | 132.13 | 136.573 | 140.236 | 143.355 | 145.831 | 147.817 | 149.616 | 151.098 | 152.497 | 153.841
Holistic Transition | Dem_BB008a | GWh | UKPN London | Wimbledon North |  | 200.805 | 192.469 | 187.956 | 184.356 | 181.337 | 179.339 | 176.822 | 175.796 | 174.963 | 174.54 | 174.08 | 173.396 | 180.086 | 186.035 | 191.33 | 195.922 | 200.806 | 206.42 | 211.685 | 216.396 | 220.576 | 224.088 | 226.165 | 228.079 | 229.639 | 231.141 | 232.634
Holistic Transition | Dem_BB008a | GWh | UKPN London | Wimbledon South |  | 1025.865 | 983.239 | 960.11 | 941.627 | 926.059 | 915.666 | 902.594 | 897.135 | 892.748 | 890.462 | 887.98 | 884.35 | 918.31 | 948.492 | 975.36 | 998.645 | 1023.451 | 1051.989 | 1078.747 | 1102.733 | 1124.017 | 1141.903 | 1152.45 | 1162.143 | 1170.022 | 1177.613 | 1185.147
Holistic Transition | Dem_BB008a | GWh | UKPN South East | Beddington SPN |  | 1146.768 | 1097.646 | 1069.038 | 1044.938 | 1023.006 | 1005.914 | 984.94 | 972.269 | 961.542 | 952.466 | 942.877 | 931.599 | 951.506 | 971.229 | 991.058 | 1010.167 | 1034.489 | 1054.265 | 1077.003 | 1099.303 | 1120.213 | 1139.062 | 1147.96 | 1156.724 | 1164.307 | 1171.976 | 1179.987
Holistic Transition | Dem_BB008a | GWh | UKPN South East | Bolney |  | 1847.377 | 1768.568 | 1723.321 | 1685.645 | 1652.094 | 1626.901 | 1595.964 | 1577.822 | 1561.966 | 1548.811 | 1534.81 | 1518.088 | 1551.256 | 1581.718 | 1609.853 | 1634.388 | 1664.65 | 1693.549 | 1727.158 | 1759.763 | 1789.938 | 1816.687 | 1829.745 | 1842.714 | 1853.889 | 1865.218 | 1877.134
Holistic Transition | Dem_BB008a | GWh | UKPN South East | Canterbury |  | 322.283 | 308.368 | 300.144 | 293.147 | 286.702 | 281.561 | 275.271 | 271.273 | 267.867 | 264.884 | 261.744 | 258.11 | 262.083 | 265.926 | 269.711 | 273.142 | 277.886 | 281.681 | 286.764 | 291.977 | 296.931 | 301.463 | 303.301 | 305.171 | 306.796 | 308.479 | 310.292
Holistic Transition | Dem_BB008a | GWh | UKPN South East | Chessington |  | 744.267 | 712.456 | 694.018 | 678.552 | 664.545 | 653.774 | 640.626 | 632.906 | 626.503 | 621.27 | 615.776 | 609.268 | 624.308 | 639.243 | 654.274 | 668.935 | 687.063 | 702.399 | 719.221 | 735.484 | 750.736 | 764.508 | 771.466 | 778.318 | 784.346 | 790.424 | 796.731
Holistic Transition | Dem_BB008a | GWh | UKPN South East | Kemsley |  | 307.484 | 294.195 | 286.329 | 279.63 | 273.455 | 268.52 | 262.483 | 258.62 | 255.314 | 252.402 | 249.335 | 245.79 | 249.334 | 252.755 | 256.114 | 259.125 | 263.373 | 266.724 | 271.374 | 276.183 | 280.762 | 284.961 | 286.625 | 288.333 | 289.822 | 291.372 | 293.051
Holistic Transition | Dem_BB008a | GWh | UKPN South East | Kingsnorth |  | 449.275 | 430.581 | 420.432 | 412.338 | 405.552 | 401.098 | 395.568 | 393.217 | 391.282 | 390.224 | 389.038 | 387.301 | 402.348 | 416.203 | 429.039 | 440.775 | 453.659 | 467.18 | 479.893 | 491.323 | 501.577 | 510.335 | 516.047 | 521.463 | 526.125 | 530.707 | 535.32
Holistic Transition | Dem_BB008a | GWh | UKPN South East | Littlebrook SPN |  | 14.48 | 14.19 | 14.388 | 14.773 | 15.348 | 16.184 | 17.215 | 18.439 | 19.656 | 21.057 | 22.517 | 24.041 | 30.133 | 36.502 | 43.211 | 50.46 | 58.35 | 65.339 | 70.751 | 75.303 | 79.399 | 82.934 | 85.885 | 88.612 | 91.041 | 93.382 | 95.646
Holistic Transition | Dem_BB008a | GWh | UKPN South East | Ninfield |  | 955.745 | 914.445 | 889.992 | 869.165 | 849.951 | 834.575 | 815.756 | 803.673 | 793.336 | 784.209 | 774.579 | 763.44 | 774.628 | 785.577 | 796.496 | 806.492 | 820.517 | 831.333 | 846.089 | 861.31 | 875.799 | 889.077 | 894.458 | 899.953 | 904.745 | 909.723 | 915.096
Holistic Transition | Dem_BB008a | GWh | UKPN South East | Northfleet East |  | 1057.648 | 1011.682 | 984.274 | 960.83 | 939.189 | 921.736 | 900.334 | 886.105 | 873.563 | 862.164 | 850.103 | 836.243 | 842.676 | 848.033 | 852.444 | 854.723 | 860.256 | 864.049 | 873.879 | 885.006 | 895.713 | 905.6 | 908.105 | 911.011 | 913.465 | 916.219 | 919.495
Holistic Transition | Dem_BB008a | GWh | UKPN South East | Richborough |  | 0.865 | 1.308 | 2.074 | 3.021 | 4.161 | 5.562 | 7.301 | 9.215 | 11.2 | 13.458 | 15.832 | 18.357 | 27.136 | 36.213 | 45.714 | 55.931 | 66.927 | 77.083 | 84.762 | 91.209 | 96.995 | 101.975 | 106.164 | 109.976 | 113.346 | 116.574 | 119.669
Holistic Transition | Dem_BB008a | GWh | UKPN South East | Sellindge |  | 501.939 | 480.172 | 467.216 | 456.143 | 445.91 | 437.673 | 427.594 | 421.01 | 415.285 | 410.145 | 404.719 | 398.472 | 402.978 | 407.385 | 411.762 | 415.603 | 421.487 | 425.601 | 432.231 | 439.278 | 446.056 | 452.335 | 454.597 | 457.014 | 459.15 | 461.414 | 463.921
Holistic Transition | Dem_BB008a | GWh | UKPN South East | West Weybridge |  | 550.487 | 526.829 | 512.986 | 501.304 | 490.66 | 482.365 | 472.257 | 466.086 | 460.871 | 456.453 | 451.809 | 446.375 | 455.456 | 464.472 | 473.536 | 482.237 | 493.397 | 502.566 | 513.457 | 524.222 | 534.411 | 543.71 | 548.153 | 552.645 | 556.655 | 560.754 | 565.078
Holistic Transition | Dem_BB008b | GWh | Electricity North West | Bredbury |  | 543.853 | 536.898 | 531.273 | 535.41 | 541.767 | 548.103 | 560.63 | 575.631 | 592.59 | 610.27 | 627.541 | 656.475 | 684.806 | 710.921 | 729.003 | 745.266 | 758.449 | 767.558 | 774.295 | 780.94 | 785.369 | 790.322 | 801.415 | 817.567 | 836.529 | 853.846 | 869.502
Holistic Transition | Dem_BB008b | GWh | Electricity North West | Carrington |  | 1221.3 | 1208.952 | 1204.862 | 1218.82 | 1232.619 | 1252.295 | 1276.316 | 1311.204 | 1347.758 | 1384.843 | 1423.296 | 1482.355 | 1542.458 | 1596.844 | 1633.56 | 1666.11 | 1693.006 | 1710.099 | 1724.777 | 1739.246 | 1749.453 | 1760.699 | 1780.102 | 1809.24 | 1843.681 | 1875.651 | 1905.386
Holistic Transition | Dem_BB008b | GWh | Electricity North West | Harker |  | 1006.118 | 995.016 | 989.21 | 999.458 | 1011.136 | 1026.001 | 1047.261 | 1075.987 | 1106.826 | 1138.433 | 1170.568 | 1221.236 | 1272.557 | 1319.259 | 1351.176 | 1379.605 | 1402.975 | 1418.365 | 1430.902 | 1443.162 | 1451.695 | 1461.069 | 1478.426 | 1504.14 | 1534.416 | 1562.372 | 1588.152
Holistic Transition | Dem_BB008b | GWh | Electricity North West | Heysham (Barrow) |  | 0 | 0 | 0 | 0 | 0 | 0 | 0 | 0 | 0 | 0 | 0 | 0 | 0 | 0 | 0 | 0 | 0 | 0 | 0 | 0 | 0 | 0 | 0 | 0 | 0 | 0 | 0
Holistic Transition | Dem_BB008b | GWh | Electricity North West | Heysham (NGET) |  | 182.821 | 180.614 | 179.081 | 180.624 | 182.658 | 184.922 | 188.813 | 193.747 | 199.209 | 204.849 | 210.417 | 219.689 | 228.298 | 236.144 | 241.328 | 245.906 | 249.473 | 251.891 | 253.674 | 255.516 | 256.647 | 258 | 261.673 | 267.14 | 273.631 | 279.552 | 284.869
Holistic Transition | Dem_BB008b | GWh | Electricity North West | Hutton |  | 428.817 | 424.321 | 422.465 | 427.16 | 432.08 | 438.782 | 447.505 | 459.789 | 472.78 | 486.016 | 499.635 | 520.753 | 542.199 | 561.62 | 574.769 | 586.425 | 596.009 | 602.22 | 607.422 | 612.529 | 616.097 | 620.024 | 627.067 | 637.589 | 650.01 | 661.513 | 672.172
Holistic Transition | Dem_BB008b | GWh | Electricity North West | Kearsley 132kV |  | 1046.698 | 1033.667 | 1023.76 | 1032.293 | 1044.622 | 1057.582 | 1081.515 | 1110.812 | 1143.566 | 1177.613 | 1211.174 | 1266.55 | 1321.618 | 1372.292 | 1407.477 | 1439.118 | 1464.971 | 1482.647 | 1496.062 | 1509.18 | 1518.106 | 1527.97 | 1548.491 | 1578.404 | 1613.483 | 1645.611 | 1674.828
Holistic Transition | Dem_BB008b | GWh | Electricity North West | Kearsley 33kV |  | 294.361 | 290.634 | 287.684 | 289.997 | 293.477 | 297.023 | 303.84 | 312.065 | 321.313 | 330.947 | 340.403 | 356.099 | 371.68 | 386.039 | 396.035 | 405.035 | 412.384 | 417.434 | 421.232 | 424.943 | 427.461 | 430.244 | 436.113 | 444.649 | 454.653 | 463.807 | 472.117
Holistic Transition | Dem_BB008b | GWh | Electricity North West | Kirkby ENW |  | 69.403 | 68.549 | 67.938 | 68.437 | 69.061 | 69.728 | 70.968 | 72.573 | 74.41 | 76.301 | 78.12 | 81.394 | 83.843 | 86.075 | 87.375 | 88.492 | 89.228 | 89.713 | 89.989 | 90.391 | 90.532 | 90.814 | 92.416 | 94.855 | 97.799 | 100.455 | 102.772
Holistic Transition | Dem_BB008b | GWh | Electricity North West | Macclesfield |  | 217.431 | 214.869 | 213.193 | 215.159 | 217.669 | 220.566 | 225.297 | 231.372 | 238.049 | 244.942 | 251.825 | 262.998 | 274.081 | 284.213 | 291.147 | 297.337 | 302.372 | 305.776 | 308.421 | 311.031 | 312.802 | 314.774 | 318.847 | 324.839 | 331.89 | 338.363 | 344.268
Holistic Transition | Dem_BB008b | GWh | Electricity North West | Ormonde (Heysham) |  | 0 | 0 | 0 | 0 | 0 | 0 | 0 | 0 | 0 | 0 | 0 | 0 | 0 | 0 | 0 | 0 | 0 | 0 | 0 | 0 | 0 | 0 | 0 | 0 | 0 | 0 | 0
Holistic Transition | Dem_BB008b | GWh | Electricity North West | Padiham |  | 534.865 | 529.062 | 526.265 | 531.71 | 537.572 | 545.261 | 555.835 | 570.509 | 586.237 | 602.28 | 618.568 | 644.589 | 669.623 | 692.347 | 707.415 | 720.741 | 731.433 | 738.299 | 743.826 | 749.468 | 753.168 | 757.45 | 766.978 | 781.291 | 798.3 | 813.935 | 828.186
Holistic Transition | Dem_BB008b | GWh | Electricity North West | Penwortham East |  | 1017.993 | 1006.744 | 1000.83 | 1011.132 | 1022.849 | 1037.735 | 1059.083 | 1087.946 | 1118.996 | 1150.818 | 1183.131 | 1234.244 | 1285.81 | 1332.78 | 1364.864 | 1393.47 | 1416.983 | 1432.425 | 1444.966 | 1457.279 | 1465.819 | 1475.235 | 1492.919 | 1519.12 | 1549.984 | 1578.463 | 1604.691
Holistic Transition | Dem_BB008b | GWh | Electricity North West | Penwortham West |  | 633.645 | 626.085 | 620.944 | 626.576 | 633.989 | 642.371 | 656.432 | 674.275 | 693.94 | 714.278 | 734.546 | 767.463 | 800.419 | 830.639 | 851.521 | 870.249 | 885.599 | 895.934 | 903.972 | 911.834 | 917.228 | 923.176 | 935.053 | 952.461 | 972.902 | 991.677 | 1008.831
Holistic Transition | Dem_BB008b | GWh | Electricity North West | Robin Rigg (Harker) |  | 0 | 0 | 0 | 0 | 0 | 0 | 0 | 0 | 0 | 0 | 0 | 0 | 0 | 0 | 0 | 0 | 0 | 0 | 0 | 0 | 0 | 0 | 0 | 0 | 0 | 0 | 0
Holistic Transition | Dem_BB008b | GWh | Electricity North West | Rochdale |  | 566.948 | 560.3 | 556.006 | 561.202 | 567.794 | 575.464 | 587.861 | 603.822 | 621.317 | 639.372 | 657.439 | 686.626 | 715.835 | 742.571 | 760.971 | 777.442 | 790.933 | 799.983 | 807.085 | 814.049 | 818.832 | 824.115 | 834.589 | 849.979 | 868.069 | 884.697 | 899.909
Holistic Transition | Dem_BB008b | GWh | Electricity North West | South Manchester |  | 781.218 | 772.963 | 769.452 | 777.621 | 785.913 | 797.22 | 811.999 | 833.099 | 855.698 | 878.691 | 902.159 | 939.516 | 975.53 | 1008.268 | 1030.01 | 1049.305 | 1064.937 | 1074.872 | 1083.014 | 1091.387 | 1096.983 | 1103.433 | 1117.099 | 1137.625 | 1162.009 | 1184.456 | 1204.966
Holistic Transition | Dem_BB008b | GWh | Electricity North West | Stalybridge |  | 1006.639 | 995.579 | 989.892 | 1000.225 | 1011.928 | 1026.911 | 1048.176 | 1076.981 | 1107.863 | 1139.502 | 1171.71 | 1222.375 | 1273.944 | 1320.893 | 1353.059 | 1381.741 | 1405.397 | 1420.953 | 1433.695 | 1446.13 | 1454.848 | 1464.392 | 1481.627 | 1507.139 | 1537.15 | 1564.882 | 1590.502
Holistic Transition | Dem_BB008b | GWh | Electricity North West | Stanah |  | 397.081 | 392.343 | 389.122 | 392.651 | 397.296 | 402.549 | 411.36 | 422.542 | 434.865 | 447.61 | 460.312 | 480.94 | 501.592 | 520.529 | 533.615 | 545.351 | 554.971 | 561.447 | 566.484 | 571.411 | 574.792 | 578.519 | 585.962 | 596.87 | 609.68 | 621.445 | 632.195
Holistic Transition | Dem_BB008b | GWh | Electricity North West | Walney 2 (Heysham) |  | 0 | 0 | 0 | 0 | 0 | 0 | 0 | 0 | 0 | 0 | 0 | 0 | 0 | 0 | 0 | 0 | 0 | 0 | 0 | 0 | 0 | 0 | 0 | 0 | 0 | 0 | 0
Holistic Transition | Dem_BB008b | GWh | Electricity North West | Washway Farm |  | 469.548 | 464.157 | 460.887 | 465.404 | 470.965 | 477.639 | 487.975 | 501.462 | 516.118 | 531.222 | 546.452 | 570.682 | 595.518 | 618.234 | 634.001 | 648.135 | 659.846 | 667.661 | 673.932 | 679.995 | 684.268 | 688.901 | 697.204 | 709.38 | 723.65 | 736.815 | 748.96
Holistic Transition | Dem_BB008b | GWh | Electricity North West | Whitegate |  | 719.753 | 711.702 | 707.269 | 714.409 | 722.696 | 733.05 | 748.251 | 768.601 | 790.578 | 813.132 | 835.962 | 872.251 | 908.745 | 942.012 | 964.747 | 985.025 | 1001.666 | 1012.658 | 1021.518 | 1030.226 | 1036.248 | 1042.898 | 1055.587 | 1074.355 | 1096.457 | 1116.832 | 1135.562
Holistic Transition | Dem_BB008b | GWh | NGED East Midlands | Berkswell |  | 620.711 | 613.603 | 609.363 | 615.166 | 622.065 | 630.401 | 643.238 | 660.249 | 678.857 | 697.994 | 717.195 | 748.338 | 778.998 | 807.211 | 826.605 | 844.084 | 858.511 | 867.894 | 875.359 | 882.818 | 887.955 | 893.702 | 905.112 | 921.944 | 941.773 | 959.996 | 976.644
Holistic Transition | Dem_BB008b | GWh | NGED East Midlands | Bicker Fen |  | 193.49 | 191.206 | 189.712 | 191.439 | 193.634 | 196.173 | 200.322 | 205.666 | 211.537 | 217.594 | 223.637 | 233.508 | 243.065 | 251.807 | 257.732 | 263.018 | 267.28 | 270.159 | 272.389 | 274.624 | 276.12 | 277.815 | 281.498 | 286.939 | 293.36 | 299.244 | 304.589
Holistic Transition | Dem_BB008b | GWh | NGED East Midlands | Chesterfield |  | 1231.185 | 1217.051 | 1208.518 | 1220.242 | 1234.542 | 1251.739 | 1278.32 | 1313.176 | 1351.089 | 1390.134 | 1429.452 | 1492.413 | 1555.455 | 1612.931 | 1652.233 | 1687.256 | 1715.842 | 1735.101 | 1750.412 | 1765.443 | 1775.804 | 1787.25 | 1809.517 | 1842.341 | 1880.956 | 1916.495 | 1949.078
Holistic Transition | Dem_BB008b | GWh | NGED East Midlands | Coventry |  | 1123.776 | 1111.336 | 1104.767 | 1116.052 | 1128.864 | 1145.137 | 1168.515 | 1200.156 | 1234.199 | 1269.079 | 1304.461 | 1360.652 | 1416.929 | 1468.359 | 1503.553 | 1535.056 | 1561.043 | 1577.968 | 1591.755 | 1605.366 | 1614.838 | 1625.321 | 1644.987 | 1674.118 | 1708.434 | 1740.082 | 1769.195
Holistic Transition | Dem_BB008b | GWh | NGED East Midlands | Drakelow |  | 475.516 | 470.757 | 469.297 | 474.803 | 480.171 | 487.92 | 497.206 | 510.809 | 525.009 | 539.399 | 554.362 | 577.266 | 600.459 | 621.354 | 635.328 | 647.641 | 657.731 | 664.208 | 669.783 | 675.299 | 679.163 | 683.44 | 690.96 | 702.286 | 715.694 | 728.139 | 739.707
Holistic Transition | Dem_BB008b | GWh | NGED East Midlands | Enderby |  | 1103.307 | 1091.338 | 1085.538 | 1096.971 | 1109.511 | 1125.907 | 1148.555 | 1179.689 | 1212.982 | 1247.015 | 1281.715 | 1336.418 | 1391.286 | 1441.236 | 1475.196 | 1505.46 | 1530.343 | 1546.588 | 1559.941 | 1573.145 | 1582.331 | 1592.506 | 1611.479 | 1639.66 | 1672.889 | 1703.567 | 1731.834
Holistic Transition | Dem_BB008b | GWh | NGED East Midlands | Grendon |  | 1389.177 | 1374.292 | 1367.473 | 1382.1 | 1397.799 | 1418.669 | 1446.826 | 1486 | 1527.732 | 1570.327 | 1613.88 | 1682.323 | 1750.741 | 1812.976 | 1855.146 | 1892.691 | 1923.537 | 1943.518 | 1960.072 | 1976.49 | 1987.899 | 2000.578 | 2024.206 | 2059.427 | 2101.019 | 2139.436 | 2174.847
Holistic Transition | Dem_BB008b | GWh | NGED East Midlands | Ratcliffe |  | 860.449 | 850.408 | 844.029 | 851.894 | 861.689 | 873.177 | 891.581 | 915.46 | 941.653 | 968.655 | 995.66 | 1039.499 | 1082.763 | 1122.408 | 1149.556 | 1173.875 | 1193.74 | 1207.058 | 1217.517 | 1227.903 | 1235.012 | 1242.946 | 1259.014 | 1282.655 | 1310.477 | 1336.024 | 1359.336
Holistic Transition | Dem_BB008b | GWh | NGED East Midlands | Staythorpe |  | 578.762 | 572.292 | 568.73 | 574.495 | 581.202 | 589.58 | 601.876 | 618.334 | 636.094 | 654.329 | 672.807 | 702.1 | 731.776 | 758.854 | 777.452 | 794.073 | 807.78 | 816.853 | 824.208 | 831.403 | 836.439 | 841.96 | 852.075 | 867.004 | 884.556 | 900.752 | 915.677
Holistic Transition | Dem_BB008b | GWh | NGED East Midlands | Stoke Bardolph |  | 362.021 | 357.673 | 354.67 | 357.79 | 361.899 | 366.495 | 374.346 | 384.303 | 395.342 | 406.761 | 418.091 | 436.718 | 454.895 | 471.584 | 483.009 | 493.251 | 501.566 | 507.219 | 511.579 | 515.929 | 518.878 | 522.194 | 529.206 | 539.493 | 551.596 | 562.683 | 572.754
Holistic Transition | Dem_BB008b | GWh | NGED East Midlands | Walpole (_B) |  | 518.676 | 513.138 | 510.64 | 516.153 | 522.068 | 529.959 | 540.548 | 555.285 | 570.949 | 586.934 | 603.306 | 628.928 | 654.689 | 678.09 | 693.953 | 708.056 | 719.645 | 727.176 | 733.434 | 739.61 | 743.916 | 748.68 | 757.415 | 770.438 | 785.809 | 800.018 | 813.139
Holistic Transition | Dem_BB008b | GWh | NGED East Midlands | West Burton |  | 457.281 | 452.098 | 449.107 | 453.544 | 458.815 | 465.282 | 475.014 | 487.91 | 501.875 | 516.224 | 530.701 | 553.845 | 576.996 | 598.149 | 612.631 | 625.579 | 636.207 | 643.236 | 648.866 | 654.411 | 658.239 | 662.476 | 670.668 | 682.764 | 697.001 | 710.112 | 722.14
Holistic Transition | Dem_BB008b | GWh | NGED East Midlands | Willington |  | 1201.039 | 1187.714 | 1180.605 | 1192.634 | 1206.359 | 1223.72 | 1248.795 | 1282.664 | 1319.152 | 1356.562 | 1394.505 | 1454.745 | 1514.922 | 1569.704 | 1606.944 | 1640.093 | 1667.193 | 1685.167 | 1699.738 | 1714.138 | 1724.099 | 1735.151 | 1756.288 | 1787.613 | 1824.536 | 1858.57 | 1889.841
Holistic Transition | Dem_BB008b | GWh | NGED South Wales | Aberthaw |  | 417.543 | 413.129 | 411.237 | 415.656 | 420.225 | 426.428 | 434.578 | 446.161 | 458.513 | 471.108 | 484.022 | 504.351 | 524.336 | 542.484 | 554.652 | 565.449 | 574.253 | 579.938 | 584.692 | 589.477 | 592.784 | 596.511 | 603.61 | 614.259 | 626.875 | 638.521 | 649.231
Holistic Transition | Dem_BB008b | GWh | NGED South Wales | Alpha Steel (Uskmouth) |  | 0 | 0 | 0 | 0 | 0 | 0 | 0 | 0 | 0 | 0 | 0 | 0 | 0 | 0 | 0 | 0 | 0 | 0 | 0 | 0 | 0 | 0 | 0 | 0 | 0 | 0 | 0
Holistic Transition | Dem_BB008b | GWh | NGED South Wales | Cardiff East |  | 380.624 | 376.657 | 375.085 | 379.196 | 383.353 | 389.104 | 396.46 | 407.037 | 418.268 | 429.701 | 441.465 | 459.888 | 478.045 | 494.513 | 505.535 | 515.305 | 523.279 | 528.402 | 532.724 | 537.073 | 540.087 | 543.481 | 549.856 | 559.438 | 570.797 | 581.292 | 590.959
Holistic Transition | Dem_BB008b | GWh | NGED South Wales | Margam (Grange 66kV) |  | 238.815 | 236.58 | 236.251 | 239.247 | 241.944 | 246.123 | 250.638 | 257.575 | 264.677 | 271.826 | 279.379 | 290.651 | 302.265 | 312.682 | 319.629 | 325.732 | 330.776 | 333.932 | 336.778 | 339.577 | 341.58 | 343.778 | 347.258 | 352.551 | 358.826 | 364.686 | 370.195
Holistic Transition | Dem_BB008b | GWh | NGED South Wales | Pembroke |  | 567.952 | 562.568 | 561.605 | 568.622 | 575.022 | 584.816 | 595.593 | 612.017 | 628.897 | 645.912 | 663.831 | 690.717 | 718.279 | 743.01 | 759.487 | 773.957 | 785.88 | 793.384 | 800.087 | 806.696 | 811.398 | 816.573 | 824.997 | 837.794 | 852.965 | 867.114 | 880.376
Holistic Transition | Dem_BB008b | GWh | NGED South Wales | Pyle |  | 219.671 | 217.475 | 216.808 | 219.352 | 221.826 | 225.407 | 229.688 | 235.974 | 242.535 | 249.187 | 256.112 | 266.703 | 277.365 | 286.94 | 293.299 | 298.874 | 303.404 | 306.342 | 308.873 | 311.385 | 313.136 | 315.083 | 318.556 | 323.804 | 330.026 | 335.799 | 341.16
Holistic Transition | Dem_BB008b | GWh | NGED South Wales | Rassau |  | 531.395 | 525.15 | 521.09 | 525.955 | 532.17 | 539.387 | 551.093 | 566.161 | 582.672 | 599.735 | 616.846 | 644.408 | 671.91 | 696.968 | 714.099 | 729.336 | 741.696 | 750.169 | 756.826 | 763.346 | 767.822 | 772.77 | 782.561 | 796.977 | 813.934 | 829.521 | 843.78
Holistic Transition | Dem_BB008b | GWh | NGED South Wales | Swansea North |  | 1403.111 | 1388.621 | 1383.154 | 1398.597 | 1414.137 | 1435.83 | 1463.174 | 1502.606 | 1544.257 | 1586.619 | 1630.325 | 1698.313 | 1765.868 | 1826.992 | 1867.881 | 1904.034 | 1933.533 | 1952.533 | 1968.656 | 1984.781 | 1995.991 | 2008.549 | 2031.686 | 2066.491 | 2107.733 | 2145.887 | 2181.119
Holistic Transition | Dem_BB008b | GWh | NGED South Wales | Upper Boat 132kV |  | 445.514 | 440.223 | 436.689 | 440.573 | 445.531 | 451.189 | 460.617 | 472.791 | 486.255 | 500.176 | 514.044 | 536.818 | 558.74 | 578.855 | 592.537 | 604.783 | 614.684 | 621.351 | 626.546 | 631.774 | 635.308 | 639.322 | 647.852 | 660.46 | 675.344 | 688.98 | 701.358
Holistic Transition | Dem_BB008b | GWh | NGED South Wales | Upper Boat 33kV |  | 96.395 | 95.251 | 94.486 | 95.326 | 96.399 | 97.623 | 99.663 | 102.297 | 105.211 | 108.223 | 111.223 | 116.151 | 120.894 | 125.246 | 128.207 | 130.856 | 132.999 | 134.441 | 135.565 | 136.696 | 137.461 | 138.329 | 140.175 | 142.903 | 146.123 | 149.074 | 151.752
Holistic Transition | Dem_BB008b | GWh | NGED South Wales | Uskmouth |  | 591.417 | 585.781 | 584.711 | 591.852 | 598.236 | 608.045 | 618.809 | 635.413 | 652.605 | 669.933 | 688.13 | 715.774 | 743.445 | 768.351 | 784.844 | 799.366 | 811.295 | 818.711 | 825.314 | 831.962 | 836.64 | 841.879 | 850.918 | 864.677 | 881.037 | 896.247 | 910.405
Holistic Transition | Dem_BB008b | GWh | NGED South West | Abham |  | 574.272 | 566.269 | 558.626 | 561.964 | 568.564 | 573.925 | 587.625 | 602.893 | 620.818 | 639.713 | 657.692 | 689.154 | 719.239 | 747.453 | 767.396 | 785.649 | 800.578 | 810.92 | 818.244 | 825.534 | 830.375 | 835.828 | 848.693 | 867.22 | 888.907 | 908.607 | 926.245
Holistic Transition | Dem_BB008b | GWh | NGED South West | Alverdiscott |  | 468.574 | 462.197 | 456.334 | 459.404 | 465.066 | 470.029 | 481.536 | 494.572 | 509.608 | 525.419 | 540.653 | 566.578 | 592.379 | 616.375 | 633.395 | 648.868 | 661.591 | 670.481 | 676.954 | 683.226 | 687.502 | 692.18 | 702.134 | 716.429 | 733.103 | 748.309 | 762.05
Holistic Transition | Dem_BB008b | GWh | NGED South West | Axminster |  | 144.342 | 142.365 | 140.53 | 141.444 | 143.161 | 144.64 | 148.15 | 152.11 | 156.692 | 161.511 | 166.138 | 174.083 | 181.819 | 189.014 | 194.072 | 198.662 | 202.397 | 205.022 | 206.906 | 208.756 | 209.991 | 211.366 | 214.503 | 219.025 | 224.314 | 229.127 | 233.456
Holistic Transition | Dem_BB008b | GWh | NGED South West | Bridgwater |  | 312.232 | 308.379 | 305.52 | 308.103 | 311.748 | 315.648 | 322.693 | 331.393 | 341.081 | 351.136 | 361.064 | 377.443 | 393.628 | 408.54 | 418.879 | 428.192 | 435.815 | 440.983 | 444.927 | 448.805 | 451.447 | 454.378 | 460.478 | 469.383 | 479.835 | 489.407 | 498.109
Holistic Transition | Dem_BB008b | GWh | NGED South West | Exeter |  | 549.522 | 542.829 | 538.024 | 542.695 | 549.1 | 556.103 | 568.387 | 583.726 | 600.738 | 618.37 | 635.836 | 664.51 | 692.936 | 719.089 | 737.194 | 753.484 | 766.829 | 775.854 | 782.782 | 789.594 | 794.244 | 799.395 | 809.979 | 825.452 | 843.618 | 860.27 | 875.432
Holistic Transition | Dem_BB008b | GWh | NGED South West | Indian Queens |  | 748.503 | 737.779 | 727.025 | 731.126 | 740.149 | 747.084 | 765.993 | 786.452 | 810.6 | 836.161 | 860.416 | 902.674 | 944.359 | 983.364 | 1011.249 | 1036.73 | 1057.66 | 1072.481 | 1082.984 | 1093.186 | 1100.096 | 1107.68 | 1124.527 | 1148.559 | 1176.539 | 1201.974 | 1224.827
Holistic Transition | Dem_BB008b | GWh | NGED South West | Iron Acton |  | 1224.129 | 1209.673 | 1200.19 | 1210.907 | 1224.328 | 1239.779 | 1265.264 | 1298.282 | 1334.875 | 1372.645 | 1410.213 | 1472.11 | 1532.386 | 1588.266 | 1626.996 | 1662.179 | 1691.355 | 1710.251 | 1725.076 | 1739.964 | 1750.216 | 1761.731 | 1785.064 | 1819.325 | 1859.638 | 1896.604 | 1930.248
Holistic Transition | Dem_BB008b | GWh | NGED South West | Landulph |  | 580.875 | 573.009 | 565.844 | 569.681 | 576.641 | 582.8 | 596.94 | 613.051 | 631.627 | 651.15 | 669.986 | 702.018 | 733.932 | 763.709 | 784.933 | 804.308 | 820.35 | 831.434 | 839.599 | 847.513 | 852.978 | 858.945 | 871.206 | 888.803 | 909.31 | 928.024 | 944.962
Holistic Transition | Dem_BB008b | GWh | NGED South West | Sandford |  | 212.288 | 209.615 | 207.523 | 209.228 | 211.773 | 214.396 | 219.359 | 225.366 | 232.097 | 239.107 | 246.011 | 257.386 | 268.882 | 279.496 | 286.96 | 293.706 | 299.282 | 303.094 | 306.004 | 308.818 | 310.774 | 312.901 | 317.042 | 323.04 | 330.047 | 336.472 | 342.334
Holistic Transition | Dem_BB008b | GWh | NGED South West | Seabank |  | 426.295 | 420.864 | 416.52 | 419.754 | 424.642 | 429.547 | 439.187 | 450.811 | 463.969 | 477.68 | 491.079 | 513.598 | 535.597 | 556.018 | 570.287 | 583.239 | 593.883 | 601.081 | 606.477 | 611.821 | 615.451 | 619.501 | 628.172 | 640.773 | 655.548 | 669.047 | 681.264
Holistic Transition | Dem_BB008b | GWh | NGED South West | Taunton |  | 250.454 | 247.366 | 245.079 | 247.163 | 250.103 | 253.252 | 258.926 | 265.938 | 273.741 | 281.842 | 289.848 | 303.023 | 316.098 | 328.133 | 336.482 | 343.996 | 350.148 | 354.334 | 357.531 | 360.665 | 362.804 | 365.17 | 370.033 | 377.131 | 385.459 | 393.089 | 400.034
Holistic Transition | Dem_BB008b | GWh | NGED West Midlands | Bishops Wood |  | 944.226 | 932.843 | 924.894 | 933.073 | 944.028 | 956.219 | 977.131 | 1003.493 | 1032.662 | 1062.867 | 1092.88 | 1141.962 | 1190.553 | 1235.131 | 1265.833 | 1293.358 | 1315.814 | 1331.096 | 1342.878 | 1354.485 | 1362.402 | 1371.189 | 1389.22 | 1415.633 | 1446.671 | 1475.134 | 1501.062
Holistic Transition | Dem_BB008b | GWh | NGED West Midlands | Bushbury |  | 351.055 | 346.973 | 344.408 | 347.666 | 351.724 | 356.511 | 364.105 | 373.974 | 384.765 | 395.893 | 407.059 | 425.059 | 442.932 | 459.221 | 470.32 | 480.195 | 488.206 | 493.658 | 497.935 | 502.155 | 505.031 | 508.229 | 514.708 | 524.253 | 535.49 | 545.815 | 555.25
Holistic Transition | Dem_BB008b | GWh | NGED West Midlands | Bustleholme |  | 629.301 | 621.879 | 617.013 | 622.674 | 629.895 | 638.231 | 651.879 | 669.428 | 688.726 | 708.655 | 728.563 | 760.907 | 792.999 | 822.473 | 842.796 | 861.058 | 876.054 | 886.097 | 893.991 | 901.78 | 907.159 | 913.122 | 924.899 | 942.175 | 962.471 | 981.113 | 998.144
Holistic Transition | Dem_BB008b | GWh | NGED West Midlands | Cellarhead |  | 1439.475 | 1423.008 | 1413.175 | 1426.983 | 1443.727 | 1463.957 | 1495.028 | 1535.842 | 1580.22 | 1625.913 | 1671.967 | 1745.561 | 1819.765 | 1887.46 | 1933.919 | 1975.381 | 2009.376 | 2032.236 | 2050.472 | 2068.319 | 2080.711 | 2094.326 | 2120.163 | 2158.189 | 2202.878 | 2244.039 | 2281.844
Holistic Transition | Dem_BB008b | GWh | NGED West Midlands | Feckenham |  | 667.662 | 659.587 | 653.899 | 659.647 | 667.401 | 675.982 | 690.802 | 709.431 | 730.055 | 751.414 | 772.615 | 807.341 | 841.685 | 873.224 | 894.97 | 914.49 | 930.431 | 941.244 | 949.56 | 957.754 | 963.333 | 969.529 | 982.316 | 1001.048 | 1023.061 | 1043.245 | 1061.62
Holistic Transition | Dem_BB008b | GWh | NGED West Midlands | Hams Hall (Lea Marston 132kV) |  | 878.921 | 869.535 | 865.283 | 874.649 | 884.732 | 898.158 | 916.219 | 941.309 | 968.001 | 995.259 | 1023.19 | 1066.795 | 1111.083 | 1151.336 | 1178.777 | 1203.212 | 1223.389 | 1236.525 | 1247.462 | 1258.189 | 1265.739 | 1274.025 | 1288.711 | 1310.546 | 1336.271 | 1360.077 | 1382.116
Holistic Transition | Dem_BB008b | GWh | NGED West Midlands | Ironbridge |  | 483.153 | 478.02 | 475.752 | 480.934 | 486.462 | 493.871 | 503.742 | 517.518 | 532.16 | 547.105 | 562.436 | 586.343 | 610.529 | 632.437 | 647.264 | 660.402 | 671.172 | 678.245 | 684.126 | 689.913 | 693.956 | 698.412 | 706.491 | 718.526 | 732.724 | 745.858 | 758.003
Holistic Transition | Dem_BB008b | GWh | NGED West Midlands | Kitwell |  | 733.913 | 725.246 | 719.536 | 726.122 | 734.545 | 744.25 | 760.199 | 780.682 | 803.218 | 826.498 | 849.747 | 887.518 | 925.219 | 959.992 | 984.184 | 1006.053 | 1024.193 | 1036.182 | 1045.67 | 1054.995 | 1061.516 | 1068.699 | 1082.354 | 1102.344 | 1125.793 | 1147.345 | 1167.075
Holistic Transition | Dem_BB008b | GWh | NGED West Midlands | Nechells |  | 695.595 | 687.272 | 681.673 | 687.166 | 693.744 | 701.165 | 714.056 | 731.002 | 750.426 | 770.51 | 790.243 | 824.149 | 854.992 | 884.081 | 904.166 | 922.727 | 938.185 | 947.844 | 955.259 | 963.183 | 968.534 | 974.824 | 989.006 | 1009.858 | 1034.499 | 1056.975 | 1077.181
Holistic Transition | Dem_BB008b | GWh | NGED West Midlands | Ocker Hill |  | 198.088 | 195.853 | 194.586 | 196.502 | 198.734 | 201.488 | 205.602 | 211.095 | 217.075 | 223.22 | 229.416 | 239.362 | 249.236 | 258.219 | 264.31 | 269.722 | 274.12 | 277.098 | 279.457 | 281.806 | 283.412 | 285.202 | 288.798 | 294.103 | 300.355 | 306.105 | 311.365
Holistic Transition | Dem_BB008b | GWh | NGED West Midlands | Oldbury |  | 244.757 | 241.953 | 240.28 | 242.575 | 245.309 | 248.608 | 253.691 | 260.407 | 267.765 | 275.337 | 282.936 | 295.245 | 307.316 | 318.3 | 325.711 | 332.289 | 337.592 | 341.22 | 344.051 | 346.893 | 348.809 | 350.966 | 355.527 | 362.253 | 370.185 | 377.467 | 384.101
Holistic Transition | Dem_BB008b | GWh | NGED West Midlands | Penn |  | 558.176 | 551.092 | 545.442 | 549.842 | 556.536 | 563.326 | 576.439 | 592.211 | 609.961 | 628.477 | 646.68 | 676.744 | 707.11 | 735.097 | 754.741 | 772.454 | 787.028 | 797.135 | 804.799 | 812.209 | 817.348 | 822.937 | 833.933 | 849.837 | 868.41 | 885.429 | 900.944
Holistic Transition | Dem_BB008b | GWh | NGED West Midlands | Rugeley |  | 473.336 | 467.603 | 463.53 | 467.655 | 473.296 | 479.518 | 490.296 | 503.778 | 518.693 | 534.162 | 549.558 | 574.539 | 599.876 | 623.124 | 639.319 | 653.864 | 665.841 | 674.019 | 680.377 | 686.53 | 690.817 | 695.481 | 704.36 | 717.296 | 732.436 | 746.349 | 759.094
Holistic Transition | Dem_BB008b | GWh | NGED West Midlands | Shrewsbury |  | 238.804 | 236.194 | 234.884 | 237.322 | 240.021 | 243.508 | 248.4 | 255.096 | 262.295 | 269.666 | 277.164 | 289.035 | 300.886 | 311.635 | 318.893 | 325.324 | 330.557 | 334.045 | 336.874 | 339.683 | 341.615 | 343.765 | 347.932 | 354.121 | 361.425 | 368.16 | 374.348
Holistic Transition | Dem_BB008b | GWh | NGED West Midlands | Walham |  | 925.428 | 914.905 | 908.764 | 917.72 | 928.444 | 941.541 | 961.38 | 987.574 | 1015.956 | 1045.135 | 1074.569 | 1121.589 | 1168.87 | 1212.11 | 1241.837 | 1268.458 | 1290.384 | 1304.885 | 1316.518 | 1327.928 | 1335.856 | 1344.588 | 1361.119 | 1385.487 | 1414.14 | 1440.537 | 1464.786
Holistic Transition | Dem_BB008b | GWh | NGED West Midlands | Willenhall |  | 301.206 | 297.495 | 294.755 | 297.212 | 300.628 | 304.277 | 310.889 | 319.101 | 328.303 | 337.857 | 347.275 | 362.933 | 378.016 | 391.798 | 401.13 | 409.427 | 416.035 | 420.699 | 424.177 | 427.673 | 429.976 | 432.594 | 438.642 | 447.504 | 457.944 | 467.482 | 476.097
Holistic Transition | Dem_BB008b | GWh | NPg Northeast | Blyth 132kV |  | 85.189 | 84.266 | 83.823 | 84.699 | 85.646 | 86.89 | 88.598 | 90.959 | 93.485 | 96.063 | 98.683 | 102.849 | 106.906 | 110.58 | 113.02 | 115.172 | 116.898 | 118.022 | 118.931 | 119.849 | 120.458 | 121.155 | 122.66 | 124.916 | 127.593 | 130.057 | 132.307
Holistic Transition | Dem_BB008b | GWh | NPg Northeast | Blyth 66kV |  | 361.479 | 357.488 | 355.405 | 359.056 | 363.186 | 368.451 | 375.973 | 386.161 | 397.11 | 408.322 | 419.7 | 437.746 | 455.755 | 472.131 | 483.228 | 493.088 | 501.129 | 506.41 | 510.685 | 514.914 | 517.808 | 521.034 | 527.377 | 536.805 | 547.934 | 558.192 | 567.61
Holistic Transition | Dem_BB008b | GWh | NPg Northeast | Fourstones |  | 17.116 | 16.933 | 16.849 | 17.031 | 17.228 | 17.49 | 17.844 | 18.333 | 18.855 | 19.387 | 19.932 | 20.783 | 21.647 | 22.431 | 22.965 | 23.439 | 23.83 | 24.084 | 24.295 | 24.501 | 24.646 | 24.804 | 25.091 | 25.518 | 26.021 | 26.486 | 26.916
Holistic Transition | Dem_BB008b | GWh | NPg Northeast | HartMoor |  | 378.803 | 375.074 | 374.076 | 378.529 | 382.744 | 388.959 | 396.186 | 406.938 | 418.122 | 429.424 | 441.203 | 459.207 | 477.334 | 493.662 | 504.529 | 514.101 | 521.943 | 526.88 | 531.161 | 535.427 | 538.393 | 541.701 | 547.649 | 556.647 | 567.325 | 577.236 | 586.44
Holistic Transition | Dem_BB008b | GWh | NPg Northeast | Hawthorn Pit |  | 314.924 | 311.621 | 310.262 | 313.678 | 317.22 | 322.061 | 328.342 | 337.226 | 346.634 | 356.21 | 366.044 | 381.397 | 396.724 | 410.602 | 419.916 | 428.158 | 434.885 | 439.216 | 442.828 | 446.423 | 448.892 | 451.654 | 456.927 | 464.831 | 474.186 | 482.833 | 490.807
Holistic Transition | Dem_BB008b | GWh | NPg Northeast | Knaresborough |  | 419.26 | 414.656 | 412.299 | 416.578 | 421.387 | 427.552 | 436.28 | 448.143 | 460.874 | 473.907 | 487.154 | 508.095 | 529.117 | 548.23 | 561.213 | 572.756 | 582.202 | 588.401 | 593.433 | 598.393 | 601.805 | 605.586 | 612.867 | 623.681 | 636.439 | 648.208 | 659.033
Holistic Transition | Dem_BB008b | GWh | NPg Northeast | Lackenby |  | 422.899 | 418.888 | 418.162 | 423.382 | 428.145 | 435.428 | 443.453 | 455.671 | 468.23 | 480.885 | 494.204 | 514.201 | 534.783 | 553.323 | 565.768 | 576.762 | 585.901 | 591.571 | 596.644 | 601.635 | 605.208 | 609.126 | 615.384 | 624.872 | 636.108 | 646.591 | 656.43
Holistic Transition | Dem_BB008b | GWh | NPg Northeast | Norton |  | 1029.929 | 1019.311 | 1015.347 | 1026.778 | 1038.329 | 1054.457 | 1074.75 | 1103.856 | 1134.524 | 1165.678 | 1197.801 | 1247.662 | 1297.554 | 1342.664 | 1372.871 | 1399.569 | 1421.379 | 1435.339 | 1447.103 | 1458.815 | 1466.889 | 1475.91 | 1492.856 | 1518.321 | 1548.483 | 1576.392 | 1602.177
Holistic Transition | Dem_BB008b | GWh | NPg Northeast | Offerton |  | 119.467 | 118.235 | 117.773 | 119.098 | 120.438 | 122.307 | 124.662 | 128.038 | 131.596 | 135.21 | 138.936 | 144.722 | 150.51 | 155.743 | 159.248 | 162.346 | 164.877 | 166.497 | 167.862 | 169.22 | 170.157 | 171.203 | 173.17 | 176.125 | 179.626 | 182.865 | 185.857
Holistic Transition | Dem_BB008b | GWh | NPg Northeast | Osbaldwick |  | 692.489 | 684.648 | 680.135 | 686.872 | 694.866 | 704.68 | 719.438 | 739 | 760.206 | 782.001 | 804.001 | 839.111 | 874.347 | 906.48 | 928.454 | 948.055 | 964.107 | 974.769 | 983.295 | 991.673 | 997.445 | 1003.824 | 1016.182 | 1034.44 | 1055.935 | 1075.734 | 1093.908
Holistic Transition | Dem_BB008b | GWh | NPg Northeast | Poppleton |  | 95.259 | 94.144 | 93.432 | 94.298 | 95.38 | 96.644 | 98.676 | 101.307 | 104.192 | 107.165 | 110.132 | 114.967 | 119.672 | 123.963 | 126.861 | 129.437 | 131.506 | 132.898 | 133.968 | 135.04 | 135.747 | 136.549 | 138.352 | 141.02 | 144.172 | 147.062 | 149.686
Holistic Transition | Dem_BB008b | GWh | NPg Northeast | Saltholme |  | 884.88 | 876.535 | 875.141 | 886.131 | 896.085 | 911.4 | 928.125 | 953.7 | 979.951 | 1006.385 | 1034.24 | 1075.987 | 1118.977 | 1157.682 | 1183.64 | 1206.56 | 1225.614 | 1237.414 | 1248.006 | 1258.429 | 1265.896 | 1274.085 | 1287.106 | 1306.867 | 1330.274 | 1352.123 | 1372.641
Holistic Transition | Dem_BB008b | GWh | NPg Northeast | South Shields |  | 93.032 | 91.647 | 90.179 | 90.612 | 91.734 | 92.508 | 94.911 | 97.427 | 100.43 | 103.619 | 106.608 | 111.92 | 116.964 | 121.675 | 124.99 | 127.998 | 130.403 | 132.139 | 133.313 | 134.47 | 135.209 | 136.049 | 138.267 | 141.453 | 145.181 | 148.556 | 151.559
Holistic Transition | Dem_BB008b | GWh | NPg Northeast | Spennymoor |  | 496.4 | 490.757 | 487.474 | 492.239 | 497.892 | 504.808 | 515.277 | 529.133 | 544.182 | 559.642 | 575.208 | 600.215 | 624.954 | 647.503 | 662.802 | 676.418 | 687.474 | 694.812 | 700.636 | 706.419 | 710.337 | 714.73 | 723.757 | 737.129 | 752.908 | 767.416 | 780.677
Holistic Transition | Dem_BB008b | GWh | NPg Northeast | Stella North |  | 445.53 | 440.682 | 438.302 | 442.861 | 447.843 | 454.329 | 463.331 | 475.713 | 489.002 | 502.58 | 516.379 | 538.296 | 559.884 | 579.46 | 592.572 | 604.175 | 613.559 | 619.724 | 624.696 | 629.684 | 633.04 | 636.831 | 644.676 | 656.38 | 670.234 | 682.993 | 694.673
Holistic Transition | Dem_BB008b | GWh | NPg Northeast | Stella South |  | 499.2 | 493.793 | 491.183 | 496.384 | 502.095 | 509.559 | 519.857 | 534.005 | 549.13 | 564.592 | 580.361 | 605.164 | 630.168 | 652.887 | 668.318 | 682.037 | 693.29 | 700.646 | 706.681 | 712.625 | 716.745 | 721.3 | 729.835 | 742.526 | 757.495 | 771.321 | 784.068
Holistic Transition | Dem_BB008b | GWh | NPg Northeast | Tynemouth 11kV |  | 76.458 | 75.601 | 75.128 | 75.88 | 76.75 | 77.838 | 79.436 | 81.578 | 83.892 | 86.266 | 88.664 | 92.496 | 96.286 | 99.737 | 102.074 | 104.152 | 105.841 | 106.954 | 107.845 | 108.73 | 109.331 | 110.005 | 111.374 | 113.407 | 115.807 | 118.016 | 120.039
Holistic Transition | Dem_BB008b | GWh | NPg Northeast | Tynemouth 132kV |  | 341.269 | 337.445 | 335.334 | 338.691 | 342.575 | 347.429 | 354.562 | 364.125 | 374.454 | 385.047 | 395.753 | 412.855 | 429.773 | 445.178 | 455.607 | 464.883 | 472.422 | 477.388 | 481.367 | 485.319 | 488 | 491.008 | 497.117 | 506.19 | 516.906 | 526.767 | 535.794
Holistic Transition | Dem_BB008b | GWh | NPg Northeast | West Boldon |  | 472.489 | 467.08 | 463.857 | 468.342 | 473.742 | 480.276 | 490.307 | 503.516 | 517.88 | 532.647 | 547.494 | 571.39 | 594.958 | 616.458 | 631.057 | 644.06 | 654.616 | 661.62 | 667.159 | 672.657 | 676.373 | 680.543 | 689.187 | 701.989 | 717.096 | 730.98 | 743.661
Holistic Transition | Dem_BB008b | GWh | NPg Yorkshire | Bradford West |  | 804.501 | 794.621 | 787.382 | 794.057 | 803.326 | 813.311 | 831.211 | 853.413 | 878.181 | 903.868 | 929.221 | 971.131 | 1012.151 | 1049.789 | 1075.595 | 1098.695 | 1117.373 | 1130.149 | 1139.801 | 1149.374 | 1155.762 | 1162.94 | 1178.779 | 1201.987 | 1229.293 | 1254.278 | 1276.929
Holistic Transition | Dem_BB008b | GWh | NPg Yorkshire | Camblesforth 66kV (Drax) |  | 30.09 | 29.8 | 29.739 | 30.093 | 30.406 | 30.889 | 31.418 | 32.234 | 33.079 | 33.927 | 34.81 | 36.18 | 37.46 | 38.6 | 39.315 | 39.93 | 40.406 | 40.697 | 40.95 | 41.219 | 41.389 | 41.595 | 42.093 | 42.859 | 43.78 | 44.629 | 45.405
Holistic Transition | Dem_BB008b | GWh | NPg Yorkshire | Creyke Beck |  | 1385.578 | 1370.946 | 1364.69 | 1379.592 | 1395.234 | 1416.405 | 1444.256 | 1483.409 | 1524.978 | 1567.338 | 1610.786 | 1678.688 | 1746.968 | 1808.974 | 1850.941 | 1888.247 | 1918.92 | 1938.654 | 1955.121 | 1971.422 | 1982.759 | 1995.337 | 2018.526 | 2053.163 | 2094.082 | 2131.921 | 2166.87
Holistic Transition | Dem_BB008b | GWh | NPg Yorkshire | Drax 132kV |  | 372.923 | 368.896 | 366.971 | 370.91 | 375.259 | 380.954 | 388.787 | 399.532 | 410.99 | 422.71 | 434.697 | 453.399 | 472.611 | 490.087 | 502.085 | 512.784 | 521.652 | 527.45 | 532.258 | 536.929 | 540.237 | 543.836 | 550.058 | 559.276 | 570.114 | 580.149 | 589.459
Holistic Transition | Dem_BB008b | GWh | NPg Yorkshire | Elland |  | 720.075 | 711.197 | 704.616 | 710.549 | 718.877 | 727.766 | 743.864 | 763.782 | 786.036 | 809.134 | 831.915 | 869.581 | 906.689 | 940.841 | 964.439 | 985.656 | 1002.95 | 1014.688 | 1023.591 | 1032.377 | 1038.307 | 1044.919 | 1059.042 | 1079.695 | 1103.963 | 1126.181 | 1146.351
Holistic Transition | Dem_BB008b | GWh | NPg Yorkshire | Ferrybridge A |  | 258.671 | 255.903 | 254.674 | 257.278 | 259.903 | 263.469 | 268.186 | 274.925 | 282.161 | 289.506 | 296.947 | 309.05 | 319.896 | 329.684 | 335.861 | 341.241 | 345.353 | 347.951 | 350.006 | 352.269 | 353.619 | 355.331 | 360.161 | 367.508 | 376.314 | 384.369 | 391.619
Holistic Transition | Dem_BB008b | GWh | NPg Yorkshire | Ferrybridge B |  | 534.874 | 529.064 | 526.232 | 531.757 | 537.823 | 545.735 | 556.691 | 571.75 | 587.871 | 604.351 | 621.139 | 647.64 | 674.055 | 698.032 | 714.214 | 728.567 | 740.262 | 747.918 | 754.163 | 760.358 | 764.598 | 769.33 | 778.586 | 792.38 | 808.678 | 823.712 | 837.53
Holistic Transition | Dem_BB008b | GWh | NPg Yorkshire | Grimsby West |  | 797.388 | 789.806 | 788.391 | 798.18 | 807.101 | 820.725 | 835.765 | 858.671 | 882.253 | 906.013 | 930.989 | 968.601 | 1007.098 | 1041.761 | 1064.953 | 1085.419 | 1102.374 | 1112.895 | 1122.273 | 1131.54 | 1138.13 | 1145.392 | 1157.309 | 1175.388 | 1196.817 | 1216.792 | 1235.495
Holistic Transition | Dem_BB008b | GWh | NPg Yorkshire | Jordanthorpe |  | 100.815 | 99.694 | 99.096 | 100.088 | 101.207 | 102.627 | 104.678 | 107.462 | 110.464 | 113.538 | 116.646 | 121.632 | 126.465 | 130.877 | 133.846 | 136.491 | 138.637 | 140.028 | 141.152 | 142.285 | 143.051 | 143.923 | 145.743 | 148.457 | 151.67 | 154.623 | 157.319
Holistic Transition | Dem_BB008b | GWh | NPg Yorkshire | Keadby |  | 1216.509 | 1204.852 | 1202.457 | 1217.302 | 1231.008 | 1251.748 | 1274.962 | 1310.046 | 1346.227 | 1382.727 | 1421.056 | 1478.8 | 1538.108 | 1591.525 | 1627.366 | 1659.01 | 1685.245 | 1701.646 | 1716.207 | 1730.542 | 1740.768 | 1751.994 | 1770.21 | 1797.786 | 1830.437 | 1860.875 | 1889.393
Holistic Transition | Dem_BB008b | GWh | NPg Yorkshire | Kirkstall B |  | 471.226 | 465.845 | 462.667 | 467.112 | 472.374 | 478.767 | 488.561 | 501.502 | 515.671 | 530.241 | 544.874 | 568.532 | 591.884 | 613.188 | 627.652 | 640.541 | 651.016 | 658.048 | 663.57 | 669.092 | 672.834 | 677.031 | 685.717 | 698.538 | 713.655 | 727.543 | 740.219
Holistic Transition | Dem_BB008b | GWh | NPg Yorkshire | Neepsend |  | 176.894 | 174.936 | 173.906 | 175.661 | 177.628 | 180.135 | 183.733 | 188.629 | 193.913 | 199.323 | 204.802 | 213.562 | 222.177 | 230.056 | 235.408 | 240.197 | 244.124 | 246.659 | 248.718 | 250.779 | 252.192 | 253.782 | 256.931 | 261.612 | 267.142 | 272.232 | 276.895
Holistic Transition | Dem_BB008b | GWh | NPg Yorkshire | Norton Lees |  | 117.769 | 116.449 | 115.726 | 116.851 | 118.118 | 119.716 | 122.055 | 125.23 | 128.665 | 132.179 | 135.713 | 141.464 | 146.861 | 151.81 | 155.109 | 158.059 | 160.434 | 161.94 | 163.146 | 164.392 | 165.212 | 166.174 | 168.37 | 171.659 | 175.563 | 179.143 | 182.389
Holistic Transition | Dem_BB008b | GWh | NPg Yorkshire | Pitsmoor |  | 111.359 | 110.12 | 109.454 | 110.542 | 111.762 | 113.304 | 115.544 | 118.589 | 121.902 | 125.298 | 128.73 | 134.243 | 139.676 | 144.648 | 148.036 | 151.071 | 153.566 | 155.187 | 156.49 | 157.798 | 158.696 | 159.703 | 161.7 | 164.661 | 168.156 | 171.372 | 174.315
Holistic Transition | Dem_BB008b | GWh | NPg Yorkshire | Saltend North |  | 238.019 | 235.524 | 234.495 | 237.086 | 239.782 | 243.463 | 248.247 | 255.002 | 262.154 | 269.437 | 276.922 | 288.576 | 300.34 | 311.02 | 318.255 | 324.686 | 329.985 | 333.385 | 336.242 | 339.062 | 341.034 | 343.215 | 347.154 | 353.042 | 359.996 | 366.431 | 372.387
Holistic Transition | Dem_BB008b | GWh | NPg Yorkshire | Sheffield City |  | 166.224 | 164.38 | 163.398 | 165.035 | 166.862 | 169.172 | 172.518 | 177.075 | 182.048 | 187.152 | 192.316 | 200.582 | 208.869 | 216.451 | 221.656 | 226.323 | 230.186 | 232.719 | 234.756 | 236.782 | 238.191 | 239.75 | 242.687 | 247.023 | 252.129 | 256.835 | 261.157
Holistic Transition | Dem_BB008b | GWh | NPg Yorkshire | Skelton Grange |  | 1236.897 | 1222.674 | 1214.06 | 1225.703 | 1239.819 | 1256.777 | 1283.1 | 1317.611 | 1355.284 | 1394.057 | 1432.999 | 1495.749 | 1558.128 | 1615.144 | 1654.122 | 1688.951 | 1717.405 | 1736.352 | 1751.347 | 1766.18 | 1776.332 | 1787.633 | 1810.27 | 1843.666 | 1882.994 | 1919.154 | 1952.228
Holistic Transition | Dem_BB008b | GWh | NPg Yorkshire | Templeborough |  | 22.182 | 21.927 | 21.774 | 21.97 | 22.192 | 22.458 | 22.87 | 23.425 | 24.041 | 24.671 | 25.293 | 26.349 | 27.269 | 28.099 | 28.616 | 29.062 | 29.391 | 29.615 | 29.767 | 29.941 | 30.03 | 30.152 | 30.607 | 31.293 | 32.116 | 32.864 | 33.527
Holistic Transition | Dem_BB008b | GWh | NPg Yorkshire | Thorpe Marsh |  | 298.286 | 295.144 | 293.818 | 297.05 | 300.444 | 305.045 | 311.076 | 319.555 | 328.548 | 337.713 | 347.124 | 361.783 | 376.605 | 390.039 | 399.129 | 407.192 | 413.817 | 418.11 | 421.69 | 425.22 | 427.677 | 430.392 | 435.346 | 442.742 | 451.476 | 459.557 | 467.031
Holistic Transition | Dem_BB008b | GWh | NPg Yorkshire | Thurcroft |  | 522.846 | 517.155 | 514.349 | 519.764 | 525.767 | 533.569 | 544.431 | 559.291 | 575.181 | 591.434 | 608.002 | 634.072 | 660.322 | 684.188 | 700.413 | 714.846 | 726.684 | 734.426 | 740.786 | 747.043 | 751.388 | 756.193 | 765.159 | 778.488 | 794.205 | 808.718 | 822.1
Holistic Transition | Dem_BB008b | GWh | NPg Yorkshire | West Melton |  | 1686.305 | 1668.408 | 1660.532 | 1678.686 | 1698.074 | 1724.073 | 1758.685 | 1806.945 | 1858.195 | 1910.495 | 1964.158 | 2047.687 | 2132.865 | 2210.228 | 2262.972 | 2309.908 | 2348.692 | 2373.849 | 2394.866 | 2415.436 | 2429.924 | 2445.799 | 2473.727 | 2515.291 | 2564.266 | 2609.617 | 2651.655
Holistic Transition | Dem_BB008b | GWh | NPg Yorkshire | Wincobank |  | 51.253 | 50.683 | 50.378 | 50.887 | 51.465 | 52.195 | 53.253 | 54.684 | 56.233 | 57.822 | 59.432 | 61.996 | 64.565 | 66.91 | 68.514 | 69.947 | 71.127 | 71.901 | 72.526 | 73.145 | 73.574 | 74.048 | 74.951 | 76.287 | 77.862 | 79.313 | 80.646
Holistic Transition | Dem_BB008b | GWh | SPEN | Ayr |  | 103.088 | 102.204 | 101.103 | 101.564 | 104.279 | 104.91 | 108.87 | 111.603 | 115.966 | 120.452 | 123.45 | 128.59 | 132.923 | 136.855 | 139.635 | 142.084 | 144.081 | 145.164 | 145.906 | 146.842 | 147.485 | 148.186 | 149.763 | 152.367 | 155.753 | 158.852 | 161.659
Holistic Transition | Dem_BB008b | GWh | SPEN | Bainsford |  | 60.946 | 60.428 | 59.789 | 60.077 | 61.699 | 62.101 | 64.466 | 66.114 | 68.719 | 71.397 | 73.203 | 76.266 | 78.892 | 81.261 | 82.932 | 84.395 | 85.585 | 86.247 | 86.709 | 87.278 | 87.673 | 88.099 | 89.01 | 90.515 | 92.473 | 94.268 | 95.899
Holistic Transition | Dem_BB008b | GWh | SPEN | Bathgate |  | 99.723 | 98.914 | 97.982 | 98.523 | 101.168 | 101.905 | 105.708 | 108.423 | 112.658 | 117 | 119.959 | 124.9 | 129.157 | 132.969 | 135.628 | 137.941 | 139.823 | 140.847 | 141.582 | 142.489 | 143.124 | 143.809 | 145.22 | 147.581 | 150.669 | 153.504 | 156.091
Holistic Transition | Dem_BB008b | GWh | SPEN | Berwick |  | 78.976 | 78.325 | 77.556 | 77.955 | 80.026 | 80.561 | 83.553 | 85.659 | 88.987 | 92.401 | 94.703 | 98.598 | 101.903 | 104.885 | 106.978 | 108.811 | 110.306 | 111.109 | 111.674 | 112.386 | 112.879 | 113.416 | 114.575 | 116.505 | 119.024 | 121.333 | 123.432
Holistic Transition | Dem_BB008b | GWh | SPEN | Bonnybridge |  | 137.792 | 136.621 | 135.189 | 135.852 | 139.525 | 140.444 | 145.784 | 149.511 | 155.394 | 161.442 | 165.525 | 172.439 | 178.357 | 183.691 | 187.439 | 190.719 | 193.39 | 194.859 | 195.883 | 197.148 | 198.025 | 198.973 | 201.014 | 204.397 | 208.805 | 212.843 | 216.513
Holistic Transition | Dem_BB008b | GWh | SPEN | Braehead Park |  | 89.32 | 88.612 | 87.821 | 88.318 | 90.652 | 91.312 | 94.651 | 97.047 | 100.796 | 104.633 | 107.242 | 111.602 | 115.325 | 118.665 | 120.994 | 123.023 | 124.677 | 125.557 | 126.192 | 126.992 | 127.551 | 128.157 | 129.417 | 131.532 | 134.301 | 136.845 | 139.165
Holistic Transition | Dem_BB008b | GWh | SPEN | Broxburn |  | 130.292 | 129.247 | 128.068 | 128.784 | 132.198 | 133.145 | 138.029 | 141.518 | 146.987 | 152.588 | 156.389 | 162.761 | 168.178 | 173.041 | 176.424 | 179.375 | 181.782 | 183.05 | 183.955 | 185.102 | 185.897 | 186.766 | 188.61 | 191.707 | 195.764 | 199.486 | 202.877
Holistic Transition | Dem_BB008b | GWh | SPEN | Carntyne |  | 39.863 | 39.556 | 39.229 | 39.466 | 40.505 | 40.818 | 42.293 | 43.367 | 45.035 | 46.74 | 47.906 | 49.837 | 51.492 | 52.972 | 53.997 | 54.887 | 55.612 | 55.994 | 56.276 | 56.63 | 56.878 | 57.148 | 57.693 | 58.614 | 59.824 | 60.936 | 61.953
Holistic Transition | Dem_BB008b | GWh | SPEN | Carsfad |  | 0 | 0 | 0 | 0 | 0 | 0 | 0 | 0 | 0 | 0 | 0 | 0 | 0 | 0 | 0 | 0 | 0 | 0 | 0 | 0 | 0 | 0 | 0 | 0 | 0 | 0 | 0
Holistic Transition | Dem_BB008b | GWh | SPEN | Chapelcross |  | 100.463 | 99.623 | 98.615 | 99.106 | 101.746 | 102.407 | 106.229 | 108.903 | 113.141 | 117.492 | 120.417 | 125.388 | 129.592 | 133.39 | 136.058 | 138.4 | 140.31 | 141.333 | 142.045 | 142.945 | 143.566 | 144.243 | 145.734 | 148.212 | 151.444 | 154.404 | 157.091
Holistic Transition | Dem_BB008b | GWh | SPEN | Charlotte Street |  | 118.404 | 117.476 | 116.455 | 117.126 | 120.212 | 121.104 | 125.516 | 128.699 | 133.665 | 138.745 | 142.208 | 147.975 | 152.916 | 157.346 | 160.436 | 163.125 | 165.316 | 166.489 | 167.345 | 168.417 | 169.169 | 169.983 | 171.642 | 174.429 | 178.079 | 181.434 | 184.497
Holistic Transition | Dem_BB008b | GWh | SPEN | Clyde's Mill |  | 174.094 | 172.68 | 171.039 | 171.946 | 176.502 | 177.718 | 184.283 | 188.937 | 196.265 | 203.776 | 208.856 | 217.414 | 224.699 | 231.261 | 235.863 | 239.887 | 243.167 | 244.932 | 246.188 | 247.765 | 248.863 | 250.055 | 252.582 | 256.795 | 262.298 | 267.347 | 271.943 | GSP also referred to as Westburn Road
Holistic Transition | Dem_BB008b | GWh | SPEN | Coatbridge |  | 140.797 | 139.619 | 138.202 | 138.883 | 142.581 | 143.503 | 148.863 | 152.61 | 158.553 | 164.653 | 168.754 | 175.725 | 181.626 | 186.961 | 190.717 | 194.012 | 196.7 | 198.148 | 199.158 | 200.431 | 201.31 | 202.267 | 204.365 | 207.846 | 212.385 | 216.542 | 220.316
Holistic Transition | Dem_BB008b | GWh | SPEN | Cockenzie |  | 100.601 | 99.747 | 98.707 | 99.185 | 101.838 | 102.481 | 106.324 | 108.994 | 113.241 | 117.604 | 120.529 | 125.521 | 129.723 | 133.523 | 136.189 | 138.534 | 140.447 | 141.463 | 142.161 | 143.048 | 143.654 | 144.321 | 145.825 | 148.324 | 151.584 | 154.567 | 157.27
Holistic Transition | Dem_BB008b | GWh | SPEN | Coylton |  | 92.535 | 91.699 | 90.609 | 90.973 | 93.436 | 93.936 | 97.545 | 99.976 | 103.905 | 107.957 | 110.634 | 115.3 | 119.175 | 122.706 | 125.201 | 127.414 | 129.221 | 130.18 | 130.807 | 131.613 | 132.153 | 132.752 | 134.214 | 136.62 | 139.747 | 142.598 | 145.167
Holistic Transition | Dem_BB008b | GWh | SPEN | Crookston A |  | 75.921 | 75.235 | 74.338 | 74.634 | 76.653 | 77.062 | 80.024 | 82.019 | 85.244 | 88.569 | 90.766 | 94.597 | 97.779 | 100.681 | 102.735 | 104.556 | 106.043 | 106.836 | 107.355 | 108.02 | 108.466 | 108.961 | 110.164 | 112.142 | 114.711 | 117.054 | 119.166
Holistic Transition | Dem_BB008b | GWh | SPEN | Crookston B |  | 49.397 | 48.951 | 48.373 | 48.572 | 49.889 | 50.16 | 52.084 | 53.381 | 55.476 | 57.636 | 59.064 | 61.551 | 63.611 | 65.485 | 66.803 | 67.972 | 68.927 | 69.426 | 69.75 | 70.171 | 70.45 | 70.763 | 71.536 | 72.812 | 74.474 | 75.988 | 77.352
Holistic Transition | Dem_BB008b | GWh | SPEN | Cumbernauld |  | 115.957 | 114.978 | 113.787 | 114.35 | 117.435 | 118.217 | 122.703 | 125.842 | 130.792 | 135.878 | 139.316 | 145.127 | 150.113 | 154.606 | 157.767 | 160.531 | 162.781 | 164.026 | 164.899 | 165.974 | 166.722 | 167.53 | 169.244 | 172.085 | 175.786 | 179.177 | 182.263
Holistic Transition | Dem_BB008b | GWh | SPEN | Cupar |  | 129.116 | 128.015 | 126.666 | 127.287 | 130.734 | 131.592 | 136.599 | 140.09 | 145.602 | 151.269 | 155.094 | 161.574 | 167.113 | 172.103 | 175.604 | 178.67 | 181.166 | 182.532 | 183.48 | 184.654 | 185.465 | 186.345 | 188.256 | 191.426 | 195.557 | 199.34 | 202.778
Holistic Transition | Dem_BB008b | GWh | SPEN | Currie |  | 27.246 | 27.028 | 26.786 | 26.941 | 27.657 | 27.859 | 28.877 | 29.607 | 30.748 | 31.917 | 32.711 | 34.039 | 35.165 | 36.172 | 36.867 | 37.474 | 37.969 | 38.223 | 38.403 | 38.635 | 38.794 | 38.97 | 39.349 | 39.989 | 40.829 | 41.6 | 42.303
Holistic Transition | Dem_BB008b | GWh | SPEN | Dalmarnock |  | 73.354 | 72.784 | 72.162 | 72.584 | 74.494 | 75.054 | 77.781 | 79.755 | 82.83 | 85.975 | 88.121 | 91.688 | 94.749 | 97.491 | 99.403 | 101.065 | 102.419 | 103.145 | 103.677 | 104.343 | 104.811 | 105.317 | 106.339 | 108.057 | 110.308 | 112.378 | 114.27
Holistic Transition | Dem_BB008b | GWh | SPEN | Devol Moor |  | 54.047 | 53.572 | 52.965 | 53.19 | 54.618 | 54.929 | 57.022 | 58.448 | 60.741 | 63.101 | 64.67 | 67.382 | 69.655 | 71.724 | 73.191 | 74.487 | 75.545 | 76.118 | 76.504 | 76.992 | 77.325 | 77.69 | 78.534 | 79.923 | 81.726 | 83.375 | 84.865
Holistic Transition | Dem_BB008b | GWh | SPEN | Devonside |  | 141.927 | 140.946 | 140.073 | 141.092 | 144.774 | 146.123 | 151.277 | 155.217 | 161.155 | 167.194 | 171.433 | 178.2 | 184.192 | 189.474 | 193.101 | 196.196 | 198.709 | 200.074 | 201.159 | 202.48 | 203.44 | 204.457 | 206.213 | 209.228 | 213.212 | 216.902 | 220.32
Holistic Transition | Dem_BB008b | GWh | SPEN | Dewar Place |  | 181.821 | 180.36 | 178.689 | 179.658 | 184.407 | 185.705 | 192.539 | 197.408 | 205.055 | 212.889 | 218.198 | 227.113 | 234.723 | 241.569 | 246.368 | 250.557 | 253.972 | 255.813 | 257.134 | 258.789 | 259.945 | 261.198 | 263.814 | 268.183 | 273.892 | 279.133 | 283.909
Holistic Transition | Dem_BB008b | GWh | SPEN | Drumchapel |  | 159.748 | 158.451 | 156.948 | 157.801 | 162.025 | 163.195 | 169.296 | 173.644 | 180.435 | 187.399 | 192.144 | 200.069 | 206.916 | 213.059 | 217.364 | 221.11 | 224.158 | 225.842 | 227.055 | 228.543 | 229.589 | 230.712 | 232.997 | 236.804 | 241.776 | 246.343 | 250.512
Holistic Transition | Dem_BB008b | GWh | SPEN | Drumcross |  | 33.639 | 33.371 | 33.065 | 33.251 | 34.138 | 34.392 | 35.67 | 36.587 | 38.016 | 39.479 | 40.478 | 42.141 | 43.582 | 44.873 | 45.777 | 46.562 | 47.201 | 47.555 | 47.812 | 48.128 | 48.35 | 48.589 | 49.064 | 49.858 | 50.895 | 51.849 | 52.721
Holistic Transition | Dem_BB008b | GWh | SPEN | Dumfries 33 |  | 118.301 | 117.273 | 115.983 | 116.501 | 119.625 | 120.332 | 124.891 | 128.02 | 133.03 | 138.183 | 141.619 | 147.53 | 152.493 | 156.999 | 160.181 | 162.988 | 165.278 | 166.509 | 167.343 | 168.401 | 169.122 | 169.914 | 171.733 | 174.736 | 178.643 | 182.214 | 185.445
Holistic Transition | Dem_BB008b | GWh | SPEN | Dumfries ICI |  | 27.068 | 26.83 | 26.642 | 26.473 | 26.666 | 26.493 | 26.747 | 26.834 | 27.127 | 27.489 | 27.639 | 28.021 | 28.052 | 28.074 | 28.037 | 27.893 | 27.652 | 27.388 | 27.181 | 26.989 | 26.82 | 26.735 | 26.694 | 26.73 | 26.842 | 26.924 | 26.974
Holistic Transition | Dem_BB008b | GWh | SPEN | Dunbar A |  | 53.881 | 53.425 | 52.87 | 53.125 | 54.544 | 54.888 | 56.946 | 58.377 | 60.653 | 62.99 | 64.558 | 67.232 | 69.488 | 71.529 | 72.965 | 74.227 | 75.256 | 75.808 | 76.189 | 76.671 | 77.002 | 77.364 | 78.172 | 79.512 | 81.259 | 82.859 | 84.309
Holistic Transition | Dem_BB008b | GWh | SPEN | Dunbar B |  | 24.304 | 24.099 | 23.852 | 23.971 | 24.613 | 24.771 | 25.697 | 26.342 | 27.367 | 28.419 | 29.126 | 30.329 | 31.34 | 32.253 | 32.891 | 33.451 | 33.909 | 34.148 | 34.313 | 34.523 | 34.667 | 34.825 | 35.184 | 35.783 | 36.565 | 37.28 | 37.929
Holistic Transition | Dem_BB008b | GWh | SPEN | Dunfermline |  | 118.595 | 117.588 | 116.349 | 116.911 | 120.065 | 120.85 | 125.45 | 128.658 | 133.726 | 138.936 | 142.453 | 148.409 | 153.521 | 158.133 | 161.388 | 164.237 | 166.555 | 167.847 | 168.751 | 169.861 | 170.634 | 171.467 | 173.238 | 176.166 | 179.974 | 183.464 | 186.637
Holistic Transition | Dem_BB008b | GWh | SPEN | Earlstoun |  | 0 | 0 | 0 | 0 | 0 | 0 | 0 | 0 | 0 | 0 | 0 | 0 | 0 | 0 | 0 | 0 | 0 | 0 | 0 | 0 | 0 | 0 | 0 | 0 | 0 | 0 | 0
Holistic Transition | Dem_BB008b | GWh | SPEN | East Kilbride |  | 77.281 | 76.371 | 74.878 | 74.842 | 76.973 | 76.989 | 80.331 | 82.255 | 85.647 | 89.204 | 91.395 | 95.622 | 98.948 | 102.107 | 104.447 | 106.598 | 108.36 | 109.335 | 109.859 | 110.544 | 110.967 | 111.453 | 113.039 | 115.542 | 118.731 | 121.605 | 124.138
Holistic Transition | Dem_BB008b | GWh | SPEN | East Kilbride South |  | 36.561 | 36.159 | 35.529 | 35.555 | 36.552 | 36.612 | 38.15 | 39.075 | 40.666 | 42.327 | 43.37 | 45.327 | 46.893 | 48.365 | 49.445 | 50.428 | 51.232 | 51.677 | 51.93 | 52.258 | 52.467 | 52.703 | 53.408 | 54.529 | 55.963 | 57.261 | 58.41
Holistic Transition | Dem_BB008b | GWh | SPEN | Easterhouse |  | 191.372 | 189.78 | 187.886 | 188.837 | 193.868 | 195.146 | 202.411 | 207.508 | 215.574 | 223.853 | 229.425 | 238.878 | 246.873 | 254.089 | 259.147 | 263.583 | 267.202 | 269.131 | 270.476 | 272.18 | 273.353 | 274.636 | 277.455 | 282.148 | 288.275 | 293.887 | 298.984
Holistic Transition | Dem_BB008b | GWh | SPEN | Eccles |  | 38.55 | 38.209 | 37.775 | 37.939 | 38.962 | 39.184 | 40.677 | 41.693 | 43.326 | 45.008 | 46.125 | 48.057 | 49.668 | 51.132 | 52.163 | 53.074 | 53.818 | 54.212 | 54.473 | 54.808 | 55.034 | 55.284 | 55.881 | 56.866 | 58.148 | 59.318 | 60.375
Holistic Transition | Dem_BB008b | GWh | SPEN | Elderslie |  | 66.135 | 65.596 | 64.975 | 65.327 | 67.064 | 67.53 | 70.021 | 71.788 | 74.567 | 77.417 | 79.343 | 82.589 | 85.339 | 87.811 | 89.533 | 91.038 | 92.266 | 92.911 | 93.365 | 93.943 | 94.342 | 94.779 | 95.727 | 97.315 | 99.395 | 101.302 | 103.036
Holistic Transition | Dem_BB008b | GWh | SPEN | Erskine |  | 41.231 | 40.899 | 40.534 | 40.772 | 41.862 | 42.17 | 43.708 | 44.812 | 46.535 | 48.301 | 49.5 | 51.507 | 53.196 | 54.704 | 55.735 | 56.634 | 57.369 | 57.733 | 57.988 | 58.322 | 58.548 | 58.8 | 59.365 | 60.325 | 61.589 | 62.748 | 63.801
Holistic Transition | Dem_BB008b | GWh | SPEN | Finnieston |  | 87.419 | 86.748 | 86.028 | 86.551 | 88.843 | 89.551 | 92.831 | 95.228 | 98.925 | 102.704 | 105.307 | 109.584 | 113.317 | 116.648 | 118.97 | 120.977 | 122.609 | 123.511 | 124.186 | 125.009 | 125.595 | 126.221 | 127.415 | 129.421 | 132.049 | 134.471 | 136.694
Holistic Transition | Dem_BB008b | GWh | SPEN | Galashiels |  | 76.823 | 76.101 | 75.117 | 75.37 | 77.42 | 77.78 | 80.822 | 82.826 | 86.106 | 89.495 | 91.713 | 95.634 | 98.873 | 101.845 | 103.966 | 105.858 | 107.402 | 108.237 | 108.771 | 109.454 | 109.909 | 110.414 | 111.683 | 113.753 | 116.432 | 118.872 | 121.063
Holistic Transition | Dem_BB008b | GWh | SPEN | Giffnock |  | 136.212 | 134.693 | 132.299 | 132.377 | 136.108 | 136.302 | 142.057 | 145.49 | 151.422 | 157.619 | 161.496 | 168.81 | 174.624 | 180.093 | 184.096 | 187.75 | 190.742 | 192.374 | 193.282 | 194.472 | 195.217 | 196.069 | 198.709 | 202.912 | 208.292 | 213.151 | 217.451
Holistic Transition | Dem_BB008b | GWh | SPEN | Glenlee |  | 0 | 0 | 0 | 0 | 0 | 0 | 0 | 0 | 0 | 0 | 0 | 0 | 0 | 0 | 0 | 0 | 0 | 0 | 0 | 0 | 0 | 0 | 0 | 0 | 0 | 0 | 0
Holistic Transition | Dem_BB008b | GWh | SPEN | Glenluce |  | 40.548 | 40.213 | 39.819 | 40.024 | 41.089 | 41.364 | 42.9 | 43.981 | 45.689 | 47.441 | 48.622 | 50.622 | 52.316 | 53.843 | 54.914 | 55.851 | 56.616 | 57.024 | 57.311 | 57.673 | 57.923 | 58.196 | 58.79 | 59.779 | 61.071 | 62.255 | 63.33
Holistic Transition | Dem_BB008b | GWh | SPEN | Glenniston |  | 44.734 | 44.352 | 43.879 | 44.088 | 45.278 | 45.571 | 47.309 | 48.518 | 50.431 | 52.398 | 53.724 | 55.974 | 57.903 | 59.645 | 60.874 | 61.951 | 62.828 | 63.316 | 63.657 | 64.075 | 64.366 | 64.68 | 65.351 | 66.459 | 67.901 | 69.222 | 70.422
Holistic Transition | Dem_BB008b | GWh | SPEN | Glenrothes |  | 64.154 | 63.606 | 62.928 | 63.227 | 64.934 | 65.353 | 67.847 | 69.581 | 72.324 | 75.145 | 77.047 | 80.274 | 83.042 | 85.54 | 87.304 | 88.85 | 90.108 | 90.81 | 91.299 | 91.9 | 92.318 | 92.768 | 93.731 | 95.322 | 97.39 | 99.285 | 101.007
Holistic Transition | Dem_BB008b | GWh | SPEN | Gorgie |  | 69.687 | 69.127 | 68.487 | 68.859 | 70.68 | 71.177 | 73.796 | 75.663 | 78.593 | 81.595 | 83.63 | 87.047 | 89.963 | 92.586 | 94.424 | 96.029 | 97.337 | 98.042 | 98.548 | 99.181 | 99.624 | 100.104 | 101.106 | 102.78 | 104.967 | 106.976 | 108.806
Holistic Transition | Dem_BB008b | GWh | SPEN | Govan |  | 100.037 | 99.265 | 98.436 | 99.022 | 101.624 | 102.4 | 106.11 | 108.805 | 112.995 | 117.277 | 120.206 | 125.059 | 129.23 | 132.963 | 135.561 | 137.817 | 139.655 | 140.639 | 141.364 | 142.271 | 142.909 | 143.599 | 144.981 | 147.308 | 150.359 | 153.166 | 155.733
Holistic Transition | Dem_BB008b | GWh | SPEN | Grangemouth A |  | 81.656 | 80.969 | 80.137 | 80.529 | 82.678 | 83.206 | 86.32 | 88.491 | 91.937 | 95.477 | 97.853 | 101.901 | 105.318 | 108.408 | 110.581 | 112.489 | 114.046 | 114.88 | 115.457 | 116.188 | 116.691 | 117.24 | 118.459 | 120.482 | 123.121 | 125.537 | 127.728
Holistic Transition | Dem_BB008b | GWh | SPEN | Grangemouth C |  | 60.425 | 59.917 | 59.301 | 59.592 | 61.182 | 61.573 | 63.877 | 65.483 | 68.034 | 70.653 | 72.411 | 75.406 | 77.934 | 80.221 | 81.827 | 83.239 | 84.39 | 85.006 | 85.433 | 85.973 | 86.344 | 86.75 | 87.652 | 89.149 | 91.101 | 92.888 | 94.509
Holistic Transition | Dem_BB008b | GWh | SPEN | Haggs Road |  | 45.473 | 45.121 | 44.743 | 45.011 | 46.197 | 46.55 | 48.236 | 49.46 | 51.363 | 53.309 | 54.639 | 56.845 | 58.734 | 60.424 | 61.597 | 62.615 | 63.444 | 63.883 | 64.204 | 64.609 | 64.892 | 65.2 | 65.825 | 66.88 | 68.265 | 69.538 | 70.702
Holistic Transition | Dem_BB008b | GWh | SPEN | Hawick |  | 40.805 | 40.421 | 39.895 | 40.028 | 41.118 | 41.307 | 42.924 | 43.988 | 45.73 | 47.531 | 48.709 | 50.793 | 52.513 | 54.091 | 55.217 | 56.222 | 57.042 | 57.485 | 57.766 | 58.128 | 58.368 | 58.635 | 59.31 | 60.412 | 61.837 | 63.135 | 64.301
Holistic Transition | Dem_BB008b | GWh | SPEN | Helensburgh |  | 42.736 | 42.344 | 41.817 | 41.974 | 43.121 | 43.35 | 45.054 | 46.197 | 48.04 | 49.944 | 51.207 | 53.402 | 55.263 | 56.958 | 58.17 | 59.241 | 60.113 | 60.606 | 60.934 | 61.338 | 61.614 | 61.914 | 62.602 | 63.722 | 65.171 | 66.495 | 67.69
Holistic Transition | Dem_BB008b | GWh | SPEN | Hunterston Farm |  | 10.547 | 10.464 | 10.371 | 10.43 | 10.704 | 10.782 | 11.177 | 11.46 | 11.903 | 12.356 | 12.664 | 13.179 | 13.62 | 14.017 | 14.294 | 14.535 | 14.732 | 14.838 | 14.915 | 15.011 | 15.079 | 15.152 | 15.301 | 15.552 | 15.879 | 16.18 | 16.454
Holistic Transition | Dem_BB008b | GWh | SPEN | Inverkeithing |  | 90.193 | 89.422 | 88.466 | 88.884 | 91.282 | 91.869 | 95.376 | 97.814 | 101.672 | 105.64 | 108.314 | 112.853 | 116.748 | 120.266 | 122.755 | 124.935 | 126.708 | 127.701 | 128.395 | 129.245 | 129.837 | 130.475 | 131.833 | 134.073 | 136.985 | 139.654 | 142.079
Holistic Transition | Dem_BB008b | GWh | SPEN | Johnstone |  | 96.984 | 96.193 | 95.338 | 95.925 | 98.521 | 99.257 | 102.868 | 105.456 | 109.491 | 113.628 | 116.435 | 121.139 | 125.031 | 128.488 | 130.796 | 132.811 | 134.46 | 135.205 | 135.704 | 136.395 | 136.844 | 137.366 | 138.646 | 140.856 | 143.79 | 146.468 | 148.898
Holistic Transition | Dem_BB008b | GWh | SPEN | Kaimes |  | 227.297 | 225.368 | 223.011 | 224.078 | 230.065 | 231.508 | 240.198 | 246.232 | 255.834 | 265.7 | 272.31 | 283.6 | 293.117 | 301.732 | 307.794 | 313.125 | 317.474 | 319.804 | 321.409 | 323.441 | 324.835 | 326.362 | 329.779 | 335.446 | 342.831 | 349.59 | 355.717
Holistic Transition | Dem_BB008b | GWh | SPEN | Kendoon |  | 0 | 0 | 0 | 0 | 0 | 0 | 0 | 0 | 0 | 0 | 0 | 0 | 0 | 0 | 0 | 0 | 0 | 0 | 0 | 0 | 0 | 0 | 0 | 0 | 0 | 0 | 0
Holistic Transition | Dem_BB008b | GWh | SPEN | Kilbowie 11 |  | 19.241 | 19.078 | 18.879 | 18.971 | 19.482 | 19.61 | 20.355 | 20.876 | 21.698 | 22.543 | 23.114 | 24.08 | 24.909 | 25.658 | 26.186 | 26.649 | 27.025 | 27.235 | 27.383 | 27.564 | 27.691 | 27.827 | 28.113 | 28.588 | 29.204 | 29.77 | 30.284
Holistic Transition | Dem_BB008b | GWh | SPEN | Kilbowie 33 |  | 45.43 | 45.046 | 44.575 | 44.793 | 45.999 | 46.303 | 48.063 | 49.292 | 51.233 | 53.228 | 54.575 | 56.855 | 58.813 | 60.579 | 61.826 | 62.917 | 63.804 | 64.3 | 64.647 | 65.074 | 65.372 | 65.692 | 66.369 | 67.488 | 68.943 | 70.277 | 71.491
Holistic Transition | Dem_BB008b | GWh | SPEN | Killermont |  | 134.539 | 133.323 | 131.722 | 132.254 | 135.867 | 136.628 | 141.959 | 145.565 | 151.353 | 157.323 | 161.301 | 168.171 | 173.998 | 179.291 | 183.048 | 186.363 | 189.063 | 190.567 | 191.573 | 192.818 | 193.67 | 194.595 | 196.712 | 200.181 | 204.677 | 208.784 | 212.497
Holistic Transition | Dem_BB008b | GWh | SPEN | Kilmarnock South |  | 49.714 | 49.281 | 48.735 | 48.951 | 50.263 | 50.558 | 52.475 | 53.79 | 55.896 | 58.063 | 59.507 | 61.994 | 64.082 | 65.979 | 67.321 | 68.505 | 69.471 | 69.993 | 70.346 | 70.794 | 71.099 | 71.434 | 72.201 | 73.467 | 75.113 | 76.618 | 77.98
Holistic Transition | Dem_BB008b | GWh | SPEN | Kilmarnock Town |  | 150.475 | 149.17 | 147.525 | 148.178 | 152.147 | 153.043 | 158.845 | 162.825 | 169.201 | 175.759 | 180.131 | 187.655 | 193.98 | 199.727 | 203.794 | 207.382 | 210.309 | 211.893 | 212.97 | 214.331 | 215.262 | 216.281 | 218.603 | 222.433 | 227.411 | 231.963 | 236.082
Holistic Transition | Dem_BB008b | GWh | SPEN | Kilwinning |  | 66.386 | 65.862 | 65.278 | 65.646 | 67.376 | 67.867 | 70.348 | 72.131 | 74.919 | 77.771 | 79.713 | 82.953 | 85.73 | 88.223 | 89.966 | 91.485 | 92.723 | 93.39 | 93.875 | 94.481 | 94.906 | 95.366 | 96.306 | 97.881 | 99.941 | 101.834 | 103.562
Holistic Transition | Dem_BB008b | GWh | SPEN | Leven |  | 93.132 | 92.337 | 91.356 | 91.794 | 94.274 | 94.885 | 98.502 | 101.02 | 105.001 | 109.094 | 111.854 | 116.537 | 120.548 | 124.168 | 126.72 | 128.956 | 130.775 | 131.785 | 132.488 | 133.354 | 133.955 | 134.604 | 135.997 | 138.3 | 141.296 | 144.041 | 146.536
Holistic Transition | Dem_BB008b | GWh | SPEN | Linnmill |  | 91.545 | 90.544 | 89.009 | 89.119 | 91.638 | 91.825 | 95.647 | 97.963 | 101.924 | 106.057 | 108.661 | 113.525 | 117.372 | 120.966 | 123.552 | 125.909 | 127.839 | 128.845 | 129.394 | 130.134 | 130.586 | 131.116 | 132.816 | 135.551 | 139.07 | 142.247 | 145.059
Holistic Transition | Dem_BB008b | GWh | SPEN | Livingston East |  | 126.898 | 125.88 | 124.743 | 125.453 | 128.787 | 129.72 | 134.468 | 137.866 | 143.185 | 148.633 | 152.332 | 158.527 | 163.778 | 168.484 | 171.739 | 174.579 | 176.896 | 178.095 | 178.947 | 180.036 | 180.786 | 181.611 | 183.387 | 186.381 | 190.31 | 193.914 | 197.196
Holistic Transition | Dem_BB008b | GWh | SPEN | Maybole |  | 44.044 | 43.668 | 43.212 | 43.425 | 44.591 | 44.874 | 46.555 | 47.723 | 49.58 | 51.488 | 52.767 | 54.95 | 56.778 | 58.429 | 59.58 | 60.592 | 61.418 | 61.847 | 62.137 | 62.512 | 62.765 | 63.047 | 63.699 | 64.787 | 66.209 | 67.509 | 68.686
Holistic Transition | Dem_BB008b | GWh | SPEN | Newarthill |  | 187.827 | 186.212 | 184.217 | 185.076 | 190.038 | 191.2 | 198.406 | 203.382 | 211.321 | 219.484 | 224.939 | 234.291 | 242.143 | 249.256 | 254.257 | 258.661 | 262.256 | 264.167 | 265.467 | 267.123 | 268.251 | 269.492 | 272.335 | 277.047 | 283.187 | 288.802 | 293.885
Holistic Transition | Dem_BB008b | GWh | SPEN | Newton Stewart |  | 18.65 | 18.498 | 18.323 | 18.422 | 18.913 | 19.045 | 19.747 | 20.245 | 21.028 | 21.832 | 22.375 | 23.29 | 24.063 | 24.758 | 25.24 | 25.662 | 26.006 | 26.185 | 26.31 | 26.471 | 26.581 | 26.702 | 26.968 | 27.415 | 28.001 | 28.537 | 29.025
Holistic Transition | Dem_BB008b | GWh | SPEN | Paisley |  | 81.558 | 80.898 | 80.142 | 80.578 | 82.715 | 83.295 | 86.363 | 88.544 | 91.972 | 95.485 | 97.864 | 101.863 | 105.263 | 108.319 | 110.453 | 112.317 | 113.837 | 114.644 | 115.218 | 115.943 | 116.446 | 116.995 | 118.164 | 120.12 | 122.68 | 125.028 | 127.166
Holistic Transition | Dem_BB008b | GWh | SPEN | Partick |  | 100.878 | 100.105 | 99.277 | 99.883 | 102.53 | 103.349 | 107.132 | 109.899 | 114.163 | 118.523 | 121.525 | 126.459 | 130.762 | 134.6 | 137.272 | 139.582 | 141.459 | 142.494 | 143.267 | 144.211 | 144.884 | 145.602 | 146.975 | 149.286 | 152.314 | 155.104 | 157.664
Holistic Transition | Dem_BB008b | GWh | SPEN | Port Dundas |  | 90.995 | 90.298 | 89.554 | 90.104 | 92.494 | 93.236 | 96.646 | 99.141 | 102.986 | 106.917 | 109.625 | 114.072 | 117.949 | 121.404 | 123.806 | 125.882 | 127.569 | 128.494 | 129.185 | 130.031 | 130.633 | 131.276 | 132.51 | 134.589 | 137.314 | 139.826 | 142.13
Holistic Transition | Dem_BB008b | GWh | SPEN | Portobello |  | 209.24 | 207.502 | 205.431 | 206.467 | 211.959 | 213.354 | 221.3 | 226.874 | 235.698 | 244.753 | 250.848 | 261.188 | 269.948 | 277.858 | 283.417 | 288.29 | 292.265 | 294.4 | 295.895 | 297.78 | 299.083 | 300.503 | 303.596 | 308.737 | 315.444 | 321.59 | 327.173
Holistic Transition | Dem_BB008b | GWh | SPEN | Ravenscraig |  | 58.394 | 57.879 | 57.473 | 57.11 | 57.525 | 57.153 | 57.701 | 57.887 | 58.52 | 59.302 | 59.625 | 60.45 | 60.516 | 60.563 | 60.483 | 60.172 | 59.654 | 59.082 | 58.636 | 58.223 | 57.858 | 57.674 | 57.587 | 57.664 | 57.906 | 58.082 | 58.191
Holistic Transition | Dem_BB008b | GWh | SPEN | Redhouse |  | 98.097 | 97.259 | 96.219 | 96.674 | 99.282 | 99.921 | 103.735 | 106.386 | 110.583 | 114.898 | 117.806 | 122.743 | 126.98 | 130.806 | 133.511 | 135.882 | 137.811 | 138.891 | 139.644 | 140.568 | 141.213 | 141.905 | 143.383 | 145.819 | 148.986 | 151.888 | 154.526
Holistic Transition | Dem_BB008b | GWh | SPEN | Saltcoats A |  | 76.415 | 75.811 | 75.137 | 75.562 | 77.556 | 78.121 | 80.977 | 83.028 | 86.236 | 89.519 | 91.752 | 95.482 | 98.672 | 101.535 | 103.534 | 105.275 | 106.694 | 107.455 | 108.005 | 108.696 | 109.179 | 109.703 | 110.782 | 112.593 | 114.962 | 117.139 | 119.125
Holistic Transition | Dem_BB008b | GWh | SPEN | Saltcoats B |  | 67.853 | 67.316 | 66.718 | 67.095 | 68.866 | 69.368 | 71.904 | 73.725 | 76.573 | 79.488 | 81.471 | 84.783 | 87.615 | 90.157 | 91.932 | 93.478 | 94.738 | 95.412 | 95.9 | 96.513 | 96.942 | 97.407 | 98.366 | 99.973 | 102.077 | 104.009 | 105.773
Holistic Transition | Dem_BB008b | GWh | SPEN | Shrubhill |  | 143 | 141.851 | 140.538 | 141.301 | 145.037 | 146.059 | 151.433 | 155.263 | 161.276 | 167.436 | 171.612 | 178.623 | 184.605 | 189.987 | 193.758 | 197.049 | 199.733 | 201.177 | 202.214 | 203.513 | 204.42 | 205.404 | 207.46 | 210.894 | 215.381 | 219.502 | 223.256
Holistic Transition | Dem_BB008b | GWh | SPEN | Sighthill |  | 226.262 | 224.446 | 222.378 | 223.597 | 229.515 | 231.141 | 239.636 | 245.696 | 255.205 | 264.945 | 271.551 | 282.634 | 292.081 | 300.575 | 306.512 | 311.694 | 315.919 | 318.178 | 319.797 | 321.833 | 323.251 | 324.792 | 328.029 | 333.444 | 340.527 | 347.029 | 352.952
Holistic Transition | Dem_BB008b | GWh | SPEN | Spango Valley |  | 72.651 | 72.016 | 71.21 | 71.52 | 73.438 | 73.863 | 76.671 | 78.59 | 81.67 | 84.84 | 86.949 | 90.588 | 93.642 | 96.418 | 98.384 | 100.12 | 101.536 | 102.302 | 102.819 | 103.474 | 103.921 | 104.411 | 105.538 | 107.396 | 109.81 | 112.016 | 114.012
Holistic Transition | Dem_BB008b | GWh | SPEN | St Andrews Cross |  | 96.531 | 95.787 | 94.984 | 95.547 | 98.057 | 98.804 | 102.385 | 104.986 | 109.03 | 113.164 | 115.99 | 120.676 | 124.704 | 128.311 | 130.825 | 133.007 | 134.786 | 135.741 | 136.444 | 137.324 | 137.944 | 138.613 | 139.95 | 142.199 | 145.147 | 147.86 | 150.341
Holistic Transition | Dem_BB008b | GWh | SPEN | Stirling |  | 179.098 | 177.666 | 176.036 | 177.023 | 181.75 | 183.098 | 189.906 | 194.79 | 202.393 | 210.183 | 215.506 | 224.358 | 232.026 | 238.895 | 243.701 | 247.877 | 251.273 | 253.149 | 254.512 | 256.184 | 257.363 | 258.627 | 261.157 | 265.383 | 270.907 | 275.984 | 280.625
Holistic Transition | Dem_BB008b | GWh | SPEN | Strathaven |  | 108.441 | 107.264 | 105.434 | 105.535 | 108.486 | 108.69 | 113.231 | 115.98 | 120.693 | 125.608 | 128.705 | 134.489 | 139.129 | 143.481 | 146.668 | 149.566 | 151.937 | 153.246 | 153.998 | 154.972 | 155.593 | 156.294 | 158.361 | 161.655 | 165.873 | 169.688 | 173.074
Holistic Transition | Dem_BB008b | GWh | SPEN | Strathleven |  | 95.036 | 94.274 | 93.424 | 93.97 | 96.498 | 97.229 | 100.831 | 103.422 | 107.444 | 111.565 | 114.384 | 119.065 | 123.088 | 126.676 | 129.152 | 131.302 | 133.051 | 133.977 | 134.641 | 135.472 | 136.049 | 136.677 | 137.983 | 140.185 | 143.077 | 145.732 | 148.156
Holistic Transition | Dem_BB008b | GWh | SPEN | Telford Road |  | 61.698 | 61.203 | 60.639 | 60.971 | 62.584 | 63.027 | 65.344 | 66.996 | 69.59 | 72.246 | 74.047 | 77.069 | 79.646 | 81.963 | 83.582 | 84.996 | 86.149 | 86.765 | 87.207 | 87.763 | 88.15 | 88.571 | 89.454 | 90.931 | 92.863 | 94.636 | 96.252
Holistic Transition | Dem_BB008b | GWh | SPEN | Tongland |  | 59.348 | 58.863 | 58.298 | 58.605 | 60.161 | 60.572 | 62.813 | 64.398 | 66.896 | 69.457 | 71.188 | 74.107 | 76.587 | 78.821 | 80.386 | 81.754 | 82.871 | 83.467 | 83.89 | 84.422 | 84.791 | 85.193 | 86.055 | 87.494 | 89.373 | 91.097 | 92.665
Holistic Transition | Dem_BB008b | GWh | SPEN | West George Street |  | 124.636 | 123.68 | 122.652 | 123.396 | 126.665 | 127.673 | 132.35 | 135.767 | 141.038 | 146.427 | 150.138 | 156.237 | 161.561 | 166.312 | 169.625 | 172.489 | 174.817 | 176.106 | 177.07 | 178.245 | 179.083 | 179.976 | 181.68 | 184.542 | 188.291 | 191.745 | 194.915
Holistic Transition | Dem_BB008b | GWh | SPEN | Westfield |  | 65.537 | 64.978 | 64.286 | 64.594 | 66.338 | 66.768 | 69.314 | 71.086 | 73.887 | 76.768 | 78.711 | 82.006 | 84.83 | 87.379 | 89.177 | 90.752 | 92.034 | 92.746 | 93.243 | 93.853 | 94.278 | 94.735 | 95.717 | 97.339 | 99.448 | 101.381 | 103.138
Holistic Transition | Dem_BB008b | GWh | SPEN | Whitehouse |  | 137.77 | 136.663 | 135.4 | 136.138 | 139.739 | 140.726 | 145.901 | 149.591 | 155.383 | 161.316 | 165.339 | 172.091 | 177.85 | 183.031 | 186.657 | 189.822 | 192.402 | 193.788 | 194.781 | 196.028 | 196.898 | 197.842 | 199.819 | 203.123 | 207.443 | 211.409 | 215.022
Holistic Transition | Dem_BB008b | GWh | SPEN | Wishaw |  | 149.633 | 148.271 | 146.466 | 147.019 | 150.993 | 151.768 | 157.631 | 161.558 | 167.927 | 174.497 | 178.83 | 186.406 | 192.711 | 198.475 | 202.579 | 206.222 | 209.196 | 210.807 | 211.865 | 213.209 | 214.116 | 215.116 | 217.525 | 221.471 | 226.585 | 231.249 | 235.452
Holistic Transition | Dem_BB008b | GWh | SPEN Manweb | Birkenhead |  | 454.027 | 447.513 | 440.972 | 443.442 | 448.908 | 453.096 | 464.553 | 476.942 | 491.544 | 506.991 | 521.629 | 547.199 | 571.947 | 594.985 | 611.207 | 625.913 | 637.771 | 646.277 | 652.193 | 657.986 | 661.78 | 666.024 | 676.381 | 691.255 | 708.643 | 724.427 | 738.548
Holistic Transition | Dem_BB008b | GWh | SPEN Manweb | Capenhurst |  | 1118.197 | 1107.169 | 1104.147 | 1117.333 | 1129.949 | 1148.448 | 1170.128 | 1202.198 | 1235.563 | 1269.325 | 1304.536 | 1358.136 | 1413.073 | 1462.715 | 1496.216 | 1525.899 | 1550.53 | 1566.044 | 1579.564 | 1592.871 | 1602.331 | 1612.712 | 1629.97 | 1655.954 | 1686.674 | 1715.254 | 1741.941
Holistic Transition | Dem_BB008b | GWh | SPEN Manweb | Connah's Quay |  | 852.871 | 844.697 | 843.021 | 853.427 | 863.039 | 877.596 | 893.881 | 918.511 | 943.892 | 969.505 | 996.421 | 1036.954 | 1078.371 | 1115.579 | 1140.4 | 1162.224 | 1180.2 | 1191.552 | 1201.643 | 1211.598 | 1218.678 | 1226.476 | 1239.268 | 1258.673 | 1281.674 | 1303.108 | 1323.17
Holistic Transition | Dem_BB008b | GWh | SPEN Manweb | Fiddlers Ferry (Cuerdley 132kV) |  | 829.753 | 821.029 | 817.373 | 826.344 | 835.694 | 848.401 | 865.001 | 888.437 | 913.322 | 938.677 | 964.706 | 1005.328 | 1046.284 | 1083.469 | 1108.656 | 1131.047 | 1149.487 | 1161.351 | 1171.257 | 1181.057 | 1187.886 | 1195.445 | 1209.246 | 1229.861 | 1254.213 | 1276.743 | 1297.568
Holistic Transition | Dem_BB008b | GWh | SPEN Manweb | Frodsham |  | 1012.204 | 1002.367 | 1000.03 | 1012.134 | 1023.438 | 1040.338 | 1059.61 | 1088.507 | 1118.419 | 1148.611 | 1180.182 | 1228.155 | 1276.717 | 1320.452 | 1349.604 | 1375.297 | 1396.424 | 1409.644 | 1421.253 | 1432.787 | 1440.879 | 1449.87 | 1465.483 | 1489.134 | 1517.187 | 1543.265 | 1567.558
Holistic Transition | Dem_BB008b | GWh | SPEN Manweb | Imperial Park |  | 141.633 | 140.397 | 140.433 | 142.334 | 143.913 | 146.529 | 149.082 | 153.21 | 157.367 | 161.521 | 165.971 | 172.476 | 179.266 | 185.343 | 189.386 | 192.937 | 195.905 | 197.701 | 199.386 | 201.044 | 202.25 | 203.565 | 205.482 | 208.426 | 211.921 | 215.205 | 218.322
Holistic Transition | Dem_BB008b | GWh | SPEN Manweb | Kirkby SPEN |  | 396.433 | 391.133 | 386.425 | 389.125 | 393.824 | 398.091 | 407.576 | 418.51 | 431.079 | 444.264 | 457.01 | 478.65 | 499.967 | 519.747 | 533.658 | 546.264 | 556.569 | 563.734 | 568.966 | 574.077 | 577.527 | 581.342 | 589.696 | 601.761 | 615.875 | 628.746 | 640.367
Holistic Transition | Dem_BB008b | GWh | SPEN Manweb | Legacy |  | 820.385 | 812.146 | 809.553 | 819.024 | 828.316 | 841.679 | 857.801 | 881.342 | 905.935 | 930.879 | 956.818 | 996.501 | 1036.783 | 1073.083 | 1097.414 | 1118.862 | 1136.455 | 1147.787 | 1157.561 | 1167.206 | 1174.002 | 1181.502 | 1194.438 | 1213.915 | 1236.962 | 1258.363 | 1278.274
Holistic Transition | Dem_BB008b | GWh | SPEN Manweb | Lister Drive |  | 755.658 | 747.053 | 742.052 | 749.052 | 757.126 | 767.023 | 782.065 | 802.229 | 824.313 | 846.971 | 869.659 | 906.832 | 941.985 | 974.229 | 995.855 | 1015.205 | 1030.817 | 1040.919 | 1048.848 | 1057.026 | 1062.41 | 1068.678 | 1082.968 | 1104.246 | 1129.469 | 1152.576 | 1173.513
Holistic Transition | Dem_BB008b | GWh | SPEN Manweb | Pentir |  | 132.967 | 131.102 | 129.308 | 130.076 | 131.631 | 132.896 | 136.13 | 139.736 | 143.951 | 148.405 | 152.667 | 160.066 | 166.953 | 173.283 | 177.59 | 181.421 | 184.396 | 186.638 | 188.189 | 189.748 | 190.737 | 191.881 | 194.884 | 199.256 | 204.406 | 209.077 | 213.24
Holistic Transition | Dem_BB008b | GWh | SPEN Manweb | Rainhill |  | 1016.393 | 1005.476 | 1000.382 | 1011.177 | 1022.969 | 1038.526 | 1059.714 | 1088.927 | 1120.037 | 1151.836 | 1184.391 | 1235.155 | 1287.165 | 1334.481 | 1366.915 | 1395.841 | 1419.813 | 1435.421 | 1448.41 | 1461.063 | 1470.019 | 1479.784 | 1496.703 | 1521.806 | 1551.336 | 1578.681 | 1604.044
Holistic Transition | Dem_BB008b | GWh | SPEN Manweb | St Asaph (Bodelwyddan) |  | 0 | 0 | 0 | 0 | 0 | 0 | 0 | 0 | 0 | 0 | 0 | 0 | 0 | 0 | 0 | 0 | 0 | 0 | 0 | 0 | 0 | 0 | 0 | 0 | 0 | 0 | 0
Holistic Transition | Dem_BB008b | GWh | SPEN Manweb | Trawsfynydd |  | 178.726 | 176.408 | 174.478 | 175.794 | 177.893 | 179.934 | 184.104 | 189.061 | 194.686 | 200.571 | 206.323 | 215.966 | 225.307 | 233.87 | 239.742 | 244.98 | 249.159 | 252.157 | 254.361 | 256.539 | 257.984 | 259.608 | 263.287 | 268.655 | 274.966 | 280.725 | 285.921
Holistic Transition | Dem_BB008b | GWh | SPEN Manweb | Wylfa |  | 102.305 | 100.829 | 99.331 | 99.893 | 101.166 | 102.141 | 104.804 | 107.678 | 111.058 | 114.643 | 118.058 | 123.947 | 129.818 | 135.283 | 139.186 | 142.731 | 145.63 | 147.723 | 149.217 | 150.649 | 151.628 | 152.69 | 154.962 | 158.203 | 161.972 | 165.402 | 168.493
Holistic Transition | Dem_BB008b | GWh | SSEN (SHEPD) | Abernethy |  | 78.097 | 77.352 | 76.3 | 76.563 | 78.74 | 79.169 | 82.445 | 84.641 | 88.15 | 91.792 | 94.25 | 98.458 | 102.202 | 105.58 | 108.006 | 110.127 | 111.842 | 112.915 | 113.645 | 114.478 | 115.068 | 115.682 | 116.933 | 118.944 | 121.532 | 123.898 | 126.049
Holistic Transition | Dem_BB008b | GWh | SSEN (SHEPD) | Alness |  | 70.477 | 69.871 | 69.106 | 69.444 | 71.368 | 71.868 | 74.701 | 76.694 | 79.802 | 83.008 | 85.213 | 88.879 | 92.17 | 95.111 | 97.196 | 99.002 | 100.463 | 101.359 | 102.002 | 102.742 | 103.275 | 103.828 | 104.852 | 106.533 | 108.713 | 110.719 | 112.556
Holistic Transition | Dem_BB008b | GWh | SSEN (SHEPD) | Arbroath |  | 47.098 | 46.671 | 46.112 | 46.295 | 47.555 | 47.82 | 49.678 | 50.92 | 52.905 | 54.943 | 56.271 | 58.61 | 60.48 | 62.19 | 63.386 | 64.445 | 65.297 | 65.719 | 65.977 | 66.333 | 66.553 | 66.809 | 67.578 | 68.853 | 70.513 | 72.023 | 73.375
Holistic Transition | Dem_BB008b | GWh | SSEN (SHEPD) | Ardkinglas |  | 0 | 0 | 0 | 0 | 0 | 0 | 0 | 0 | 0 | 0 | 0 | 0 | 0 | 0 | 0 | 0 | 0 | 0 | 0 | 0 | 0 | 0 | 0 | 0 | 0 | 0 | 0
Holistic Transition | Dem_BB008b | GWh | SSEN (SHEPD) | Ardmore |  | 53.032 | 52.367 | 51.222 | 51.156 | 52.699 | 52.699 | 16.469 | 16.892 | 17.63 | 18.41 | 18.903 | 19.832 | 20.621 | 21.357 | 21.905 | 22.401 | 22.801 | 23.059 | 23.206 | 23.377 | 23.489 | 23.609 | 23.938 | 24.447 | 25.092 | 25.673 | 26.188
Holistic Transition | Dem_BB008b | GWh | SSEN (SHEPD) | Beauly |  | 60.268 | 59.748 | 59.092 | 59.376 | 61.017 | 61.436 | 63.85 | 65.538 | 68.179 | 70.899 | 72.758 | 75.869 | 78.622 | 81.086 | 82.828 | 84.338 | 85.558 | 86.288 | 86.805 | 87.41 | 87.839 | 88.29 | 89.178 | 90.639 | 92.537 | 94.279 | 95.87
Holistic Transition | Dem_BB008b | GWh | SSEN (SHEPD) | Berryburn |  | 0 | 0 | 0 | 0 | 0 | 0 | 0 | 0 | 0 | 0 | 0 | 0 | 0 | 0 | 0 | 0 | 0 | 0 | 0 | 0 | 0 | 0 | 0 | 0 | 0 | 0 | 0
Holistic Transition | Dem_BB008b | GWh | SSEN (SHEPD) | Boat of Garten |  | 56.495 | 56.03 | 55.478 | 55.783 | 57.313 | 57.749 | 59.972 | 61.563 | 64.02 | 66.545 | 68.286 | 71.159 | 73.709 | 75.98 | 77.568 | 78.938 | 80.045 | 80.695 | 81.166 | 81.721 | 82.116 | 82.532 | 83.324 | 84.641 | 86.36 | 87.942 | 89.392
Holistic Transition | Dem_BB008b | GWh | SSEN (SHEPD) | Braco West |  | 88.864 | 88.107 | 87.191 | 87.659 | 90.094 | 90.753 | 94.27 | 96.754 | 100.611 | 104.578 | 107.293 | 111.817 | 115.76 | 119.266 | 121.688 | 123.783 | 125.474 | 126.421 | 127.077 | 127.873 | 128.421 | 129.011 | 130.262 | 132.356 | 135.098 | 137.61 | 139.9
Holistic Transition | Dem_BB008b | GWh | SSEN (SHEPD) | Bridge of Dun |  | 55.819 | 55.318 | 54.662 | 54.895 | 56.413 | 56.758 | 59 | 60.528 | 62.949 | 65.444 | 67.115 | 69.976 | 72.421 | 74.627 | 76.18 | 77.539 | 78.634 | 79.255 | 79.669 | 80.177 | 80.521 | 80.893 | 81.761 | 83.187 | 85.038 | 86.73 | 88.261
Holistic Transition | Dem_BB008b | GWh | SSEN (SHEPD) | Broadford |  | 31.34 | 31.069 | 30.73 | 30.88 | 31.734 | 31.954 | 33.208 | 34.087 | 35.459 | 36.872 | 37.839 | 39.455 | 40.883 | 42.161 | 43.061 | 43.842 | 44.472 | 44.847 | 45.111 | 45.422 | 45.642 | 45.873 | 46.332 | 47.089 | 48.072 | 48.974 | 49.798
Holistic Transition | Dem_BB008b | GWh | SSEN (SHEPD) | Brora |  | 17.408 | 17.259 | 17.071 | 17.156 | 17.632 | 17.756 | 18.455 | 18.948 | 19.715 | 20.506 | 21.051 | 21.956 | 22.767 | 23.491 | 24.003 | 24.447 | 24.805 | 25.024 | 25.181 | 25.361 | 25.491 | 25.626 | 25.877 | 26.29 | 26.827 | 27.32 | 27.772
Holistic Transition | Dem_BB008b | GWh | SSEN (SHEPD) | Burghmuir |  | 93.108 | 92.2 | 90.906 | 91.174 | 93.722 | 94.146 | 97.976 | 100.462 | 104.514 | 108.71 | 111.451 | 116.31 | 120.373 | 124.082 | 126.724 | 129.062 | 130.944 | 132.019 | 132.682 | 133.514 | 134.056 | 134.651 | 136.232 | 138.796 | 142.106 | 145.116 | 147.815
Holistic Transition | Dem_BB008b | GWh | SSEN (SHEPD) | Cairnford |  | 0 | 0 | 0 | 0 | 0 | 0 | 0 | 0 | 0 | 0 | 0 | 0 | 0 | 0 | 0 | 0 | 0 | 0 | 0 | 0 | 0 | 0 | 0 | 0 | 0 | 0 | 0
Holistic Transition | Dem_BB008b | GWh | SSEN (SHEPD) | Carradale |  | 23.719 | 23.529 | 23.313 | 23.453 | 24.098 | 24.295 | 25.222 | 25.895 | 26.928 | 27.989 | 28.727 | 29.93 | 31.012 | 31.967 | 32.629 | 33.195 | 33.651 | 33.922 | 34.119 | 34.35 | 34.515 | 34.688 | 35.004 | 35.534 | 36.228 | 36.868 | 37.456
Holistic Transition | Dem_BB008b | GWh | SSEN (SHEPD) | Cassley |  | 5.121 | 5.077 | 5.023 | 5.05 | 5.192 | 5.23 | 5.435 | 5.58 | 5.805 | 6.037 | 6.197 | 6.461 | 6.697 | 6.906 | 7.051 | 7.177 | 7.278 | 7.338 | 7.38 | 7.429 | 7.464 | 7.501 | 7.571 | 7.689 | 7.843 | 7.985 | 8.114
Holistic Transition | Dem_BB008b | GWh | SSEN (SHEPD) | Ceannacroc |  | 7.035 | 6.974 | 6.898 | 6.932 | 7.123 | 7.173 | 7.454 | 7.651 | 7.96 | 8.277 | 8.494 | 8.857 | 9.177 | 9.464 | 9.667 | 9.842 | 9.984 | 10.068 | 10.128 | 10.198 | 10.247 | 10.299 | 10.403 | 10.572 | 10.793 | 10.996 | 11.181
Holistic Transition | Dem_BB008b | GWh | SSEN (SHEPD) | Charleston |  | 40.686 | 40.327 | 39.867 | 40.048 | 41.156 | 41.425 | 43.056 | 44.184 | 45.955 | 47.779 | 49.011 | 51.1 | 52.903 | 54.526 | 55.669 | 56.666 | 57.471 | 57.932 | 58.248 | 58.63 | 58.894 | 59.176 | 59.795 | 60.812 | 62.134 | 63.344 | 64.443
Holistic Transition | Dem_BB008b | GWh | SSEN (SHEPD) | Clachan |  | 5.823 | 5.759 | 5.658 | 5.665 | 5.831 | 5.849 | 6.107 | 6.267 | 6.535 | 6.815 | 7 | 7.329 | 7.619 | 7.884 | 8.077 | 8.248 | 8.386 | 8.475 | 8.531 | 8.594 | 8.638 | 8.683 | 8.788 | 8.954 | 9.165 | 9.356 | 9.528
Holistic Transition | Dem_BB008b | GWh | SSEN (SHEPD) | Clayhills |  | 61.187 | 60.702 | 60.154 | 60.503 | 62.135 | 62.624 | 64.978 | 66.679 | 69.297 | 71.978 | 73.819 | 76.857 | 79.513 | 81.879 | 83.527 | 84.947 | 86.092 | 86.743 | 87.217 | 87.792 | 88.196 | 88.627 | 89.483 | 90.915 | 92.786 | 94.508 | 96.085
Holistic Transition | Dem_BB008b | GWh | SSEN (SHEPD) | Coupar Angus |  | 48.903 | 48.443 | 47.816 | 47.998 | 49.349 | 49.624 | 51.628 | 52.971 | 55.118 | 57.338 | 58.821 | 61.38 | 63.578 | 65.561 | 66.96 | 68.187 | 69.177 | 69.749 | 70.121 | 70.572 | 70.877 | 71.205 | 71.979 | 73.242 | 74.88 | 76.374 | 77.723
Holistic Transition | Dem_BB008b | GWh | SSEN (SHEPD) | Craig Murrail |  | 0 | 0 | 0 | 0 | 36.392 | 36.498 | 38.108 | 39.111 | 40.782 | 42.534 | 43.684 | 45.739 | 47.552 | 49.208 | 50.417 | 51.488 | 52.352 | 52.916 | 53.267 | 53.667 | 53.942 | 54.229 | 54.888 | 55.922 | 57.241 | 58.439 | 59.515
Holistic Transition | Dem_BB008b | GWh | SSEN (SHEPD) | Craigiebuckler |  | 62.055 | 61.56 | 61.003 | 61.359 | 63.019 | 63.515 | 65.904 | 67.629 | 70.283 | 73 | 74.867 | 77.947 | 80.632 | 83.021 | 84.677 | 86.105 | 87.256 | 87.901 | 88.369 | 88.938 | 89.337 | 89.763 | 90.626 | 92.073 | 93.967 | 95.708 | 97.302
Holistic Transition | Dem_BB008b | GWh | SSEN (SHEPD) | Dallas |  | 0 | 0 | 0 | 0 | 0 | 0 | 0 | 0 | 0 | 0 | 0 | 0 | 0 | 0 | 0 | 0 | 0 | 0 | 0 | 0 | 0 | 0 | 0 | 0 | 0 | 0 | 0
Holistic Transition | Dem_BB008b | GWh | SSEN (SHEPD) | Dounreay |  | 29.169 | 28.918 | 28.605 | 28.748 | 29.546 | 29.756 | 30.927 | 31.752 | 33.037 | 34.363 | 35.275 | 36.79 | 38.147 | 39.358 | 40.212 | 40.952 | 41.55 | 41.913 | 42.173 | 42.472 | 42.688 | 42.912 | 43.331 | 44.02 | 44.917 | 45.741 | 46.496
Holistic Transition | Dem_BB008b | GWh | SSEN (SHEPD) | Dudhope |  | 83.99 | 83.243 | 82.279 | 0 | 0 | 0 | 0 | 0 | 0 | 0 | 0 | 0 | 0 | 0 | 0 | 0 | 0 | 0 | 0 | 0 | 0 | 0 | 0 | 0 | 0 | 0 | 0
Holistic Transition | Dem_BB008b | GWh | SSEN (SHEPD) | Dunbeath |  | 0 | 0 | 0 | 0 | 0 | 0 | 0 | 0 | 0 | 0 | 0 | 0 | 0 | 0 | 0 | 0 | 0 | 0 | 0 | 0 | 0 | 0 | 0 | 0 | 0 | 0 | 0
Holistic Transition | Dem_BB008b | GWh | SSEN (SHEPD) | Dunoon |  | 36.636 | 36.251 | 35.667 | 35.726 | 36.731 | 36.838 | 38.375 | 39.333 | 40.94 | 42.614 | 43.69 | 45.65 | 47.271 | 48.774 | 49.868 | 50.852 | 51.654 | 52.113 | 52.391 | 52.737 | 52.965 | 53.215 | 53.882 | 54.948 | 56.314 | 57.553 | 58.659
Holistic Transition | Dem_BB008b | GWh | SSEN (SHEPD) | Dunvegan |  | 37.795 | 37.469 | 37.057 | 37.236 | 38.265 | 38.529 | 40.042 | 41.101 | 42.757 | 44.463 | 45.628 | 47.579 | 49.304 | 50.849 | 51.94 | 52.887 | 53.651 | 54.108 | 54.431 | 54.81 | 55.078 | 55.36 | 55.917 | 56.832 | 58.021 | 59.113 | 60.11
Holistic Transition | Dem_BB008b | GWh | SSEN (SHEPD) | Dyce |  | 72.428 | 71.827 | 71.111 | 71.488 | 73.435 | 73.971 | 76.799 | 78.801 | 81.914 | 85.109 | 87.286 | 90.921 | 94.074 | 96.893 | 98.86 | 100.563 | 101.937 | 102.714 | 103.263 | 103.932 | 104.397 | 104.894 | 105.942 | 107.684 | 109.957 | 112.042 | 113.944
Holistic Transition | Dem_BB008b | GWh | SSEN (SHEPD) | Eday (Orkney) |  | 0 | 0 | 0 | 0 | 0 | 0 | 8.361 | 8.58 | 8.952 | 9.344 | 9.598 | 10.062 | 10.467 | 10.841 | 11.117 | 11.363 | 11.563 | 11.694 | 11.773 | 11.864 | 11.925 | 11.99 | 12.143 | 12.382 | 12.685 | 12.96 | 13.206
Holistic Transition | Dem_BB008b | GWh | SSEN (SHEPD) | Elgin |  | 96.835 | 96.091 | 95.283 | 95.877 | 98.468 | 99.302 | 103.027 | 105.771 | 109.949 | 114.225 | 117.206 | 122.04 | 126.369 | 130.203 | 132.873 | 135.16 | 137.006 | 138.088 | 138.905 | 139.864 | 140.557 | 141.282 | 142.572 | 144.739 | 147.577 | 150.197 | 152.614
Holistic Transition | Dem_BB008b | GWh | SSEN (SHEPD) | Errochty |  | 0 | 0 | 24.737 | 24.834 | 25.547 | 25.691 | 26.739 | 27.443 | 28.568 | 29.737 | 30.525 | 31.874 | 33.062 | 34.122 | 34.864 | 35.51 | 36.031 | 36.344 | 36.545 | 36.784 | 36.946 | 37.12 | 37.504 | 38.133 | 38.951 | 39.696 | 40.371
Holistic Transition | Dem_BB008b | GWh | SSEN (SHEPD) | Fasnakyle |  | 42.168 | 41.805 | 41.344 | 41.543 | 42.69 | 42.983 | 44.672 | 45.853 | 47.701 | 49.605 | 50.906 | 53.083 | 55.01 | 56.737 | 57.957 | 59.016 | 59.872 | 60.385 | 60.748 | 61.173 | 61.475 | 61.791 | 62.414 | 63.438 | 64.767 | 65.988 | 67.102
Holistic Transition | Dem_BB008b | GWh | SSEN (SHEPD) | Fetteresso |  | 0 | 0 | 0 | 0 | 0 | 0 | 0 | 0 | 0 | 0 | 0 | 0 | 0 | 0 | 0 | 0 | 0 | 0 | 0 | 0 | 0 | 0 | 0 | 0 | 0 | 0 | 0
Holistic Transition | Dem_BB008b | GWh | SSEN (SHEPD) | Fiddes |  | 31.559 | 31.263 | 30.856 | 30.969 | 31.834 | 32.005 | 33.293 | 34.151 | 35.529 | 36.952 | 37.898 | 39.539 | 40.935 | 42.2 | 43.097 | 43.885 | 44.521 | 44.886 | 45.123 | 45.413 | 45.609 | 45.82 | 46.331 | 47.162 | 48.238 | 49.219 | 50.104
Holistic Transition | Dem_BB008b | GWh | SSEN (SHEPD) | Finstown (Orkney) |  | 0 | 0 | 0 | 0 | 45.7 | 45.774 | 39.491 | 40.526 | 42.285 | 44.137 | 45.337 | 47.527 | 49.44 | 51.204 | 52.508 | 53.673 | 54.619 | 55.234 | 55.61 | 56.036 | 56.328 | 56.633 | 57.357 | 58.485 | 59.918 | 61.216 | 62.376
Holistic Transition | Dem_BB008b | GWh | SSEN (SHEPD) | Fort Augustus |  | 7.443 | 7.379 | 7.299 | 7.336 | 7.539 | 7.592 | 7.889 | 8.098 | 8.423 | 8.759 | 8.988 | 9.372 | 9.71 | 10.012 | 10.223 | 10.407 | 10.555 | 10.642 | 10.704 | 10.776 | 10.827 | 10.881 | 10.989 | 11.167 | 11.399 | 11.612 | 11.806
Holistic Transition | Dem_BB008b | GWh | SSEN (SHEPD) | Fort William |  | 63.601 | 63.053 | 62.362 | 62.665 | 64.397 | 64.842 | 67.388 | 69.17 | 71.956 | 74.826 | 76.787 | 80.068 | 82.97 | 85.566 | 87.398 | 88.986 | 90.269 | 91.033 | 91.574 | 92.208 | 92.657 | 93.129 | 94.063 | 95.601 | 97.599 | 99.434 | 101.109
Holistic Transition | Dem_BB008b | GWh | SSEN (SHEPD) | Fraserburgh |  | 33.946 | 33.627 | 33.186 | 33.302 | 34.23 | 34.41 | 35.798 | 36.721 | 38.205 | 39.738 | 40.756 | 42.525 | 44.033 | 45.403 | 46.379 | 47.237 | 47.93 | 48.332 | 48.596 | 48.916 | 49.133 | 49.366 | 49.922 | 50.824 | 51.989 | 53.051 | 54.01
Holistic Transition | Dem_BB008b | GWh | SSEN (SHEPD) | Glenfarclas |  | 0 | 0 | 0 | 0 | 0 | 0 | 0 | 0 | 0 | 0 | 0 | 0 | 0 | 0 | 0 | 0 | 0 | 0 | 0 | 0 | 0 | 0 | 0 | 0 | 0 | 0 | 0
Holistic Transition | Dem_BB008b | GWh | SSEN (SHEPD) | Gremista (Shetland) |  | 0 | 93.772 | 91.927 | 91.951 | 94.731 | 94.916 | 99.286 | 101.944 | 106.42 | 111.142 | 114.243 | 119.83 | 124.791 | 129.344 | 132.702 | 135.7 | 138.14 | 139.746 | 140.752 | 141.862 | 142.641 | 143.447 | 145.201 | 147.942 | 151.424 | 154.583 | 157.419
Holistic Transition | Dem_BB008b | GWh | SSEN (SHEPD) | Grudie Bridge |  | 14.338 | 14.215 | 14.064 | 14.138 | 14.532 | 14.637 | 15.208 | 15.61 | 16.236 | 16.88 | 17.322 | 18.058 | 18.704 | 19.278 | 19.676 | 20.021 | 20.3 | 20.459 | 20.57 | 20.703 | 20.795 | 20.894 | 21.096 | 21.433 | 21.874 | 22.278 | 22.647
Holistic Transition | Dem_BB008b | GWh | SSEN (SHEPD) | Harris |  | 0 | 0 | 0 | 0 | 0 | 0 | 2.466 | 2.53 | 2.64 | 2.757 | 2.831 | 2.97 | 3.088 | 3.198 | 3.28 | 3.354 | 3.414 | 3.453 | 3.475 | 3.501 | 3.517 | 3.535 | 3.585 | 3.661 | 3.757 | 3.844 | 3.922
Holistic Transition | Dem_BB008b | GWh | SSEN (SHEPD) | Inverness |  | 154.921 | 153.585 | 151.892 | 152.618 | 156.832 | 157.907 | 164.112 | 168.453 | 175.243 | 182.239 | 187.018 | 195.017 | 202.101 | 208.447 | 212.937 | 216.833 | 219.978 | 221.868 | 223.206 | 224.771 | 225.883 | 227.048 | 229.341 | 233.106 | 237.992 | 242.479 | 246.577
Holistic Transition | Dem_BB008b | GWh | SSEN (SHEPD) | Keith |  | 110.738 | 97.104 | 96.136 | 96.657 | 99.311 | 100.059 | 103.919 | 106.675 | 110.937 | 115.318 | 118.335 | 123.323 | 127.749 | 131.69 | 134.451 | 136.834 | 138.758 | 139.891 | 140.71 | 141.673 | 142.358 | 143.079 | 144.46 | 146.753 | 149.743 | 152.494 | 155.014
Holistic Transition | Dem_BB008b | GWh | SSEN (SHEPD) | Killin |  | 19.207 | 19.049 | 18.889 | 19.032 | 19.585 | 19.768 | 20.518 | 21.075 | 21.91 | 22.771 | 23.38 | 24.355 | 25.216 | 25.953 | 26.423 | 26.821 | 27.144 | 27.298 | 27.403 | 27.536 | 27.624 | 27.724 | 27.928 | 28.296 | 28.795 | 29.25 | 29.67
Holistic Transition | Dem_BB008b | GWh | SSEN (SHEPD) | Kinlochleven |  | 6.855 | 6.796 | 6.721 | 6.754 | 6.94 | 6.988 | 7.263 | 7.455 | 7.755 | 8.064 | 8.276 | 8.63 | 8.943 | 9.223 | 9.421 | 9.592 | 9.731 | 9.814 | 9.872 | 9.941 | 9.99 | 10.041 | 10.142 | 10.308 | 10.523 | 10.721 | 10.902
Holistic Transition | Dem_BB008b | GWh | SSEN (SHEPD) | Kintore |  | 186.065 | 174.03 | 171.957 | 172.681 | 177.452 | 178.527 | 185.582 | 190.388 | 198.013 | 205.873 | 211.142 | 220.164 | 227.902 | 234.886 | 239.819 | 244.134 | 247.616 | 249.616 | 250.96 | 252.598 | 253.717 | 254.921 | 257.664 | 262.157 | 267.981 | 273.306 | 278.128
Holistic Transition | Dem_BB008b | GWh | SSEN (SHEPD) | Lairg |  | 4.312 | 4.275 | 4.23 | 4.252 | 4.371 | 4.403 | 4.576 | 4.698 | 4.887 | 5.083 | 5.217 | 5.44 | 5.639 | 5.815 | 5.938 | 6.044 | 6.129 | 6.18 | 6.215 | 6.257 | 6.287 | 6.318 | 6.377 | 6.477 | 6.607 | 6.726 | 6.835
Holistic Transition | Dem_BB008b | GWh | SSEN (SHEPD) | Lunanhead |  | 64.039 | 63.469 | 62.726 | 63.004 | 64.754 | 65.167 | 67.749 | 69.526 | 72.325 | 75.212 | 77.164 | 80.473 | 83.352 | 85.939 | 87.764 | 89.355 | 90.638 | 91.387 | 91.899 | 92.511 | 92.934 | 93.384 | 94.36 | 95.962 | 98.041 | 99.944 | 101.672
Holistic Transition | Dem_BB008b | GWh | SSEN (SHEPD) | Lyndhurst |  | 44.272 | 43.877 | 43.369 | 43.553 | 44.74 | 45.006 | 46.749 | 47.929 | 49.804 | 51.73 | 52.998 | 55.204 | 57 | 58.634 | 59.774 | 60.779 | 61.588 | 62.002 | 62.266 | 62.617 | 62.841 | 63.096 | 63.801 | 64.97 | 66.492 | 67.879 | 69.125
Holistic Transition | Dem_BB008b | GWh | SSEN (SHEPD) | Macduff |  | 41.471 | 41.085 | 40.555 | 40.707 | 41.85 | 42.088 | 43.796 | 44.949 | 46.786 | 48.689 | 49.97 | 52.162 | 54.086 | 55.823 | 57.063 | 58.148 | 59.024 | 59.557 | 59.918 | 60.339 | 60.635 | 60.945 | 61.601 | 62.664 | 64.037 | 65.293 | 66.432
Holistic Transition | Dem_BB008b | GWh | SSEN (SHEPD) | Milton of Craigie |  | 105.469 | 104.533 | 103.328 | 103.782 | 106.634 | 107.303 | 111.505 | 114.381 | 118.918 | 123.585 | 126.703 | 132.048 | 136.539 | 140.603 | 143.459 | 145.964 | 147.985 | 149.083 | 149.818 | 150.741 | 151.358 | 152.036 | 153.679 | 156.391 | 159.917 | 163.137 | 166.048
Holistic Transition | Dem_BB008b | GWh | SSEN (SHEPD) | Mybster |  | 25.002 | 24.787 | 24.516 | 24.637 | 25.32 | 25.498 | 26.502 | 27.209 | 28.312 | 29.449 | 30.231 | 31.531 | 32.697 | 33.739 | 34.477 | 35.115 | 35.632 | 35.948 | 36.175 | 36.436 | 36.624 | 36.819 | 37.181 | 37.776 | 38.548 | 39.258 | 39.909
Holistic Transition | Dem_BB008b | GWh | SSEN (SHEPD) | Nairn |  | 82.326 | 81.658 | 80.875 | 81.328 | 83.551 | 84.199 | 87.425 | 89.746 | 93.322 | 96.994 | 99.53 | 103.703 | 107.417 | 110.722 | 113.036 | 115.03 | 116.639 | 117.589 | 118.284 | 119.099 | 119.683 | 120.295 | 121.443 | 123.352 | 125.844 | 128.138 | 130.244
Holistic Transition | Dem_BB008b | GWh | SSEN (SHEPD) | Orrin |  | 0 | 0 | 0 | 0 | 0 | 0 | 0 | 0 | 0 | 0 | 0 | 0 | 0 | 0 | 0 | 0 | 0 | 0 | 0 | 0 | 0 | 0 | 0 | 0 | 0 | 0 | 0
Holistic Transition | Dem_BB008b | GWh | SSEN (SHEPD) | Persley |  | 107.541 | 106.689 | 105.732 | 106.353 | 109.225 | 110.091 | 114.226 | 117.215 | 121.813 | 126.52 | 129.756 | 135.089 | 139.745 | 143.888 | 146.764 | 149.241 | 151.238 | 152.363 | 153.181 | 154.176 | 154.875 | 155.62 | 157.114 | 159.617 | 162.893 | 165.907 | 168.667
Holistic Transition | Dem_BB008b | GWh | SSEN (SHEPD) | Peterhead Grange |  | 50.652 | 50.176 | 49.516 | 49.689 | 51.073 | 51.341 | 53.413 | 54.79 | 57.004 | 59.293 | 60.811 | 63.452 | 65.704 | 67.75 | 69.208 | 70.491 | 71.526 | 72.13 | 72.525 | 73.004 | 73.329 | 73.68 | 74.51 | 75.858 | 77.597 | 79.184 | 80.616
Holistic Transition | Dem_BB008b | GWh | SSEN (SHEPD) | Peterhead Shell |  | 11.796 | 11.685 | 11.531 | 11.572 | 11.894 | 11.957 | 12.439 | 12.76 | 13.275 | 13.808 | 14.162 | 14.776 | 15.301 | 15.777 | 16.116 | 16.415 | 16.656 | 16.796 | 16.888 | 16.999 | 17.075 | 17.156 | 17.35 | 17.663 | 18.068 | 18.437 | 18.771
Holistic Transition | Dem_BB008b | GWh | SSEN (SHEPD) | Port Ann |  | 36.341 | 35.942 | 35.31 | 35.354 | 0 | 0 | 0 | 0 | 0 | 0 | 0 | 0 | 0 | 0 | 0 | 0 | 0 | 0 | 0 | 0 | 0 | 0 | 0 | 0 | 0 | 0 | 0
Holistic Transition | Dem_BB008b | GWh | SSEN (SHEPD) | Quoich |  | 1.247 | 1.236 | 1.223 | 1.229 | 1.264 | 1.273 | 1.322 | 1.357 | 1.412 | 1.468 | 1.506 | 1.57 | 1.626 | 1.676 | 1.711 | 1.741 | 1.765 | 1.779 | 1.789 | 1.8 | 1.808 | 1.817 | 1.834 | 1.864 | 1.902 | 1.937 | 1.969
Holistic Transition | Dem_BB008b | GWh | SSEN (SHEPD) | Rannoch |  | 57.889 | 57.366 | 56.668 | 56.923 | 58.55 | 58.948 | 61.367 | 63.056 | 65.695 | 68.433 | 70.338 | 73.483 | 76.415 | 79.022 | 80.883 | 82.49 | 83.79 | 84.645 | 85.261 | 85.935 | 86.434 | 86.939 | 87.779 | 89.135 | 90.885 | 92.496 | 93.98
Holistic Transition | Dem_BB008b | GWh | SSEN (SHEPD) | Redmoss |  | 65.406 | 64.875 | 64.26 | 64.617 | 66.368 | 66.872 | 69.407 | 71.22 | 74.025 | 76.899 | 78.867 | 82.131 | 84.974 | 87.511 | 89.28 | 90.808 | 92.04 | 92.738 | 93.239 | 93.848 | 94.275 | 94.729 | 95.66 | 97.211 | 99.236 | 101.098 | 102.799
Holistic Transition | Dem_BB008b | GWh | SSEN (SHEPD) | Rothienorman |  | 0 | 23.08 | 22.83 | 22.941 | 23.573 | 23.735 | 24.661 | 25.308 | 26.32 | 27.362 | 28.071 | 29.261 | 30.301 | 31.234 | 31.889 | 32.458 | 32.917 | 33.185 | 33.372 | 33.596 | 33.752 | 33.918 | 34.262 | 34.83 | 35.569 | 36.246 | 36.863
Holistic Transition | Dem_BB008b | GWh | SSEN (SHEPD) | Shin |  | 6.561 | 6.505 | 6.434 | 6.466 | 6.646 | 6.693 | 6.957 | 7.142 | 7.431 | 7.729 | 7.934 | 8.275 | 8.58 | 8.853 | 9.045 | 9.211 | 9.345 | 9.427 | 9.485 | 9.553 | 9.601 | 9.651 | 9.745 | 9.9 | 10.102 | 10.287 | 10.457
Holistic Transition | Dem_BB008b | GWh | SSEN (SHEPD) | Sloy |  | 6.173 | 6.122 | 6.071 | 6.117 | 6.295 | 6.354 | 6.592 | 6.769 | 7.034 | 7.307 | 7.498 | 7.807 | 8.073 | 8.3 | 8.441 | 8.561 | 8.658 | 8.699 | 8.726 | 8.761 | 8.783 | 8.81 | 8.875 | 8.994 | 9.156 | 9.304 | 9.439
Holistic Transition | Dem_BB008b | GWh | SSEN (SHEPD) | St Fergus Gas Terminal |  | 7.054 | 6.988 | 6.896 | 6.921 | 7.114 | 7.152 | 7.44 | 7.632 | 7.94 | 8.258 | 8.47 | 8.837 | 9.15 | 9.434 | 9.636 | 9.814 | 9.957 | 10.04 | 10.094 | 10.16 | 10.205 | 10.253 | 10.368 | 10.555 | 10.797 | 11.017 | 11.216
Holistic Transition | Dem_BB008b | GWh | SSEN (SHEPD) | St Fillans |  | 3.782 | 3.746 | 3.696 | 3.709 | 3.814 | 3.833 | 3.985 | 4.085 | 4.248 | 4.415 | 4.525 | 4.719 | 4.877 | 5.02 | 5.119 | 5.206 | 5.276 | 5.312 | 5.332 | 5.36 | 5.377 | 5.397 | 5.458 | 5.558 | 5.69 | 5.808 | 5.915
Holistic Transition | Dem_BB008b | GWh | SSEN (SHEPD) | Stannahs Gate |  | 0 | 0 | 0 | 82.628 | 84.876 | 85.375 | 88.682 | 90.92 | 94.492 | 98.166 | 100.595 | 104.806 | 108.31 | 111.481 | 113.701 | 115.648 | 117.212 | 118.067 | 118.614 | 119.323 | 119.785 | 120.298 | 121.628 | 123.822 | 126.675 | 129.277 | 131.621
Holistic Transition | Dem_BB008b | GWh | SSEN (SHEPD) | Stornoway |  | 0 | 0 | 0 | 0 | 0 | 0 | 36.237 | 37.168 | 38.793 | 40.509 | 41.592 | 43.637 | 45.373 | 46.993 | 48.199 | 49.289 | 50.171 | 50.737 | 51.061 | 51.436 | 51.684 | 51.948 | 52.672 | 53.793 | 55.21 | 56.489 | 57.622
Holistic Transition | Dem_BB008b | GWh | SSEN (SHEPD) | Strichen |  | 57.57 | 57.028 | 56.284 | 56.488 | 58.065 | 58.375 | 60.726 | 62.292 | 64.805 | 67.403 | 69.128 | 72.124 | 74.673 | 76.983 | 78.622 | 80.063 | 81.226 | 81.895 | 82.329 | 82.86 | 83.218 | 83.605 | 84.539 | 86.059 | 88.025 | 89.818 | 91.434
Holistic Transition | Dem_BB008b | GWh | SSEN (SHEPD) | Tarland |  | 48.077 | 47.627 | 47.019 | 47.201 | 48.525 | 48.796 | 50.751 | 52.06 | 54.153 | 56.316 | 57.755 | 60.246 | 62.355 | 64.26 | 65.596 | 66.77 | 67.718 | 68.247 | 68.586 | 69.008 | 69.288 | 69.595 | 70.356 | 71.604 | 73.224 | 74.7 | 76.03
Holistic Transition | Dem_BB008b | GWh | SSEN (SHEPD) | Taynuilt |  | 55.629 | 55.021 | 54.062 | 54.134 | 55.721 | 55.888 | 58.348 | 59.883 | 62.439 | 65.117 | 66.877 | 70.017 | 72.789 | 75.319 | 77.166 | 78.8 | 80.12 | 80.98 | 81.518 | 82.13 | 82.552 | 82.992 | 83.995 | 85.574 | 87.586 | 89.415 | 91.058
Holistic Transition | Dem_BB008b | GWh | SSEN (SHEPD) | Thurso |  | 81.973 | 81.012 | 79.422 | 79.428 | 36.097 | 36.155 | 37.812 | 38.803 | 40.487 | 42.26 | 43.41 | 45.507 | 47.338 | 49.027 | 50.275 | 51.391 | 52.296 | 52.886 | 53.246 | 53.653 | 53.933 | 54.225 | 54.918 | 55.999 | 57.37 | 58.613 | 59.724
Holistic Transition | Dem_BB008b | GWh | SSEN (SHEPD) | Tummel Bridge |  | 25.31 | 25.068 | 0 | 0 | 0 | 0 | 0 | 0 | 0 | 0 | 0 | 0 | 0 | 0 | 0 | 0 | 0 | 0 | 0 | 0 | 0 | 0 | 0 | 0 | 0 | 0 | 0
Holistic Transition | Dem_BB008b | GWh | SSEN (SHEPD) | Willowdale |  | 61.926 | 61.435 | 60.881 | 61.235 | 62.886 | 63.381 | 65.764 | 67.486 | 70.135 | 72.848 | 74.712 | 77.785 | 80.473 | 82.867 | 84.534 | 85.971 | 87.129 | 87.786 | 88.266 | 88.847 | 89.256 | 89.691 | 90.557 | 92.005 | 93.899 | 95.641 | 97.236
Holistic Transition | Dem_BB008b | GWh | SSEN (SHEPD) | Woodhill |  | 83.136 | 82.477 | 81.737 | 82.215 | 84.434 | 85.102 | 88.299 | 90.61 | 94.166 | 97.806 | 100.307 | 104.431 | 108.034 | 111.24 | 113.467 | 115.387 | 116.934 | 117.808 | 118.444 | 119.217 | 119.76 | 120.338 | 121.496 | 123.434 | 125.969 | 128.302 | 130.438
Holistic Transition | Dem_BB008b | GWh | SSEN South | Acton Lane 66kV |  | 60.403 | 59.768 | 59.507 | 60.131 | 60.744 | 61.596 | 62.691 | 64.282 | 65.983 | 67.709 | 69.468 | 72.299 | 74.985 | 77.48 | 79.18 | 80.732 | 82.036 | 82.802 | 83.452 | 84.128 | 84.597 | 85.138 | 86.201 | 87.793 | 89.679 | 91.416 | 93.004
Holistic Transition | Dem_BB008b | GWh | SSEN South | Axminster H |  | 144.733 | 142.803 | 141.099 | 142.089 | 143.801 | 145.367 | 148.816 | 152.8 | 157.364 | 162.149 | 166.776 | 174.641 | 182.325 | 189.453 | 194.444 | 198.964 | 202.646 | 205.213 | 207.083 | 208.92 | 210.152 | 211.523 | 214.586 | 219.015 | 224.201 | 228.927 | 233.189
Holistic Transition | Dem_BB008b | GWh | SSEN South | Botley Wood |  | 202.636 | 200.143 | 198.315 | 199.953 | 202.209 | 204.632 | 209.004 | 214.463 | 220.552 | 226.857 | 233.056 | 243.446 | 253.334 | 262.536 | 268.897 | 274.686 | 279.441 | 282.544 | 284.912 | 287.307 | 288.916 | 290.754 | 294.817 | 300.777 | 307.798 | 314.212 | 320.009
Holistic Transition | Dem_BB008b | GWh | SSEN South | Bramley |  | 1137.457 | 1123.718 | 1114.018 | 1123.999 | 1137.593 | 1152.648 | 1178.578 | 1211.043 | 1246.922 | 1284.118 | 1321.155 | 1381.155 | 1442.476 | 1498.877 | 1538.414 | 1574.056 | 1603.626 | 1623.629 | 1639.265 | 1654.348 | 1664.95 | 1676.421 | 1697.571 | 1728.328 | 1764.276 | 1797.343 | 1827.698
Holistic Transition | Dem_BB008b | GWh | SSEN South | Canal Bank (Willesden 66kV) |  | 83.393 | 82.516 | 82.156 | 83.017 | 83.864 | 85.04 | 86.552 | 88.748 | 91.096 | 93.479 | 95.908 | 99.817 | 103.525 | 106.97 | 109.316 | 111.459 | 113.26 | 114.317 | 115.214 | 116.147 | 116.795 | 117.542 | 119.01 | 121.207 | 123.812 | 126.209 | 128.403
Holistic Transition | Dem_BB008b | GWh | SSEN South | Chickerell |  | 140.222 | 138.23 | 136.263 | 137.052 | 138.733 | 140.056 | 143.562 | 147.391 | 151.883 | 156.629 | 161.141 | 168.997 | 176.612 | 183.718 | 188.741 | 193.312 | 197.027 | 199.665 | 201.523 | 203.344 | 204.553 | 205.899 | 209.059 | 213.594 | 218.892 | 223.704 | 228.017
Holistic Transition | Dem_BB008b | GWh | SSEN South | Cowley |  | 1286.356 | 1272.641 | 1266.497 | 1280.116 | 1294.589 | 1313.942 | 1339.824 | 1376.002 | 1414.539 | 1453.852 | 1494.073 | 1557.244 | 1620.601 | 1678.292 | 1717.483 | 1752.44 | 1781.274 | 1799.838 | 1815.255 | 1830.544 | 1841.206 | 1853.032 | 1874.787 | 1907.208 | 1945.484 | 1980.854 | 2013.486
Holistic Transition | Dem_BB008b | GWh | SSEN South | Ealing |  | 468.271 | 463.405 | 461.537 | 466.461 | 471.216 | 477.924 | 486.352 | 498.714 | 511.888 | 525.239 | 538.893 | 560.754 | 581.563 | 600.864 | 613.982 | 625.943 | 635.998 | 641.885 | 646.919 | 652.153 | 655.793 | 659.985 | 668.118 | 680.313 | 694.775 | 708.1 | 720.306
Holistic Transition | Dem_BB008b | GWh | SSEN South | East Claydon |  | 948.357 | 937.615 | 931.416 | 940.68 | 951.727 | 965.273 | 985.665 | 1012.633 | 1041.838 | 1071.864 | 1102.196 | 1150.475 | 1199.499 | 1244.338 | 1275.294 | 1303.04 | 1325.996 | 1341.184 | 1353.421 | 1365.359 | 1373.73 | 1382.88 | 1399.628 | 1424.272 | 1453.21 | 1479.899 | 1504.482
Holistic Transition | Dem_BB008b | GWh | SSEN South | Fawley |  | 263.796 | 260.155 | 256.729 | 258.368 | 261.524 | 264.198 | 270.671 | 277.923 | 286.33 | 295.181 | 303.664 | 318.254 | 332.511 | 345.789 | 355.161 | 363.68 | 370.633 | 375.51 | 379.009 | 382.432 | 384.727 | 387.273 | 393.032 | 401.316 | 410.997 | 419.808 | 427.733
Holistic Transition | Dem_BB008b | GWh | SSEN South | Fleet |  | 1327.432 | 1311.177 | 1299.385 | 1310.416 | 1325.597 | 1342.056 | 1371.304 | 1407.772 | 1448.338 | 1490.373 | 1531.876 | 1600.64 | 1667.244 | 1728.496 | 1770.443 | 1808.091 | 1838.582 | 1859.286 | 1874.96 | 1890.617 | 1901.058 | 1912.858 | 1939.052 | 1977.48 | 2022.731 | 2064.12 | 2101.598
Holistic Transition | Dem_BB008b | GWh | SSEN South | Greenford (Willesden 66kV) |  | 78.675 | 77.847 | 77.507 | 78.32 | 79.119 | 80.228 | 81.655 | 83.726 | 85.942 | 88.19 | 90.481 | 94.169 | 97.667 | 100.917 | 103.131 | 105.152 | 106.851 | 107.848 | 108.695 | 109.575 | 110.186 | 110.891 | 112.276 | 114.349 | 116.806 | 119.068 | 121.137
Holistic Transition | Dem_BB008b | GWh | SSEN South | Iver 132kV |  | 1115.266 | 1105.768 | 1106.699 | 1121.897 | 1134.036 | 1154.74 | 1174.066 | 1206.17 | 1238.305 | 1270.295 | 1304.71 | 1354.935 | 1406.562 | 1452.674 | 1482.98 | 1509.515 | 1531.594 | 1544.668 | 1557.157 | 1569.622 | 1578.594 | 1588.523 | 1603.565 | 1626.839 | 1654.586 | 1680.629 | 1705.277
Holistic Transition | Dem_BB008b | GWh | SSEN South | Iver 66kV |  | 499.17 | 494.919 | 495.341 | 502.151 | 507.603 | 516.903 | 525.587 | 539.987 | 554.37 | 568.681 | 584.079 | 606.543 | 629.558 | 650.106 | 663.578 | 675.364 | 685.152 | 690.942 | 696.487 | 702.028 | 706.007 | 710.422 | 717.179 | 727.638 | 740.109 | 751.81 | 762.877
Holistic Transition | Dem_BB008b | GWh | SSEN South | Laleham |  | 563.986 | 557.942 | 555.165 | 561.118 | 567.529 | 576.04 | 587.546 | 603.518 | 620.535 | 637.909 | 655.676 | 683.544 | 711.733 | 737.463 | 755.078 | 770.846 | 783.939 | 792.338 | 799.332 | 806.217 | 811.068 | 816.406 | 825.903 | 840.015 | 856.64 | 872.016 | 886.235
Holistic Transition | Dem_BB008b | GWh | SSEN South | Loudwater (Amersham) |  | 82.672 | 81.55 | 80.527 | 81.068 | 82.054 | 82.925 | 84.929 | 87.208 | 89.832 | 92.587 | 95.24 | 99.774 | 104.21 | 108.338 | 111.246 | 113.887 | 116.046 | 117.548 | 118.638 | 119.704 | 120.422 | 121.218 | 122.994 | 125.552 | 128.544 | 131.269 | 133.725
Holistic Transition | Dem_BB008b | GWh | SSEN South | Lovedean |  | 828.419 | 817.619 | 808.545 | 814.415 | 823.815 | 832.79 | 851.601 | 873.886 | 899.342 | 925.936 | 951.724 | 995.683 | 1037.89 | 1077.249 | 1104.773 | 1129.852 | 1150.414 | 1164.319 | 1174.586 | 1184.843 | 1191.738 | 1199.516 | 1216.912 | 1242.182 | 1271.835 | 1298.868 | 1323.222
Holistic Transition | Dem_BB008b | GWh | SSEN South | Mannington |  | 1138.655 | 1123.835 | 1111.4 | 1119.715 | 1133.107 | 1146.025 | 1172.657 | 1204.089 | 1239.788 | 1277.091 | 1313.401 | 1374.562 | 1434.494 | 1489.956 | 1528.651 | 1563.624 | 1592.141 | 1611.874 | 1626.441 | 1640.766 | 1650.413 | 1661.142 | 1684.653 | 1718.752 | 1758.709 | 1795.183 | 1828.146
Holistic Transition | Dem_BB008b | GWh | SSEN South | Melksham |  | 833.247 | 823.042 | 815.613 | 822.598 | 832.271 | 842.746 | 861.379 | 884.533 | 910.307 | 937.04 | 963.476 | 1007.007 | 1050.22 | 1090.039 | 1117.685 | 1142.603 | 1163.061 | 1176.901 | 1187.513 | 1197.949 | 1205.1 | 1213.012 | 1229.166 | 1252.733 | 1280.378 | 1305.714 | 1328.778
Holistic Transition | Dem_BB008b | GWh | SSEN South | Minety |  | 419.391 | 414.67 | 412.026 | 416.106 | 420.847 | 426.744 | 435.474 | 447.148 | 459.77 | 472.716 | 485.778 | 506.741 | 527.367 | 546.211 | 559.005 | 570.432 | 579.758 | 585.884 | 590.787 | 595.681 | 599.017 | 602.762 | 610.348 | 621.589 | 634.853 | 647.053 | 658.209
Holistic Transition | Dem_BB008b | GWh | SSEN South | North Hyde |  | 420.36 | 416.362 | 415.623 | 420.729 | 425.307 | 432.348 | 440.066 | 451.921 | 464.152 | 476.462 | 489.385 | 508.991 | 528.797 | 546.733 | 558.761 | 569.454 | 578.372 | 583.793 | 588.643 | 593.495 | 596.95 | 600.788 | 607.171 | 616.846 | 628.32 | 639 | 648.972
Holistic Transition | Dem_BB008b | GWh | SSEN South | Nursling |  | 532.159 | 525.57 | 520.651 | 524.864 | 530.716 | 536.882 | 548.281 | 562.466 | 578.483 | 595.114 | 611.438 | 638.87 | 665.389 | 690.074 | 707.28 | 722.958 | 735.912 | 744.441 | 750.912 | 757.416 | 761.836 | 766.816 | 777.465 | 793.017 | 811.3 | 828.012 | 843.136
Holistic Transition | Dem_BB008b | GWh | SSEN South | Perivale (Willesden 66kV) |  | 40.078 | 39.656 | 39.483 | 39.897 | 40.304 | 40.869 | 41.596 | 42.651 | 43.78 | 44.925 | 46.092 | 47.971 | 49.753 | 51.409 | 52.536 | 53.566 | 54.432 | 54.939 | 55.37 | 55.819 | 56.13 | 56.489 | 57.195 | 58.251 | 59.502 | 60.655 | 61.709
Holistic Transition | Dem_BB008b | GWh | SSEN South | Wesley Avenue (Willesden 66kV) |  | 17.985 | 17.795 | 17.718 | 17.903 | 18.086 | 18.34 | 18.666 | 19.139 | 19.646 | 20.16 | 20.684 | 21.527 | 22.326 | 23.069 | 23.575 | 24.037 | 24.426 | 24.654 | 24.847 | 25.048 | 25.188 | 25.349 | 25.666 | 26.139 | 26.701 | 27.218 | 27.691
Holistic Transition | Dem_BB008b | GWh | UKPN Eastern | Amersham Main |  | 35.435 | 34.891 | 34.312 | 34.381 | 34.637 | 34.72 | 35.341 | 35.963 | 36.775 | 37.63 | 38.349 | 40.005 | 40.749 | 41.459 | 41.739 | 41.966 | 41.968 | 42.007 | 41.869 | 41.87 | 41.721 | 41.687 | 42.822 | 44.538 | 46.623 | 48.472 | 50.024
Holistic Transition | Dem_BB008b | GWh | UKPN Eastern | Barking (Eastern) |  | 108.311 | 106.678 | 104.917 | 105.347 | 106.562 | 107.32 | 109.982 | 112.744 | 116.086 | 119.637 | 122.914 | 128.951 | 134.442 | 139.742 | 143.577 | 147.183 | 150.179 | 152.177 | 153.554 | 154.951 | 155.876 | 156.944 | 159.628 | 163.468 | 167.956 | 172.01 | 175.604
Holistic Transition | Dem_BB008b | GWh | UKPN Eastern | Braintree |  | 333.046 | 328.349 | 323.771 | 325.672 | 329.61 | 332.753 | 340.939 | 349.944 | 360.494 | 371.627 | 382.209 | 400.683 | 418.403 | 434.939 | 446.567 | 457.143 | 465.708 | 471.765 | 476.007 | 480.201 | 482.952 | 486.048 | 493.566 | 504.389 | 517.056 | 528.558 | 538.847
Holistic Transition | Dem_BB008b | GWh | UKPN Eastern | Bramford |  | 1523.228 | 1504.016 | 1488.945 | 1501.032 | 1519.074 | 1537.591 | 1572.837 | 1615.507 | 1663.398 | 1713.269 | 1762.287 | 1843.477 | 1924.646 | 1999.659 | 2052.237 | 2099.786 | 2138.968 | 2165.678 | 2185.957 | 2205.707 | 2219.317 | 2234.245 | 2264.308 | 2307.929 | 2358.966 | 2405.709 | 2448.248
Holistic Transition | Dem_BB008b | GWh | UKPN Eastern | Brimsdown |  | 500.618 | 493.371 | 485.968 | 488.615 | 494.702 | 499.246 | 512.057 | 525.819 | 542.113 | 559.389 | 575.757 | 604.297 | 632.645 | 659.286 | 678.522 | 696.194 | 710.846 | 721.125 | 728.458 | 735.534 | 740.397 | 745.688 | 756.954 | 772.972 | 791.585 | 808.511 | 823.744
Holistic Transition | Dem_BB008b | GWh | UKPN Eastern | Burwell Main |  | 853.831 | 845.377 | 843.006 | 852.949 | 862.404 | 876.278 | 892.536 | 916.674 | 941.814 | 967.236 | 993.697 | 1034.285 | 1074.986 | 1111.75 | 1136.293 | 1157.992 | 1175.833 | 1187.041 | 1196.765 | 1206.483 | 1213.275 | 1220.854 | 1234.357 | 1254.755 | 1278.948 | 1301.393 | 1322.223
Holistic Transition | Dem_BB008b | GWh | UKPN Eastern | Clacton (Bramford) |  | 0 | 0 | 0 | 0 | 0 | 0 | 0 | 0 | 0 | 0 | 0 | 0 | 0 | 0 | 0 | 0 | 0 | 0 | 0 | 0 | 0 | 0 | 0 | 0 | 0 | 0 | 0
Holistic Transition | Dem_BB008b | GWh | UKPN Eastern | Eaton Socon |  | 487.094 | 481.411 | 477.828 | 482.149 | 487.378 | 493.52 | 503.37 | 516.318 | 530.644 | 545.402 | 560.096 | 584.373 | 607.538 | 628.874 | 643.365 | 656.404 | 667.014 | 673.951 | 679.321 | 684.821 | 688.486 | 692.698 | 702.044 | 715.871 | 732.219 | 747.187 | 760.744
Holistic Transition | Dem_BB008b | GWh | UKPN Eastern | Elstree |  | 806.172 | 796.807 | 790.935 | 798.463 | 807.857 | 818.956 | 836.53 | 859.313 | 884.179 | 909.81 | 935.528 | 976.902 | 1018.577 | 1056.794 | 1083.228 | 1106.97 | 1126.57 | 1139.601 | 1149.941 | 1160.054 | 1167.089 | 1174.813 | 1189.493 | 1211.038 | 1236.329 | 1259.605 | 1280.96
Holistic Transition | Dem_BB008b | GWh | UKPN Eastern | Mill Hill |  | 266.507 | 262.204 | 257.161 | 257.62 | 260.19 | 261.056 | 267.177 | 273.034 | 280.697 | 288.937 | 296.209 | 310.832 | 322.917 | 334.859 | 343.459 | 351.686 | 358.417 | 362.909 | 365.649 | 368.678 | 370.506 | 372.8 | 380.27 | 390.966 | 403.536 | 414.807 | 424.619
Holistic Transition | Dem_BB008b | GWh | UKPN Eastern | Norwich Main |  | 575.678 | 568.043 | 561.428 | 565.194 | 571.444 | 577.125 | 589.806 | 604.683 | 621.892 | 639.891 | 657.161 | 687.33 | 714.949 | 740.731 | 758.418 | 774.488 | 787.367 | 796.143 | 802.358 | 808.8 | 812.899 | 817.74 | 830.453 | 849.036 | 870.961 | 890.866 | 908.612
Holistic Transition | Dem_BB008b | GWh | UKPN Eastern | Pelham |  | 477.647 | 471.474 | 466.352 | 469.96 | 475.709 | 481.344 | 492.71 | 506.174 | 521.404 | 537.322 | 552.894 | 578.801 | 604.864 | 628.964 | 645.947 | 661.311 | 673.972 | 682.729 | 689.312 | 695.675 | 700.075 | 704.865 | 714.438 | 728.264 | 744.408 | 759.184 | 772.626
Holistic Transition | Dem_BB008b | GWh | UKPN Eastern | Rayleigh |  | 773.723 | 762.698 | 751.748 | 755.98 | 765.1 | 772.131 | 791.237 | 812.087 | 836.712 | 862.757 | 887.455 | 930.704 | 972.694 | 1012.124 | 1040.267 | 1066.072 | 1087.287 | 1102.093 | 1112.581 | 1122.875 | 1129.805 | 1137.498 | 1154.97 | 1179.988 | 1209.182 | 1235.704 | 1259.486
Holistic Transition | Dem_BB008b | GWh | UKPN Eastern | Rye House |  | 858.217 | 848.051 | 841.268 | 849.048 | 859.192 | 870.797 | 889.954 | 914.35 | 941.133 | 968.818 | 996.488 | 1041.149 | 1086.504 | 1128.17 | 1157.204 | 1183.341 | 1204.987 | 1219.479 | 1230.894 | 1241.97 | 1249.718 | 1258.157 | 1273.938 | 1296.99 | 1323.99 | 1348.833 | 1371.636
Holistic Transition | Dem_BB008b | GWh | UKPN Eastern | Sheringham Shoal (Norwich) |  | 0 | 0 | 0 | 0 | 0 | 0 | 0 | 0 | 0 | 0 | 0 | 0 | 0 | 0 | 0 | 0 | 0 | 0 | 0 | 0 | 0 | 0 | 0 | 0 | 0 | 0 | 0
Holistic Transition | Dem_BB008b | GWh | UKPN Eastern | Sundon |  | 1194.505 | 1179.464 | 1167.705 | 1177.266 | 1191.514 | 1206.197 | 1233.994 | 1267.655 | 1305.388 | 1344.681 | 1383.353 | 1447.191 | 1511.439 | 1570.771 | 1612.43 | 1650.089 | 1681.171 | 1702.408 | 1718.59 | 1734.281 | 1745.154 | 1757.019 | 1780.428 | 1814.354 | 1854.009 | 1890.351 | 1923.482
Holistic Transition | Dem_BB008b | GWh | UKPN Eastern | Tilbury |  | 424.388 | 419.602 | 416.881 | 421.077 | 426.065 | 432.221 | 441.41 | 453.585 | 466.732 | 480.247 | 493.929 | 515.596 | 537.758 | 558.023 | 572.051 | 584.628 | 595.065 | 601.956 | 607.553 | 612.981 | 616.819 | 620.991 | 628.389 | 639.271 | 652.035 | 663.821 | 674.708
Holistic Transition | Dem_BB008b | GWh | UKPN Eastern | Tottenham |  | 635.277 | 626.761 | 619.209 | 623.269 | 630.281 | 636.532 | 650.868 | 667.496 | 686.685 | 706.763 | 725.991 | 759.579 | 790.921 | 820.677 | 841.785 | 861.383 | 877.692 | 888.292 | 896.093 | 904.005 | 909.35 | 915.467 | 929.407 | 949.606 | 973.298 | 994.84 | 1014.156
Holistic Transition | Dem_BB008b | GWh | UKPN Eastern | Walpole (_A) |  | 1268.317 | 1253.909 | 1245.496 | 1257.881 | 1272.795 | 1290.993 | 1318.561 | 1354.879 | 1394.209 | 1434.674 | 1475.559 | 1540.498 | 1606.9 | 1667.659 | 1709.774 | 1747.556 | 1778.906 | 1799.661 | 1816.423 | 1832.683 | 1844.157 | 1856.628 | 1878.902 | 1911.626 | 1950.001 | 1985.418 | 2018.103
Holistic Transition | Dem_BB008b | GWh | UKPN Eastern | Warley |  | 381.017 | 376.097 | 372.056 | 374.835 | 379.17 | 383.41 | 392.026 | 402.307 | 413.974 | 426.137 | 437.959 | 458.045 | 477.181 | 494.94 | 507.217 | 518.333 | 527.345 | 533.488 | 538.007 | 542.546 | 545.547 | 548.968 | 556.956 | 568.604 | 582.299 | 594.78 | 606.01
Holistic Transition | Dem_BB008b | GWh | UKPN Eastern | Watford South |  | 534.901 | 528.552 | 524.323 | 529.076 | 535.21 | 542.23 | 553.845 | 568.694 | 585.021 | 601.877 | 618.667 | 646.089 | 672.983 | 697.666 | 714.578 | 729.745 | 742.11 | 750.388 | 756.81 | 763.19 | 767.509 | 772.35 | 782.509 | 797.449 | 815.039 | 831.17 | 845.853
Holistic Transition | Dem_BB008b | GWh | UKPN Eastern | West Thurrock |  | 113.899 | 112.805 | 112.576 | 113.93 | 115.14 | 116.993 | 119.044 | 122.199 | 125.473 | 128.77 | 132.218 | 137.503 | 142.771 | 147.566 | 150.789 | 153.671 | 156.084 | 157.529 | 158.818 | 160.121 | 161.046 | 162.083 | 163.852 | 166.532 | 169.711 | 172.665 | 175.412
Holistic Transition | Dem_BB008b | GWh | UKPN Eastern | Wymondley |  | 446.155 | 440.662 | 436.614 | 440.317 | 445.512 | 451.095 | 461.125 | 473.544 | 487.359 | 501.692 | 515.853 | 539.211 | 562.192 | 583.349 | 597.971 | 611.126 | 621.863 | 629.153 | 634.716 | 640.202 | 643.925 | 648.071 | 656.792 | 669.541 | 684.515 | 698.227 | 710.686
Holistic Transition | Dem_BB008b | GWh | UKPN London | Acton Lane 22kV |  | 88.638 | 87.758 | 87.509 | 88.501 | 89.4 | 90.741 | 92.294 | 94.656 | 97.141 | 99.648 | 102.243 | 106.321 | 110.253 | 113.876 | 116.321 | 118.536 | 120.4 | 121.483 | 122.434 | 123.419 | 124.11 | 124.902 | 126.368 | 128.58 | 131.206 | 133.634 | 135.871
Holistic Transition | Dem_BB008b | GWh | UKPN London | Barking (London) |  | 21.34 | 21.136 | 21.097 | 21.352 | 21.579 | 21.928 | 22.311 | 22.903 | 23.516 | 24.132 | 24.778 | 25.766 | 26.752 | 27.649 | 28.251 | 28.789 | 29.239 | 29.509 | 29.75 | 29.994 | 30.167 | 30.361 | 30.69 | 31.189 | 31.782 | 32.332 | 32.845
Holistic Transition | Dem_BB008b | GWh | UKPN London | Barking West |  | 516.058 | 510.409 | 507.577 | 512.711 | 518.27 | 525.496 | 535.62 | 549.636 | 564.735 | 580.156 | 595.779 | 620.899 | 645.329 | 667.916 | 683.416 | 697.483 | 709.23 | 716.505 | 722.519 | 728.608 | 732.853 | 737.646 | 746.827 | 760.471 | 776.582 | 791.415 | 805.005
Holistic Transition | Dem_BB008b | GWh | UKPN London | Beddington LPN |  | 189.088 | 186.004 | 182.36 | 182.735 | 184.767 | 185.607 | 190.338 | 194.817 | 200.478 | 206.545 | 211.933 | 222.523 | 231.31 | 239.817 | 245.77 | 251.335 | 255.71 | 258.779 | 260.6 | 262.586 | 263.703 | 265.147 | 270.519 | 278.222 | 287.273 | 295.385 | 302.443
Holistic Transition | Dem_BB008b | GWh | UKPN London | City Road |  | 2361.323 | 2343.889 | 2352.872 | 2388.243 | 2412.032 | 2458.441 | 2493.427 | 2559.654 | 2624.645 | 2688.473 | 2759.039 | 2858.816 | 2962.469 | 3054.38 | 3113.852 | 3165.645 | 3209.36 | 3233.511 | 3258.559 | 3284.066 | 3302.766 | 3323.515 | 3351.64 | 3396.158 | 3449.61 | 3500.238 | 3548.793
Holistic Transition | Dem_BB008b | GWh | UKPN London | Hackney 132kV |  | 449.646 | 445.414 | 444.746 | 450.218 | 454.988 | 462.452 | 470.445 | 482.934 | 495.824 | 508.776 | 522.391 | 543.1 | 563.824 | 582.642 | 595.25 | 606.498 | 615.915 | 621.527 | 626.592 | 631.712 | 635.358 | 639.438 | 646.272 | 656.655 | 668.985 | 680.458 | 691.154
Holistic Transition | Dem_BB008b | GWh | UKPN London | Hackney 66kV |  | 333.269 | 329.141 | 326.063 | 328.683 | 332.325 | 336.179 | 343.293 | 352.152 | 362.087 | 372.383 | 382.471 | 399.512 | 415.679 | 430.865 | 441.498 | 451.283 | 459.438 | 464.641 | 468.647 | 472.707 | 475.485 | 478.647 | 485.387 | 495.244 | 506.835 | 517.422 | 526.994
Holistic Transition | Dem_BB008b | GWh | UKPN London | Hurst |  | 440.696 | 434.589 | 428.788 | 431.475 | 436.721 | 441.089 | 451.89 | 463.965 | 478.043 | 492.883 | 507.088 | 531.556 | 555.753 | 578.429 | 594.662 | 609.54 | 621.871 | 630.397 | 636.596 | 642.627 | 646.775 | 651.32 | 660.891 | 674.591 | 690.553 | 705.094 | 718.212
Holistic Transition | Dem_BB008b | GWh | UKPN London | Islington |  | 396.061 | 392.239 | 391.418 | 396.018 | 400.032 | 406.225 | 413.043 | 423.659 | 434.742 | 445.89 | 457.509 | 475.568 | 493.115 | 509.216 | 520.035 | 529.8 | 538.016 | 542.767 | 547.011 | 551.401 | 554.494 | 558.023 | 564.37 | 573.984 | 585.412 | 595.999 | 605.786
Holistic Transition | Dem_BB008b | GWh | UKPN London | Littlebrook LPN |  | 307.828 | 303.951 | 300.909 | 303.395 | 307.123 | 310.962 | 318.227 | 327.008 | 336.848 | 347.103 | 357.213 | 373.805 | 390.788 | 406.473 | 417.568 | 427.611 | 435.956 | 441.663 | 446.041 | 450.242 | 453.195 | 456.376 | 462.314 | 470.889 | 480.886 | 490.063 | 498.463
Holistic Transition | Dem_BB008b | GWh | UKPN London | Lodge Road (St John's Wood) |  | 788.159 | 781.32 | 781.676 | 791.969 | 799.936 | 813.62 | 826.376 | 847.923 | 869.823 | 891.629 | 914.936 | 949.741 | 984.522 | 1015.978 | 1036.787 | 1055.298 | 1070.892 | 1079.748 | 1088.157 | 1096.798 | 1102.99 | 1109.971 | 1121.209 | 1138.506 | 1159.142 | 1178.419 | 1196.492
Holistic Transition | Dem_BB008b | GWh | UKPN London | New Cross 66kV |  | 802.406 | 793.734 | 789.63 | 797.781 | 806.407 | 817.838 | 833.458 | 855.261 | 878.704 | 902.618 | 926.923 | 965.791 | 1003.841 | 1038.882 | 1062.831 | 1084.476 | 1102.507 | 1113.738 | 1123.035 | 1132.44 | 1138.985 | 1146.358 | 1160.478 | 1181.459 | 1206.232 | 1229.058 | 1250.001
Holistic Transition | Dem_BB008b | GWh | UKPN London | Redbridge |  | 251.929 | 248.781 | 246.385 | 248.327 | 251.083 | 253.951 | 259.36 | 266.046 | 273.567 | 281.369 | 288.995 | 301.923 | 314.165 | 325.679 | 333.751 | 341.187 | 347.383 | 351.345 | 354.38 | 357.457 | 359.559 | 361.953 | 367.093 | 374.603 | 383.43 | 391.49 | 398.77
Holistic Transition | Dem_BB008b | GWh | UKPN London | St John's Wood |  | 1831.569 | 1816.314 | 1818.792 | 1843.657 | 1862.154 | 1895.083 | 1924.053 | 1974.472 | 2025.235 | 2075.596 | 2129.913 | 2209.857 | 2290.568 | 2363.18 | 2410.939 | 2453.191 | 2488.804 | 2508.887 | 2528.398 | 2548.398 | 2562.818 | 2579.008 | 2603.967 | 2642.639 | 2688.849 | 2732.16 | 2772.992
Holistic Transition | Dem_BB008b | GWh | UKPN London | West Ham |  | 1241.828 | 1230.948 | 1231.205 | 1247.489 | 1260.574 | 1282.556 | 1303.66 | 1338.478 | 1373.765 | 1408.97 | 1446.574 | 1502.389 | 1558.968 | 1609.932 | 1643.704 | 1673.589 | 1698.642 | 1713.291 | 1727.073 | 1740.998 | 1751.006 | 1762.162 | 1779.672 | 1806.587 | 1838.646 | 1868.632 | 1896.836
Holistic Transition | Dem_BB008b | GWh | UKPN London | Willesden 132kV |  | 576.226 | 570.252 | 567.984 | 574.062 | 579.913 | 588.19 | 598.548 | 613.765 | 629.975 | 646.397 | 663.202 | 690.085 | 715.689 | 739.43 | 755.561 | 770.264 | 782.625 | 789.86 | 796.054 | 802.493 | 806.972 | 812.131 | 822.115 | 837.093 | 854.855 | 871.223 | 886.22
Holistic Transition | Dem_BB008b | GWh | UKPN London | Willesden 66kV |  | 185.664 | 183.799 | 183.226 | 185.274 | 187.157 | 189.931 | 193.205 | 198.141 | 203.352 | 208.613 | 214.043 | 222.615 | 230.854 | 238.458 | 243.598 | 248.263 | 252.186 | 254.47 | 256.463 | 258.53 | 259.976 | 261.635 | 264.742 | 269.424 | 274.981 | 280.113 | 284.835
Holistic Transition | Dem_BB008b | GWh | UKPN London | Wimbledon North |  | 210.522 | 207.994 | 206.257 | 208.031 | 210.325 | 212.9 | 217.31 | 222.934 | 229.189 | 235.648 | 242.033 | 252.669 | 262.88 | 272.405 | 279.025 | 285.076 | 290.105 | 293.322 | 295.827 | 298.361 | 300.095 | 302.061 | 306.191 | 312.245 | 319.365 | 325.881 | 331.792
Holistic Transition | Dem_BB008b | GWh | UKPN London | Wimbledon South |  | 1027.921 | 1015.329 | 1006.215 | 1014.524 | 1025.756 | 1037.921 | 1059.751 | 1087.12 | 1117.762 | 1149.478 | 1180.658 | 1233.018 | 1283.097 | 1329.921 | 1362.57 | 1392.475 | 1417.318 | 1433.289 | 1445.583 | 1458.019 | 1466.503 | 1476.131 | 1496.711 | 1526.796 | 1562.161 | 1594.489 | 1623.752
Holistic Transition | Dem_BB008b | GWh | UKPN South East | Beddington SPN |  | 828.867 | 817.134 | 805.626 | 810.307 | 820.134 | 827.917 | 848.408 | 870.849 | 897.185 | 924.992 | 951.41 | 997.531 | 1041.974 | 1083.483 | 1112.774 | 1139.449 | 1161.119 | 1176.466 | 1187.256 | 1197.891 | 1204.931 | 1212.813 | 1231.571 | 1258.502 | 1289.978 | 1318.562 | 1344.156
Holistic Transition | Dem_BB008b | GWh | UKPN South East | Bolney |  | 1533.11 | 1512.828 | 1495.232 | 1505.783 | 1523.462 | 1539.819 | 1575.411 | 1616.952 | 1664.664 | 1714.629 | 1762.951 | 1845.375 | 1925.683 | 2000.617 | 2053.445 | 2101.64 | 2141.336 | 2168.345 | 2188.21 | 2207.84 | 2221.149 | 2235.974 | 2268.274 | 2314.974 | 2369.644 | 2419.495 | 2464.466
Holistic Transition | Dem_BB008b | GWh | UKPN South East | Canterbury |  | 285.16 | 281.521 | 278.594 | 280.789 | 284.156 | 287.539 | 294.16 | 302.099 | 311.041 | 320.361 | 329.486 | 344.706 | 359.767 | 373.696 | 383.432 | 392.235 | 399.454 | 404.391 | 408.099 | 411.728 | 414.201 | 416.934 | 422.673 | 431.004 | 440.76 | 449.682 | 457.776
Holistic Transition | Dem_BB008b | GWh | UKPN South East | Chessington |  | 482.718 | 475.469 | 467.686 | 469.804 | 475.553 | 479.35 | 491.728 | 504.561 | 520 | 536.42 | 551.72 | 579.211 | 605.271 | 629.773 | 647.165 | 663.083 | 675.951 | 685.187 | 691.401 | 697.556 | 701.525 | 706.017 | 717.691 | 734.37 | 753.856 | 771.483 | 787.147
Holistic Transition | Dem_BB008b | GWh | UKPN South East | Kemsley |  | 392.304 | 388.018 | 385.872 | 389.913 | 394.42 | 400.249 | 408.416 | 419.556 | 431.478 | 443.675 | 456.098 | 475.678 | 495.431 | 513.438 | 525.742 | 536.727 | 545.789 | 551.693 | 556.541 | 561.307 | 564.636 | 568.305 | 575.044 | 585.038 | 596.81 | 607.682 | 617.71
Holistic Transition | Dem_BB008b | GWh | UKPN South East | Kingsnorth |  | 347.7 | 342.884 | 338.346 | 340.331 | 344.145 | 347.244 | 355.202 | 364.147 | 374.688 | 385.781 | 396.297 | 414.953 | 432.3 | 448.714 | 460.314 | 471.027 | 479.832 | 485.743 | 489.924 | 494.182 | 496.986 | 500.214 | 508.109 | 519.522 | 532.918 | 545.071 | 555.914
Holistic Transition | Dem_BB008b | GWh | UKPN South East | Littlebrook SPN |  | 11.87 | 11.674 | 11.455 | 11.424 | 11.429 | 11.346 | 11.422 | 11.472 | 11.594 | 11.722 | 11.773 | 12.173 | 11.888 | 11.633 | 11.279 | 10.935 | 10.514 | 10.249 | 9.938 | 9.742 | 9.499 | 9.33 | 9.855 | 10.676 | 11.697 | 12.59 | 13.309
Holistic Transition | Dem_BB008b | GWh | UKPN South East | Ninfield |  | 616.103 | 606.872 | 596.97 | 599.787 | 607.322 | 612.425 | 628.566 | 645.362 | 665.47 | 686.869 | 706.925 | 742.479 | 777.029 | 809.445 | 832.635 | 853.845 | 871.129 | 883.558 | 892.111 | 900.427 | 905.949 | 912.057 | 926.607 | 947.324 | 971.453 | 993.323 | 1012.858
Holistic Transition | Dem_BB008b | GWh | UKPN South East | Northfleet East |  | 736.373 | 725.819 | 715.205 | 719.27 | 728.256 | 735.174 | 753.963 | 774.331 | 798.316 | 823.716 | 847.869 | 889.74 | 931.349 | 970.312 | 998.298 | 1023.911 | 1045.054 | 1059.973 | 1070.643 | 1080.936 | 1087.988 | 1095.668 | 1112.059 | 1135.417 | 1162.582 | 1187.298 | 1209.557
Holistic Transition | Dem_BB008b | GWh | UKPN South East | Richborough |  | 0 | 0 | 0 | 0 | 0 | 0 | 0 | 0 | 0 | 0 | 0 | 0 | 0 | 0 | 0 | 0 | 0 | 0 | 0 | 0 | 0 | 0 | 0 | 0 | 0 | 0 | 0
Holistic Transition | Dem_BB008b | GWh | UKPN South East | Sellindge |  | 432.936 | 427.355 | 422.757 | 426.025 | 431.18 | 436.254 | 446.439 | 458.542 | 472.231 | 486.525 | 500.5 | 523.823 | 547.045 | 568.514 | 583.568 | 597.176 | 608.343 | 616.057 | 621.827 | 627.446 | 631.291 | 635.514 | 644.253 | 656.907 | 671.708 | 685.244 | 697.529
Holistic Transition | Dem_BB008b | GWh | UKPN South East | West Weybridge |  | 570.788 | 563.991 | 559.41 | 564.468 | 571.061 | 578.55 | 591.043 | 606.95 | 624.465 | 642.561 | 660.577 | 689.975 | 719.07 | 745.793 | 764.2 | 780.734 | 794.274 | 803.343 | 810.374 | 817.316 | 822.047 | 827.308 | 838.103 | 853.944 | 872.573 | 889.665 | 905.244
Holistic Transition | Dem_BB009 | MW | Electricity North West | Bredbury |  | 0 | 0 | 0 | 0 | 0 | 0 | 0 | 0 | 0 | 0 | 0 | 0 | 0 | 0 | 0 | 0 | 0 | 0 | 0 | 0 | 0 | 0 | 0 | 0 | 0 | 0 | 0
Holistic Transition | Dem_BB009 | MW | Electricity North West | Carrington |  | 0 | 0 | 0 | 0 | 0 | 0 | 0 | 0 | 0 | 0 | 0 | 0 | 0 | 0 | 0 | 6.061 | 11.571 | 14.858 | 22.018 | 30.088 | 33.143 | 43.373 | 55.598 | 59.663 | 66.476 | 71.036 | 72.135
Holistic Transition | Dem_BB009 | MW | Electricity North West | Harker |  | 0 | 0 | 0 | 0 | 0 | 0 | 0 | 0 | 0 | 0 | 0 | 0 | 0 | 0 | 0 | 0 | 0 | 0 | 0 | 0 | 0 | 0 | 0 | 0 | 0 | 0 | 0
Holistic Transition | Dem_BB009 | MW | Electricity North West | Heysham (Barrow) |  | 0 | 0 | 0 | 0 | 0 | 0 | 0 | 0 | 0 | 0 | 0 | 0 | 0 | 0 | 0 | 0 | 0 | 0 | 0 | 0 | 0 | 0 | 0 | 0 | 0 | 0 | 0
Holistic Transition | Dem_BB009 | MW | Electricity North West | Heysham (NGET) |  | 0 | 0 | 0 | 0 | 0 | 0 | 28.881 | 95.488 | 103.01 | 111.935 | 167.647 | 275.213 | 406.677 | 525.813 | 632.242 | 710.112 | 780.918 | 823.148 | 915.153 | 1019.018 | 1058.332 | 1190.011 | 1347.364 | 1399.689 | 1487.375 | 1546.069 | 1560.21
Holistic Transition | Dem_BB009 | MW | Electricity North West | Hutton |  | 0 | 0 | 0 | 0 | 0 | 0 | 0 | 0 | 0 | 0 | 0 | 0 | 0 | 0 | 0 | 0 | 0 | 0 | 0 | 0 | 0 | 0 | 0 | 0 | 0 | 0 | 0
Holistic Transition | Dem_BB009 | MW | Electricity North West | Kearsley 132kV |  | 0 | 0 | 0 | 0 | 0 | 0 | 0 | 0 | 0 | 0 | 0 | 0 | 0 | 0 | 0 | 0 | 0 | 0 | 0 | 0 | 0 | 0 | 0 | 0 | 0 | 0 | 0
Holistic Transition | Dem_BB009 | MW | Electricity North West | Kearsley 33kV |  | 0 | 0 | 0 | 0 | 0 | 0 | 0 | 0 | 0 | 0 | 0 | 0 | 0 | 0 | 0 | 0 | 0 | 0 | 0 | 0 | 0 | 0 | 0 | 0 | 0 | 0 | 0
Holistic Transition | Dem_BB009 | MW | Electricity North West | Kirkby ENW |  | 0 | 0 | 0 | 0 | 0 | 0 | 0 | 0 | 0 | 0 | 0 | 0 | 0 | 0 | 0 | 0 | 0 | 0 | 0 | 0 | 0 | 0 | 0 | 0 | 0 | 0 | 0
Holistic Transition | Dem_BB009 | MW | Electricity North West | Macclesfield |  | 0 | 0 | 0 | 0 | 0 | 0 | 0 | 0 | 0 | 0 | 0 | 0 | 0 | 0 | 0 | 0 | 0 | 0 | 0 | 0 | 0 | 0 | 0 | 0 | 0 | 0 | 0
Holistic Transition | Dem_BB009 | MW | Electricity North West | Ormonde (Heysham) |  | 0 | 0 | 0 | 0 | 0 | 0 | 0 | 0 | 0 | 0 | 0 | 0 | 0 | 0 | 0 | 0 | 0 | 0 | 0 | 0 | 0 | 0 | 0 | 0 | 0 | 0 | 0
Holistic Transition | Dem_BB009 | MW | Electricity North West | Padiham |  | 0 | 0 | 0 | 0 | 0 | 0 | 0 | 0 | 0 | 0 | 0 | 0 | 0 | 0 | 0 | 0 | 0 | 0 | 0 | 0 | 0 | 0 | 0 | 0 | 0 | 0 | 0
Holistic Transition | Dem_BB009 | MW | Electricity North West | Penwortham East |  | 0 | 0 | 0 | 0 | 0 | 0 | 0 | 0 | 0 | 0 | 0 | 0 | 0.935 | 1.781 | 2.537 | 3.091 | 3.594 | 3.894 | 4.547 | 5.284 | 5.563 | 6.497 | 7.614 | 7.986 | 8.608 | 9.024 | 9.125
Holistic Transition | Dem_BB009 | MW | Electricity North West | Penwortham West |  | 0 | 0 | 0 | 0 | 0 | 0 | 0 | 0 | 0 | 0 | 0 | 0 | 0 | 0 | 0 | 0 | 0 | 0 | 0 | 0 | 0 | 0 | 0 | 0 | 0 | 0 | 0
Holistic Transition | Dem_BB009 | MW | Electricity North West | Robin Rigg (Harker) |  | 0 | 0 | 0 | 0 | 0 | 0 | 0 | 0 | 0 | 0 | 0 | 0 | 0 | 0 | 0 | 0 | 0 | 0 | 0 | 0 | 0 | 0 | 0 | 0 | 0 | 0 | 0
Holistic Transition | Dem_BB009 | MW | Electricity North West | Rochdale |  | 0 | 0 | 0 | 0 | 0 | 0 | 0 | 0 | 0 | 0 | 0 | 0 | 0 | 0 | 0 | 0 | 0 | 0 | 0 | 0 | 0 | 0 | 0 | 0 | 0 | 0 | 0
Holistic Transition | Dem_BB009 | MW | Electricity North West | South Manchester |  | 0 | 0 | 0 | 0 | 5.55 | 6.463 | 6.897 | 7.897 | 8.009 | 8.144 | 8.506 | 9.208 | 10.066 | 10.843 | 11.537 | 12.045 | 12.507 | 12.783 | 13.383 | 17.665 | 19.286 | 24.716 | 31.203 | 33.361 | 36.976 | 39.397 | 39.98
Holistic Transition | Dem_BB009 | MW | Electricity North West | Stalybridge |  | 0 | 0 | 0 | 0 | 0 | 0 | 0 | 0 | 0 | 0 | 0 | 0 | 0 | 0 | 0 | 0 | 0 | 0 | 0 | 0 | 0 | 0 | 0 | 0 | 0 | 0 | 0
Holistic Transition | Dem_BB009 | MW | Electricity North West | Stanah |  | 0 | 0 | 0 | 0 | 0 | 0 | 0 | 0 | 0 | 0 | 0 | 0 | 0 | 0 | 0 | 0 | 0 | 0 | 0 | 0 | 0 | 0 | 0 | 0 | 0 | 0 | 0
Holistic Transition | Dem_BB009 | MW | Electricity North West | Walney 2 (Heysham) |  | 0 | 0 | 0 | 0 | 0 | 0 | 0 | 0 | 0 | 0 | 0 | 0 | 0 | 0 | 0 | 0 | 0 | 0 | 0 | 0 | 0 | 0 | 0 | 0 | 0 | 0 | 0
Holistic Transition | Dem_BB009 | MW | Electricity North West | Washway Farm |  | 0 | 0 | 0 | 0 | 0 | 0 | 0 | 2.664 | 2.965 | 3.322 | 4.29 | 6.16 | 8.446 | 10.518 | 12.369 | 13.723 | 14.955 | 17.158 | 21.959 | 27.369 | 29.417 | 36.275 | 44.47 | 47.195 | 51.762 | 54.819 | 55.556
Holistic Transition | Dem_BB009 | MW | Electricity North West | Whitegate |  | 0 | 0 | 0 | 0 | 0 | 0 | 0 | 0 | 0 | 0 | 0 | 0 | 0 | 0 | 0 | 0 | 0 | 0 | 0 | 0 | 0 | 0 | 0 | 0 | 0 | 0 | 0
Holistic Transition | Dem_BB009 | MW | NGED East Midlands | Berkswell |  | 0 | 0 | 0 | 0 | 0 | 0 | 0 | 0 | 0 | 0 | 0 | 0 | 0 | 0 | 0 | 0 | 0 | 0 | 0 | 0 | 0 | 0 | 0 | 0 | 0 | 0 | 0
Holistic Transition | Dem_BB009 | MW | NGED East Midlands | Bicker Fen |  | 0 | 0 | 0 | 0 | 0 | 0 | 0 | 0 | 0 | 0 | 0 | 0 | 0 | 0 | 0 | 0 | 0 | 0 | 0 | 0 | 0 | 0 | 0 | 0 | 0 | 0 | 0
Holistic Transition | Dem_BB009 | MW | NGED East Midlands | Chesterfield |  | 0 | 0 | 0 | 0 | 0 | 0 | 0 | 0 | 0 | 0 | 0 | 0 | 0 | 0 | 0 | 0 | 0 | 0 | 0 | 0 | 0 | 0 | 0 | 0 | 0 | 0 | 0
Holistic Transition | Dem_BB009 | MW | NGED East Midlands | Coventry |  | 0 | 0 | 0.849 | 1.383 | 2.194 | 2.328 | 2.39 | 2.535 | 2.552 | 2.572 | 2.625 | 2.727 | 2.852 | 2.965 | 3.068 | 3.142 | 3.21 | 3.25 | 3.338 | 3.437 | 3.474 | 3.6 | 3.75 | 3.799 | 3.883 | 3.939 | 3.953
Holistic Transition | Dem_BB009 | MW | NGED East Midlands | Drakelow |  | 0 | 0 | 0 | 0 | 0 | 0 | 0 | 0 | 0 | 0 | 0 | 0 | 0 | 0 | 0 | 0 | 0 | 0 | 0 | 0 | 0 | 0 | 0 | 0 | 0 | 0 | 0
Holistic Transition | Dem_BB009 | MW | NGED East Midlands | Enderby |  | 0 | 0 | 0 | 0 | 0 | 0 | 0 | 0 | 0 | 0 | 0 | 0 | 0 | 0 | 0 | 0.677 | 1.292 | 1.659 | 2.459 | 3.361 | 3.702 | 4.845 | 6.212 | 6.666 | 7.427 | 7.937 | 8.059
Holistic Transition | Dem_BB009 | MW | NGED East Midlands | Grendon |  | 0 | 0 | 0 | 0 | 0 | 0 | 0 | 0 | 0 | 0 | 0 | 0 | 0 | 0 | 0 | 0.677 | 1.292 | 1.659 | 2.459 | 3.361 | 3.702 | 4.845 | 6.212 | 6.666 | 7.427 | 7.937 | 8.059
Holistic Transition | Dem_BB009 | MW | NGED East Midlands | Ratcliffe |  | 0.01 | 0.025 | 0.824 | 1.322 | 2.085 | 2.211 | 3.016 | 4.873 | 5.083 | 5.332 | 6.006 | 7.309 | 8.901 | 10.345 | 11.634 | 12.577 | 13.436 | 13.947 | 15.062 | 16.317 | 16.793 | 18.385 | 20.289 | 20.921 | 21.982 | 22.691 | 22.862
Holistic Transition | Dem_BB009 | MW | NGED East Midlands | Staythorpe |  | 0.54 | 1.08 | 2.045 | 2.648 | 9.123 | 10.189 | 10.693 | 11.86 | 11.991 | 12.148 | 12.572 | 13.391 | 14.535 | 15.572 | 16.497 | 17.173 | 17.789 | 18.156 | 18.956 | 19.857 | 20.198 | 21.342 | 22.709 | 23.163 | 23.924 | 24.433 | 24.556
Holistic Transition | Dem_BB009 | MW | NGED East Midlands | Stoke Bardolph |  | 0 | 0 | 0 | 0 | 0 | 0 | 0 | 0 | 0 | 0 | 0 | 0 | 0 | 0 | 0 | 0 | 0 | 0 | 0 | 0 | 0 | 0 | 0 | 0 | 0 | 0 | 0
Holistic Transition | Dem_BB009 | MW | NGED East Midlands | Walpole (_B) |  | 0 | 0 | 0 | 0 | 0 | 0 | 0 | 0 | 0 | 0 | 0 | 0 | 0 | 0 | 0 | 0 | 0 | 0 | 0 | 0 | 0 | 0 | 0 | 0 | 0 | 0 | 0
Holistic Transition | Dem_BB009 | MW | NGED East Midlands | West Burton |  | 0 | 0 | 0 | 0 | 0 | 0 | 0 | 1.239 | 1.379 | 1.545 | 1.994 | 2.864 | 3.926 | 4.889 | 5.75 | 6.38 | 6.952 | 7.294 | 8.038 | 8.877 | 9.194 | 10.257 | 11.527 | 11.949 | 12.657 | 13.131 | 13.245
Holistic Transition | Dem_BB009 | MW | NGED East Midlands | Willington |  | 0 | 0 | 0 | 0 | 0 | 0 | 0 | 0 | 0 | 0 | 0 | 0 | 0 | 0 | 0 | 0 | 0 | 0 | 0 | 0 | 0 | 0 | 0 | 0 | 0 | 0 | 0
Holistic Transition | Dem_BB009 | MW | NGED South Wales | Aberthaw |  | 0 | 0 | 0 | 0 | 0 | 0 | 0 | 0 | 0 | 0 | 0 | 0 | 0 | 0 | 0 | 0 | 0 | 0 | 0 | 0 | 0 | 0 | 0 | 0 | 0 | 0 | 0
Holistic Transition | Dem_BB009 | MW | NGED South Wales | Alpha Steel (Uskmouth) |  | 0 | 0 | 0 | 0 | 0 | 0 | 0 | 0 | 0 | 0 | 0 | 0 | 0 | 0 | 0 | 0 | 0 | 0 | 0 | 0 | 0 | 0 | 0 | 0 | 0 | 0 | 0
Holistic Transition | Dem_BB009 | MW | NGED South Wales | Cardiff East |  | 0 | 0 | 0 | 0 | 14.809 | 17.242 | 18.396 | 21.06 | 21.361 | 21.718 | 22.687 | 24.557 | 26.843 | 28.914 | 30.765 | 32.12 | 33.351 | 34.086 | 35.686 | 37.489 | 38.172 | 40.457 | 43.189 | 44.098 | 45.62 | 46.639 | 46.885
Holistic Transition | Dem_BB009 | MW | NGED South Wales | Margam (Grange 66kV) |  | 0.09 | 0.18 | 0.342 | 0.446 | 0.6 | 0.626 | 0.639 | 0.667 | 0.671 | 0.674 | 0.684 | 0.705 | 1.433 | 2.092 | 2.681 | 3.112 | 3.505 | 3.739 | 4.248 | 4.822 | 5.04 | 5.767 | 6.636 | 6.925 | 7.41 | 7.734 | 7.812
Holistic Transition | Dem_BB009 | MW | NGED South Wales | Pembroke |  | 0 | 0 | 0.005 | 0.005 | 81.457 | 94.843 | 101.198 | 117.744 | 119.613 | 121.83 | 127.848 | 139.465 | 153.665 | 166.532 | 196.536 | 218.489 | 238.451 | 250.356 | 277.495 | 308.078 | 319.653 | 358.427 | 404.76 | 420.166 | 445.985 | 463.268 | 467.431
Holistic Transition | Dem_BB009 | MW | NGED South Wales | Pyle |  | 0 | 0 | 0 | 1.206 | 6.91 | 7.847 | 8.292 | 9.316 | 9.432 | 9.57 | 9.942 | 10.662 | 18.517 | 25.633 | 31.991 | 36.644 | 40.874 | 43.396 | 48.892 | 55.086 | 57.431 | 65.283 | 74.668 | 77.788 | 83.018 | 86.518 | 87.362
Holistic Transition | Dem_BB009 | MW | NGED South Wales | Rassau |  | 0 | 0 | 0 | 0 | 0 | 0 | 0 | 0 | 0 | 0 | 0 | 0 | 0 | 0 | 0 | 0 | 0 | 0 | 0 | 0 | 0 | 0 | 0 | 0 | 0 | 0 | 0
Holistic Transition | Dem_BB009 | MW | NGED South Wales | Swansea North |  | 0 | 0 | 0 | 0 | 0 | 0 | 0 | 0 | 0 | 0 | 0 | 0 | 0 | 0 | 0 | 0 | 0 | 0 | 0 | 0 | 0 | 0 | 0 | 0 | 0 | 0 | 0
Holistic Transition | Dem_BB009 | MW | NGED South Wales | Upper Boat 132kV |  | 0 | 0 | 0 | 0 | 0 | 0 | 0 | 0 | 0 | 0 | 0 | 0 | 0 | 0 | 0 | 0 | 0 | 0 | 0 | 0 | 0 | 0 | 0 | 0 | 0 | 0 | 0
Holistic Transition | Dem_BB009 | MW | NGED South Wales | Upper Boat 33kV |  | 0 | 0 | 0 | 0 | 0 | 0 | 0 | 0 | 0 | 0 | 0 | 0 | 0 | 0 | 0 | 0 | 0 | 0 | 0 | 0 | 0 | 0 | 0 | 0 | 0 | 0 | 0
Holistic Transition | Dem_BB009 | MW | NGED South Wales | Uskmouth |  | 0 | 0 | 0 | 0 | 14.809 | 17.242 | 18.396 | 21.06 | 21.361 | 21.718 | 22.687 | 24.557 | 26.843 | 28.914 | 30.765 | 32.12 | 33.351 | 34.086 | 35.686 | 37.489 | 38.172 | 40.457 | 43.189 | 44.098 | 45.62 | 46.639 | 46.885
Holistic Transition | Dem_BB009 | MW | NGED South West | Abham |  | 0 | 0 | 0 | 0 | 0 | 0 | 0 | 0 | 0 | 0 | 0 | 0 | 0 | 0 | 0 | 0 | 0 | 0 | 0 | 0 | 0 | 0 | 0 | 0 | 0 | 0 | 0
Holistic Transition | Dem_BB009 | MW | NGED South West | Alverdiscott |  | 0 | 0 | 0 | 0 | 0 | 0 | 0 | 0 | 0 | 0 | 0 | 0 | 0 | 0 | 0 | 0 | 0 | 0 | 0 | 0 | 0 | 0 | 0 | 0 | 0 | 0 | 0
Holistic Transition | Dem_BB009 | MW | NGED South West | Axminster |  | 0 | 0 | 0 | 0 | 0 | 0 | 0 | 0 | 0 | 0 | 0 | 0 | 0 | 0 | 0 | 0 | 0 | 0 | 0 | 0 | 0 | 0 | 0 | 0 | 0 | 0 | 0
Holistic Transition | Dem_BB009 | MW | NGED South West | Bridgwater |  | 0 | 0 | 0 | 0 | 0 | 0 | 0 | 0 | 0 | 0 | 0 | 0 | 0 | 0 | 0 | 0 | 0 | 0 | 0 | 0 | 0 | 0 | 0 | 0 | 0 | 0 | 0
Holistic Transition | Dem_BB009 | MW | NGED South West | Exeter |  | 0 | 0 | 0 | 0 | 0 | 0 | 0 | 0 | 0 | 0 | 0 | 0 | 0 | 0 | 0 | 0 | 0 | 0 | 0 | 0 | 0 | 0 | 0 | 0 | 0 | 0 | 0
Holistic Transition | Dem_BB009 | MW | NGED South West | Indian Queens |  | 0 | 0 | 0 | 0 | 0 | 0 | 0 | 0 | 0 | 0 | 0 | 0 | 0 | 0 | 0 | 0.677 | 1.292 | 1.659 | 2.459 | 3.361 | 3.702 | 4.845 | 6.212 | 6.666 | 7.427 | 7.937 | 8.059
Holistic Transition | Dem_BB009 | MW | NGED South West | Iron Acton |  | 0 | 0 | 0 | 0 | 0 | 0 | 0 | 0 | 0 | 0 | 0 | 0 | 0 | 0 | 0 | 0 | 0 | 0 | 0 | 0 | 0 | 0 | 0 | 0 | 0 | 0 | 0
Holistic Transition | Dem_BB009 | MW | NGED South West | Landulph |  | 0 | 0 | 0 | 0 | 0 | 0 | 0 | 0 | 0 | 0 | 0 | 0 | 0 | 0 | 0 | 0 | 0 | 0 | 0 | 0 | 0 | 0 | 0 | 0 | 0 | 0 | 0
Holistic Transition | Dem_BB009 | MW | NGED South West | Sandford |  | 0 | 0 | 0 | 0 | 0 | 0 | 0 | 0 | 0 | 0 | 0 | 0 | 0 | 0 | 0 | 0 | 0 | 0 | 0 | 0 | 0 | 0 | 0 | 0 | 0 | 0 | 0
Holistic Transition | Dem_BB009 | MW | NGED South West | Seabank |  | 0 | 0 | 0 | 0 | 0 | 0 | 0 | 0 | 0 | 0 | 0 | 0 | 0 | 0 | 0 | 0 | 0 | 0 | 0 | 0 | 0 | 0 | 0 | 0 | 0 | 0 | 0
Holistic Transition | Dem_BB009 | MW | NGED South West | Taunton |  | 0 | 0 | 0 | 0 | 0 | 0 | 0 | 0 | 0 | 0 | 0 | 0 | 0 | 0 | 0 | 0 | 0 | 0 | 0 | 0 | 0 | 0 | 0 | 0 | 0 | 0 | 0
Holistic Transition | Dem_BB009 | MW | NGED West Midlands | Bishops Wood |  | 0 | 0 | 0 | 0 | 0 | 0 | 0 | 0 | 0 | 0 | 0 | 0 | 0 | 0 | 0 | 1.354 | 2.586 | 3.321 | 4.92 | 6.724 | 7.407 | 9.692 | 12.424 | 13.332 | 14.855 | 15.874 | 16.119
Holistic Transition | Dem_BB009 | MW | NGED West Midlands | Bushbury |  | 0 | 0 | 0 | 0 | 0 | 0 | 0 | 0 | 0 | 0 | 0 | 0 | 0 | 0 | 0 | 0 | 0 | 0 | 0 | 0 | 0 | 0 | 0 | 0 | 0 | 0 | 0
Holistic Transition | Dem_BB009 | MW | NGED West Midlands | Bustleholme |  | 0 | 0 | 0 | 0 | 0 | 0 | 0 | 0 | 0 | 0 | 0 | 0 | 0 | 0 | 0 | 0.677 | 1.292 | 1.659 | 2.459 | 3.361 | 3.702 | 4.845 | 6.212 | 6.666 | 7.427 | 7.937 | 8.059
Holistic Transition | Dem_BB009 | MW | NGED West Midlands | Cellarhead |  | 0 | 0 | 0 | 0 | 0 | 0 | 0 | 0 | 0 | 0 | 0 | 0 | 0 | 0 | 0 | 0 | 0 | 0 | 0 | 0 | 0 | 0 | 0 | 0 | 0 | 0 | 0
Holistic Transition | Dem_BB009 | MW | NGED West Midlands | Feckenham |  | 0 | 0 | 0 | 0 | 0 | 0 | 0 | 0 | 0 | 0 | 0 | 0 | 0 | 0 | 0 | 0 | 0 | 0 | 0 | 0 | 0 | 0 | 0 | 0 | 0 | 0 | 0
Holistic Transition | Dem_BB009 | MW | NGED West Midlands | Hams Hall (Lea Marston 132kV) |  | 0 | 0 | 0 | 0 | 0 | 0 | 0 | 0 | 0 | 0 | 0 | 0 | 0 | 0 | 0 | 0 | 0 | 0 | 0 | 0 | 0 | 0 | 0 | 0 | 0 | 0 | 0
Holistic Transition | Dem_BB009 | MW | NGED West Midlands | Ironbridge |  | 0 | 0 | 0 | 0 | 0 | 0 | 0 | 0 | 0 | 0 | 0 | 0 | 0 | 0 | 0 | 0 | 0 | 0 | 0 | 0 | 0 | 0 | 0 | 0 | 0 | 0 | 0
Holistic Transition | Dem_BB009 | MW | NGED West Midlands | Kitwell |  | 0 | 0 | 0 | 0 | 0 | 0 | 0 | 0 | 0 | 0 | 0 | 0 | 0 | 0 | 0 | 0 | 0 | 0 | 0 | 0 | 0 | 0 | 0 | 0 | 0 | 0 | 0
Holistic Transition | Dem_BB009 | MW | NGED West Midlands | Nechells |  | 1.51 | 3.024 | 5.723 | 7.416 | 10.004 | 10.431 | 10.632 | 11.099 | 11.152 | 11.214 | 11.384 | 11.712 | 12.112 | 12.475 | 12.799 | 13.036 | 13.251 | 13.38 | 13.661 | 13.976 | 14.096 | 14.496 | 14.975 | 15.134 | 15.4 | 15.578 | 15.621
Holistic Transition | Dem_BB009 | MW | NGED West Midlands | Ocker Hill |  | 0 | 0 | 0 | 0 | 0 | 0 | 0 | 0 | 0 | 0 | 0 | 0 | 0 | 0 | 0 | 0 | 0 | 0 | 0 | 0 | 0 | 0 | 0 | 0 | 0 | 0 | 0
Holistic Transition | Dem_BB009 | MW | NGED West Midlands | Oldbury |  | 0 | 0 | 0 | 0 | 0 | 0 | 0 | 0 | 0 | 0 | 0 | 0 | 0 | 0 | 0 | 0 | 0 | 0 | 0 | 0 | 0 | 0 | 0 | 0 | 0 | 0 | 0
Holistic Transition | Dem_BB009 | MW | NGED West Midlands | Penn |  | 0 | 0 | 0 | 0 | 0 | 0 | 0 | 0 | 0 | 0 | 0 | 0 | 0 | 0 | 0 | 0 | 0 | 0 | 0 | 0 | 0 | 0 | 0 | 0 | 0 | 0 | 0
Holistic Transition | Dem_BB009 | MW | NGED West Midlands | Rugeley |  | 0 | 0 | 0 | 0 | 0 | 0 | 0 | 0 | 0 | 0 | 0 | 0 | 0 | 0 | 0 | 0 | 0 | 0 | 0 | 0 | 0 | 0 | 0 | 0 | 0 | 0 | 0
Holistic Transition | Dem_BB009 | MW | NGED West Midlands | Shrewsbury |  | 0.13 | 0.26 | 0.492 | 0.637 | 0.856 | 0.894 | 0.912 | 0.953 | 0.957 | 0.962 | 0.978 | 1.004 | 1.038 | 1.07 | 5.724 | 9.13 | 12.227 | 14.515 | 19.5 | 25.117 | 27.243 | 34.365 | 42.875 | 45.705 | 50.447 | 53.621 | 54.386
Holistic Transition | Dem_BB009 | MW | NGED West Midlands | Walham |  | 0 | 0 | 0 | 0 | 0 | 0 | 0 | 0 | 0 | 0 | 0 | 0 | 0 | 0 | 0 | 0 | 0 | 0 | 0 | 0 | 0 | 0 | 0 | 0 | 0 | 0 | 0
Holistic Transition | Dem_BB009 | MW | NGED West Midlands | Willenhall |  | 0 | 0 | 0 | 0 | 0 | 0 | 0 | 0 | 0 | 0 | 0 | 0 | 0 | 0 | 0 | 0 | 0 | 0 | 0 | 0 | 0 | 0 | 0 | 0 | 0 | 0 | 0
Holistic Transition | Dem_BB009 | MW | NGET | Direct(NGET) |  | 1.775 | 3.536 | 7.358 | 12.713 | 157.024 | 158.38 | 171.017 | 245.389 | 250.362 | 384.516 | 404.608 | 496.884 | 816.905 | 1120.288 | 1471.058 | 1639.041 | 2316.27 | 2443.585 | 2660.351 | 2999.773 | 3144.01 | 3627.154 | 3868.602 | 4060.634 | 4382.323 | 4597.754 | 4649.616
Holistic Transition | Dem_BB009 | MW | NPg Northeast | Blyth 132kV |  | 0 | 0 | 0 | 0 | 0 | 0 | 0 | 0 | 0 | 0 | 0 | 0 | 0 | 0 | 0 | 0 | 0 | 0 | 0 | 0 | 0 | 0 | 0 | 0 | 0 | 0 | 0
Holistic Transition | Dem_BB009 | MW | NPg Northeast | Blyth 66kV |  | 0 | 0 | 0 | 0 | 0 | 0 | 0 | 0 | 0 | 0 | 0 | 0 | 0 | 0 | 0 | 0 | 0 | 0 | 0 | 0 | 0 | 0 | 0 | 0 | 0 | 0 | 0
Holistic Transition | Dem_BB009 | MW | NPg Northeast | Fourstones |  | 0 | 0 | 0 | 0 | 0 | 0 | 0 | 0 | 0 | 0 | 0 | 0 | 0 | 0 | 0 | 0 | 0 | 0 | 0 | 0 | 0 | 0 | 0 | 0 | 0 | 0 | 0
Holistic Transition | Dem_BB009 | MW | NPg Northeast | HartMoor |  | 0 | 0 | 0 | 0 | 0 | 0 | 0 | 0 | 0 | 0 | 0 | 0 | 0 | 0 | 0 | 0 | 0 | 0 | 0 | 0 | 0 | 0 | 0 | 0 | 0 | 0 | 0
Holistic Transition | Dem_BB009 | MW | NPg Northeast | Hawthorn Pit |  | 0 | 0 | 0 | 0 | 0 | 0 | 0 | 0 | 0 | 0 | 0 | 0 | 0 | 0 | 0 | 0 | 0 | 0 | 0 | 0 | 0 | 0 | 0 | 0 | 0 | 0 | 0
Holistic Transition | Dem_BB009 | MW | NPg Northeast | Knaresborough |  | 0 | 0 | 0 | 0 | 0 | 0 | 0 | 0 | 0 | 0 | 0 | 0 | 0 | 0 | 0 | 0 | 0 | 0 | 0 | 0 | 0 | 0 | 0 | 0 | 0 | 0 | 0
Holistic Transition | Dem_BB009 | MW | NPg Northeast | Lackenby |  | 0 | 0 | 0 | 0 | 2.264 | 2.636 | 2.812 | 3.219 | 3.264 | 3.319 | 3.467 | 3.754 | 6.289 | 10.11 | 15.138 | 18.816 | 25.422 | 29.361 | 37.944 | 47.617 | 51.278 | 63.542 | 78.196 | 83.069 | 91.236 | 96.701 | 98.018
Holistic Transition | Dem_BB009 | MW | NPg Northeast | Norton |  | 0 | 0 | 0 | 0 | 0 | 0 | 0 | 0 | 0 | 0 | 0 | 0 | 0 | 0 | 0 | 0 | 0 | 0 | 0 | 0 | 0 | 0 | 0 | 0 | 0 | 0 | 0
Holistic Transition | Dem_BB009 | MW | NPg Northeast | Offerton |  | 0 | 0 | 0 | 0 | 0 | 0 | 0 | 0 | 0 | 0 | 0 | 0 | 0 | 0 | 0 | 0 | 0 | 0 | 0 | 0 | 0 | 0 | 0 | 0 | 0 | 0 | 0
Holistic Transition | Dem_BB009 | MW | NPg Northeast | Osbaldwick |  | 0 | 0 | 0 | 0 | 0 | 0 | 0 | 0 | 0 | 0 | 0 | 0 | 0 | 0 | 0 | 0 | 0 | 0 | 0 | 0 | 0 | 0 | 0 | 0 | 0 | 0 | 0
Holistic Transition | Dem_BB009 | MW | NPg Northeast | Poppleton |  | 0 | 0 | 0 | 0 | 0 | 0 | 0 | 0 | 0 | 0 | 0 | 0 | 0 | 0 | 0 | 0 | 0 | 0 | 0 | 0 | 0 | 0 | 0 | 0 | 0 | 0 | 0
Holistic Transition | Dem_BB009 | MW | NPg Northeast | Saltholme |  | 0 | 0 | 0 | 4.736 | 11.99 | 13.182 | 13.748 | 15.797 | 16.028 | 16.303 | 17.049 | 18.488 | 27.108 | 34.919 | 41.896 | 47.001 | 51.643 | 55.366 | 75.382 | 97.939 | 106.477 | 135.076 | 169.25 | 180.614 | 199.657 | 212.404 | 215.475
Holistic Transition | Dem_BB009 | MW | NPg Northeast | South Shields |  | 0 | 0 | 0 | 0 | 0 | 0 | 0 | 0 | 0 | 0 | 0 | 0 | 0 | 0 | 0 | 0 | 0 | 0 | 0 | 0 | 0 | 0 | 0 | 0 | 0 | 0 | 0
Holistic Transition | Dem_BB009 | MW | NPg Northeast | Spennymoor |  | 0 | 0 | 0 | 0 | 0 | 0 | 0 | 0.013 | 0.014 | 0.016 | 0.021 | 0.03 | 0.042 | 0.052 | 0.062 | 0.069 | 0.075 | 0.079 | 0.087 | 0.096 | 0.099 | 0.111 | 0.125 | 0.13 | 0.137 | 0.142 | 0.144
Holistic Transition | Dem_BB009 | MW | NPg Northeast | Stella North |  | 0 | 0 | 0 | 0 | 0 | 0 | 0 | 0 | 0 | 0 | 0 | 0 | 0 | 0 | 0 | 0 | 0 | 0 | 0 | 0 | 0 | 0 | 0 | 0 | 0 | 0 | 0
Holistic Transition | Dem_BB009 | MW | NPg Northeast | Stella South |  | 0 | 0 | 0 | 0 | 0 | 0 | 0 | 0 | 0 | 0 | 0 | 0 | 0 | 0 | 0 | 0 | 0 | 0 | 0 | 0 | 0 | 0 | 0 | 0 | 0 | 0 | 0
Holistic Transition | Dem_BB009 | MW | NPg Northeast | Tynemouth 11kV |  | 0 | 0 | 0 | 0 | 0 | 0 | 0 | 0 | 0 | 0 | 0 | 0 | 0 | 0 | 0 | 0 | 0 | 0 | 0 | 0 | 0 | 0 | 0 | 0 | 0 | 0 | 0
Holistic Transition | Dem_BB009 | MW | NPg Northeast | Tynemouth 132kV |  | 0 | 0 | 0 | 0 | 0 | 0 | 1.155 | 3.819 | 4.119 | 4.477 | 5.445 | 7.315 | 9.601 | 11.672 | 13.524 | 14.878 | 16.11 | 16.844 | 18.444 | 20.248 | 20.93 | 23.216 | 25.948 | 26.856 | 28.378 | 29.397 | 29.643
Holistic Transition | Dem_BB009 | MW | NPg Northeast | West Boldon |  | 0 | 0 | 0 | 0 | 0 | 0 | 0 | 0 | 0 | 0 | 0 | 0 | 0 | 0 | 0 | 0 | 0 | 0 | 0 | 0 | 0 | 0 | 0 | 0 | 0 | 0 | 0
Holistic Transition | Dem_BB009 | MW | NPg Yorkshire | Bradford West |  | 0 | 0 | 0 | 0 | 0 | 0 | 0 | 0 | 0 | 0 | 0 | 0 | 0 | 0 | 0 | 0 | 0 | 0 | 0 | 0 | 0 | 0 | 0 | 0 | 0 | 0 | 0
Holistic Transition | Dem_BB009 | MW | NPg Yorkshire | Camblesforth 66kV (Drax) |  | 0 | 0 | 0 | 0 | 0 | 0 | 0 | 0 | 0 | 0 | 0 | 0 | 0 | 0 | 0 | 0 | 0 | 0 | 0 | 0 | 0 | 0 | 0 | 0 | 0 | 0 | 0
Holistic Transition | Dem_BB009 | MW | NPg Yorkshire | Creyke Beck |  | 0 | 0 | 0 | 0 | 0 | 0 | 0 | 0 | 0 | 0 | 0 | 0 | 0 | 0 | 0 | 0 | 0 | 0 | 0 | 0 | 0 | 0 | 0 | 0 | 0 | 0 | 0
Holistic Transition | Dem_BB009 | MW | NPg Yorkshire | Drax 132kV |  | 0 | 0 | 0 | 0 | 0 | 0 | 0 | 0 | 0 | 0 | 0 | 0 | 0 | 0 | 0 | 0 | 0 | 0 | 0 | 0 | 0 | 0 | 0 | 0 | 0 | 0 | 0
Holistic Transition | Dem_BB009 | MW | NPg Yorkshire | Elland |  | 0 | 0 | 0 | 0 | 0 | 0 | 0 | 0 | 0 | 0 | 0 | 0 | 0 | 0 | 0 | 0 | 0 | 0 | 0 | 0 | 0 | 0 | 0 | 0 | 0 | 0 | 0
Holistic Transition | Dem_BB009 | MW | NPg Yorkshire | Ferrybridge A |  | 0 | 0 | 0 | 0 | 0 | 0 | 0 | 0 | 0 | 0 | 0 | 0 | 0 | 0 | 0 | 0 | 0 | 0 | 0 | 0 | 0 | 0 | 0 | 0 | 0 | 0 | 0
Holistic Transition | Dem_BB009 | MW | NPg Yorkshire | Ferrybridge B |  | 0 | 0 | 0 | 0 | 0 | 0 | 0 | 0 | 0 | 0 | 0 | 0 | 0 | 0 | 0 | 0 | 0 | 0 | 0 | 0 | 0 | 0 | 0 | 0 | 0 | 0 | 0
Holistic Transition | Dem_BB009 | MW | NPg Yorkshire | Grimsby West |  | 0 | 0 | 0 | 0 | 0 | 0 | 0 | 0 | 0 | 1.467 | 5.447 | 15.054 | 27.5 | 38.781 | 48.857 | 56.228 | 62.932 | 66.93 | 75.97 | 86.175 | 90.038 | 102.976 | 118.437 | 123.578 | 132.194 | 137.961 | 139.35
Holistic Transition | Dem_BB009 | MW | NPg Yorkshire | Jordanthorpe |  | 0 | 0 | 0 | 0 | 0 | 0 | 0 | 0 | 0 | 0 | 0 | 0 | 0 | 0 | 0 | 0 | 0 | 0 | 0 | 0 | 0 | 0 | 0 | 0 | 0 | 0 | 0
Holistic Transition | Dem_BB009 | MW | NPg Yorkshire | Keadby |  | 0 | 0 | 0 | 0 | 0 | 0 | 0 | 0 | 0 | 0 | 0 | 0 | 11.432 | 21.791 | 31.047 | 37.818 | 43.976 | 47.648 | 55.648 | 64.664 | 68.076 | 79.507 | 93.166 | 97.707 | 105.319 | 110.414 | 111.642
Holistic Transition | Dem_BB009 | MW | NPg Yorkshire | Kirkstall B |  | 0 | 0 | 0 | 0.278 | 0.708 | 0.779 | 0.812 | 0.891 | 0.9 | 0.91 | 0.939 | 0.992 | 1.057 | 1.118 | 1.172 | 1.212 | 1.247 | 1.269 | 1.315 | 1.368 | 1.387 | 1.454 | 1.533 | 1.56 | 1.604 | 1.634 | 1.641
Holistic Transition | Dem_BB009 | MW | NPg Yorkshire | Neepsend |  | 0 | 0 | 0 | 0 | 0 | 0 | 0 | 0 | 0 | 0 | 0 | 0 | 0 | 0 | 0 | 0 | 0 | 0 | 0 | 0 | 0 | 0 | 0 | 0 | 0 | 0 | 0
Holistic Transition | Dem_BB009 | MW | NPg Yorkshire | Norton Lees |  | 0 | 0 | 0 | 0 | 0 | 0 | 0 | 0 | 0 | 0 | 0 | 0 | 0 | 0 | 0 | 1.489 | 2.844 | 3.651 | 5.411 | 7.394 | 8.145 | 10.66 | 13.665 | 14.664 | 16.339 | 17.46 | 17.73
Holistic Transition | Dem_BB009 | MW | NPg Yorkshire | Pitsmoor |  | 0 | 0 | 0 | 0 | 0 | 0 | 0 | 0 | 0 | 0 | 0 | 0 | 0 | 0 | 0 | 0 | 0 | 0 | 0 | 0 | 0 | 0 | 0 | 0 | 0 | 0 | 0
Holistic Transition | Dem_BB009 | MW | NPg Yorkshire | Saltend North |  | 0 | 0 | 0 | 0 | 25.917 | 42.345 | 50.143 | 81.448 | 84.984 | 89.178 | 100.563 | 122.543 | 149.407 | 173.752 | 195.501 | 219.539 | 241.396 | 254.432 | 282.834 | 314.842 | 326.956 | 367.534 | 416.024 | 432.149 | 459.17 | 477.258 | 481.615
Holistic Transition | Dem_BB009 | MW | NPg Yorkshire | Sheffield City |  | 0 | 0 | 0 | 0 | 0 | 0 | 0 | 0 | 0 | 0 | 0 | 0 | 0 | 0 | 0 | 0 | 0 | 0 | 0 | 0 | 0 | 0 | 0 | 0 | 0 | 0 | 0
Holistic Transition | Dem_BB009 | MW | NPg Yorkshire | Skelton Grange |  | 0 | 0 | 0 | 0 | 0 | 0 | 0 | 0 | 0 | 0 | 0 | 0 | 0 | 0 | 0 | 0 | 0 | 0 | 0 | 0 | 0 | 0 | 0 | 0 | 0 | 0 | 0
Holistic Transition | Dem_BB009 | MW | NPg Yorkshire | Templeborough |  | 0.11 | 0.22 | 0.417 | 0.539 | 0.725 | 0.756 | 0.77 | 0.805 | 0.809 | 0.813 | 0.825 | 0.849 | 0.877 | 0.904 | 0.928 | 0.945 | 0.96 | 0.97 | 0.991 | 1.013 | 1.022 | 1.051 | 1.086 | 1.098 | 1.117 | 1.13 | 1.133
Holistic Transition | Dem_BB009 | MW | NPg Yorkshire | Thorpe Marsh |  | 0 | 0 | 0 | 0 | 0 | 0 | 0 | 0 | 0 | 0 | 0 | 0 | 0 | 0 | 0 | 0 | 0 | 0 | 0 | 0 | 0 | 0 | 0 | 0 | 0 | 0 | 0
Holistic Transition | Dem_BB009 | MW | NPg Yorkshire | Thurcroft |  | 0 | 0 | 0 | 0 | 0 | 0 | 0 | 0 | 0 | 0 | 0 | 0 | 0 | 0 | 0 | 0 | 0 | 0 | 0 | 0 | 0 | 0 | 0 | 0 | 0 | 0 | 0
Holistic Transition | Dem_BB009 | MW | NPg Yorkshire | West Melton |  | 0 | 0 | 0 | 0 | 0 | 0 | 0 | 0 | 0 | 0 | 0 | 0 | 0 | 0 | 0 | 0 | 0 | 0 | 0 | 0 | 0 | 0 | 0 | 0 | 0 | 0 | 0
Holistic Transition | Dem_BB009 | MW | NPg Yorkshire | Wincobank |  | 0 | 0 | 0 | 0 | 0 | 0 | 0 | 0 | 0 | 0 | 0 | 0 | 0 | 0 | 0 | 0 | 0 | 0 | 0 | 0 | 0 | 0 | 0 | 0 | 0 | 0 | 0
Holistic Transition | Dem_BB009 | MW | SHETL | Direct(SHETL) |  | 1.928 | 3.841 | 7.177 | 9.057 | 64.002 | 65.406 | 72.209 | 103.937 | 107.445 | 158.946 | 168.342 | 217.865 | 343.313 | 448.374 | 554.917 | 605.984 | 760.219 | 788.855 | 848.489 | 941.396 | 980.876 | 1113.123 | 1247.309 | 1354.031 | 1532.811 | 1652.537 | 1681.36
Holistic Transition | Dem_BB009 | MW | SPEN | Ayr |  | 0 | 0 | 0 | 0 | 0 | 0 | 0 | 0 | 0 | 0 | 0 | 0 | 0 | 0 | 0 | 0 | 0 | 0 | 0 | 0 | 0 | 0 | 0 | 0 | 0 | 0 | 0
Holistic Transition | Dem_BB009 | MW | SPEN | Bainsford |  | 0 | 0 | 0 | 0 | 0 | 0 | 0 | 0 | 0 | 0 | 0 | 0 | 0 | 0 | 0 | 0 | 0 | 0 | 0 | 0 | 0 | 0 | 0 | 0 | 0 | 0 | 0
Holistic Transition | Dem_BB009 | MW | SPEN | Bathgate |  | 0 | 0 | 0 | 0 | 0 | 0 | 0 | 0 | 0 | 0 | 0 | 0 | 0 | 0 | 0 | 0 | 0 | 0 | 0 | 0 | 0 | 0 | 0 | 0 | 0 | 0 | 0
Holistic Transition | Dem_BB009 | MW | SPEN | Berwick |  | 0.16 | 0.32 | 0.603 | 0.783 | 1.059 | 1.103 | 1.124 | 1.174 | 1.18 | 1.187 | 1.205 | 1.241 | 1.284 | 1.322 | 1.355 | 1.38 | 1.403 | 1.417 | 1.446 | 1.48 | 1.492 | 1.534 | 1.585 | 1.602 | 1.63 | 1.649 | 1.653
Holistic Transition | Dem_BB009 | MW | SPEN | Bonnybridge |  | 0 | 0 | 0 | 0 | 0 | 0 | 0 | 0 | 0 | 0 | 0 | 0 | 0 | 0 | 0 | 0 | 0 | 0 | 0 | 0 | 0 | 0 | 0 | 0 | 0 | 0 | 0
Holistic Transition | Dem_BB009 | MW | SPEN | Braehead Park |  | 0 | 0 | 0 | 0 | 0 | 0 | 0 | 0 | 0 | 0 | 0 | 0 | 0 | 0 | 0 | 0 | 0 | 0 | 0 | 0 | 0 | 0 | 0 | 0 | 0 | 0 | 0
Holistic Transition | Dem_BB009 | MW | SPEN | Broxburn |  | 0 | 0 | 0 | 0 | 0 | 0 | 0 | 0 | 0 | 0 | 0 | 0 | 1.144 | 2.181 | 3.106 | 3.783 | 4.398 | 4.765 | 5.565 | 6.466 | 6.808 | 7.951 | 9.318 | 9.772 | 10.533 | 11.043 | 11.165
Holistic Transition | Dem_BB009 | MW | SPEN | Carntyne |  | 0 | 0 | 0 | 0 | 0 | 0 | 0 | 0 | 0 | 0 | 0 | 0 | 0 | 0 | 0 | 0 | 0 | 0 | 0 | 0 | 0 | 0 | 0 | 0 | 0 | 0 | 0
Holistic Transition | Dem_BB009 | MW | SPEN | Carsfad |  | 0 | 0 | 0 | 0 | 0 | 0 | 0 | 0 | 0 | 0 | 0 | 0 | 0 | 0 | 0 | 0 | 0 | 0 | 0 | 0 | 0 | 0 | 0 | 0 | 0 | 0 | 0
Holistic Transition | Dem_BB009 | MW | SPEN | Chapelcross |  | 0 | 0 | 0 | 0 | 0 | 0 | 0 | 5.996 | 6.672 | 7.476 | 9.656 | 13.865 | 19.009 | 23.67 | 27.836 | 30.883 | 33.653 | 35.306 | 38.907 | 42.964 | 44.5 | 49.643 | 55.789 | 57.833 | 61.258 | 63.551 | 64.103
Holistic Transition | Dem_BB009 | MW | SPEN | Charlotte Street |  | 0 | 0 | 0 | 0 | 0 | 0 | 0 | 0 | 0 | 0 | 0 | 0 | 0 | 0 | 0 | 0 | 0 | 0 | 0 | 0 | 0 | 0 | 0 | 0 | 0 | 0 | 0
Holistic Transition | Dem_BB009 | MW | SPEN | Clyde's Mill |  | 0 | 0 | 0 | 0 | 0 | 0 | 0 | 0 | 0 | 0 | 0 | 0 | 0 | 0 | 0 | 0 | 0 | 0 | 0 | 0 | 0 | 0 | 0 | 0 | 0 | 0 | 0 | GSP also referred to as Westburn Road
Holistic Transition | Dem_BB009 | MW | SPEN | Coatbridge |  | 0 | 0 | 0 | 0 | 0 | 0 | 0 | 0 | 0 | 0 | 0 | 0 | 0 | 0 | 0 | 0 | 0 | 0 | 0 | 0 | 0 | 0 | 0 | 0 | 0 | 0 | 0
Holistic Transition | Dem_BB009 | MW | SPEN | Cockenzie |  | 0 | 0 | 0 | 0 | 0 | 0 | 0 | 0 | 0 | 0 | 0 | 0 | 0 | 0 | 0 | 0 | 0 | 0 | 0 | 0 | 0 | 0 | 0 | 0 | 0 | 0 | 0
Holistic Transition | Dem_BB009 | MW | SPEN | Coylton |  | 0 | 0 | 0 | 0 | 0 | 0 | 0 | 0.334 | 0.372 | 0.416 | 0.537 | 0.77 | 1.056 | 1.314 | 1.546 | 1.716 | 1.87 | 1.962 | 2.162 | 2.388 | 2.473 | 2.76 | 3.101 | 3.214 | 3.405 | 3.532 | 3.563
Holistic Transition | Dem_BB009 | MW | SPEN | Crookston A |  | 0 | 0 | 0 | 0 | 0 | 0 | 0 | 0 | 0 | 0 | 0 | 0 | 0 | 0 | 0 | 0 | 0 | 0 | 0 | 0 | 0 | 0 | 0 | 0 | 0 | 0 | 0
Holistic Transition | Dem_BB009 | MW | SPEN | Crookston B |  | 0 | 0 | 0 | 0 | 0 | 0 | 0 | 0 | 0 | 0 | 0 | 0 | 0 | 0 | 0 | 0 | 0 | 0 | 0 | 0 | 0 | 0 | 0 | 0 | 0 | 0 | 0
Holistic Transition | Dem_BB009 | MW | SPEN | Cumbernauld |  | 0 | 0 | 0 | 0 | 0 | 0 | 0 | 0 | 0 | 0 | 0 | 0 | 0 | 0 | 0 | 0 | 0 | 0 | 0 | 0 | 0 | 0 | 0 | 0 | 0 | 0 | 0
Holistic Transition | Dem_BB009 | MW | SPEN | Cupar |  | 0 | 0 | 0 | 0 | 0 | 0 | 0 | 0 | 0 | 0 | 0 | 0 | 0 | 0 | 0 | 0 | 0 | 0 | 0 | 0 | 0 | 0 | 0 | 0 | 0 | 0 | 0
Holistic Transition | Dem_BB009 | MW | SPEN | Currie |  | 0 | 0 | 0 | 0 | 0 | 0 | 0 | 0 | 0 | 0 | 0 | 0 | 0 | 0 | 0 | 0 | 0 | 0 | 0 | 0 | 0 | 0 | 0 | 0 | 0 | 0 | 0
Holistic Transition | Dem_BB009 | MW | SPEN | Dalmarnock |  | 0 | 0 | 0 | 0 | 0 | 0 | 0 | 0 | 0 | 0 | 0 | 0 | 0 | 0 | 0 | 0 | 0 | 0 | 0 | 0 | 0 | 0 | 0 | 0 | 0 | 0 | 0
Holistic Transition | Dem_BB009 | MW | SPEN | Devol Moor |  | 0 | 0 | 0 | 0 | 0 | 0 | 0 | 0 | 0 | 0 | 0 | 0 | 0 | 0 | 0 | 0 | 0 | 0 | 0 | 0 | 0 | 0 | 0 | 0 | 0 | 0 | 0
Holistic Transition | Dem_BB009 | MW | SPEN | Devonside |  | 0 | 0 | 0 | 0 | 0 | 0 | 0 | 0 | 0 | 0 | 0 | 0 | 0 | 0 | 0 | 0 | 0 | 0 | 0 | 0 | 0 | 0 | 0 | 0 | 0 | 0 | 0
Holistic Transition | Dem_BB009 | MW | SPEN | Dewar Place |  | 0 | 0 | 0 | 0 | 0 | 0 | 0 | 0 | 0 | 0 | 0 | 0 | 0 | 0 | 0 | 0 | 0 | 0 | 0 | 0 | 0 | 0 | 0 | 0 | 0 | 0 | 0
Holistic Transition | Dem_BB009 | MW | SPEN | Drumchapel |  | 0 | 0 | 0 | 0 | 0 | 0 | 0 | 0 | 0 | 0 | 0 | 0 | 0 | 0 | 0 | 0 | 0 | 0.367 | 1.167 | 2.068 | 2.409 | 3.553 | 4.919 | 5.374 | 6.135 | 6.644 | 6.767
Holistic Transition | Dem_BB009 | MW | SPEN | Drumcross |  | 0 | 0 | 0 | 0 | 0 | 0 | 0 | 0 | 0 | 0 | 0 | 0 | 0 | 0 | 0 | 0 | 0 | 0 | 0 | 0 | 0 | 0 | 0 | 0 | 0 | 0 | 0
Holistic Transition | Dem_BB009 | MW | SPEN | Dumfries 33 |  | 0 | 0 | 0 | 0 | 0 | 0 | 0 | 0 | 0 | 0 | 0 | 0 | 0 | 0 | 0 | 0 | 0 | 0 | 0 | 0 | 0 | 0 | 0 | 0 | 0 | 0 | 0
Holistic Transition | Dem_BB009 | MW | SPEN | Dumfries ICI |  | 0 | 0 | 0 | 0 | 0 | 0 | 0 | 0 | 0 | 0 | 0 | 0 | 0 | 0 | 0 | 0 | 0 | 0 | 0 | 0 | 0 | 0 | 0 | 0 | 0 | 0 | 0
Holistic Transition | Dem_BB009 | MW | SPEN | Dunbar A |  | 0 | 0 | 0 | 0 | 0 | 0 | 0 | 0 | 0 | 0 | 0 | 0 | 0 | 0 | 0 | 0 | 0 | 0 | 0 | 0 | 0 | 0 | 0 | 0 | 0 | 0 | 0
Holistic Transition | Dem_BB009 | MW | SPEN | Dunbar B |  | 0 | 0 | 0 | 0 | 0 | 0 | 0 | 0 | 0 | 0 | 0 | 0 | 0 | 0 | 0 | 0 | 0 | 0 | 0 | 0 | 0 | 0 | 0 | 0 | 0 | 0 | 0
Holistic Transition | Dem_BB009 | MW | SPEN | Dunfermline |  | 0 | 0 | 0 | 0 | 0 | 0 | 0 | 0 | 0 | 0 | 0 | 0 | 0 | 0 | 0 | 0 | 0 | 0 | 0 | 0 | 0 | 0 | 0 | 0 | 0 | 0 | 0
Holistic Transition | Dem_BB009 | MW | SPEN | Earlstoun |  | 0 | 0 | 0 | 0 | 0 | 0 | 0 | 0 | 0 | 0 | 0 | 0 | 0 | 0 | 0 | 0 | 0 | 0 | 0 | 0 | 0 | 0 | 0 | 0 | 0 | 0 | 0
Holistic Transition | Dem_BB009 | MW | SPEN | East Kilbride |  | 0 | 0 | 0 | 0 | 0 | 0 | 0 | 0 | 0 | 0 | 0 | 0 | 0 | 0 | 0 | 0 | 0 | 0 | 0 | 0 | 0 | 0 | 0 | 0 | 0 | 0 | 0
Holistic Transition | Dem_BB009 | MW | SPEN | East Kilbride South |  | 0 | 0 | 0 | 0 | 0 | 0 | 0 | 0 | 0 | 0 | 0 | 0 | 0 | 0 | 0 | 0 | 0 | 0 | 0 | 19.025 | 26.225 | 50.343 | 79.163 | 88.747 | 104.808 | 115.558 | 118.148
Holistic Transition | Dem_BB009 | MW | SPEN | Easterhouse |  | 0 | 0 | 0 | 0 | 0 | 0 | 0 | 0 | 0 | 0 | 0 | 0 | 0 | 0 | 0 | 0 | 0 | 0 | 0 | 0 | 0 | 0 | 0 | 0 | 0 | 0 | 0
Holistic Transition | Dem_BB009 | MW | SPEN | Eccles |  | 0 | 0 | 0 | 0 | 0 | 0 | 0 | 0 | 0 | 0 | 0 | 0 | 0 | 0 | 0 | 0 | 0 | 0 | 0 | 0 | 0 | 0 | 0 | 0 | 0 | 0 | 0
Holistic Transition | Dem_BB009 | MW | SPEN | Elderslie |  | 0 | 0 | 0 | 0 | 0 | 0 | 0 | 0 | 0 | 0 | 0 | 0 | 0 | 0 | 0 | 0 | 0 | 0 | 0 | 0 | 0 | 0 | 0 | 0 | 0 | 0 | 0
Holistic Transition | Dem_BB009 | MW | SPEN | Erskine |  | 0 | 0 | 0 | 0 | 0 | 0 | 0 | 0 | 0 | 0 | 0 | 0 | 0 | 0 | 0 | 0 | 0 | 0 | 0 | 0 | 0 | 0 | 0 | 0 | 0 | 0 | 0
Holistic Transition | Dem_BB009 | MW | SPEN | Finnieston |  | 0 | 0 | 0 | 0 | 0 | 0 | 0 | 0 | 0 | 0 | 0 | 0 | 0 | 0 | 0 | 0 | 0 | 0 | 0 | 0 | 0 | 0 | 0 | 0 | 0 | 0 | 0
Holistic Transition | Dem_BB009 | MW | SPEN | Galashiels |  | 0 | 0 | 0 | 0 | 0 | 0 | 0 | 0 | 0 | 0 | 0 | 0 | 0 | 0 | 0 | 0 | 0 | 0 | 0 | 0 | 0 | 0 | 0 | 0 | 0 | 0 | 0
Holistic Transition | Dem_BB009 | MW | SPEN | Giffnock |  | 0 | 0 | 0 | 0 | 14.809 | 17.242 | 18.396 | 21.06 | 21.361 | 21.718 | 22.687 | 24.557 | 26.843 | 28.914 | 30.765 | 32.12 | 33.351 | 34.086 | 35.686 | 37.489 | 38.172 | 40.457 | 43.189 | 44.098 | 45.62 | 46.639 | 46.885
Holistic Transition | Dem_BB009 | MW | SPEN | Glenlee |  | 0 | 0 | 0 | 0 | 0 | 0 | 0 | 0 | 0 | 0 | 0 | 0 | 0 | 0 | 0 | 0 | 0 | 0 | 0 | 0 | 0 | 0 | 0 | 0 | 0 | 0 | 0
Holistic Transition | Dem_BB009 | MW | SPEN | Glenluce |  | 0 | 0 | 0 | 0 | 0 | 0 | 0 | 0 | 0 | 0 | 0 | 0 | 0 | 0 | 0 | 0 | 0 | 0 | 0 | 0 | 0 | 0 | 0 | 0 | 0 | 0 | 0
Holistic Transition | Dem_BB009 | MW | SPEN | Glenniston |  | 0 | 0 | 0 | 0 | 0 | 0 | 0 | 0 | 0 | 0 | 0 | 0 | 0 | 0 | 0 | 0 | 0 | 0 | 0 | 0 | 0 | 0 | 0 | 0 | 0 | 0 | 0
Holistic Transition | Dem_BB009 | MW | SPEN | Glenrothes |  | 0 | 0 | 0 | 0 | 0 | 0 | 0 | 0 | 0 | 0 | 0 | 0 | 0 | 0 | 0 | 0 | 0 | 0 | 0 | 0 | 0 | 0 | 0 | 0 | 0 | 0 | 0
Holistic Transition | Dem_BB009 | MW | SPEN | Gorgie |  | 0 | 0 | 0 | 0 | 0 | 0 | 0 | 0 | 0 | 0 | 0 | 0 | 0 | 0 | 0 | 0 | 0 | 0 | 0 | 0 | 0 | 0 | 0 | 0 | 0 | 0 | 0
Holistic Transition | Dem_BB009 | MW | SPEN | Govan |  | 0 | 0 | 0 | 0 | 0 | 0 | 0 | 0 | 0 | 0 | 0 | 0 | 0 | 0 | 0 | 0 | 0 | 0 | 0 | 0 | 0 | 0 | 0 | 0 | 0 | 0 | 0
Holistic Transition | Dem_BB009 | MW | SPEN | Grangemouth A |  | 0 | 0 | 0 | 0 | 0 | 0 | 0 | 0 | 0 | 0 | 0 | 0 | 0 | 0 | 0 | 13.542 | 25.856 | 33.201 | 49.201 | 67.233 | 74.059 | 96.92 | 124.238 | 133.322 | 148.546 | 158.736 | 161.191
Holistic Transition | Dem_BB009 | MW | SPEN | Grangemouth C |  | 0 | 0 | 0 | 0 | 0 | 0 | 0 | 0 | 0 | 0 | 0 | 0 | 0 | 0 | 0 | 0 | 0 | 0 | 0 | 0 | 0 | 0 | 0 | 0 | 0 | 0 | 0
Holistic Transition | Dem_BB009 | MW | SPEN | Haggs Road |  | 0 | 0 | 0 | 0 | 0 | 0 | 0 | 0 | 0 | 0 | 0 | 0 | 0 | 0 | 0 | 0 | 0 | 0 | 0 | 0 | 0 | 0 | 0 | 0 | 0 | 0 | 0
Holistic Transition | Dem_BB009 | MW | SPEN | Hawick |  | 0 | 0 | 0 | 0 | 0 | 0 | 0 | 0 | 0 | 0 | 0 | 0 | 0 | 0 | 0 | 0 | 0 | 0 | 0 | 0 | 0 | 0 | 0 | 0 | 0 | 0 | 0
Holistic Transition | Dem_BB009 | MW | SPEN | Helensburgh |  | 0 | 0 | 0 | 0 | 0 | 0 | 0 | 0 | 0 | 0 | 0 | 0 | 0 | 0 | 0 | 0 | 0 | 0 | 0 | 0 | 0 | 0 | 0 | 0 | 0 | 0 | 0
Holistic Transition | Dem_BB009 | MW | SPEN | Hunterston Farm |  | 0 | 0 | 0 | 0 | 0 | 0 | 0 | 0 | 0 | 0 | 0 | 0 | 0 | 0 | 0 | 0 | 0 | 0 | 0 | 0 | 0 | 0 | 0 | 0 | 0 | 0 | 0
Holistic Transition | Dem_BB009 | MW | SPEN | Inverkeithing |  | 0 | 0 | 0 | 0 | 0 | 0 | 0 | 0 | 0 | 0 | 0 | 0 | 0 | 0 | 0 | 0 | 0 | 0 | 0 | 0 | 0 | 0 | 0 | 0 | 0 | 0 | 0
Holistic Transition | Dem_BB009 | MW | SPEN | Johnstone |  | 0 | 0 | 0 | 0 | 0 | 0 | 0 | 0 | 0 | 0 | 0 | 0 | 0 | 0 | 0 | 0 | 0 | 0 | 0 | 0 | 0 | 0 | 0 | 0 | 0 | 0 | 0
Holistic Transition | Dem_BB009 | MW | SPEN | Kaimes |  | 0 | 0 | 0 | 0 | 0 | 0 | 0 | 0 | 0 | 0 | 0 | 0 | 0 | 0 | 0 | 0 | 0 | 0 | 0 | 0 | 0 | 0 | 0 | 0 | 0 | 0 | 0
Holistic Transition | Dem_BB009 | MW | SPEN | Kendoon |  | 0 | 0 | 0 | 0 | 0 | 0 | 0 | 0 | 0 | 0 | 0 | 0 | 0 | 0 | 0 | 0 | 0 | 0 | 0 | 0 | 0 | 0 | 0 | 0 | 0 | 0 | 0
Holistic Transition | Dem_BB009 | MW | SPEN | Kilbowie 11 |  | 0 | 0 | 0 | 0 | 0 | 0 | 0 | 0 | 0 | 0 | 0 | 0 | 0 | 0 | 0 | 0 | 0 | 0 | 0 | 0 | 0 | 0 | 0 | 0 | 0 | 0 | 0
Holistic Transition | Dem_BB009 | MW | SPEN | Kilbowie 33 |  | 0 | 0 | 0 | 0 | 0 | 0 | 0 | 0 | 0 | 0 | 0 | 0 | 0 | 0 | 0 | 0 | 0 | 0 | 0 | 0 | 0 | 0 | 0 | 0 | 0 | 0 | 0
Holistic Transition | Dem_BB009 | MW | SPEN | Killermont |  | 0 | 0 | 0 | 0 | 0 | 0 | 0 | 0 | 0 | 0 | 0 | 0 | 0 | 0 | 0 | 0 | 0 | 0 | 0 | 0 | 0 | 0 | 0 | 0 | 0 | 0 | 0
Holistic Transition | Dem_BB009 | MW | SPEN | Kilmarnock South |  | 0 | 0 | 0 | 0 | 0 | 0 | 0 | 0 | 0 | 0 | 0 | 0 | 0 | 0 | 0 | 0 | 0 | 0 | 0 | 0 | 0 | 0 | 0 | 0 | 0 | 0 | 0
Holistic Transition | Dem_BB009 | MW | SPEN | Kilmarnock Town |  | 0 | 0 | 0 | 0 | 0 | 0 | 0 | 0 | 0 | 0 | 0 | 0 | 0 | 0 | 0 | 0 | 0 | 0 | 0 | 0 | 0 | 0 | 0 | 0 | 0 | 0 | 0
Holistic Transition | Dem_BB009 | MW | SPEN | Kilwinning |  | 0 | 0 | 0 | 0 | 0 | 0 | 0 | 0 | 0 | 0 | 0 | 0 | 0 | 3.108 | 5.884 | 7.915 | 9.763 | 10.864 | 13.264 | 15.969 | 16.993 | 20.421 | 24.52 | 25.883 | 28.166 | 29.695 | 30.063
Holistic Transition | Dem_BB009 | MW | SPEN | Leven |  | 0 | 0 | 0 | 0 | 0 | 0 | 0 | 0 | 0 | 0 | 0 | 0 | 0 | 0 | 0 | 0 | 0 | 0 | 0 | 0 | 0 | 0 | 0 | 0 | 0 | 0 | 0
Holistic Transition | Dem_BB009 | MW | SPEN | Linnmill |  | 0 | 0 | 0 | 0 | 0 | 0 | 0 | 0 | 0 | 0 | 0 | 0 | 0 | 0 | 0 | 0 | 0 | 0 | 0 | 0 | 0 | 0 | 0 | 0 | 0 | 0 | 0
Holistic Transition | Dem_BB009 | MW | SPEN | Livingston East |  | 0 | 0 | 0 | 0 | 0 | 0 | 0 | 0 | 0 | 0 | 0 | 0 | 0 | 0 | 0 | 0 | 0 | 0 | 0 | 0 | 0 | 0 | 0 | 0 | 0 | 0 | 0
Holistic Transition | Dem_BB009 | MW | SPEN | Maybole |  | 0 | 0 | 0 | 0 | 0 | 0 | 0 | 0 | 0 | 0 | 0 | 0 | 0 | 0 | 0 | 0 | 0 | 0 | 0 | 0 | 0 | 0 | 0 | 0 | 0 | 0 | 0
Holistic Transition | Dem_BB009 | MW | SPEN | Newarthill |  | 0 | 0 | 0 | 0 | 0 | 0 | 0 | 0 | 0 | 0 | 0 | 0 | 0 | 0 | 0 | 0 | 0 | 0 | 0 | 0 | 0 | 0 | 0 | 0 | 0 | 0 | 0
Holistic Transition | Dem_BB009 | MW | SPEN | Newton Stewart |  | 0 | 0 | 0 | 0 | 0 | 0 | 0 | 0 | 0 | 0 | 0 | 0 | 0 | 0 | 0 | 0 | 0 | 0 | 0 | 0 | 0 | 0 | 0 | 0 | 0 | 0 | 0
Holistic Transition | Dem_BB009 | MW | SPEN | Paisley |  | 0 | 0 | 0 | 0 | 0 | 0 | 0 | 0 | 0 | 0 | 0 | 0 | 0 | 0 | 0 | 0 | 0 | 0 | 0 | 0 | 0 | 0 | 0 | 0 | 0 | 0 | 0
Holistic Transition | Dem_BB009 | MW | SPEN | Partick |  | 0 | 0 | 0 | 0 | 0 | 0 | 0 | 0 | 0 | 0 | 0 | 0 | 0 | 0 | 0 | 0 | 0 | 0 | 0 | 0 | 0 | 0 | 0 | 0 | 0 | 0 | 0
Holistic Transition | Dem_BB009 | MW | SPEN | Port Dundas |  | 0 | 0 | 0 | 0 | 0 | 0 | 0 | 0 | 0 | 0 | 0 | 0 | 0 | 0 | 0 | 0 | 0 | 0 | 0 | 0 | 0 | 0 | 0 | 0 | 0 | 0 | 0
Holistic Transition | Dem_BB009 | MW | SPEN | Portobello |  | 0 | 0 | 0 | 0 | 0 | 0 | 0 | 0 | 0 | 0 | 0 | 0 | 0 | 0 | 0 | 0 | 0 | 0 | 0 | 0 | 0 | 0 | 0 | 0 | 0 | 0 | 0
Holistic Transition | Dem_BB009 | MW | SPEN | Ravenscraig |  | 0 | 0 | 0 | 0 | 0 | 0 | 0 | 0 | 0 | 0 | 0 | 0 | 0 | 0 | 0 | 0 | 0 | 0 | 0 | 0 | 0 | 0 | 0 | 0 | 0 | 0 | 0
Holistic Transition | Dem_BB009 | MW | SPEN | Redhouse |  | 0 | 0 | 0 | 0 | 0 | 0 | 0 | 0 | 0 | 0 | 0 | 0 | 0 | 0 | 0 | 0 | 0 | 0 | 0 | 0 | 0 | 0 | 0 | 0 | 0 | 0 | 0
Holistic Transition | Dem_BB009 | MW | SPEN | Saltcoats A |  | 0 | 0 | 0 | 0 | 0 | 0 | 0 | 0 | 0 | 0 | 0 | 0 | 0 | 0 | 0 | 0 | 0 | 0 | 0 | 0 | 0 | 0 | 0 | 0 | 0 | 0 | 0
Holistic Transition | Dem_BB009 | MW | SPEN | Saltcoats B |  | 0 | 0 | 0 | 0 | 0 | 0 | 0 | 0 | 0 | 0 | 0 | 0 | 0 | 0 | 0 | 0 | 0 | 0 | 0 | 0 | 0 | 0 | 0 | 0 | 0 | 0 | 0
Holistic Transition | Dem_BB009 | MW | SPEN | Shrubhill |  | 0 | 0 | 0 | 0 | 0 | 0 | 0 | 0 | 0 | 0 | 0 | 0 | 0 | 0 | 0 | 0 | 0 | 0 | 0 | 0 | 0 | 0 | 0 | 0 | 0 | 0 | 0
Holistic Transition | Dem_BB009 | MW | SPEN | Sighthill |  | 0 | 0 | 0 | 7.245 | 18.354 | 20.18 | 21.046 | 23.045 | 23.27 | 23.538 | 24.265 | 25.669 | 27.383 | 28.936 | 30.325 | 31.341 | 32.264 | 32.815 | 34.015 | 35.366 | 35.878 | 37.593 | 39.642 | 40.324 | 41.465 | 42.23 | 42.414
Holistic Transition | Dem_BB009 | MW | SPEN | Spango Valley |  | 0 | 0 | 0 | 0 | 0 | 0 | 0 | 0 | 0 | 0 | 0 | 0 | 0 | 0 | 0 | 0 | 0 | 0 | 0 | 0 | 0 | 0 | 0 | 0 | 0 | 0 | 0
Holistic Transition | Dem_BB009 | MW | SPEN | St Andrews Cross |  | 0 | 0 | 0 | 0 | 0 | 0 | 0 | 0 | 0 | 0 | 0 | 0 | 0 | 0 | 0 | 0 | 0 | 0 | 0 | 0 | 0 | 0 | 0 | 0 | 0 | 0 | 0
Holistic Transition | Dem_BB009 | MW | SPEN | Stirling |  | 0 | 0 | 0 | 0 | 0 | 0 | 0 | 0 | 0 | 0 | 0 | 0 | 0 | 0 | 0 | 0 | 0 | 0 | 0 | 0 | 0 | 0 | 0 | 0 | 0 | 0 | 0
Holistic Transition | Dem_BB009 | MW | SPEN | Strathaven |  | 0 | 0 | 0 | 0 | 0 | 0 | 0 | 0 | 0 | 0 | 0 | 0 | 0 | 0 | 0 | 0 | 0 | 0 | 0 | 0 | 0 | 0 | 0 | 0 | 0 | 0 | 0
Holistic Transition | Dem_BB009 | MW | SPEN | Strathleven |  | 0 | 0 | 0 | 0 | 0 | 0 | 0 | 0 | 0 | 0 | 0 | 0 | 0 | 0 | 0 | 0 | 0 | 0 | 0 | 0 | 0 | 0 | 0 | 0 | 0 | 0 | 0
Holistic Transition | Dem_BB009 | MW | SPEN | Telford Road |  | 0 | 0 | 0 | 0 | 0 | 0 | 0 | 0 | 0 | 0 | 0 | 0 | 0 | 0 | 0 | 0 | 0 | 0 | 0 | 0 | 0 | 0 | 0 | 0 | 0 | 0 | 0
Holistic Transition | Dem_BB009 | MW | SPEN | Tongland |  | 0 | 0 | 0 | 0 | 0 | 0 | 0 | 0 | 0 | 0 | 0 | 0 | 0 | 0 | 0 | 0 | 0 | 0 | 0 | 0 | 0 | 0 | 0 | 0 | 0 | 0 | 0
Holistic Transition | Dem_BB009 | MW | SPEN | West George Street |  | 0 | 0 | 0 | 0 | 0 | 0 | 0 | 0 | 0 | 0 | 0 | 0 | 0 | 0 | 0 | 0 | 0 | 0 | 0 | 0 | 0 | 0 | 0 | 0 | 0 | 0 | 0
Holistic Transition | Dem_BB009 | MW | SPEN | Westfield |  | 0 | 0 | 0 | 0 | 0 | 0 | 0 | 0 | 0 | 0 | 0 | 0 | 0 | 0 | 0 | 0 | 0 | 0 | 0 | 0 | 0 | 0 | 0 | 0 | 0 | 0 | 0
Holistic Transition | Dem_BB009 | MW | SPEN | Whitehouse |  | 0 | 0 | 0 | 0 | 0 | 0 | 0 | 0 | 0 | 0 | 0 | 0 | 0 | 0 | 0 | 0 | 0 | 0 | 0 | 0 | 0 | 0 | 0 | 0 | 0 | 0 | 0
Holistic Transition | Dem_BB009 | MW | SPEN | Wishaw |  | 0 | 0 | 0 | 11.83 | 29.974 | 32.955 | 34.369 | 37.632 | 38 | 38.438 | 39.625 | 41.916 | 44.717 | 47.255 | 49.521 | 52.907 | 55.985 | 57.821 | 61.822 | 66.329 | 68.035 | 73.751 | 80.581 | 82.852 | 86.658 | 89.206 | 89.819
Holistic Transition | Dem_BB009 | MW | SPEN Manweb | Birkenhead |  | 0 | 0 | 0 | 0 | 0 | 0 | 0 | 0 | 0 | 0 | 0 | 0 | 0 | 0 | 0 | 0 | 0 | 0 | 0 | 0 | 0 | 0 | 0 | 0 | 0 | 0 | 0
Holistic Transition | Dem_BB009 | MW | SPEN Manweb | Capenhurst |  | 0 | 0 | 0 | 0 | 0 | 0 | 0 | 0 | 0 | 0 | 0 | 0 | 0 | 0 | 0 | 0 | 0 | 0 | 0 | 0 | 0 | 0 | 0 | 0 | 0 | 0 | 0
Holistic Transition | Dem_BB009 | MW | SPEN Manweb | Connah's Quay |  | 0 | 0 | 0 | 0 | 0 | 0 | 0 | 0 | 0 | 0 | 0 | 0.093 | 0.206 | 0.309 | 0.401 | 0.469 | 0.531 | 0.568 | 0.648 | 0.738 | 0.772 | 0.886 | 1.024 | 1.069 | 1.145 | 1.196 | 1.208
Holistic Transition | Dem_BB009 | MW | SPEN Manweb | Fiddlers Ferry (Cuerdley 132kV) |  | 0 | 0 | 0 | 0 | 0 | 0 | 0 | 0 | 0 | 0 | 0 | 0 | 0 | 0 | 0 | 0 | 0 | 0 | 0 | 0 | 0 | 0 | 0 | 0 | 0 | 0 | 0
Holistic Transition | Dem_BB009 | MW | SPEN Manweb | Frodsham |  | 0 | 0 | 0 | 0 | 11.109 | 12.935 | 13.801 | 15.8 | 16.025 | 16.293 | 17.02 | 18.424 | 20.137 | 21.69 | 23.079 | 24.095 | 25.019 | 25.863 | 30.103 | 34.881 | 36.69 | 42.748 | 49.988 | 52.395 | 56.43 | 59.13 | 59.781
Holistic Transition | Dem_BB009 | MW | SPEN Manweb | Imperial Park |  | 0 | 0 | 0 | 0 | 0 | 0 | 0 | 0 | 0 | 0 | 0 | 0 | 0 | 0 | 0 | 0 | 0 | 0 | 0 | 0 | 0 | 0 | 0 | 0 | 0 | 0 | 0
Holistic Transition | Dem_BB009 | MW | SPEN Manweb | Kirkby SPEN |  | 0 | 0 | 0 | 0 | 0 | 0 | 0 | 0 | 0 | 0 | 0 | 0 | 0 | 0 | 0 | 0 | 0 | 0 | 0 | 0 | 0 | 0 | 0 | 0 | 0 | 0 | 0
Holistic Transition | Dem_BB009 | MW | SPEN Manweb | Legacy |  | 0 | 0 | 0 | 0 | 0 | 0 | 0 | 0 | 0 | 0 | 0 | 0 | 0 | 0 | 0 | 0 | 0 | 0 | 0 | 0 | 0 | 0 | 0 | 0 | 0 | 0 | 0
Holistic Transition | Dem_BB009 | MW | SPEN Manweb | Lister Drive |  | 0 | 0 | 0 | 0 | 0 | 0 | 0 | 0 | 0 | 0 | 0 | 0 | 0 | 0 | 0 | 0 | 0 | 0.734 | 3.934 | 7.54 | 8.905 | 13.478 | 18.941 | 20.758 | 23.803 | 25.841 | 26.332
Holistic Transition | Dem_BB009 | MW | SPEN Manweb | Pentir |  | 0 | 0 | 0 | 0 | 0.049 | 0.056 | 0.059 | 0.068 | 0.069 | 0.07 | 0.074 | 0.08 | 0.088 | 0.094 | 0.101 | 0.106 | 0.11 | 0.112 | 0.117 | 0.123 | 0.125 | 0.133 | 0.142 | 0.145 | 0.15 | 0.153 | 0.154
Holistic Transition | Dem_BB009 | MW | SPEN Manweb | Rainhill |  | 0.04 | 0.085 | 0.161 | 0.207 | 5.839 | 6.763 | 7.202 | 10.213 | 10.553 | 10.956 | 12.051 | 14.166 | 16.749 | 19.091 | 23.959 | 27.521 | 30.76 | 32.692 | 36.9 | 41.642 | 43.437 | 49.449 | 56.633 | 59.022 | 63.026 | 65.706 | 66.352
Holistic Transition | Dem_BB009 | MW | SPEN Manweb | St Asaph (Bodelwyddan) |  | 0 | 0 | 0 | 0 | 0 | 0 | 0 | 0 | 0 | 0 | 0 | 0 | 0 | 0 | 0 | 0 | 0 | 0 | 0 | 0 | 0 | 0 | 0 | 0 | 0 | 0 | 0
Holistic Transition | Dem_BB009 | MW | SPEN Manweb | Trawsfynydd |  | 0 | 0 | 0 | 0 | 0 | 0 | 0 | 0 | 0 | 0 | 0 | 0 | 0 | 0 | 0 | 0 | 0 | 0 | 0 | 0 | 0 | 0 | 0 | 0 | 0 | 0 | 0
Holistic Transition | Dem_BB009 | MW | SPEN Manweb | Wylfa |  | 0 | 0 | 0 | 0 | 0 | 0 | 0 | 0 | 0 | 0 | 0 | 0 | 0 | 0 | 0 | 0 | 0 | 0 | 0 | 0 | 0 | 0 | 0 | 0 | 0 | 0 | 0
Holistic Transition | Dem_BB009 | MW | SPTL | Direct(SPTL) |  | 0.077 | 0.152 | 0.285 | 8.32 | 31.264 | 31.434 | 32.184 | 38.454 | 38.873 | 45.028 | 45.749 | 48.791 | 57.212 | 66.068 | 74.646 | 84.545 | 114.441 | 120.141 | 129.551 | 152.291 | 161.954 | 194.323 | 210.499 | 223.364 | 244.916 | 259.349 | 262.824
Holistic Transition | Dem_BB009 | MW | SSEN (SHEPD) | Abernethy |  | 0 | 0 | 0 | 0 | 0 | 0 | 0 | 0 | 0 | 0 | 0 | 0 | 0 | 0 | 0 | 0 | 0 | 0 | 1.249 | 2.657 | 3.189 | 4.973 | 7.105 | 7.814 | 9.003 | 9.798 | 9.99
Holistic Transition | Dem_BB009 | MW | SSEN (SHEPD) | Alness |  | 0.1 | 0.2 | 0.377 | 0.487 | 0.657 | 0.685 | 0.698 | 0.73 | 0.733 | 0.737 | 0.749 | 0.77 | 0.795 | 0.818 | 0.84 | 1.168 | 1.465 | 1.643 | 2.029 | 2.465 | 2.63 | 3.183 | 3.842 | 4.062 | 4.43 | 4.676 | 4.735
Holistic Transition | Dem_BB009 | MW | SSEN (SHEPD) | Arbroath |  | 0 | 0 | 0 | 0 | 0 | 0 | 0 | 0 | 0 | 0 | 0 | 0 | 0 | 0 | 0 | 0 | 0 | 0 | 0 | 0 | 0 | 0 | 0 | 0 | 0 | 0 | 0
Holistic Transition | Dem_BB009 | MW | SSEN (SHEPD) | Ardkinglas |  | 0 | 0 | 0 | 0 | 0 | 0 | 0 | 0 | 0 | 0 | 0 | 0 | 0 | 0 | 0 | 0 | 0 | 0 | 0 | 0 | 0 | 0 | 0 | 0 | 0 | 0 | 0
Holistic Transition | Dem_BB009 | MW | SSEN (SHEPD) | Ardmore |  | 0 | 0 | 0 | 0 | 11.052 | 12.869 | 13.732 | 15.721 | 15.945 | 16.212 | 16.936 | 18.331 | 20.036 | 21.583 | 22.965 | 23.976 | 24.895 | 25.444 | 26.638 | 27.983 | 28.493 | 30.199 | 32.238 | 32.916 | 34.052 | 34.813 | 34.996
Holistic Transition | Dem_BB009 | MW | SSEN (SHEPD) | Beauly |  | 0 | 0 | 0 | 0 | 0 | 0 | 0 | 0 | 0 | 0 | 0 | 0 | 0 | 0 | 0 | 0 | 0 | 0 | 0 | 0 | 0 | 0 | 0 | 0 | 0 | 0 | 0
Holistic Transition | Dem_BB009 | MW | SSEN (SHEPD) | Berryburn |  | 0 | 0 | 0 | 0 | 0 | 0 | 0 | 0 | 0 | 0 | 0 | 0 | 0 | 0 | 0 | 0 | 0 | 0 | 0 | 0 | 0 | 0 | 0 | 0 | 0 | 0 | 0
Holistic Transition | Dem_BB009 | MW | SSEN (SHEPD) | Boat of Garten |  | 0 | 0 | 0 | 0 | 0 | 0 | 0 | 0 | 0 | 0 | 0 | 0 | 0 | 0 | 0 | 0 | 0 | 0 | 0 | 0 | 0 | 0 | 0 | 0 | 0 | 0 | 0
Holistic Transition | Dem_BB009 | MW | SSEN (SHEPD) | Braco West |  | 0 | 0 | 0 | 0 | 0 | 0 | 0 | 0 | 0 | 0 | 0 | 0 | 0 | 0 | 0 | 0 | 0 | 0 | 0.184 | 0.391 | 0.47 | 0.732 | 1.047 | 1.152 | 1.327 | 1.444 | 1.472
Holistic Transition | Dem_BB009 | MW | SSEN (SHEPD) | Bridge of Dun |  | 0 | 0 | 0 | 0 | 0 | 0 | 0 | 0 | 5.34 | 11.677 | 28.875 | 62.078 | 102.661 | 139.438 | 172.292 | 196.329 | 218.187 | 231.223 | 259.625 | 291.632 | 303.747 | 344.325 | 392.815 | 408.94 | 435.961 | 454.048 | 458.406
Holistic Transition | Dem_BB009 | MW | SSEN (SHEPD) | Broadford |  | 0 | 0 | 0 | 0 | 0 | 0 | 0 | 0 | 0 | 0 | 0 | 0 | 0 | 0 | 0 | 0 | 0 | 0 | 0 | 0 | 0 | 0 | 0 | 0 | 0 | 0 | 0
Holistic Transition | Dem_BB009 | MW | SSEN (SHEPD) | Brora |  | 0 | 0 | 0 | 0 | 0 | 0 | 0 | 0 | 0 | 0 | 0 | 0 | 0 | 0 | 0 | 0 | 0 | 0 | 0 | 0 | 0 | 0 | 0 | 0 | 0 | 0 | 0
Holistic Transition | Dem_BB009 | MW | SSEN (SHEPD) | Burghmuir |  | 0 | 0 | 0 | 0 | 0 | 0 | 0 | 0 | 0 | 0 | 0 | 0 | 0 | 0 | 0 | 0 | 0 | 0 | 0 | 0 | 0 | 0 | 0 | 0 | 0 | 0 | 0
Holistic Transition | Dem_BB009 | MW | SSEN (SHEPD) | Cairnford |  | 0 | 0 | 0 | 0 | 0 | 0 | 0 | 0 | 0 | 0 | 0 | 0 | 0 | 0 | 0 | 0 | 0 | 0 | 0 | 0 | 0 | 0 | 0 | 0 | 0 | 0 | 0
Holistic Transition | Dem_BB009 | MW | SSEN (SHEPD) | Carradale |  | 0.86 | 1.724 | 3.266 | 4.234 | 5.719 | 5.963 | 6.079 | 6.347 | 6.377 | 6.413 | 6.51 | 6.698 | 6.928 | 7.135 | 7.32 | 7.455 | 7.579 | 7.652 | 7.812 | 7.992 | 8.06 | 8.288 | 8.561 | 8.652 | 8.804 | 8.906 | 8.931
Holistic Transition | Dem_BB009 | MW | SSEN (SHEPD) | Cassley |  | 0 | 0 | 0 | 0 | 0 | 0 | 0 | 0 | 0 | 0 | 0 | 0 | 0 | 0 | 0 | 0 | 0 | 0 | 0 | 0 | 0 | 0 | 0 | 0 | 0 | 0 | 0
Holistic Transition | Dem_BB009 | MW | SSEN (SHEPD) | Ceannacroc |  | 0 | 0 | 0 | 0 | 0 | 0 | 0 | 0 | 0 | 0 | 0 | 0 | 0 | 0 | 0 | 0 | 0 | 0 | 0 | 0 | 0 | 0 | 0 | 0 | 0 | 0 | 0
Holistic Transition | Dem_BB009 | MW | SSEN (SHEPD) | Charleston |  | 0 | 0 | 0 | 0 | 0 | 0 | 0 | 0 | 0 | 0 | 0 | 0 | 0 | 0 | 0 | 0 | 0 | 0 | 0 | 0 | 0 | 0 | 0 | 0 | 0 | 0 | 0
Holistic Transition | Dem_BB009 | MW | SSEN (SHEPD) | Clachan |  | 0 | 0 | 0 | 0 | 0 | 0 | 0 | 0 | 0 | 0 | 0 | 0 | 0 | 0 | 0 | 0 | 0 | 0 | 0 | 0 | 0 | 0 | 0 | 0 | 0 | 0 | 0
Holistic Transition | Dem_BB009 | MW | SSEN (SHEPD) | Clayhills |  | 0 | 0 | 0 | 0 | 0 | 0 | 0 | 0 | 0 | 0 | 0 | 0 | 0 | 0 | 0 | 0 | 0 | 0 | 0 | 0 | 0 | 0 | 0 | 0 | 0 | 0 | 0
Holistic Transition | Dem_BB009 | MW | SSEN (SHEPD) | Coupar Angus |  | 0 | 0 | 0 | 0 | 0 | 0 | 0 | 0 | 0 | 0 | 0 | 0 | 0 | 0 | 0 | 0 | 0 | 0 | 0 | 0 | 0 | 0 | 0 | 0 | 0 | 0 | 0
Holistic Transition | Dem_BB009 | MW | SSEN (SHEPD) | Craig Murrail |  | 0 | 0 | 0 | 0 | 0 | 0 | 0 | 0 | 0 | 0 | 0 | 0 | 0 | 0 | 0 | 0 | 0 | 0 | 0 | 0 | 0 | 0 | 0 | 0 | 0 | 0 | 0
Holistic Transition | Dem_BB009 | MW | SSEN (SHEPD) | Craigiebuckler |  | 0 | 0 | 0 | 0 | 0 | 0 | 0 | 0 | 0 | 0 | 0 | 0 | 0 | 0 | 0 | 0 | 0 | 0 | 0 | 0 | 0 | 0 | 0 | 0 | 0 | 0 | 0
Holistic Transition | Dem_BB009 | MW | SSEN (SHEPD) | Dallas |  | 0 | 0 | 0 | 0 | 0 | 0 | 0 | 0 | 0 | 0 | 0 | 0 | 0 | 0 | 0 | 0 | 0 | 0 | 0 | 0 | 0 | 0 | 0 | 0 | 0 | 0 | 0
Holistic Transition | Dem_BB009 | MW | SSEN (SHEPD) | Dounreay |  | 0 | 0 | 0 | 0 | 0 | 0 | 0 | 0 | 0 | 0 | 0 | 0 | 0 | 0 | 0 | 0 | 0 | 0 | 0 | 0 | 0 | 0 | 0 | 0 | 0 | 0 | 0
Holistic Transition | Dem_BB009 | MW | SSEN (SHEPD) | Dudhope |  | 0 | 0 | 0 | 0 | 0 | 0 | 0 | 0 | 0 | 0 | 0 | 0 | 0 | 0 | 0 | 0 | 0 | 0 | 0 | 0 | 0 | 0 | 0 | 0 | 0 | 0 | 0
Holistic Transition | Dem_BB009 | MW | SSEN (SHEPD) | Dunbeath |  | 0 | 0 | 0 | 0 | 0 | 0 | 0 | 0 | 0 | 0 | 0 | 0 | 0 | 0 | 0 | 0 | 0 | 0 | 0 | 0 | 0 | 0 | 0 | 0 | 0 | 0 | 0
Holistic Transition | Dem_BB009 | MW | SSEN (SHEPD) | Dunoon |  | 0 | 0 | 0 | 0 | 0 | 0 | 0 | 0 | 0 | 0 | 0 | 0 | 0 | 0 | 0 | 0 | 0 | 0 | 0 | 0 | 0 | 0 | 0 | 0 | 0 | 0 | 0
Holistic Transition | Dem_BB009 | MW | SSEN (SHEPD) | Dunvegan |  | 0 | 0 | 0 | 0 | 0 | 0 | 0 | 0 | 0 | 0 | 0 | 0 | 0 | 0 | 0 | 0 | 0 | 0 | 0 | 0 | 0 | 0 | 0 | 0 | 0 | 0 | 0
Holistic Transition | Dem_BB009 | MW | SSEN (SHEPD) | Dyce |  | 0 | 0 | 0 | 0 | 0 | 0 | 0 | 0 | 0 | 0 | 0 | 0 | 0 | 0 | 0 | 0 | 0 | 0 | 0 | 0 | 0 | 0 | 0 | 0 | 0 | 0 | 0
Holistic Transition | Dem_BB009 | MW | SSEN (SHEPD) | Eday (Orkney) |  | 0 | 0 | 0 | 0 | 0 | 0 | 0 | 0 | 0 | 0 | 0 | 0 | 0 | 0 | 0 | 0 | 0 | 0 | 0 | 0 | 0 | 0 | 0 | 0 | 0 | 0 | 0
Holistic Transition | Dem_BB009 | MW | SSEN (SHEPD) | Elgin |  | 0 | 0 | 0 | 0 | 0 | 0 | 0 | 0 | 0 | 0 | 0 | 0 | 0 | 0 | 0 | 0 | 0 | 0 | 0 | 0 | 0 | 0 | 0 | 0 | 0 | 0 | 0
Holistic Transition | Dem_BB009 | MW | SSEN (SHEPD) | Errochty |  | 0 | 0 | 0 | 0 | 0 | 0 | 0 | 0 | 0 | 0 | 0 | 0 | 0 | 0 | 0 | 0 | 0 | 0 | 0 | 0 | 0 | 0 | 0 | 0 | 0 | 0 | 0
Holistic Transition | Dem_BB009 | MW | SSEN (SHEPD) | Fasnakyle |  | 0 | 0 | 0 | 0 | 0 | 0 | 0 | 0 | 0 | 0 | 0 | 0 | 0 | 0 | 0 | 0 | 0 | 0 | 0 | 0 | 0 | 0 | 0 | 0 | 0 | 0 | 0
Holistic Transition | Dem_BB009 | MW | SSEN (SHEPD) | Fetteresso |  | 0 | 0 | 0 | 0 | 0 | 0 | 0 | 0 | 0 | 0 | 0 | 0 | 0 | 0 | 0 | 0 | 0 | 0 | 0 | 0 | 0 | 0 | 0 | 0 | 0 | 0 | 0
Holistic Transition | Dem_BB009 | MW | SSEN (SHEPD) | Fiddes |  | 0 | 0 | 0 | 0 | 0 | 0 | 0 | 0 | 0 | 0 | 0 | 0 | 0 | 0 | 0 | 0 | 0 | 0 | 0 | 0 | 0 | 0 | 0 | 0 | 0 | 0 | 0
Holistic Transition | Dem_BB009 | MW | SSEN (SHEPD) | Finstown (Orkney) |  | 0 | 0 | 0 | 0 | 0 | 0 | 0 | 0 | 0 | 0 | 0 | 0 | 0 | 0 | 0 | 0 | 0 | 0 | 0 | 0 | 0 | 0 | 0 | 0 | 0 | 0 | 0
Holistic Transition | Dem_BB009 | MW | SSEN (SHEPD) | Fort Augustus |  | 0 | 0 | 0 | 0 | 0 | 0 | 0 | 0 | 0 | 0 | 0 | 0 | 0 | 0 | 0 | 0 | 0 | 0 | 0 | 0 | 0 | 0 | 0 | 0 | 0 | 0 | 0
Holistic Transition | Dem_BB009 | MW | SSEN (SHEPD) | Fort William |  | 0 | 0 | 0 | 0 | 0 | 0 | 0 | 0 | 0 | 0 | 0 | 0 | 0 | 0 | 0 | 0 | 0 | 0 | 0 | 0 | 0 | 0 | 0 | 0 | 0 | 0 | 0
Holistic Transition | Dem_BB009 | MW | SSEN (SHEPD) | Fraserburgh |  | 0 | 0 | 0 | 0 | 0 | 0 | 0 | 0 | 0 | 0 | 0 | 0 | 0 | 0 | 0 | 0 | 0 | 0 | 0 | 0 | 0 | 0 | 0 | 0 | 0 | 0 | 0
Holistic Transition | Dem_BB009 | MW | SSEN (SHEPD) | Glenfarclas |  | 0 | 0 | 0 | 0 | 0 | 0 | 0 | 0 | 0 | 0 | 0 | 0 | 0 | 0 | 0 | 0 | 0 | 0 | 0 | 0 | 0 | 0 | 0 | 0 | 0 | 0 | 0
Holistic Transition | Dem_BB009 | MW | SSEN (SHEPD) | Gremista (Shetland) |  | 0.55 | 1.095 | 2.07 | 2.679 | 3.612 | 3.767 | 6.728 | 13.556 | 14.327 | 15.242 | 17.726 | 22.521 | 28.382 | 33.693 | 38.437 | 42.585 | 46.357 | 48.607 | 53.509 | 59.032 | 61.123 | 68.127 | 76.494 | 79.277 | 83.941 | 87.062 | 87.814
Holistic Transition | Dem_BB009 | MW | SSEN (SHEPD) | Grudie Bridge |  | 0 | 0 | 0 | 0 | 0 | 0 | 0 | 0 | 0 | 0 | 0 | 0 | 0 | 0 | 0 | 0 | 0 | 0 | 0 | 0 | 0 | 0 | 0 | 0 | 0 | 0 | 0
Holistic Transition | Dem_BB009 | MW | SSEN (SHEPD) | Harris |  | 0 | 0 | 0 | 0 | 0 | 0 | 0 | 0 | 0 | 0 | 0 | 0 | 0 | 0 | 0 | 0 | 0 | 0 | 0 | 0 | 0 | 0 | 0 | 0 | 0 | 0 | 0
Holistic Transition | Dem_BB009 | MW | SSEN (SHEPD) | Inverness |  | 0 | 0 | 0 | 0 | 0 | 0 | 0 | 0 | 0 | 0 | 0 | 0 | 0 | 0 | 0 | 0 | 0 | 0 | 0 | 0 | 0 | 0 | 0 | 0 | 0 | 0 | 0
Holistic Transition | Dem_BB009 | MW | SSEN (SHEPD) | Keith |  | 0 | 0 | 0 | 0 | 7.774 | 9.052 | 9.658 | 11.058 | 11.216 | 11.403 | 11.912 | 12.895 | 14.096 | 15.183 | 16.155 | 16.866 | 17.512 | 17.898 | 18.738 | 19.684 | 20.043 | 21.243 | 22.676 | 23.153 | 23.952 | 24.487 | 24.616
Holistic Transition | Dem_BB009 | MW | SSEN (SHEPD) | Killin |  | 0 | 0 | 0 | 0 | 0 | 0 | 0 | 0 | 0 | 0 | 0 | 0 | 0 | 0 | 0 | 0 | 0 | 0 | 0 | 0 | 0 | 0 | 0 | 0 | 0 | 0 | 0
Holistic Transition | Dem_BB009 | MW | SSEN (SHEPD) | Kinlochleven |  | 0 | 0 | 0 | 0 | 0 | 0 | 0 | 0 | 0 | 0 | 0 | 0 | 0 | 0 | 0 | 0 | 0 | 0 | 0 | 0 | 0 | 0 | 0 | 0 | 0 | 0 | 0
Holistic Transition | Dem_BB009 | MW | SSEN (SHEPD) | Kintore |  | 0 | 0 | 0 | 0 | 0 | 0 | 0 | 0 | 0 | 0 | 24.222 | 70.991 | 128.151 | 179.95 | 226.222 | 260.079 | 290.865 | 309.225 | 349.228 | 394.308 | 411.371 | 468.523 | 878.298 | 1014.56 | 1242.907 | 1395.757 | 1432.582
Holistic Transition | Dem_BB009 | MW | SSEN (SHEPD) | Lairg |  | 0 | 0 | 0 | 0 | 0 | 0 | 0 | 0 | 0 | 0 | 0 | 0 | 0 | 0 | 0 | 0 | 0 | 0 | 0 | 0 | 0 | 0 | 0 | 0 | 0 | 0 | 0
Holistic Transition | Dem_BB009 | MW | SSEN (SHEPD) | Lunanhead |  | 0 | 0 | 0 | 0 | 0 | 0 | 0 | 0 | 0 | 0 | 0 | 0 | 0 | 0 | 0 | 0 | 0 | 0 | 0 | 0 | 0 | 0 | 0 | 0 | 0 | 0 | 0
Holistic Transition | Dem_BB009 | MW | SSEN (SHEPD) | Lyndhurst |  | 0 | 0 | 0 | 0 | 0 | 0 | 0 | 0 | 0 | 0 | 0 | 0 | 0 | 0 | 0 | 0 | 0 | 0 | 0 | 0 | 0 | 0 | 0 | 0 | 0 | 0 | 0
Holistic Transition | Dem_BB009 | MW | SSEN (SHEPD) | Macduff |  | 0 | 0 | 0 | 0 | 0 | 0 | 0 | 0 | 0 | 0 | 0 | 0 | 0 | 0 | 0 | 0 | 0 | 0 | 0 | 0 | 0 | 0 | 0 | 0 | 0 | 0 | 0
Holistic Transition | Dem_BB009 | MW | SSEN (SHEPD) | Milton of Craigie |  | 0 | 0 | 0 | 0 | 0 | 0 | 0 | 0 | 0 | 0 | 0 | 0 | 0 | 0 | 0 | 0 | 0 | 0 | 0 | 0 | 0 | 0 | 0 | 0 | 0 | 0 | 0
Holistic Transition | Dem_BB009 | MW | SSEN (SHEPD) | Mybster |  | 0 | 0 | 0 | 0 | 0 | 0 | 0 | 0 | 0 | 0 | 0 | 0 | 0 | 0 | 0 | 0 | 0 | 0 | 0 | 0 | 0 | 0 | 0 | 0 | 0 | 0 | 0
Holistic Transition | Dem_BB009 | MW | SSEN (SHEPD) | Nairn |  | 0 | 0 | 0 | 0 | 0 | 0 | 0 | 0 | 0 | 0 | 0 | 0 | 0 | 0 | 0 | 0 | 0 | 0 | 0 | 0 | 0 | 0 | 0 | 0 | 0 | 0 | 0
Holistic Transition | Dem_BB009 | MW | SSEN (SHEPD) | Orrin |  | 0 | 0 | 0 | 0 | 0 | 0 | 0 | 0 | 0 | 0 | 0 | 0 | 0 | 0 | 0 | 0 | 0 | 0 | 0 | 0 | 0 | 0 | 0 | 0 | 0 | 0 | 0
Holistic Transition | Dem_BB009 | MW | SSEN (SHEPD) | Persley |  | 0 | 0 | 0 | 0 | 0 | 0 | 0 | 0 | 0 | 0 | 0 | 0 | 0 | 0 | 0 | 0 | 0 | 0 | 0 | 0 | 0 | 0 | 0 | 0 | 0 | 0 | 0
Holistic Transition | Dem_BB009 | MW | SSEN (SHEPD) | Peterhead Grange |  | 0 | 0 | 0 | 0 | 0 | 0 | 0 | 0 | 0 | 0 | 0 | 0 | 0 | 0 | 0 | 0 | 0 | 0 | 0 | 0 | 0 | 0 | 0 | 0 | 0 | 0 | 0
Holistic Transition | Dem_BB009 | MW | SSEN (SHEPD) | Peterhead Shell |  | 0 | 0 | 0 | 0 | 0 | 0 | 0 | 0 | 0 | 0 | 0 | 0 | 0 | 0 | 0 | 0 | 0 | 0 | 0 | 0 | 0 | 0 | 0 | 0 | 0 | 0 | 0
Holistic Transition | Dem_BB009 | MW | SSEN (SHEPD) | Port Ann |  | 0 | 0 | 0 | 0 | 0 | 0 | 0 | 0 | 0 | 0 | 0 | 0 | 0 | 0 | 0 | 0 | 0 | 0 | 0 | 0 | 0 | 0 | 0 | 0 | 0 | 0 | 0
Holistic Transition | Dem_BB009 | MW | SSEN (SHEPD) | Quoich |  | 0 | 0 | 0 | 0 | 0 | 0 | 0 | 0 | 0 | 0 | 0 | 0 | 0 | 0 | 0 | 0 | 0 | 0 | 0 | 0 | 0 | 0 | 0 | 0 | 0 | 0 | 0
Holistic Transition | Dem_BB009 | MW | SSEN (SHEPD) | Rannoch |  | 0 | 0 | 0 | 0 | 0 | 0 | 0 | 0 | 0 | 0 | 0 | 0 | 0 | 0 | 0 | 0 | 0 | 0 | 0 | 0 | 0 | 0 | 0 | 0 | 0 | 0 | 0
Holistic Transition | Dem_BB009 | MW | SSEN (SHEPD) | Redmoss |  | 0 | 0 | 0 | 0 | 0 | 0 | 0 | 0 | 0 | 0 | 0 | 0 | 0 | 0 | 0 | 0 | 0 | 0 | 0 | 0 | 0 | 0 | 0 | 0 | 0 | 0 | 0
Holistic Transition | Dem_BB009 | MW | SSEN (SHEPD) | Rothienorman |  | 0 | 0 | 0 | 0 | 0 | 0 | 0 | 0 | 0 | 0 | 0 | 0 | 0 | 0 | 0 | 0 | 0 | 0 | 0 | 0 | 0 | 0 | 0 | 0 | 0 | 0 | 0
Holistic Transition | Dem_BB009 | MW | SSEN (SHEPD) | Shin |  | 0 | 0 | 0 | 0 | 0 | 0 | 0 | 0 | 0 | 0 | 0 | 0 | 0 | 0 | 0 | 0 | 0 | 0 | 0 | 0 | 0 | 0 | 0 | 0 | 0 | 0 | 0
Holistic Transition | Dem_BB009 | MW | SSEN (SHEPD) | Sloy |  | 0 | 0 | 0 | 0 | 0 | 0 | 0 | 0 | 0 | 0 | 0 | 0 | 0 | 0 | 0 | 0 | 0 | 0 | 0 | 0 | 0 | 0 | 0 | 0 | 0 | 0 | 0
Holistic Transition | Dem_BB009 | MW | SSEN (SHEPD) | St Fergus Gas Terminal |  | 0 | 0 | 0 | 0 | 0 | 0 | 0 | 0 | 0 | 0 | 0 | 0 | 0 | 0 | 0 | 0 | 0 | 0 | 0 | 0 | 0 | 0 | 0 | 0 | 0 | 0 | 0
Holistic Transition | Dem_BB009 | MW | SSEN (SHEPD) | St Fillans |  | 0 | 0 | 0 | 0 | 0 | 0 | 0 | 0 | 0 | 0 | 0 | 0 | 0 | 0 | 0 | 0 | 0 | 0 | 0 | 0 | 0 | 0 | 0 | 0 | 0 | 0 | 0
Holistic Transition | Dem_BB009 | MW | SSEN (SHEPD) | Stannahs Gate |  | 0 | 0 | 0 | 0 | 0 | 0 | 0 | 0 | 0 | 0 | 0 | 0 | 0 | 0 | 0 | 0 | 0 | 0 | 0 | 0 | 0 | 0 | 0 | 0 | 0 | 0 | 0
Holistic Transition | Dem_BB009 | MW | SSEN (SHEPD) | Stornoway |  | 0 | 0 | 0 | 0 | 0 | 0 | 0 | 0 | 0 | 0 | 0 | 0 | 0 | 0 | 0 | 0 | 0 | 0 | 0 | 0 | 0 | 0 | 0 | 0 | 0 | 0 | 0
Holistic Transition | Dem_BB009 | MW | SSEN (SHEPD) | Strichen |  | 0 | 0 | 0 | 0 | 0 | 0 | 0 | 0 | 0 | 0 | 0 | 0 | 0 | 0 | 0 | 0 | 0 | 0 | 0 | 0 | 0 | 0 | 0 | 0 | 0 | 0 | 0
Holistic Transition | Dem_BB009 | MW | SSEN (SHEPD) | Tarland |  | 0 | 0 | 0 | 0 | 0 | 0 | 0 | 0 | 0 | 0 | 0 | 0 | 0 | 0 | 0 | 0 | 0 | 0 | 0 | 0 | 0 | 0 | 0 | 0 | 0 | 0 | 0
Holistic Transition | Dem_BB009 | MW | SSEN (SHEPD) | Taynuilt |  | 0 | 0 | 0 | 0 | 0 | 0 | 0 | 0 | 0 | 0 | 0 | 0 | 0 | 0 | 0 | 0 | 0 | 0 | 0 | 0 | 0 | 0 | 0 | 0 | 0 | 0 | 0
Holistic Transition | Dem_BB009 | MW | SSEN (SHEPD) | Thurso |  | 0.22 | 0.435 | 0.819 | 1.062 | 1.436 | 44.085 | 64.331 | 111.021 | 116.294 | 122.55 | 139.53 | 172.315 | 212.382 | 248.693 | 281.13 | 304.863 | 326.444 | 339.315 | 367.357 | 398.959 | 410.92 | 450.984 | 498.86 | 514.78 | 541.459 | 559.316 | 563.619
Holistic Transition | Dem_BB009 | MW | SSEN (SHEPD) | Tummel Bridge |  | 0 | 0 | 0 | 0 | 0 | 0 | 0 | 0 | 0 | 0 | 0 | 0 | 0 | 0 | 0 | 0 | 0 | 0 | 0 | 0 | 0 | 0 | 0 | 0 | 0 | 0 | 0
Holistic Transition | Dem_BB009 | MW | SSEN (SHEPD) | Willowdale |  | 0.61 | 1.215 | 2.296 | 2.975 | 4.013 | 4.184 | 4.265 | 4.451 | 4.472 | 4.497 | 4.564 | 37.433 | 77.605 | 114.008 | 154.118 | 183.465 | 210.149 | 226.064 | 260.738 | 299.813 | 314.604 | 364.143 | 423.342 | 443.027 | 476.016 | 498.098 | 503.418
Holistic Transition | Dem_BB009 | MW | SSEN (SHEPD) | Woodhill |  | 0 | 0 | 0 | 0 | 0 | 0 | 0 | 0 | 0 | 0 | 0 | 0 | 0 | 0 | 0 | 0 | 0 | 0 | 40.003 | 85.083 | 102.146 | 159.298 | 227.594 | 250.305 | 288.363 | 313.838 | 319.976
Holistic Transition | Dem_BB009 | MW | SSEN South | Acton Lane 66kV |  | 0 | 0 | 0 | 0 | 0 | 0 | 0 | 0 | 0 | 0 | 0 | 0 | 0 | 0 | 0 | 0 | 0 | 0 | 0 | 0 | 0 | 0 | 0 | 0 | 0 | 0 | 0
Holistic Transition | Dem_BB009 | MW | SSEN South | Axminster H |  | 0 | 0 | 0 | 0 | 0 | 0 | 0 | 0 | 0 | 0 | 0 | 0 | 0 | 0 | 0 | 0 | 0 | 0 | 0 | 0 | 0 | 0 | 0 | 0 | 0 | 0 | 0
Holistic Transition | Dem_BB009 | MW | SSEN South | Botley Wood |  | 0 | 0 | 0 | 0 | 0 | 0 | 0 | 0 | 0 | 0 | 0 | 0 | 0 | 0 | 0 | 0 | 0 | 0 | 0 | 0 | 0 | 0 | 0 | 0 | 0 | 0 | 0
Holistic Transition | Dem_BB009 | MW | SSEN South | Bramley |  | 0 | 0 | 0 | 0 | 0 | 0 | 0 | 0 | 0 | 0 | 0 | 0 | 0 | 0 | 0 | 0 | 0 | 0 | 0 | 0 | 0 | 0 | 0 | 0 | 0 | 0 | 0
Holistic Transition | Dem_BB009 | MW | SSEN South | Canal Bank (Willesden 66kV) |  | 0 | 0 | 0 | 0 | 0 | 0 | 0 | 0 | 0 | 0 | 0 | 0 | 0 | 0 | 0 | 0 | 0 | 0 | 0 | 0 | 0 | 0 | 0 | 0 | 0 | 0 | 0
Holistic Transition | Dem_BB009 | MW | SSEN South | Chickerell |  | 0.39 | 0.78 | 1.472 | 1.907 | 2.572 | 2.682 | 2.734 | 2.854 | 2.867 | 2.883 | 2.927 | 3.011 | 3.113 | 3.205 | 3.289 | 3.35 | 3.405 | 3.438 | 3.51 | 3.591 | 3.622 | 3.724 | 3.848 | 3.889 | 3.957 | 4.003 | 4.014
Holistic Transition | Dem_BB009 | MW | SSEN South | Cowley |  | 0.02 | 0.04 | 0.075 | 0.099 | 0.131 | 0.136 | 0.139 | 0.145 | 0.146 | 0.147 | 0.149 | 0.152 | 1.846 | 3.38 | 4.75 | 5.753 | 6.665 | 7.209 | 8.395 | 9.73 | 10.236 | 11.929 | 13.952 | 14.625 | 15.752 | 16.507 | 16.689
Holistic Transition | Dem_BB009 | MW | SSEN South | Ealing |  | 0 | 0 | 0 | 0 | 0 | 0 | 0 | 0 | 0 | 0 | 0 | 0 | 0 | 0 | 0 | 0 | 0 | 0 | 0 | 0 | 0 | 0 | 0 | 0 | 0 | 0 | 0
Holistic Transition | Dem_BB009 | MW | SSEN South | East Claydon |  | 0 | 0 | 0 | 0 | 0 | 0 | 0 | 0 | 0 | 0 | 0 | 0 | 0 | 0 | 0 | 0 | 0 | 0 | 0 | 0 | 0 | 0 | 0 | 0 | 0 | 0 | 0
Holistic Transition | Dem_BB009 | MW | SSEN South | Fawley |  | 0 | 0 | 0 | 0 | 0 | 0 | 0 | 0 | 0 | 0 | 0 | 0 | 3.43 | 6.538 | 9.315 | 11.346 | 13.193 | 14.295 | 16.694 | 19.399 | 20.423 | 23.852 | 27.95 | 29.313 | 31.596 | 33.125 | 33.493
Holistic Transition | Dem_BB009 | MW | SSEN South | Fleet |  | 0 | 0 | 0 | 0 | 0 | 0 | 0 | 0 | 0 | 0 | 0 | 0 | 0 | 0 | 0 | 0 | 0 | 0 | 0 | 0 | 0 | 0 | 0 | 0 | 0 | 0 | 0
Holistic Transition | Dem_BB009 | MW | SSEN South | Greenford (Willesden 66kV) |  | 0 | 0 | 0 | 0 | 0 | 0 | 0 | 0 | 0 | 0 | 0 | 0 | 0 | 0 | 0 | 0 | 0 | 0 | 0 | 0 | 0 | 0 | 0 | 0 | 0 | 0 | 0
Holistic Transition | Dem_BB009 | MW | SSEN South | Iver 132kV |  | 0 | 0 | 0 | 0 | 0 | 0 | 0 | 0 | 0 | 0 | 0 | 0 | 0 | 0 | 0 | 0 | 0 | 0 | 0 | 0 | 0 | 0 | 0 | 0 | 0 | 0 | 0
Holistic Transition | Dem_BB009 | MW | SSEN South | Iver 66kV |  | 0 | 0 | 0 | 0 | 0 | 0 | 0 | 0 | 0 | 0 | 0 | 0 | 0 | 0 | 0 | 0 | 0 | 0 | 0 | 0 | 0 | 0 | 0 | 0 | 0 | 0 | 0
Holistic Transition | Dem_BB009 | MW | SSEN South | Laleham |  | 0 | 0 | 0 | 0 | 0 | 0 | 0 | 0 | 0 | 0 | 0 | 0 | 0 | 0 | 0 | 0 | 0 | 0 | 0 | 0 | 0 | 0 | 0 | 0 | 0 | 0 | 0
Holistic Transition | Dem_BB009 | MW | SSEN South | Loudwater (Amersham) |  | 0 | 0 | 0 | 0 | 0 | 0 | 0 | 0 | 0 | 0 | 0 | 0 | 0 | 0 | 0 | 0 | 0 | 0 | 0 | 0 | 0 | 0 | 0 | 0 | 0 | 0 | 0
Holistic Transition | Dem_BB009 | MW | SSEN South | Lovedean |  | 0.02 | 0.035 | 0.06 | 0.078 | 0.102 | 0.107 | 0.108 | 0.111 | 0.112 | 0.112 | 0.114 | 0.117 | 0.12 | 0.124 | 0.127 | 0.13 | 0.132 | 0.133 | 0.135 | 0.139 | 0.14 | 0.144 | 0.15 | 0.151 | 0.154 | 0.155 | 0.156
Holistic Transition | Dem_BB009 | MW | SSEN South | Mannington |  | 0.38 | 0.755 | 1.427 | 1.844 | 2.485 | 2.591 | 2.641 | 2.757 | 2.771 | 2.786 | 2.828 | 2.909 | 3.008 | 3.098 | 3.179 | 3.237 | 3.291 | 3.323 | 3.392 | 3.471 | 3.5 | 3.6 | 3.72 | 3.76 | 3.826 | 3.87 | 3.881
Holistic Transition | Dem_BB009 | MW | SSEN South | Melksham |  | 0 | 0 | 0 | 0 | 0 | 0 | 0 | 0 | 0 | 0 | 0 | 0 | 0 | 0 | 0 | 0 | 0 | 0 | 0 | 0 | 0 | 0 | 0 | 0 | 0 | 0 | 0
Holistic Transition | Dem_BB009 | MW | SSEN South | Minety |  | 0 | 0 | 0 | 0 | 0 | 0 | 0 | 0 | 0 | 0 | 0 | 0 | 0 | 0 | 0 | 0 | 0 | 0 | 0 | 0 | 0 | 0 | 0 | 0 | 0 | 0 | 0
Holistic Transition | Dem_BB009 | MW | SSEN South | North Hyde |  | 0 | 0 | 0 | 0 | 0 | 0 | 0 | 0 | 0 | 0 | 0 | 0 | 0 | 0 | 0 | 0 | 0 | 0 | 0 | 0 | 0 | 0 | 0 | 0 | 0 | 0 | 0
Holistic Transition | Dem_BB009 | MW | SSEN South | Nursling |  | 0 | 0 | 0 | 0 | 0 | 0 | 0 | 0 | 0 | 0 | 0 | 0 | 0 | 0 | 0 | 0 | 0 | 0 | 0 | 0 | 0 | 0 | 0 | 0 | 0 | 0 | 0
Holistic Transition | Dem_BB009 | MW | SSEN South | Perivale (Willesden 66kV) |  | 0 | 0 | 0 | 0 | 0 | 0 | 0 | 0 | 0 | 0 | 0 | 0 | 0 | 0 | 0 | 0 | 0 | 0 | 0 | 0 | 0 | 0 | 0 | 0 | 0 | 0 | 0
Holistic Transition | Dem_BB009 | MW | SSEN South | Wesley Avenue (Willesden 66kV) |  | 0 | 0 | 0 | 0 | 0 | 0 | 0 | 0 | 0 | 0 | 0 | 0 | 0 | 0 | 0 | 0 | 0 | 0 | 0 | 0 | 0 | 0 | 0 | 0 | 0 | 0 | 0
Holistic Transition | Dem_BB009 | MW | UKPN Eastern | Amersham Main |  | 0 | 0 | 0 | 0 | 0 | 0 | 0 | 0 | 0 | 0 | 0 | 0 | 0 | 0 | 0 | 0 | 0 | 0 | 0 | 0 | 0 | 0 | 0 | 0 | 0 | 0 | 0
Holistic Transition | Dem_BB009 | MW | UKPN Eastern | Barking (Eastern) |  | 0 | 0 | 0 | 0 | 0 | 0 | 0 | 0 | 0 | 0 | 0 | 0 | 0 | 0 | 0 | 0 | 0 | 0 | 0 | 0 | 0 | 0 | 0 | 0 | 0 | 0 | 0
Holistic Transition | Dem_BB009 | MW | UKPN Eastern | Braintree |  | 0 | 0 | 0 | 0 | 0 | 0 | 0 | 0 | 0 | 0 | 0 | 0 | 0 | 0 | 0 | 0 | 0 | 0 | 0 | 0 | 0 | 0 | 0 | 0 | 0 | 0 | 0
Holistic Transition | Dem_BB009 | MW | UKPN Eastern | Bramford |  | 0 | 0 | 0 | 0 | 0 | 0 | 0 | 13.321 | 14.826 | 16.611 | 21.455 | 30.808 | 42.241 | 52.6 | 61.855 | 69.303 | 76.077 | 80.116 | 88.916 | 98.834 | 102.587 | 115.161 | 130.187 | 135.183 | 143.556 | 149.16 | 150.511
Holistic Transition | Dem_BB009 | MW | UKPN Eastern | Brimsdown |  | 0 | 0 | 0 | 0 | 0 | 0 | 0 | 0 | 0 | 0 | 0 | 0 | 0 | 0 | 0 | 0 | 0 | 0 | 0 | 0 | 0 | 0 | 0 | 0 | 0 | 0 | 0
Holistic Transition | Dem_BB009 | MW | UKPN Eastern | Burwell Main |  | 0 | 0 | 0 | 0 | 0 | 0 | 0 | 0 | 0 | 0 | 0 | 0 | 0 | 0 | 0 | 0 | 0 | 0 | 0 | 0 | 0 | 0 | 0 | 0 | 0 | 0 | 0
Holistic Transition | Dem_BB009 | MW | UKPN Eastern | Clacton (Bramford) |  | 0 | 0 | 0 | 0 | 0 | 0 | 0 | 0 | 0 | 0 | 0 | 0 | 0 | 0 | 0 | 0 | 0 | 0 | 0 | 0 | 0 | 0 | 0 | 0 | 0 | 0 | 0
Holistic Transition | Dem_BB009 | MW | UKPN Eastern | Eaton Socon |  | 0.49 | 0.98 | 1.854 | 2.405 | 3.249 | 3.387 | 3.453 | 3.604 | 3.621 | 3.642 | 3.697 | 3.805 | 3.935 | 4.052 | 4.158 | 4.235 | 4.305 | 4.347 | 4.438 | 4.541 | 4.58 | 4.71 | 4.864 | 4.916 | 5.002 | 5.06 | 5.074
Holistic Transition | Dem_BB009 | MW | UKPN Eastern | Elstree |  | 0 | 0 | 0 | 0 | 0 | 0 | 0 | 0 | 0 | 0 | 0 | 0 | 1.144 | 2.181 | 3.106 | 3.783 | 4.398 | 4.765 | 5.565 | 6.466 | 6.808 | 7.951 | 9.318 | 9.772 | 10.533 | 11.043 | 11.165
Holistic Transition | Dem_BB009 | MW | UKPN Eastern | Mill Hill |  | 0 | 0 | 0 | 0 | 0 | 0 | 0 | 0 | 0 | 0 | 0 | 0 | 0 | 0 | 0 | 0 | 0 | 0 | 0 | 0 | 0 | 0 | 0 | 0 | 0 | 0 | 0
Holistic Transition | Dem_BB009 | MW | UKPN Eastern | Norwich Main |  | 0 | 0 | 0 | 1.449 | 3.672 | 4.038 | 4.21 | 4.611 | 4.656 | 4.709 | 4.855 | 5.136 | 5.479 | 5.789 | 6.067 | 6.27 | 6.455 | 6.565 | 6.805 | 7.076 | 7.178 | 7.521 | 7.931 | 8.067 | 8.295 | 8.448 | 8.485
Holistic Transition | Dem_BB009 | MW | UKPN Eastern | Pelham |  | 0 | 0 | 0 | 0 | 0 | 0 | 0 | 0 | 0 | 0 | 0 | 0 | 0 | 0 | 0 | 0 | 0 | 0 | 0 | 0 | 0 | 0 | 0 | 0 | 0 | 0 | 0
Holistic Transition | Dem_BB009 | MW | UKPN Eastern | Rayleigh |  | 0 | 0 | 0 | 0 | 0 | 0 | 0 | 0 | 0 | 0 | 0 | 0 | 0 | 0 | 0 | 0 | 0 | 0 | 0 | 0 | 0 | 0 | 0 | 0 | 0 | 0 | 0
Holistic Transition | Dem_BB009 | MW | UKPN Eastern | Rye House |  | 0 | 0 | 0 | 0 | 0 | 0 | 0 | 0 | 0 | 0 | 0 | 0 | 0 | 0 | 0 | 0 | 0 | 0 | 0 | 0 | 0 | 0 | 0 | 0 | 0 | 0 | 0
Holistic Transition | Dem_BB009 | MW | UKPN Eastern | Sheringham Shoal (Norwich) |  | 0 | 0 | 0 | 0 | 0 | 0 | 0 | 0 | 0 | 0 | 0 | 0 | 0 | 0 | 0 | 0 | 0 | 0 | 0 | 0 | 0 | 0 | 0 | 0 | 0 | 0 | 0
Holistic Transition | Dem_BB009 | MW | UKPN Eastern | Sundon |  | 0 | 0 | 0 | 0 | 0 | 0 | 0 | 0 | 0 | 0 | 0 | 0 | 0 | 0 | 0 | 0 | 0 | 0 | 0 | 0 | 0 | 0 | 0 | 0 | 0 | 0 | 0
Holistic Transition | Dem_BB009 | MW | UKPN Eastern | Tilbury |  | 0 | 0 | 0 | 0 | 0 | 0 | 0 | 0 | 0 | 0 | 0 | 0 | 0 | 0 | 0 | 0 | 0 | 0 | 0 | 0 | 0 | 0 | 0 | 0 | 0 | 0 | 0
Holistic Transition | Dem_BB009 | MW | UKPN Eastern | Tottenham |  | 0 | 0 | 0 | 0 | 0 | 0 | 0 | 0 | 0 | 0 | 0 | 0 | 0 | 0 | 0 | 0 | 0 | 0 | 0 | 0 | 0 | 0 | 0 | 0 | 0 | 0 | 0
Holistic Transition | Dem_BB009 | MW | UKPN Eastern | Walpole (_A) |  | 0 | 0 | 0 | 0 | 0 | 0 | 0 | 0 | 0 | 0 | 0 | 0 | 0 | 0 | 0 | 0 | 0 | 0 | 0 | 0 | 0 | 0 | 0 | 0 | 0 | 0 | 0
Holistic Transition | Dem_BB009 | MW | UKPN Eastern | Warley |  | 0 | 0 | 0 | 0 | 0 | 0 | 0 | 0 | 0 | 0 | 0 | 0 | 0 | 0 | 0 | 0 | 0 | 0 | 0 | 0 | 0 | 0 | 0 | 0 | 0 | 0 | 0
Holistic Transition | Dem_BB009 | MW | UKPN Eastern | Watford South |  | 0 | 0 | 0 | 0 | 0 | 0 | 0 | 0 | 0 | 0 | 0 | 0 | 0 | 0 | 0 | 0 | 0 | 0 | 0 | 0 | 0 | 0 | 0 | 0 | 0 | 0 | 0
Holistic Transition | Dem_BB009 | MW | UKPN Eastern | West Thurrock |  | 0 | 0 | 0 | 0 | 0 | 0 | 0 | 0 | 0 | 0 | 0 | 0 | 0 | 0 | 0 | 0 | 0 | 0 | 0 | 0 | 0 | 0 | 0 | 0 | 0 | 0 | 0
Holistic Transition | Dem_BB009 | MW | UKPN Eastern | Wymondley |  | 0 | 0 | 0 | 0 | 0 | 0 | 0 | 0 | 0 | 0 | 0 | 0 | 0 | 0 | 0 | 0 | 0 | 0 | 0 | 0 | 0 | 0 | 0 | 0 | 0 | 0 | 0
Holistic Transition | Dem_BB009 | MW | UKPN London | Acton Lane 22kV |  | 0 | 0 | 0 | 0 | 0 | 0 | 0 | 0 | 0 | 0 | 0 | 0 | 0 | 0 | 0 | 0 | 0 | 0 | 0 | 0 | 0 | 0 | 0 | 0 | 0 | 0 | 0
Holistic Transition | Dem_BB009 | MW | UKPN London | Barking (London) |  | 0 | 0 | 0 | 0 | 0 | 0 | 0 | 0 | 0 | 0 | 0 | 0 | 0 | 0 | 0 | 0 | 0 | 0 | 0 | 0 | 0 | 0 | 0 | 0 | 0 | 0 | 0
Holistic Transition | Dem_BB009 | MW | UKPN London | Barking West |  | 0 | 0 | 0 | 0 | 0 | 0 | 0 | 0 | 0 | 0 | 0 | 0 | 0 | 0 | 0 | 0 | 0 | 0 | 0 | 0 | 0 | 0 | 0 | 0 | 0 | 0 | 0
Holistic Transition | Dem_BB009 | MW | UKPN London | Beddington LPN |  | 0 | 0 | 0 | 0 | 0 | 0 | 0 | 0 | 0 | 0 | 0 | 0 | 0 | 0 | 0 | 0 | 0 | 0 | 0 | 0 | 0 | 0 | 0 | 0 | 0 | 0 | 0
Holistic Transition | Dem_BB009 | MW | UKPN London | City Road |  | 0 | 0 | 0 | 0 | 0 | 0 | 0 | 0 | 0 | 0 | 0 | 0 | 0 | 0 | 0 | 0 | 0 | 0 | 0 | 0 | 0 | 0 | 0 | 0 | 0 | 0 | 0
Holistic Transition | Dem_BB009 | MW | UKPN London | Hackney 132kV |  | 0 | 0 | 0 | 0 | 0 | 0 | 0 | 0 | 0 | 0 | 0 | 0 | 0 | 0 | 0 | 0 | 0 | 0 | 0 | 0 | 0 | 0 | 0 | 0 | 0 | 0 | 0
Holistic Transition | Dem_BB009 | MW | UKPN London | Hackney 66kV |  | 0 | 0 | 0 | 0 | 0 | 0 | 0 | 0 | 0 | 0 | 0 | 0 | 0 | 0 | 0 | 0 | 0 | 0 | 0 | 0 | 0 | 0 | 0 | 0 | 0 | 0 | 0
Holistic Transition | Dem_BB009 | MW | UKPN London | Hurst |  | 0 | 0 | 0 | 0 | 0 | 0 | 0 | 0 | 0 | 0 | 0 | 0 | 0 | 0 | 0 | 0 | 0 | 0 | 0 | 0 | 0 | 0 | 0 | 0 | 0 | 0 | 0
Holistic Transition | Dem_BB009 | MW | UKPN London | Islington |  | 0 | 0 | 0 | 0 | 0 | 0 | 0 | 0 | 0 | 0 | 0 | 0 | 0 | 0 | 0 | 0 | 0 | 0 | 0 | 0 | 0 | 0 | 0 | 0 | 0 | 0 | 0
Holistic Transition | Dem_BB009 | MW | UKPN London | Littlebrook LPN |  | 0 | 0 | 0 | 0 | 0 | 0 | 0 | 0 | 0 | 0 | 0 | 0 | 0 | 0 | 0 | 0 | 0 | 0 | 0 | 0 | 0 | 0 | 0 | 0 | 0 | 0 | 0
Holistic Transition | Dem_BB009 | MW | UKPN London | Lodge Road (St John's Wood) |  | 0 | 0 | 0 | 0 | 0 | 0 | 0 | 0 | 0 | 0 | 0 | 0 | 0 | 0 | 0 | 0 | 0 | 0 | 0 | 0 | 0 | 0 | 0 | 0 | 0 | 0 | 0
Holistic Transition | Dem_BB009 | MW | UKPN London | New Cross 66kV |  | 0 | 0 | 0 | 0 | 0 | 0 | 0 | 0 | 0 | 0 | 0 | 0 | 0 | 0 | 0 | 0 | 0 | 0 | 0 | 0 | 0 | 0 | 0 | 0 | 0 | 0 | 0
Holistic Transition | Dem_BB009 | MW | UKPN London | Redbridge |  | 0 | 0 | 0 | 0 | 0 | 0 | 0 | 0 | 0 | 0 | 0 | 0 | 0 | 0 | 0 | 0 | 0 | 0 | 0 | 0 | 0 | 0 | 0 | 0 | 0 | 0 | 0
Holistic Transition | Dem_BB009 | MW | UKPN London | St John's Wood |  | 0 | 0 | 0 | 0 | 0 | 0 | 0 | 0 | 0 | 0 | 0 | 0 | 0 | 0 | 0 | 0 | 0 | 0 | 0 | 0 | 0 | 0 | 0 | 0 | 0 | 0 | 0
Holistic Transition | Dem_BB009 | MW | UKPN London | West Ham |  | 0 | 0 | 0 | 0 | 0 | 0 | 0 | 0 | 0 | 0 | 0 | 0 | 0 | 0 | 0 | 0 | 0 | 0 | 0 | 0 | 0 | 0 | 0 | 0 | 0 | 0 | 0
Holistic Transition | Dem_BB009 | MW | UKPN London | Willesden 132kV |  | 0 | 0 | 0 | 0 | 0 | 0 | 0 | 0 | 0 | 0 | 0 | 0 | 0 | 0 | 0 | 0 | 0 | 0 | 0 | 0 | 0 | 0 | 0 | 0 | 0 | 0 | 0
Holistic Transition | Dem_BB009 | MW | UKPN London | Willesden 66kV |  | 0 | 0 | 0 | 0 | 0 | 0 | 0 | 0 | 0 | 0 | 0 | 0 | 0 | 0 | 0 | 0 | 0 | 0 | 0 | 0 | 0 | 0 | 0 | 0 | 0 | 0 | 0
Holistic Transition | Dem_BB009 | MW | UKPN London | Wimbledon North |  | 0 | 0 | 0 | 0 | 0 | 0 | 0 | 0 | 0 | 0 | 0 | 0 | 0 | 0 | 0 | 0 | 0 | 0 | 0 | 0 | 0 | 0 | 0 | 0 | 0 | 0 | 0
Holistic Transition | Dem_BB009 | MW | UKPN London | Wimbledon South |  | 0 | 0 | 0 | 0 | 0 | 0 | 0 | 0 | 0 | 0 | 0 | 0 | 0 | 0 | 0 | 0 | 0 | 0 | 0 | 0 | 0 | 0 | 0 | 0 | 0 | 0 | 0
Holistic Transition | Dem_BB009 | MW | UKPN South East | Beddington SPN |  | 0 | 0 | 0 | 0 | 0 | 0 | 0 | 0 | 0 | 0 | 0 | 0 | 0 | 0 | 0 | 0 | 0 | 0 | 0 | 0 | 0 | 0 | 0 | 0 | 0 | 0 | 0
Holistic Transition | Dem_BB009 | MW | UKPN South East | Bolney |  | 0 | 0 | 0 | 0 | 0 | 0 | 0 | 0 | 0 | 0 | 0 | 0 | 2.286 | 4.357 | 6.209 | 7.563 | 8.795 | 9.529 | 11.129 | 12.933 | 13.615 | 15.901 | 18.633 | 19.541 | 21.063 | 22.082 | 22.328
Holistic Transition | Dem_BB009 | MW | UKPN South East | Canterbury |  | 0 | 0 | 0 | 0 | 0 | 0 | 0 | 0 | 0 | 0 | 0 | 0 | 0 | 0 | 0 | 0 | 0 | 0 | 0 | 0 | 0 | 0 | 0 | 0 | 0 | 0 | 0
Holistic Transition | Dem_BB009 | MW | UKPN South East | Chessington |  | 0 | 0 | 0 | 0 | 0 | 0 | 0 | 0 | 0 | 0 | 0 | 0 | 0 | 0 | 0 | 0 | 0 | 0 | 0 | 0 | 0 | 0 | 0 | 0 | 0 | 0 | 0
Holistic Transition | Dem_BB009 | MW | UKPN South East | Kemsley |  | 0 | 0 | 0 | 0 | 0 | 0 | 0 | 0 | 0 | 0 | 0 | 0 | 0 | 12.239 | 23.173 | 31.173 | 38.448 | 42.787 | 52.239 | 62.892 | 66.924 | 80.429 | 96.567 | 101.933 | 110.926 | 116.945 | 118.395
Holistic Transition | Dem_BB009 | MW | UKPN South East | Kingsnorth |  | 0 | 0 | 0 | 0 | 0 | 0 | 0 | 0 | 0 | 0 | 0 | 0 | 0 | 0 | 0 | 0 | 0 | 0 | 0 | 0 | 0 | 0 | 0 | 0 | 0 | 0 | 0
Holistic Transition | Dem_BB009 | MW | UKPN South East | Littlebrook SPN |  | 0 | 0 | 0 | 0 | 0 | 0 | 0 | 0 | 0 | 0 | 0 | 0 | 0 | 0 | 0 | 0 | 0 | 0 | 0 | 0 | 0 | 0 | 0 | 0 | 0 | 0 | 0
Holistic Transition | Dem_BB009 | MW | UKPN South East | Ninfield |  | 0 | 0 | 0 | 0 | 0 | 0 | 0 | 0 | 0 | 0 | 0 | 0 | 0 | 0 | 0 | 0 | 0 | 0 | 0 | 0 | 0 | 0 | 0 | 0 | 0 | 0 | 0
Holistic Transition | Dem_BB009 | MW | UKPN South East | Northfleet East |  | 0 | 0 | 0 | 0 | 0 | 0 | 0 | 0 | 0 | 0 | 0 | 0 | 1.212 | 2.31 | 3.29 | 4.008 | 4.66 | 5.049 | 5.896 | 6.853 | 7.214 | 8.426 | 9.874 | 10.355 | 11.162 | 11.702 | 11.832
Holistic Transition | Dem_BB009 | MW | UKPN South East | Richborough |  | 0 | 0 | 0 | 0 | 0 | 0 | 0 | 0 | 0 | 0 | 0 | 0 | 0 | 0 | 0 | 0 | 0 | 0 | 0 | 0 | 0 | 0 | 0 | 0 | 0 | 0 | 0
Holistic Transition | Dem_BB009 | MW | UKPN South East | Sellindge |  | 0 | 0 | 0 | 0 | 0 | 0 | 0 | 2.166 | 2.41 | 2.7 | 3.487 | 67.17 | 145.002 | 215.533 | 278.542 | 324.644 | 366.564 | 391.565 | 446.034 | 507.419 | 530.653 | 608.475 | 701.473 | 732.396 | 784.218 | 818.907 | 827.264
Holistic Transition | Dem_BB009 | MW | UKPN South East | West Weybridge |  | 0 | 0 | 0 | 0 | 0 | 0 | 0 | 0 | 0 | 0 | 0 | 0 | 0 | 0 | 0 | 0 | 0 | 0 | 0 | 0 | 0 | 0 | 0 | 0 | 0 | 0 | 0
Holistic Transition | Gen_BB001 | MW | Electricity North West | Bredbury | 0 | 3.742 | 3.728 | 3.676 | 3.611 | 3.547 | 3.482 | 3.245 | 2.961 | 2.605 | 2.132 | 1.421 | 0 | 0 | 0 | 0 | 0 | 0 | 0 | 0 | 0 | 0 | 0 | 0 | 0 | 0 | 0 | 0
Holistic Transition | Gen_BB001 | MW | Electricity North West | Carrington | 0 | 54.776 | 54.574 | 53.814 | 52.864 | 51.915 | 50.965 | 47.498 | 43.337 | 38.137 | 31.203 | 20.802 | 0 | 0 | 0 | 0 | 0 | 0 | 0 | 0 | 0 | 0 | 0 | 0 | 0 | 0 | 0 | 0
Holistic Transition | Gen_BB001 | MW | Electricity North West | Harker | 0 | 75.815 | 75.536 | 74.484 | 73.169 | 71.855 | 70.54 | 65.741 | 59.983 | 52.785 | 43.188 | 28.792 | 0 | 0 | 0 | 0 | 0 | 0 | 0 | 0 | 0 | 0 | 0 | 0 | 0 | 0 | 0 | 0
Holistic Transition | Gen_BB001 | MW | Electricity North West | Heysham (NGET) | 0 | 4.8 | 4.782 | 4.716 | 4.632 | 4.549 | 4.466 | 4.162 | 3.798 | 3.342 | 2.734 | 1.823 | 0 | 0 | 0 | 0 | 0 | 0 | 0 | 0 | 0 | 0 | 0 | 0 | 0 | 0 | 0 | 0
Holistic Transition | Gen_BB001 | MW | Electricity North West | Hutton | 0 | 141 | 141 | 141 | 141 | 141 | 141 | 141 | 141 | 0 | 0 | 0 | 0 | 0 | 0 | 0 | 0 | 0 | 0 | 0 | 0 | 0 | 0 | 0 | 0 | 0 | 0 | 0
Holistic Transition | Gen_BB001 | MW | Electricity North West | Kearsley 132kV | 0 | 22.25 | 22.168 | 21.859 | 21.474 | 21.088 | 20.702 | 19.294 | 17.604 | 15.491 | 12.675 | 8.45 | 0 | 0 | 0 | 0 | 0 | 0 | 0 | 0 | 0 | 0 | 0 | 0 | 0 | 0 | 0 | 0
Holistic Transition | Gen_BB001 | MW | Electricity North West | Macclesfield | 0 | 2.6 | 2.59 | 2.554 | 2.509 | 2.464 | 2.419 | 2.255 | 2.057 | 1.81 | 1.481 | 0.987 | 0 | 0 | 0 | 0 | 0 | 0 | 0 | 0 | 0 | 0 | 0 | 0 | 0 | 0 | 0 | 0
Holistic Transition | Gen_BB001 | MW | Electricity North West | Penwortham East | 0 | 5.55 | 5.53 | 5.453 | 5.356 | 5.26 | 5.164 | 4.813 | 4.391 | 3.864 | 3.162 | 2.108 | 0 | 0 | 0 | 0 | 0 | 0 | 0 | 0 | 0 | 0 | 0 | 0 | 0 | 0 | 0 | 0
Holistic Transition | Gen_BB001 | MW | Electricity North West | Penwortham West | 0 | 33.9 | 33.775 | 33.305 | 32.717 | 32.129 | 31.541 | 29.396 | 26.821 | 23.602 | 19.311 | 12.874 | 0 | 0 | 0 | 0 | 0 | 0 | 0 | 0 | 0 | 0 | 0 | 0 | 0 | 0 | 0 | 0
Holistic Transition | Gen_BB001 | MW | Electricity North West | South Manchester | 0 | 35.348 | 35.218 | 34.727 | 34.114 | 33.501 | 32.888 | 30.651 | 27.966 | 24.61 | 20.136 | 13.424 | 0 | 0 | 0 | 0 | 0 | 0 | 0 | 0 | 0 | 0 | 0 | 0 | 0 | 0 | 0 | 0
Holistic Transition | Gen_BB001 | MW | Electricity North West | Stalybridge | 0 | 7.56 | 7.532 | 7.427 | 7.296 | 7.165 | 7.034 | 6.555 | 5.981 | 5.264 | 4.307 | 2.871 | 0 | 0 | 0 | 0 | 0 | 0 | 0 | 0 | 0 | 0 | 0 | 0 | 0 | 0 | 0 | 0
Holistic Transition | Gen_BB001 | MW | Electricity North West | Washway Farm | 0 | 27.352 | 27.251 | 26.872 | 26.397 | 25.923 | 25.449 | 23.718 | 21.64 | 19.043 | 15.581 | 10.387 | 0 | 0 | 0 | 0 | 0 | 0 | 0 | 0 | 0 | 0 | 0 | 0 | 0 | 0 | 0 | 0
Holistic Transition | Gen_BB001 | MW | NGED East Midlands | Chesterfield | 0 | 7.446 | 7.419 | 7.315 | 7.186 | 7.057 | 6.928 | 6.457 | 5.891 | 5.184 | 4.242 | 2.828 | 0 | 0 | 0 | 0 | 0 | 0 | 0 | 0 | 0 | 0 | 0 | 0 | 0 | 0 | 0 | 0
Holistic Transition | Gen_BB001 | MW | NGED East Midlands | Enderby | 0 | 3.2 | 3.188 | 3.144 | 3.088 | 3.033 | 2.977 | 2.775 | 2.532 | 2.228 | 1.823 | 1.215 | 0 | 0 | 0 | 0 | 0 | 0 | 0 | 0 | 0 | 0 | 0 | 0 | 0 | 0 | 0 | 0
Holistic Transition | Gen_BB001 | MW | NGED East Midlands | Ratcliffe | 0 | 35.565 | 35.511 | 35.307 | 35.053 | 34.798 | 34.543 | 33.614 | 32.498 | 31.104 | 29.245 | 26.457 | 20.88 | 20.88 | 20.88 | 20.88 | 20.88 | 20.88 | 20.88 | 20.88 | 20.88 | 20.88 | 20.88 | 20.88 | 20.88 | 20.88 | 0 | 0
Holistic Transition | Gen_BB001 | MW | NGED East Midlands | Staythorpe | 0 | 10 | 9.963 | 9.824 | 9.651 | 9.478 | 9.304 | 8.671 | 7.912 | 6.962 | 5.696 | 3.798 | 0 | 0 | 0 | 0 | 0 | 0 | 0 | 0 | 0 | 0 | 0 | 0 | 0 | 0 | 0 | 0
Holistic Transition | Gen_BB001 | MW | NGED East Midlands | Stoke Bardolph | 0 | 6.39 | 6.366 | 6.278 | 6.167 | 6.056 | 5.945 | 5.541 | 5.056 | 4.449 | 3.64 | 2.427 | 0 | 0 | 0 | 0 | 0 | 0 | 0 | 0 | 0 | 0 | 0 | 0 | 0 | 0 | 0 | 0
Holistic Transition | Gen_BB001 | MW | NGED East Midlands | West Burton | 0 | 1.497 | 1.491 | 1.471 | 1.445 | 1.419 | 1.393 | 1.298 | 1.184 | 1.042 | 0.853 | 0.569 | 0 | 0 | 0 | 0 | 0 | 0 | 0 | 0 | 0 | 0 | 0 | 0 | 0 | 0 | 0 | 0
Holistic Transition | Gen_BB001 | MW | NGED East Midlands | Willington | 0 | 152.3 | 152.282 | 152.212 | 152.126 | 152.039 | 151.952 | 151.636 | 151.256 | 3.481 | 2.848 | 1.899 | 0 | 0 | 0 | 0 | 0 | 0 | 0 | 0 | 0 | 0 | 0 | 0 | 0 | 0 | 0 | 0
Holistic Transition | Gen_BB001 | MW | NGED South Wales | Rassau | 0 | 1.1 | 1.096 | 1.081 | 1.062 | 1.043 | 1.023 | 0.954 | 0.87 | 0.766 | 0.627 | 0.418 | 0 | 0 | 0 | 0 | 0 | 0 | 0 | 0 | 0 | 0 | 0 | 0 | 0 | 0 | 0 | 0
Holistic Transition | Gen_BB001 | MW | NGED South West | Abham | 0 | 21.947 | 21.943 | 21.928 | 21.91 | 21.891 | 21.873 | 21.805 | 21.724 | 21.623 | 21.488 | 21.285 | 20.88 | 20.88 | 20.88 | 20.88 | 20.88 | 20.88 | 20.88 | 20.88 | 20.88 | 20.88 | 20.88 | 20.88 | 20.88 | 20.88 | 0 | 0
Holistic Transition | Gen_BB001 | MW | NGED South West | Axminster | 0 | 1 | 0.996 | 0.982 | 0.965 | 0.948 | 0.93 | 0.867 | 0.791 | 0.696 | 0.57 | 0.38 | 0 | 0 | 0 | 0 | 0 | 0 | 0 | 0 | 0 | 0 | 0 | 0 | 0 | 0 | 0 | 0
Holistic Transition | Gen_BB001 | MW | NGED South West | Exeter | 0 | 4.919 | 4.901 | 4.833 | 4.747 | 4.662 | 4.577 | 4.265 | 3.892 | 3.425 | 2.802 | 1.868 | 0 | 0 | 0 | 0 | 0 | 0 | 0 | 0 | 0 | 0 | 0 | 0 | 0 | 0 | 0 | 0
Holistic Transition | Gen_BB001 | MW | NGED South West | Landulph | 0 | 44.6 | 44.585 | 44.53 | 44.46 | 44.391 | 44.322 | 44.069 | 43.765 | 43.385 | 42.879 | 42.119 | 40.6 | 40.6 | 40.6 | 40.6 | 40.6 | 40.6 | 40.6 | 40.6 | 40.6 | 40.6 | 40.6 | 40.6 | 40.6 | 40.6 | 0 | 0
Holistic Transition | Gen_BB001 | MW | NGED West Midlands | Bishops Wood | 0 | 4 | 3.985 | 3.93 | 3.86 | 3.791 | 3.722 | 3.469 | 3.165 | 2.785 | 2.279 | 1.519 | 0 | 0 | 0 | 0 | 0 | 0 | 0 | 0 | 0 | 0 | 0 | 0 | 0 | 0 | 0 | 0
Holistic Transition | Gen_BB001 | MW | NGED West Midlands | Bushbury | 0 | 1.998 | 1.991 | 1.963 | 1.928 | 1.894 | 1.859 | 1.733 | 1.581 | 1.391 | 1.138 | 0.759 | 0 | 0 | 0 | 0 | 0 | 0 | 0 | 0 | 0 | 0 | 0 | 0 | 0 | 0 | 0 | 0
Holistic Transition | Gen_BB001 | MW | NGED West Midlands | Feckenham | 0 | 3.994 | 3.979 | 3.924 | 3.855 | 3.785 | 3.716 | 3.463 | 3.16 | 2.781 | 2.275 | 1.517 | 0 | 0 | 0 | 0 | 0 | 0 | 0 | 0 | 0 | 0 | 0 | 0 | 0 | 0 | 0 | 0
Holistic Transition | Gen_BB001 | MW | NGED West Midlands | Hams Hall (Lea Marston 132kV) | 0 | 4.345 | 4.329 | 4.269 | 4.193 | 4.118 | 4.043 | 3.768 | 3.438 | 3.025 | 2.475 | 1.65 | 0 | 0 | 0 | 0 | 0 | 0 | 0 | 0 | 0 | 0 | 0 | 0 | 0 | 0 | 0 | 0
Holistic Transition | Gen_BB001 | MW | NGED West Midlands | Kitwell | 0 | 2.14 | 2.132 | 2.102 | 2.065 | 2.028 | 1.991 | 1.856 | 1.693 | 1.49 | 1.219 | 0.813 | 0 | 0 | 0 | 0 | 0 | 0 | 0 | 0 | 0 | 0 | 0 | 0 | 0 | 0 | 0 | 0
Holistic Transition | Gen_BB001 | MW | NGED West Midlands | Nechells | 0 | 8 | 7.971 | 7.86 | 7.721 | 7.582 | 7.443 | 6.937 | 6.329 | 5.57 | 4.557 | 3.038 | 0 | 0 | 0 | 0 | 0 | 0 | 0 | 0 | 0 | 0 | 0 | 0 | 0 | 0 | 0 | 0
Holistic Transition | Gen_BB001 | MW | NGED West Midlands | Walham | 0 | 7.057 | 7.031 | 6.933 | 6.811 | 6.688 | 6.566 | 6.119 | 5.583 | 4.913 | 4.02 | 2.68 | 0 | 0 | 0 | 0 | 0 | 0 | 0 | 0 | 0 | 0 | 0 | 0 | 0 | 0 | 0 | 0
Holistic Transition | Gen_BB001 | MW | NGED West Midlands | Willenhall | 0 | 2.535 | 2.526 | 2.49 | 2.447 | 2.403 | 2.359 | 2.198 | 2.006 | 1.765 | 1.444 | 0.963 | 0 | 0 | 0 | 0 | 0 | 0 | 0 | 0 | 0 | 0 | 0 | 0 | 0 | 0 | 0 | 0
Holistic Transition | Gen_BB001 | MW | NGET | Direct(NGET) | 0 | 1251.88 | 1268.88 | 1268.88 | 1268.88 | 1268.88 | 1268.88 | 1268.88 | 1268.88 | 50.88 | 50.88 | 50.88 | 50.88 | 50.88 | 50.88 | 50.88 | 50.88 | 50.88 | 50.88 | 50.88 | 50.88 | 50.88 | 50.88 | 50.88 | 50.88 | 50.88 | 0 | 0
Holistic Transition | Gen_BB001 | MW | NPg Northeast | Hawthorn Pit | 0 | 1.995 | 1.988 | 1.96 | 1.925 | 1.891 | 1.856 | 1.73 | 1.578 | 1.389 | 1.136 | 0.758 | 0 | 0 | 0 | 0 | 0 | 0 | 0 | 0 | 0 | 0 | 0 | 0 | 0 | 0 | 0 | 0
Holistic Transition | Gen_BB001 | MW | NPg Northeast | Knaresborough | 0 | 1.425 | 1.42 | 1.4 | 1.375 | 1.351 | 1.326 | 1.236 | 1.127 | 0.992 | 0.812 | 0.541 | 0 | 0 | 0 | 0 | 0 | 0 | 0 | 0 | 0 | 0 | 0 | 0 | 0 | 0 | 0 | 0
Holistic Transition | Gen_BB001 | MW | NPg Northeast | Norton | 0 | 19.078 | 19.008 | 18.743 | 18.412 | 18.081 | 17.751 | 16.543 | 15.094 | 13.283 | 10.868 | 7.245 | 0 | 0 | 0 | 0 | 0 | 0 | 0 | 0 | 0 | 0 | 0 | 0 | 0 | 0 | 0 | 0
Holistic Transition | Gen_BB001 | MW | NPg Northeast | Offerton | 0 | 1.2 | 1.196 | 1.179 | 1.158 | 1.137 | 1.117 | 1.041 | 0.949 | 0.835 | 0.684 | 0.456 | 0 | 0 | 0 | 0 | 0 | 0 | 0 | 0 | 0 | 0 | 0 | 0 | 0 | 0 | 0 | 0
Holistic Transition | Gen_BB001 | MW | NPg Northeast | Osbaldwick | 0 | 6.281 | 6.258 | 6.171 | 6.062 | 5.953 | 5.844 | 5.446 | 4.969 | 4.373 | 3.578 | 2.385 | 0 | 0 | 0 | 0 | 0 | 0 | 0 | 0 | 0 | 0 | 0 | 0 | 0 | 0 | 0 | 0
Holistic Transition | Gen_BB001 | MW | NPg Northeast | Saltholme | 0 | 72.324 | 72.058 | 71.054 | 69.8 | 68.546 | 67.292 | 62.714 | 57.221 | 50.354 | 41.199 | 27.466 | 0 | 0 | 0 | 0 | 0 | 0 | 0 | 0 | 0 | 0 | 0 | 0 | 0 | 0 | 0 | 0
Holistic Transition | Gen_BB001 | MW | NPg Northeast | Stella North | 0 | 12 | 11.956 | 11.789 | 11.581 | 11.373 | 11.165 | 10.406 | 9.494 | 8.355 | 6.836 | 4.557 | 0 | 0 | 0 | 0 | 0 | 0 | 0 | 0 | 0 | 0 | 0 | 0 | 0 | 0 | 0 | 0
Holistic Transition | Gen_BB001 | MW | NPg Northeast | Tynemouth 11kV | 0 | 11.463 | 11.421 | 11.262 | 11.063 | 10.864 | 10.665 | 9.94 | 9.069 | 7.981 | 6.53 | 4.353 | 0 | 0 | 0 | 0 | 0 | 0 | 0 | 0 | 0 | 0 | 0 | 0 | 0 | 0 | 0 | 0
Holistic Transition | Gen_BB001 | MW | NPg Yorkshire | Bradford West | 0 | 17.389 | 17.325 | 17.084 | 16.782 | 16.481 | 16.179 | 15.078 | 13.758 | 12.107 | 9.906 | 6.604 | 0 | 0 | 0 | 0 | 0 | 0 | 0 | 0 | 0 | 0 | 0 | 0 | 0 | 0 | 0 | 0
Holistic Transition | Gen_BB001 | MW | NPg Yorkshire | Camblesforth 66kV (Drax) | 0 | 10.08 | 10.043 | 9.903 | 9.728 | 9.553 | 9.379 | 8.741 | 7.975 | 7.018 | 5.742 | 3.828 | 0 | 0 | 0 | 0 | 0 | 0 | 0 | 0 | 0 | 0 | 0 | 0 | 0 | 0 | 0 | 0
Holistic Transition | Gen_BB001 | MW | NPg Yorkshire | Creyke Beck | 0 | 27.981 | 27.878 | 27.49 | 27.005 | 26.519 | 26.034 | 24.263 | 22.138 | 19.481 | 15.939 | 10.626 | 0 | 0 | 0 | 0 | 0 | 0 | 0 | 0 | 0 | 0 | 0 | 0 | 0 | 0 | 0 | 0
Holistic Transition | Gen_BB001 | MW | NPg Yorkshire | Drax 132kV | 0 | 8.075 | 8.045 | 7.933 | 7.793 | 7.653 | 7.513 | 7.002 | 6.389 | 5.622 | 4.6 | 3.067 | 0 | 0 | 0 | 0 | 0 | 0 | 0 | 0 | 0 | 0 | 0 | 0 | 0 | 0 | 0 | 0
Holistic Transition | Gen_BB001 | MW | NPg Yorkshire | Elland | 0 | 55.04 | 54.837 | 54.074 | 53.119 | 52.165 | 51.21 | 47.727 | 43.546 | 38.321 | 31.353 | 20.902 | 0 | 0 | 0 | 0 | 0 | 0 | 0 | 0 | 0 | 0 | 0 | 0 | 0 | 0 | 0 | 0
Holistic Transition | Gen_BB001 | MW | NPg Yorkshire | Ferrybridge A | 0 | 9.5 | 9.465 | 9.333 | 9.168 | 9.004 | 8.839 | 8.238 | 7.516 | 6.614 | 5.412 | 3.608 | 0 | 0 | 0 | 0 | 0 | 0 | 0 | 0 | 0 | 0 | 0 | 0 | 0 | 0 | 0 | 0
Holistic Transition | Gen_BB001 | MW | NPg Yorkshire | Ferrybridge B | 0 | 9.52 | 9.485 | 9.353 | 9.188 | 9.023 | 8.858 | 8.255 | 7.532 | 6.628 | 5.423 | 3.615 | 0 | 0 | 0 | 0 | 0 | 0 | 0 | 0 | 0 | 0 | 0 | 0 | 0 | 0 | 0 | 0
Holistic Transition | Gen_BB001 | MW | NPg Yorkshire | Grimsby West | 0 | 153.075 | 152.511 | 150.388 | 147.733 | 145.079 | 142.424 | 132.735 | 121.109 | 106.576 | 87.198 | 58.132 | 0 | 0 | 0 | 0 | 0 | 0 | 0 | 0 | 0 | 0 | 0 | 0 | 0 | 0 | 0 | 0
Holistic Transition | Gen_BB001 | MW | NPg Yorkshire | Keadby | 0 | 127.746 | 127.276 | 125.503 | 123.288 | 121.073 | 118.857 | 110.772 | 101.069 | 88.941 | 72.77 | 48.513 | 0 | 0 | 0 | 0 | 0 | 0 | 0 | 0 | 0 | 0 | 0 | 0 | 0 | 0 | 0 | 0
Holistic Transition | Gen_BB001 | MW | NPg Yorkshire | Kirkstall B | 0 | 15 | 14.945 | 14.737 | 14.477 | 14.216 | 13.956 | 13.007 | 11.868 | 10.443 | 8.545 | 5.696 | 0 | 0 | 0 | 0 | 0 | 0 | 0 | 0 | 0 | 0 | 0 | 0 | 0 | 0 | 0 | 0
Holistic Transition | Gen_BB001 | MW | NPg Yorkshire | Saltend North | 0 | 32.503 | 32.383 | 31.932 | 31.369 | 30.805 | 30.241 | 28.184 | 25.715 | 22.63 | 18.515 | 12.343 | 0 | 0 | 0 | 0 | 0 | 0 | 0 | 0 | 0 | 0 | 0 | 0 | 0 | 0 | 0 | 0
Holistic Transition | Gen_BB001 | MW | NPg Yorkshire | Sheffield City | 0 | 4.15 | 4.135 | 4.077 | 4.005 | 3.933 | 3.861 | 3.599 | 3.283 | 2.889 | 2.364 | 1.576 | 0 | 0 | 0 | 0 | 0 | 0 | 0 | 0 | 0 | 0 | 0 | 0 | 0 | 0 | 0 | 0
Holistic Transition | Gen_BB001 | MW | NPg Yorkshire | Skelton Grange | 0 | 57.537 | 57.325 | 56.527 | 55.529 | 54.531 | 53.534 | 49.892 | 45.522 | 40.059 | 32.776 | 21.85 | 0 | 0 | 0 | 0 | 0 | 0 | 0 | 0 | 0 | 0 | 0 | 0 | 0 | 0 | 0 | 0
Holistic Transition | Gen_BB001 | MW | NPg Yorkshire | Templeborough | 0 | 1 | 0.996 | 0.982 | 0.965 | 0.948 | 0.93 | 0.867 | 0.791 | 0.696 | 0.57 | 0.38 | 0 | 0 | 0 | 0 | 0 | 0 | 0 | 0 | 0 | 0 | 0 | 0 | 0 | 0 | 0 | 0
Holistic Transition | Gen_BB001 | MW | NPg Yorkshire | Thurcroft | 0 | 30 | 29.89 | 29.473 | 28.953 | 28.433 | 27.913 | 26.014 | 23.735 | 20.887 | 17.089 | 11.393 | 0 | 0 | 0 | 0 | 0 | 0 | 0 | 0 | 0 | 0 | 0 | 0 | 0 | 0 | 0 | 0
Holistic Transition | Gen_BB001 | MW | NPg Yorkshire | West Melton | 0 | 12.69 | 12.643 | 12.467 | 12.247 | 12.027 | 11.807 | 11.004 | 10.04 | 8.835 | 7.229 | 4.819 | 0 | 0 | 0 | 0 | 0 | 0 | 0 | 0 | 0 | 0 | 0 | 0 | 0 | 0 | 0 | 0
Holistic Transition | Gen_BB001 | MW | SPEN | Bonnybridge | 0 | 1.154 | 0 | 0 | 0 | 0 | 0 | 0 | 0 | 0 | 0 | 0 | 0 | 0 | 0 | 0 | 0 | 0 | 0 | 0 | 0 | 0 | 0 | 0 | 0 | 0 | 0 | 0
Holistic Transition | Gen_BB001 | MW | SPEN | Cumbernauld | 0 | 20.605 | 0 | 0 | 0 | 0 | 0 | 0 | 0 | 0 | 0 | 0 | 0 | 0 | 0 | 0 | 0 | 0 | 0 | 0 | 0 | 0 | 0 | 0 | 0 | 0 | 0 | 0
Holistic Transition | Gen_BB001 | MW | SPEN | Dalmarnock | 0 | 1.03 | 0 | 0 | 0 | 0 | 0 | 0 | 0 | 0 | 0 | 0 | 0 | 0 | 0 | 0 | 0 | 0 | 0 | 0 | 0 | 0 | 0 | 0 | 0 | 0 | 0 | 0
Holistic Transition | Gen_BB001 | MW | SPEN | Devonside | 0 | 1.236 | 0 | 0 | 0 | 0 | 0 | 0 | 0 | 0 | 0 | 0 | 0 | 0 | 0 | 0 | 0 | 0 | 0 | 0 | 0 | 0 | 0 | 0 | 0 | 0 | 0 | 0
Holistic Transition | Gen_BB001 | MW | SPEN | Glenrothes | 0 | 4.175 | 0 | 0 | 0 | 0 | 0 | 0 | 0 | 0 | 0 | 0 | 0 | 0 | 0 | 0 | 0 | 0 | 0 | 0 | 0 | 0 | 0 | 0 | 0 | 0 | 0 | 0
Holistic Transition | Gen_BB001 | MW | SPEN | Grangemouth A | 0 | 120 | 120 | 0 | 0 | 0 | 0 | 0 | 0 | 0 | 0 | 0 | 0 | 0 | 0 | 0 | 0 | 0 | 0 | 0 | 0 | 0 | 0 | 0 | 0 | 0 | 0 | 0
Holistic Transition | Gen_BB001 | MW | SPEN | Kaimes | 0 | 2.576 | 0 | 0 | 0 | 0 | 0 | 0 | 0 | 0 | 0 | 0 | 0 | 0 | 0 | 0 | 0 | 0 | 0 | 0 | 0 | 0 | 0 | 0 | 0 | 0 | 0 | 0
Holistic Transition | Gen_BB001 | MW | SPEN | Kilwinning | 0 | 16.484 | 0 | 0 | 0 | 0 | 0 | 0 | 0 | 0 | 0 | 0 | 0 | 0 | 0 | 0 | 0 | 0 | 0 | 0 | 0 | 0 | 0 | 0 | 0 | 0 | 0 | 0
Holistic Transition | Gen_BB001 | MW | SPEN | Leven | 0 | 10.952 | 0 | 0 | 0 | 0 | 0 | 0 | 0 | 0 | 0 | 0 | 0 | 0 | 0 | 0 | 0 | 0 | 0 | 0 | 0 | 0 | 0 | 0 | 0 | 0 | 0 | 0
Holistic Transition | Gen_BB001 | MW | SPEN | Sighthill | 0 | 4.121 | 0 | 0 | 0 | 0 | 0 | 0 | 0 | 0 | 0 | 0 | 0 | 0 | 0 | 0 | 0 | 0 | 0 | 0 | 0 | 0 | 0 | 0 | 0 | 0 | 0 | 0
Holistic Transition | Gen_BB001 | MW | SPEN | Stirling | 0 | 15.969 | 0 | 0 | 0 | 0 | 0 | 0 | 0 | 0 | 0 | 0 | 0 | 0 | 0 | 0 | 0 | 0 | 0 | 0 | 0 | 0 | 0 | 0 | 0 | 0 | 0 | 0
Holistic Transition | Gen_BB001 | MW | SPEN Manweb | Birkenhead | 0 | 14.7 | 14.646 | 14.442 | 14.187 | 13.932 | 13.677 | 12.747 | 11.63 | 10.235 | 8.374 | 5.583 | 0 | 0 | 0 | 0 | 0 | 0 | 0 | 0 | 0 | 0 | 0 | 0 | 0 | 0 | 0 | 0
Holistic Transition | Gen_BB001 | MW | SPEN Manweb | Capenhurst | 0 | 2 | 1.993 | 1.965 | 1.93 | 1.896 | 1.861 | 1.734 | 1.582 | 1.392 | 1.139 | 0.76 | 0 | 0 | 0 | 0 | 0 | 0 | 0 | 0 | 0 | 0 | 0 | 0 | 0 | 0 | 0 | 0
Holistic Transition | Gen_BB001 | MW | SPEN Manweb | Connah's Quay | 0 | 12.6 | 12.554 | 12.379 | 12.16 | 11.942 | 11.723 | 10.926 | 9.969 | 8.773 | 7.178 | 4.785 | 0 | 0 | 0 | 0 | 0 | 0 | 0 | 0 | 0 | 0 | 0 | 0 | 0 | 0 | 0 | 0
Holistic Transition | Gen_BB001 | MW | SPEN Manweb | Fiddlers Ferry (Cuerdley 132kV) | 0 | 51.6 | 51.41 | 50.694 | 49.799 | 48.904 | 48.01 | 44.744 | 40.825 | 35.926 | 29.394 | 19.596 | 0 | 0 | 0 | 0 | 0 | 0 | 0 | 0 | 0 | 0 | 0 | 0 | 0 | 0 | 0 | 0
Holistic Transition | Gen_BB001 | MW | SPEN Manweb | Frodsham | 0 | 83.2 | 82.894 | 81.739 | 80.297 | 78.854 | 77.411 | 72.145 | 65.826 | 57.927 | 47.394 | 31.596 | 0 | 0 | 0 | 0 | 0 | 0 | 0 | 0 | 0 | 0 | 0 | 0 | 0 | 0 | 0 | 0
Holistic Transition | Gen_BB001 | MW | SPEN Manweb | Legacy | 0 | 6.43 | 6.406 | 6.317 | 6.206 | 6.094 | 5.983 | 5.576 | 5.087 | 4.477 | 3.663 | 2.442 | 0 | 0 | 0 | 0 | 0 | 0 | 0 | 0 | 0 | 0 | 0 | 0 | 0 | 0 | 0 | 0
Holistic Transition | Gen_BB001 | MW | SPEN Manweb | Lister Drive | 0 | 44.6 | 44.436 | 43.817 | 43.044 | 42.27 | 41.497 | 38.674 | 35.286 | 31.052 | 25.406 | 16.937 | 0 | 0 | 0 | 0 | 0 | 0 | 0 | 0 | 0 | 0 | 0 | 0 | 0 | 0 | 0 | 0
Holistic Transition | Gen_BB001 | MW | SPEN Manweb | Rainhill | 0 | 70.2 | 69.942 | 68.968 | 67.75 | 66.533 | 65.315 | 60.872 | 55.54 | 48.875 | 39.989 | 26.659 | 0 | 0 | 0 | 0 | 0 | 0 | 0 | 0 | 0 | 0 | 0 | 0 | 0 | 0 | 0 | 0
Holistic Transition | Gen_BB001 | MW | SSEN (SHEPD) | Dyce | 0 | 12 | 12 | 12 | 12 | 12 | 12 | 12 | 12 | 12 | 12 | 12 | 12 | 12 | 12 | 12 | 12 | 12 | 12 | 12 | 12 | 0 | 0 | 0 | 0 | 0 | 0 | 0
Holistic Transition | Gen_BB001 | MW | SSEN (SHEPD) | Keith | 0 | 15 | 15 | 15 | 15 | 15 | 15 | 15 | 15 | 15 | 15 | 15 | 15 | 15 | 15 | 15 | 15 | 15 | 15 | 15 | 15 | 15 | 15 | 15 | 15 | 15 | 0 | 0
Holistic Transition | Gen_BB001 | MW | SSEN South | Chickerell | 0 | 47 | 47 | 47 | 47 | 47 | 47 | 47 | 47 | 47 | 47 | 47 | 0 | 0 | 0 | 0 | 0 | 0 | 0 | 0 | 0 | 0 | 0 | 0 | 0 | 0 | 0 | 0
Holistic Transition | Gen_BB001 | MW | SSEN South | East Claydon | 0 | 6 | 5.978 | 5.895 | 5.791 | 5.687 | 5.583 | 5.203 | 4.747 | 4.177 | 3.418 | 2.279 | 0 | 0 | 0 | 0 | 0 | 0 | 0 | 0 | 0 | 0 | 0 | 0 | 0 | 0 | 0 | 0
Holistic Transition | Gen_BB001 | MW | SSEN South | Fawley | 0 | 158 | 158 | 158 | 158 | 158 | 158 | 158 | 158 | 158 | 0 | 0 | 0 | 0 | 0 | 0 | 0 | 0 | 0 | 0 | 0 | 0 | 0 | 0 | 0 | 0 | 0 | 0
Holistic Transition | Gen_BB001 | MW | UKPN Eastern | Bramford | 0 | 2.4 | 2.391 | 2.358 | 2.316 | 2.275 | 2.233 | 2.081 | 1.899 | 1.671 | 1.367 | 0.911 | 0 | 0 | 0 | 0 | 0 | 0 | 0 | 0 | 0 | 0 | 0 | 0 | 0 | 0 | 0 | 0
Holistic Transition | Gen_BB001 | MW | UKPN London | City Road | 0 | 30 | 30 | 30 | 30 | 30 | 30 | 30 | 30 | 30 | 30 | 30 | 30 | 30 | 30 | 30 | 30 | 30 | 30 | 30 | 30 | 0 | 0 | 0 | 0 | 0 | 0 | 0
Holistic Transition | Gen_BB001 | MW | UKPN South East | Kemsley | 0 | 77.8 | 77.645 | 77.063 | 76.334 | 75.606 | 74.878 | 72.219 | 69.029 | 65.042 | 59.725 | 51.75 | 35.8 | 35.8 | 35.8 | 35.8 | 35.8 | 35.8 | 35.8 | 35.8 | 35.8 | 35.8 | 35.8 | 35.8 | 35.8 | 35.8 | 0 | 0
Holistic Transition | Gen_BB001 | MW | UKPN South East | Kingsnorth | 0 | 10.76 | 10.72 | 10.571 | 10.385 | 10.198 | 10.011 | 9.33 | 8.513 | 7.491 | 6.129 | 4.086 | 0 | 0 | 0 | 0 | 0 | 0 | 0 | 0 | 0 | 0 | 0 | 0 | 0 | 0 | 0 | 0
Holistic Transition | Gen_BB001 | MW | UKPN South East | Sellindge | 0 | 30 | 29.89 | 29.473 | 28.953 | 28.433 | 27.913 | 26.014 | 23.735 | 20.887 | 17.089 | 11.393 | 0 | 0 | 0 | 0 | 0 | 0 | 0 | 0 | 0 | 0 | 0 | 0 | 0 | 0 | 0 | 0
Holistic Transition | Gen_BB002 | MW | Electricity North West | Bredbury | 0 | 0.073 | 0.071 | 0.068 | 0.065 | 0.063 | 0.06 | 0.058 | 0.055 | 0.053 | 0.05 | 0.048 | 0 | 0 | 0 | 0 | 0 | 0 | 0 | 0 | 0 | 0 | 0 | 0 | 0 | 0 | 0 | 0
Holistic Transition | Gen_BB002 | MW | Electricity North West | Carrington | 0 | 0.001 | 0.001 | 0.001 | 0.001 | 0.001 | 0.001 | 0.001 | 0.001 | 0.001 | 0.001 | 0.001 | 0 | 0 | 0 | 0 | 0 | 0 | 0 | 0 | 0 | 0 | 0 | 0 | 0 | 0 | 0 | 0
Holistic Transition | Gen_BB002 | MW | Electricity North West | Harker | 0 | 6.258 | 6.039 | 5.82 | 5.601 | 5.381 | 5.162 | 4.943 | 4.724 | 4.505 | 4.286 | 4.066 | 0 | 0 | 0 | 0 | 0 | 0 | 0 | 0 | 0 | 0 | 0 | 0 | 0 | 0 | 0 | 0
Holistic Transition | Gen_BB002 | MW | Electricity North West | Heysham (NGET) | 0 | 1.211 | 1.168 | 1.126 | 1.084 | 1.041 | 0.999 | 0.956 | 0.914 | 0.872 | 0.829 | 0.787 | 0 | 0 | 0 | 0 | 0 | 0 | 0 | 0 | 0 | 0 | 0 | 0 | 0 | 0 | 0 | 0
Holistic Transition | Gen_BB002 | MW | Electricity North West | Hutton | 0 | 0.521 | 0.503 | 0.485 | 0.467 | 0.448 | 0.43 | 0.412 | 0.394 | 0.375 | 0.357 | 0.339 | 0 | 0 | 0 | 0 | 0 | 0 | 0 | 0 | 0 | 0 | 0 | 0 | 0 | 0 | 0 | 0
Holistic Transition | Gen_BB002 | MW | Electricity North West | Kearsley 132kV | 0 | 1.147 | 1.107 | 1.066 | 1.026 | 0.986 | 0.946 | 0.906 | 0.866 | 0.825 | 0.785 | 0.745 | 0 | 0 | 0 | 0 | 0 | 0 | 0 | 0 | 0 | 0 | 0 | 0 | 0 | 0 | 0 | 0
Holistic Transition | Gen_BB002 | MW | Electricity North West | Kirkby ENW | 0 | 0.523 | 0.505 | 0.487 | 0.468 | 0.45 | 0.432 | 0.413 | 0.395 | 0.377 | 0.358 | 0.34 | 0 | 0 | 0 | 0 | 0 | 0 | 0 | 0 | 0 | 0 | 0 | 0 | 0 | 0 | 0 | 0
Holistic Transition | Gen_BB002 | MW | Electricity North West | Macclesfield | 0 | 1.215 | 1.173 | 1.13 | 1.088 | 1.045 | 1.003 | 0.96 | 0.917 | 0.875 | 0.832 | 0.79 | 0 | 0 | 0 | 0 | 0 | 0 | 0 | 0 | 0 | 0 | 0 | 0 | 0 | 0 | 0 | 0
Holistic Transition | Gen_BB002 | MW | Electricity North West | Padiham | 0 | 0.621 | 0.599 | 0.577 | 0.556 | 0.534 | 0.512 | 0.49 | 0.469 | 0.447 | 0.425 | 0.403 | 0 | 0 | 0 | 0 | 0 | 0 | 0 | 0 | 0 | 0 | 0 | 0 | 0 | 0 | 0 | 0
Holistic Transition | Gen_BB002 | MW | Electricity North West | Penwortham East | 0 | 0.731 | 0.706 | 0.68 | 0.655 | 0.629 | 0.603 | 0.578 | 0.552 | 0.527 | 0.501 | 0.475 | 0 | 0 | 0 | 0 | 0 | 0 | 0 | 0 | 0 | 0 | 0 | 0 | 0 | 0 | 0 | 0
Holistic Transition | Gen_BB002 | MW | Electricity North West | Penwortham West | 0 | 0.924 | 0.892 | 0.86 | 0.827 | 0.795 | 0.763 | 0.73 | 0.698 | 0.665 | 0.633 | 0.601 | 0 | 0 | 0 | 0 | 0 | 0 | 0 | 0 | 0 | 0 | 0 | 0 | 0 | 0 | 0 | 0
Holistic Transition | Gen_BB002 | MW | Electricity North West | Rochdale | 0 | 0.997 | 0.962 | 0.927 | 0.892 | 0.857 | 0.822 | 0.788 | 0.753 | 0.718 | 0.683 | 0.648 | 0 | 0 | 0 | 0 | 0 | 0 | 0 | 0 | 0 | 0 | 0 | 0 | 0 | 0 | 0 | 0
Holistic Transition | Gen_BB002 | MW | Electricity North West | South Manchester | 0 | 0.512 | 0.494 | 0.476 | 0.458 | 0.44 | 0.422 | 0.404 | 0.386 | 0.368 | 0.351 | 0.333 | 0 | 0 | 0 | 0 | 0 | 0 | 0 | 0 | 0 | 0 | 0 | 0 | 0 | 0 | 0 | 0
Holistic Transition | Gen_BB002 | MW | Electricity North West | Stalybridge | 0 | 0.516 | 0.498 | 0.479 | 0.461 | 0.443 | 0.425 | 0.407 | 0.389 | 0.371 | 0.353 | 0.335 | 0 | 0 | 0 | 0 | 0 | 0 | 0 | 0 | 0 | 0 | 0 | 0 | 0 | 0 | 0 | 0
Holistic Transition | Gen_BB002 | MW | Electricity North West | Stanah | 0 | 0.724 | 0.698 | 0.673 | 0.648 | 0.622 | 0.597 | 0.572 | 0.546 | 0.521 | 0.496 | 0.47 | 0 | 0 | 0 | 0 | 0 | 0 | 0 | 0 | 0 | 0 | 0 | 0 | 0 | 0 | 0 | 0
Holistic Transition | Gen_BB002 | MW | Electricity North West | Whitegate | 0 | 1.64 | 1.583 | 1.525 | 1.468 | 1.41 | 1.353 | 1.296 | 1.238 | 1.181 | 1.123 | 1.066 | 0 | 0 | 0 | 0 | 0 | 0 | 0 | 0 | 0 | 0 | 0 | 0 | 0 | 0 | 0 | 0
Holistic Transition | Gen_BB002 | MW | NGED East Midlands | Berkswell | 0 | 0.545 | 0.526 | 0.507 | 0.487 | 0.468 | 0.449 | 0.43 | 0.411 | 0.392 | 0.373 | 0.354 | 0 | 0 | 0 | 0 | 0 | 0 | 0 | 0 | 0 | 0 | 0 | 0 | 0 | 0 | 0 | 0
Holistic Transition | Gen_BB002 | MW | NGED East Midlands | Bicker Fen | 0 | 2.682 | 2.588 | 2.494 | 2.4 | 2.306 | 2.212 | 2.118 | 2.025 | 1.931 | 1.837 | 1.743 | 0 | 0 | 0 | 0 | 0 | 0 | 0 | 0 | 0 | 0 | 0 | 0 | 0 | 0 | 0 | 0
Holistic Transition | Gen_BB002 | MW | NGED East Midlands | Chesterfield | 0 | 5.274 | 5.089 | 4.905 | 4.72 | 4.535 | 4.351 | 4.166 | 3.981 | 3.797 | 3.612 | 3.427 | 0 | 0 | 0 | 0 | 0 | 0 | 0 | 0 | 0 | 0 | 0 | 0 | 0 | 0 | 0 | 0
Holistic Transition | Gen_BB002 | MW | NGED East Midlands | Coventry | 0 | 2.755 | 2.658 | 2.562 | 2.465 | 2.369 | 2.272 | 2.176 | 2.079 | 1.983 | 1.886 | 1.79 | 0 | 0 | 0 | 0 | 0 | 0 | 0 | 0 | 0 | 0 | 0 | 0 | 0 | 0 | 0 | 0
Holistic Transition | Gen_BB002 | MW | NGED East Midlands | Drakelow | 0 | 1.886 | 1.82 | 1.754 | 1.688 | 1.622 | 1.556 | 1.49 | 1.424 | 1.358 | 1.292 | 1.226 | 0 | 0 | 0 | 0 | 0 | 0 | 0 | 0 | 0 | 0 | 0 | 0 | 0 | 0 | 0 | 0
Holistic Transition | Gen_BB002 | MW | NGED East Midlands | Enderby | 0 | 0.916 | 0.884 | 0.852 | 0.82 | 0.788 | 0.756 | 0.724 | 0.692 | 0.66 | 0.627 | 0.595 | 0 | 0 | 0 | 0 | 0 | 0 | 0 | 0 | 0 | 0 | 0 | 0 | 0 | 0 | 0 | 0
Holistic Transition | Gen_BB002 | MW | NGED East Midlands | Grendon | 0 | 3.309 | 3.193 | 3.077 | 2.961 | 2.845 | 2.73 | 2.614 | 2.498 | 2.382 | 2.266 | 2.15 | 0 | 0 | 0 | 0 | 0 | 0 | 0 | 0 | 0 | 0 | 0 | 0 | 0 | 0 | 0 | 0
Holistic Transition | Gen_BB002 | MW | NGED East Midlands | Ratcliffe | 0 | 1.457 | 1.406 | 1.355 | 1.304 | 1.253 | 1.202 | 1.151 | 1.1 | 1.049 | 0.998 | 0.947 | 0 | 0 | 0 | 0 | 0 | 0 | 0 | 0 | 0 | 0 | 0 | 0 | 0 | 0 | 0 | 0
Holistic Transition | Gen_BB002 | MW | NGED East Midlands | Staythorpe | 0 | 0.83 | 0.8 | 0.771 | 0.742 | 0.713 | 0.684 | 0.655 | 0.626 | 0.597 | 0.568 | 0.539 | 0 | 0 | 0 | 0 | 0 | 0 | 0 | 0 | 0 | 0 | 0 | 0 | 0 | 0 | 0 | 0
Holistic Transition | Gen_BB002 | MW | NGED East Midlands | Stoke Bardolph | 0 | 1.76 | 1.699 | 1.637 | 1.575 | 1.514 | 1.452 | 1.39 | 1.329 | 1.267 | 1.205 | 1.144 | 0 | 0 | 0 | 0 | 0 | 0 | 0 | 0 | 0 | 0 | 0 | 0 | 0 | 0 | 0 | 0
Holistic Transition | Gen_BB002 | MW | NGED East Midlands | Walpole (_B) | 0 | 1.54 | 1.486 | 1.432 | 1.378 | 1.324 | 1.27 | 1.216 | 1.162 | 1.108 | 1.054 | 1.001 | 0 | 0 | 0 | 0 | 0 | 0 | 0 | 0 | 0 | 0 | 0 | 0 | 0 | 0 | 0 | 0
Holistic Transition | Gen_BB002 | MW | NGED East Midlands | West Burton | 0 | 1.968 | 1.899 | 1.83 | 1.761 | 1.692 | 1.624 | 1.555 | 1.486 | 1.417 | 1.348 | 1.279 | 0 | 0 | 0 | 0 | 0 | 0 | 0 | 0 | 0 | 0 | 0 | 0 | 0 | 0 | 0 | 0
Holistic Transition | Gen_BB002 | MW | NGED East Midlands | Willington | 0 | 1.611 | 1.555 | 1.498 | 1.442 | 1.386 | 1.329 | 1.273 | 1.216 | 1.16 | 1.103 | 1.047 | 0 | 0 | 0 | 0 | 0 | 0 | 0 | 0 | 0 | 0 | 0 | 0 | 0 | 0 | 0 | 0
Holistic Transition | Gen_BB002 | MW | NGED South Wales | Aberthaw | 0 | 1.069 | 1.031 | 0.994 | 0.956 | 0.919 | 0.882 | 0.844 | 0.807 | 0.769 | 0.732 | 0.694 | 0 | 0 | 0 | 0 | 0 | 0 | 0 | 0 | 0 | 0 | 0 | 0 | 0 | 0 | 0 | 0
Holistic Transition | Gen_BB002 | MW | NGED South Wales | Cardiff East | 0 | 0.003 | 0.003 | 0.003 | 0.002 | 0.002 | 0.002 | 0.002 | 0.002 | 0.002 | 0.002 | 0.002 | 0 | 0 | 0 | 0 | 0 | 0 | 0 | 0 | 0 | 0 | 0 | 0 | 0 | 0 | 0 | 0
Holistic Transition | Gen_BB002 | MW | NGED South Wales | Pembroke | 0 | 0.445 | 0.43 | 0.414 | 0.399 | 0.383 | 0.367 | 0.352 | 0.336 | 0.321 | 0.305 | 0.289 | 0 | 0 | 0 | 0 | 0 | 0 | 0 | 0 | 0 | 0 | 0 | 0 | 0 | 0 | 0 | 0
Holistic Transition | Gen_BB002 | MW | NGED South Wales | Pyle | 0 | 0.605 | 0.583 | 0.562 | 0.541 | 0.52 | 0.499 | 0.478 | 0.456 | 0.435 | 0.414 | 0.393 | 0 | 0 | 0 | 0 | 0 | 0 | 0 | 0 | 0 | 0 | 0 | 0 | 0 | 0 | 0 | 0
Holistic Transition | Gen_BB002 | MW | NGED South Wales | Rassau | 0 | 2.037 | 1.965 | 1.894 | 1.823 | 1.751 | 1.68 | 1.609 | 1.537 | 1.466 | 1.395 | 1.323 | 0 | 0 | 0 | 0 | 0 | 0 | 0 | 0 | 0 | 0 | 0 | 0 | 0 | 0 | 0 | 0
Holistic Transition | Gen_BB002 | MW | NGED South Wales | Swansea North | 0 | 3.36 | 3.242 | 3.125 | 3.007 | 2.889 | 2.772 | 2.654 | 2.536 | 2.419 | 2.301 | 2.183 | 0 | 0 | 0 | 0 | 0 | 0 | 0 | 0 | 0 | 0 | 0 | 0 | 0 | 0 | 0 | 0
Holistic Transition | Gen_BB002 | MW | NGED South Wales | Upper Boat 132kV | 0 | 0.216 | 0.209 | 0.201 | 0.194 | 0.186 | 0.179 | 0.171 | 0.163 | 0.156 | 0.148 | 0.141 | 0 | 0 | 0 | 0 | 0 | 0 | 0 | 0 | 0 | 0 | 0 | 0 | 0 | 0 | 0 | 0
Holistic Transition | Gen_BB002 | MW | NGED South Wales | Uskmouth | 0 | 1.597 | 1.541 | 1.485 | 1.429 | 1.373 | 1.318 | 1.262 | 1.206 | 1.15 | 1.094 | 1.038 | 0 | 0 | 0 | 0 | 0 | 0 | 0 | 0 | 0 | 0 | 0 | 0 | 0 | 0 | 0 | 0
Holistic Transition | Gen_BB002 | MW | NGED South West | Abham | 0 | 1.711 | 1.652 | 1.592 | 1.532 | 1.472 | 1.412 | 1.352 | 1.292 | 1.232 | 1.172 | 1.112 | 0 | 0 | 0 | 0 | 0 | 0 | 0 | 0 | 0 | 0 | 0 | 0 | 0 | 0 | 0 | 0
Holistic Transition | Gen_BB002 | MW | NGED South West | Alverdiscott | 0 | 0.868 | 0.838 | 0.808 | 0.777 | 0.747 | 0.716 | 0.686 | 0.656 | 0.625 | 0.595 | 0.564 | 0 | 0 | 0 | 0 | 0 | 0 | 0 | 0 | 0 | 0 | 0 | 0 | 0 | 0 | 0 | 0
Holistic Transition | Gen_BB002 | MW | NGED South West | Axminster | 0 | 1.918 | 1.851 | 1.784 | 1.717 | 1.65 | 1.583 | 1.515 | 1.448 | 1.381 | 1.314 | 1.247 | 0 | 0 | 0 | 0 | 0 | 0 | 0 | 0 | 0 | 0 | 0 | 0 | 0 | 0 | 0 | 0
Holistic Transition | Gen_BB002 | MW | NGED South West | Bridgwater | 0 | 2.738 | 2.642 | 2.546 | 2.45 | 2.355 | 2.259 | 2.163 | 2.067 | 1.971 | 1.875 | 1.779 | 0 | 0 | 0 | 0 | 0 | 0 | 0 | 0 | 0 | 0 | 0 | 0 | 0 | 0 | 0 | 0
Holistic Transition | Gen_BB002 | MW | NGED South West | Exeter | 0 | 4.249 | 4.1 | 3.951 | 3.803 | 3.654 | 3.505 | 3.356 | 3.207 | 3.059 | 2.91 | 2.761 | 0 | 0 | 0 | 0 | 0 | 0 | 0 | 0 | 0 | 0 | 0 | 0 | 0 | 0 | 0 | 0
Holistic Transition | Gen_BB002 | MW | NGED South West | Indian Queens | 0 | 2.676 | 2.582 | 2.488 | 2.395 | 2.301 | 2.207 | 2.113 | 2.02 | 1.926 | 1.832 | 1.739 | 0 | 0 | 0 | 0 | 0 | 0 | 0 | 0 | 0 | 0 | 0 | 0 | 0 | 0 | 0 | 0
Holistic Transition | Gen_BB002 | MW | NGED South West | Iron Acton | 0 | 3.591 | 3.465 | 3.34 | 3.214 | 3.088 | 2.962 | 2.837 | 2.711 | 2.585 | 2.459 | 2.333 | 0 | 0 | 0 | 0 | 0 | 0 | 0 | 0 | 0 | 0 | 0 | 0 | 0 | 0 | 0 | 0
Holistic Transition | Gen_BB002 | MW | NGED South West | Landulph | 0 | 1.633 | 1.576 | 1.519 | 1.461 | 1.404 | 1.347 | 1.29 | 1.233 | 1.175 | 1.118 | 1.061 | 0 | 0 | 0 | 0 | 0 | 0 | 0 | 0 | 0 | 0 | 0 | 0 | 0 | 0 | 0 | 0
Holistic Transition | Gen_BB002 | MW | NGED South West | Seabank | 0 | 7.482 | 7.22 | 6.958 | 6.696 | 6.434 | 6.172 | 5.91 | 5.648 | 5.386 | 5.124 | 4.862 | 0 | 0 | 0 | 0 | 0 | 0 | 0 | 0 | 0 | 0 | 0 | 0 | 0 | 0 | 0 | 0
Holistic Transition | Gen_BB002 | MW | NGED South West | Taunton | 0 | 0.616 | 0.594 | 0.573 | 0.551 | 0.53 | 0.508 | 0.487 | 0.465 | 0.443 | 0.422 | 0.4 | 0 | 0 | 0 | 0 | 0 | 0 | 0 | 0 | 0 | 0 | 0 | 0 | 0 | 0 | 0 | 0
Holistic Transition | Gen_BB002 | MW | NGED West Midlands | Bishops Wood | 0 | 12.616 | 12.174 | 11.732 | 11.29 | 10.849 | 10.407 | 9.965 | 9.523 | 9.081 | 8.64 | 8.198 | 0 | 0 | 0 | 0 | 0 | 0 | 0 | 0 | 0 | 0 | 0 | 0 | 0 | 0 | 0 | 0
Holistic Transition | Gen_BB002 | MW | NGED West Midlands | Bushbury | 0 | 1.085 | 1.047 | 1.009 | 0.971 | 0.933 | 0.895 | 0.857 | 0.819 | 0.781 | 0.743 | 0.705 | 0 | 0 | 0 | 0 | 0 | 0 | 0 | 0 | 0 | 0 | 0 | 0 | 0 | 0 | 0 | 0
Holistic Transition | Gen_BB002 | MW | NGED West Midlands | Bustleholme | 0 | 1.319 | 1.272 | 1.226 | 1.18 | 1.134 | 1.088 | 1.042 | 0.995 | 0.949 | 0.903 | 0.857 | 0 | 0 | 0 | 0 | 0 | 0 | 0 | 0 | 0 | 0 | 0 | 0 | 0 | 0 | 0 | 0
Holistic Transition | Gen_BB002 | MW | NGED West Midlands | Cellarhead | 0 | 2.004 | 1.934 | 1.864 | 1.793 | 1.723 | 1.653 | 1.583 | 1.513 | 1.443 | 1.372 | 1.302 | 0 | 0 | 0 | 0 | 0 | 0 | 0 | 0 | 0 | 0 | 0 | 0 | 0 | 0 | 0 | 0
Holistic Transition | Gen_BB002 | MW | NGED West Midlands | Feckenham | 0 | 4.899 | 4.727 | 4.556 | 4.384 | 4.212 | 4.041 | 3.869 | 3.698 | 3.526 | 3.355 | 3.183 | 0 | 0 | 0 | 0 | 0 | 0 | 0 | 0 | 0 | 0 | 0 | 0 | 0 | 0 | 0 | 0
Holistic Transition | Gen_BB002 | MW | NGED West Midlands | Hams Hall (Lea Marston 132kV) | 0 | 0.678 | 0.655 | 0.631 | 0.607 | 0.583 | 0.559 | 0.536 | 0.512 | 0.488 | 0.464 | 0.441 | 0 | 0 | 0 | 0 | 0 | 0 | 0 | 0 | 0 | 0 | 0 | 0 | 0 | 0 | 0 | 0
Holistic Transition | Gen_BB002 | MW | NGED West Midlands | Ironbridge | 0 | 1.544 | 1.49 | 1.436 | 1.382 | 1.328 | 1.274 | 1.219 | 1.165 | 1.111 | 1.057 | 1.003 | 0 | 0 | 0 | 0 | 0 | 0 | 0 | 0 | 0 | 0 | 0 | 0 | 0 | 0 | 0 | 0
Holistic Transition | Gen_BB002 | MW | NGED West Midlands | Nechells | 0 | 0.808 | 0.78 | 0.751 | 0.723 | 0.695 | 0.666 | 0.638 | 0.61 | 0.582 | 0.553 | 0.525 | 0 | 0 | 0 | 0 | 0 | 0 | 0 | 0 | 0 | 0 | 0 | 0 | 0 | 0 | 0 | 0
Holistic Transition | Gen_BB002 | MW | NGED West Midlands | Oldbury | 0 | 0.504 | 0.487 | 0.469 | 0.451 | 0.434 | 0.416 | 0.398 | 0.381 | 0.363 | 0.345 | 0.328 | 0 | 0 | 0 | 0 | 0 | 0 | 0 | 0 | 0 | 0 | 0 | 0 | 0 | 0 | 0 | 0
Holistic Transition | Gen_BB002 | MW | NGED West Midlands | Penn | 0 | 0.458 | 0.442 | 0.426 | 0.41 | 0.394 | 0.378 | 0.362 | 0.346 | 0.33 | 0.314 | 0.298 | 0 | 0 | 0 | 0 | 0 | 0 | 0 | 0 | 0 | 0 | 0 | 0 | 0 | 0 | 0 | 0
Holistic Transition | Gen_BB002 | MW | NGED West Midlands | Rugeley | 0 | 0.002 | 0.002 | 0.002 | 0.002 | 0.002 | 0.002 | 0.002 | 0.002 | 0.002 | 0.002 | 0.001 | 0 | 0 | 0 | 0 | 0 | 0 | 0 | 0 | 0 | 0 | 0 | 0 | 0 | 0 | 0 | 0
Holistic Transition | Gen_BB002 | MW | NGED West Midlands | Shrewsbury | 0 | 7.533 | 7.269 | 7.005 | 6.741 | 6.478 | 6.214 | 5.95 | 5.686 | 5.422 | 5.159 | 4.895 | 0 | 0 | 0 | 0 | 0 | 0 | 0 | 0 | 0 | 0 | 0 | 0 | 0 | 0 | 0 | 0
Holistic Transition | Gen_BB002 | MW | NGED West Midlands | Walham | 0 | 1.187 | 1.146 | 1.104 | 1.062 | 1.021 | 0.979 | 0.938 | 0.896 | 0.855 | 0.813 | 0.771 | 0 | 0 | 0 | 0 | 0 | 0 | 0 | 0 | 0 | 0 | 0 | 0 | 0 | 0 | 0 | 0
Holistic Transition | Gen_BB002 | MW | NGED West Midlands | Willenhall | 0 | 0.248 | 0.239 | 0.23 | 0.222 | 0.213 | 0.204 | 0.196 | 0.187 | 0.178 | 0.17 | 0.161 | 0 | 0 | 0 | 0 | 0 | 0 | 0 | 0 | 0 | 0 | 0 | 0 | 0 | 0 | 0 | 0
Holistic Transition | Gen_BB002 | MW | NPg Northeast | Blyth 66kV | 0 | 1.6 | 1.544 | 1.488 | 1.432 | 1.376 | 1.32 | 1.264 | 1.208 | 1.152 | 1.096 | 1.04 | 0 | 0 | 0 | 0 | 0 | 0 | 0 | 0 | 0 | 0 | 0 | 0 | 0 | 0 | 0 | 0
Holistic Transition | Gen_BB002 | MW | NPg Northeast | HartMoor | 0 | 0.465 | 0.449 | 0.433 | 0.416 | 0.4 | 0.384 | 0.368 | 0.351 | 0.335 | 0.319 | 0.302 | 0 | 0 | 0 | 0 | 0 | 0 | 0 | 0 | 0 | 0 | 0 | 0 | 0 | 0 | 0 | 0
Holistic Transition | Gen_BB002 | MW | NPg Northeast | Hawthorn Pit | 0 | 0.003 | 0.003 | 0.003 | 0.002 | 0.002 | 0.002 | 0.002 | 0.002 | 0.002 | 0.002 | 0.002 | 0 | 0 | 0 | 0 | 0 | 0 | 0 | 0 | 0 | 0 | 0 | 0 | 0 | 0 | 0 | 0
Holistic Transition | Gen_BB002 | MW | NPg Northeast | Knaresborough | 0 | 0.649 | 0.626 | 0.603 | 0.581 | 0.558 | 0.535 | 0.512 | 0.49 | 0.467 | 0.444 | 0.422 | 0 | 0 | 0 | 0 | 0 | 0 | 0 | 0 | 0 | 0 | 0 | 0 | 0 | 0 | 0 | 0
Holistic Transition | Gen_BB002 | MW | NPg Northeast | Lackenby | 0 | 0.478 | 0.462 | 0.445 | 0.428 | 0.411 | 0.395 | 0.378 | 0.361 | 0.344 | 0.328 | 0.311 | 0 | 0 | 0 | 0 | 0 | 0 | 0 | 0 | 0 | 0 | 0 | 0 | 0 | 0 | 0 | 0
Holistic Transition | Gen_BB002 | MW | NPg Northeast | Norton | 0 | 1.858 | 1.793 | 1.728 | 1.663 | 1.598 | 1.533 | 1.468 | 1.402 | 1.337 | 1.272 | 1.207 | 0 | 0 | 0 | 0 | 0 | 0 | 0 | 0 | 0 | 0 | 0 | 0 | 0 | 0 | 0 | 0
Holistic Transition | Gen_BB002 | MW | NPg Northeast | Osbaldwick | 0 | 2.569 | 2.479 | 2.389 | 2.299 | 2.209 | 2.119 | 2.029 | 1.939 | 1.849 | 1.759 | 1.669 | 0 | 0 | 0 | 0 | 0 | 0 | 0 | 0 | 0 | 0 | 0 | 0 | 0 | 0 | 0 | 0
Holistic Transition | Gen_BB002 | MW | NPg Northeast | Poppleton | 0 | 0.005 | 0.005 | 0.005 | 0.005 | 0.005 | 0.004 | 0.004 | 0.004 | 0.004 | 0.004 | 0.004 | 0 | 0 | 0 | 0 | 0 | 0 | 0 | 0 | 0 | 0 | 0 | 0 | 0 | 0 | 0 | 0
Holistic Transition | Gen_BB002 | MW | NPg Northeast | South Shields | 0 | 0.001 | 0.001 | 0.001 | 0.001 | 0.001 | 0.001 | 0.001 | 0.001 | 0.001 | 0.001 | 0.001 | 0 | 0 | 0 | 0 | 0 | 0 | 0 | 0 | 0 | 0 | 0 | 0 | 0 | 0 | 0 | 0
Holistic Transition | Gen_BB002 | MW | NPg Northeast | Spennymoor | 0 | 3.142 | 3.032 | 2.922 | 2.812 | 2.702 | 2.592 | 2.482 | 2.372 | 2.262 | 2.152 | 2.042 | 0 | 0 | 0 | 0 | 0 | 0 | 0 | 0 | 0 | 0 | 0 | 0 | 0 | 0 | 0 | 0
Holistic Transition | Gen_BB002 | MW | NPg Northeast | Stella South | 0 | 0.972 | 0.938 | 0.904 | 0.87 | 0.836 | 0.802 | 0.768 | 0.734 | 0.7 | 0.666 | 0.632 | 0 | 0 | 0 | 0 | 0 | 0 | 0 | 0 | 0 | 0 | 0 | 0 | 0 | 0 | 0 | 0
Holistic Transition | Gen_BB002 | MW | NPg Northeast | Tynemouth 11kV | 0 | 0.279 | 0.269 | 0.259 | 0.25 | 0.24 | 0.23 | 0.22 | 0.21 | 0.201 | 0.191 | 0.181 | 0 | 0 | 0 | 0 | 0 | 0 | 0 | 0 | 0 | 0 | 0 | 0 | 0 | 0 | 0 | 0
Holistic Transition | Gen_BB002 | MW | NPg Northeast | West Boldon | 0 | 0.635 | 0.612 | 0.59 | 0.568 | 0.546 | 0.524 | 0.501 | 0.479 | 0.457 | 0.435 | 0.412 | 0 | 0 | 0 | 0 | 0 | 0 | 0 | 0 | 0 | 0 | 0 | 0 | 0 | 0 | 0 | 0
Holistic Transition | Gen_BB002 | MW | NPg Yorkshire | Bradford West | 0 | 0.62 | 0.598 | 0.577 | 0.555 | 0.533 | 0.511 | 0.49 | 0.468 | 0.446 | 0.425 | 0.403 | 0 | 0 | 0 | 0 | 0 | 0 | 0 | 0 | 0 | 0 | 0 | 0 | 0 | 0 | 0 | 0
Holistic Transition | Gen_BB002 | MW | NPg Yorkshire | Camblesforth 66kV (Drax) | 0 | 0.083 | 0.08 | 0.077 | 0.074 | 0.071 | 0.069 | 0.066 | 0.063 | 0.06 | 0.057 | 0.054 | 0 | 0 | 0 | 0 | 0 | 0 | 0 | 0 | 0 | 0 | 0 | 0 | 0 | 0 | 0 | 0
Holistic Transition | Gen_BB002 | MW | NPg Yorkshire | Creyke Beck | 0 | 4.796 | 4.628 | 4.46 | 4.292 | 4.124 | 3.956 | 3.788 | 3.62 | 3.452 | 3.284 | 3.116 | 0 | 0 | 0 | 0 | 0 | 0 | 0 | 0 | 0 | 0 | 0 | 0 | 0 | 0 | 0 | 0
Holistic Transition | Gen_BB002 | MW | NPg Yorkshire | Drax 132kV | 0 | 0.284 | 0.274 | 0.264 | 0.254 | 0.244 | 0.234 | 0.224 | 0.214 | 0.204 | 0.194 | 0.184 | 0 | 0 | 0 | 0 | 0 | 0 | 0 | 0 | 0 | 0 | 0 | 0 | 0 | 0 | 0 | 0
Holistic Transition | Gen_BB002 | MW | NPg Yorkshire | Elland | 0 | 0.536 | 0.517 | 0.498 | 0.48 | 0.461 | 0.442 | 0.423 | 0.404 | 0.386 | 0.367 | 0.348 | 0 | 0 | 0 | 0 | 0 | 0 | 0 | 0 | 0 | 0 | 0 | 0 | 0 | 0 | 0 | 0
Holistic Transition | Gen_BB002 | MW | NPg Yorkshire | Ferrybridge A | 0 | 1.809 | 1.746 | 1.682 | 1.619 | 1.556 | 1.492 | 1.429 | 1.366 | 1.302 | 1.239 | 1.176 | 0 | 0 | 0 | 0 | 0 | 0 | 0 | 0 | 0 | 0 | 0 | 0 | 0 | 0 | 0 | 0
Holistic Transition | Gen_BB002 | MW | NPg Yorkshire | Ferrybridge B | 0 | 3.18 | 3.069 | 2.957 | 2.846 | 2.734 | 2.623 | 2.512 | 2.4 | 2.289 | 2.178 | 2.066 | 0 | 0 | 0 | 0 | 0 | 0 | 0 | 0 | 0 | 0 | 0 | 0 | 0 | 0 | 0 | 0
Holistic Transition | Gen_BB002 | MW | NPg Yorkshire | Grimsby West | 0 | 0.951 | 0.917 | 0.884 | 0.851 | 0.817 | 0.784 | 0.751 | 0.718 | 0.684 | 0.651 | 0.618 | 0 | 0 | 0 | 0 | 0 | 0 | 0 | 0 | 0 | 0 | 0 | 0 | 0 | 0 | 0 | 0
Holistic Transition | Gen_BB002 | MW | NPg Yorkshire | Jordanthorpe | 0 | 0.001 | 0.001 | 0.001 | 0.001 | 0.001 | 0.001 | 0.001 | 0.001 | 0.001 | 0.001 | 0.001 | 0 | 0 | 0 | 0 | 0 | 0 | 0 | 0 | 0 | 0 | 0 | 0 | 0 | 0 | 0 | 0
Holistic Transition | Gen_BB002 | MW | NPg Yorkshire | Keadby | 0 | 5.358 | 5.17 | 4.982 | 4.795 | 4.607 | 4.42 | 4.232 | 4.044 | 3.857 | 3.669 | 3.481 | 0 | 0 | 0 | 0 | 0 | 0 | 0 | 0 | 0 | 0 | 0 | 0 | 0 | 0 | 0 | 0
Holistic Transition | Gen_BB002 | MW | NPg Yorkshire | Kirkstall B | 0 | 0.003 | 0.003 | 0.002 | 0.002 | 0.002 | 0.002 | 0.002 | 0.002 | 0.002 | 0.002 | 0.002 | 0 | 0 | 0 | 0 | 0 | 0 | 0 | 0 | 0 | 0 | 0 | 0 | 0 | 0 | 0 | 0
Holistic Transition | Gen_BB002 | MW | NPg Yorkshire | Neepsend | 0 | 0.098 | 0.094 | 0.091 | 0.087 | 0.084 | 0.081 | 0.077 | 0.074 | 0.07 | 0.067 | 0.063 | 0 | 0 | 0 | 0 | 0 | 0 | 0 | 0 | 0 | 0 | 0 | 0 | 0 | 0 | 0 | 0
Holistic Transition | Gen_BB002 | MW | NPg Yorkshire | Saltend North | 0 | 0.991 | 0.957 | 0.922 | 0.887 | 0.852 | 0.818 | 0.783 | 0.748 | 0.714 | 0.679 | 0.644 | 0 | 0 | 0 | 0 | 0 | 0 | 0 | 0 | 0 | 0 | 0 | 0 | 0 | 0 | 0 | 0
Holistic Transition | Gen_BB002 | MW | NPg Yorkshire | Skelton Grange | 0 | 1.315 | 1.269 | 1.223 | 1.177 | 1.131 | 1.085 | 1.039 | 0.992 | 0.946 | 0.9 | 0.854 | 0 | 0 | 0 | 0 | 0 | 0 | 0 | 0 | 0 | 0 | 0 | 0 | 0 | 0 | 0 | 0
Holistic Transition | Gen_BB002 | MW | NPg Yorkshire | Thorpe Marsh | 0 | 4.649 | 4.486 | 4.324 | 4.161 | 3.998 | 3.835 | 3.672 | 3.51 | 3.347 | 3.184 | 3.021 | 0 | 0 | 0 | 0 | 0 | 0 | 0 | 0 | 0 | 0 | 0 | 0 | 0 | 0 | 0 | 0
Holistic Transition | Gen_BB002 | MW | NPg Yorkshire | Thurcroft | 0 | 0.585 | 0.564 | 0.544 | 0.523 | 0.503 | 0.482 | 0.462 | 0.441 | 0.421 | 0.4 | 0.38 | 0 | 0 | 0 | 0 | 0 | 0 | 0 | 0 | 0 | 0 | 0 | 0 | 0 | 0 | 0 | 0
Holistic Transition | Gen_BB002 | MW | NPg Yorkshire | West Melton | 0 | 0.596 | 0.576 | 0.555 | 0.534 | 0.513 | 0.492 | 0.471 | 0.45 | 0.429 | 0.408 | 0.388 | 0 | 0 | 0 | 0 | 0 | 0 | 0 | 0 | 0 | 0 | 0 | 0 | 0 | 0 | 0 | 0
Holistic Transition | Gen_BB002 | MW | NPg Yorkshire | Wincobank | 0 | 0.277 | 0.268 | 0.258 | 0.248 | 0.239 | 0.229 | 0.219 | 0.209 | 0.2 | 0.19 | 0.18 | 0 | 0 | 0 | 0 | 0 | 0 | 0 | 0 | 0 | 0 | 0 | 0 | 0 | 0 | 0 | 0
Holistic Transition | Gen_BB002 | MW | SPEN | Ayr | 0 | 0.001 | 0.001 | 0.001 | 0.001 | 0.001 | 0.001 | 0.001 | 0.001 | 0 | 0 | 0 | 0 | 0 | 0 | 0 | 0 | 0 | 0 | 0 | 0 | 0 | 0 | 0 | 0 | 0 | 0 | 0
Holistic Transition | Gen_BB002 | MW | SPEN | Berwick | 0 | 0.231 | 0.223 | 0.215 | 0.207 | 0.199 | 0.191 | 0.183 | 0.175 | 0.167 | 0.158 | 0.15 | 0 | 0 | 0 | 0 | 0 | 0 | 0 | 0 | 0 | 0 | 0 | 0 | 0 | 0 | 0 | 0
Holistic Transition | Gen_BB002 | MW | SPEN | Bonnybridge | 0 | 0.434 | 0.419 | 0.403 | 0.388 | 0.373 | 0.358 | 0.343 | 0.327 | 0.312 | 0.297 | 0.282 | 0 | 0 | 0 | 0 | 0 | 0 | 0 | 0 | 0 | 0 | 0 | 0 | 0 | 0 | 0 | 0
Holistic Transition | Gen_BB002 | MW | SPEN | Broxburn | 0 | 0.311 | 0.3 | 0.289 | 0.278 | 0.267 | 0.256 | 0.246 | 0.235 | 0.224 | 0.213 | 0.202 | 0 | 0 | 0 | 0 | 0 | 0 | 0 | 0 | 0 | 0 | 0 | 0 | 0 | 0 | 0 | 0
Holistic Transition | Gen_BB002 | MW | SPEN | Chapelcross | 0 | 0.919 | 0.887 | 0.855 | 0.823 | 0.791 | 0.758 | 0.726 | 0.694 | 0.662 | 0.63 | 0.597 | 0 | 0 | 0 | 0 | 0 | 0 | 0 | 0 | 0 | 0 | 0 | 0 | 0 | 0 | 0 | 0
Holistic Transition | Gen_BB002 | MW | SPEN | Cockenzie | 0 | 0.001 | 0.001 | 0.001 | 0.001 | 0.001 | 0.001 | 0.001 | 0.001 | 0.001 | 0.001 | 0.001 | 0 | 0 | 0 | 0 | 0 | 0 | 0 | 0 | 0 | 0 | 0 | 0 | 0 | 0 | 0 | 0
Holistic Transition | Gen_BB002 | MW | SPEN | Coylton | 0 | 0.142 | 0.137 | 0.132 | 0.127 | 0.122 | 0.117 | 0.112 | 0.107 | 0.102 | 0.097 | 0.092 | 0 | 0 | 0 | 0 | 0 | 0 | 0 | 0 | 0 | 0 | 0 | 0 | 0 | 0 | 0 | 0
Holistic Transition | Gen_BB002 | MW | SPEN | Cupar | 0 | 0.341 | 0.329 | 0.317 | 0.305 | 0.293 | 0.281 | 0.269 | 0.258 | 0.246 | 0.234 | 0.222 | 0 | 0 | 0 | 0 | 0 | 0 | 0 | 0 | 0 | 0 | 0 | 0 | 0 | 0 | 0 | 0
Holistic Transition | Gen_BB002 | MW | SPEN | Devonside | 0 | 0.002 | 0.002 | 0.002 | 0.002 | 0.002 | 0.001 | 0.001 | 0.001 | 0.001 | 0.001 | 0.001 | 0 | 0 | 0 | 0 | 0 | 0 | 0 | 0 | 0 | 0 | 0 | 0 | 0 | 0 | 0 | 0
Holistic Transition | Gen_BB002 | MW | SPEN | Dumfries 33 | 0 | 0.535 | 0.517 | 0.498 | 0.479 | 0.46 | 0.442 | 0.423 | 0.404 | 0.385 | 0.367 | 0.348 | 0 | 0 | 0 | 0 | 0 | 0 | 0 | 0 | 0 | 0 | 0 | 0 | 0 | 0 | 0 | 0
Holistic Transition | Gen_BB002 | MW | SPEN | Dumfries ICI | 0 | 0.535 | 0.517 | 0.498 | 0.479 | 0.46 | 0.442 | 0.423 | 0.404 | 0.385 | 0.367 | 0.348 | 0 | 0 | 0 | 0 | 0 | 0 | 0 | 0 | 0 | 0 | 0 | 0 | 0 | 0 | 0 | 0
Holistic Transition | Gen_BB002 | MW | SPEN | Dunbar B | 0 | 0.122 | 0.118 | 0.113 | 0.109 | 0.105 | 0.101 | 0.096 | 0.092 | 0.088 | 0.084 | 0.079 | 0 | 0 | 0 | 0 | 0 | 0 | 0 | 0 | 0 | 0 | 0 | 0 | 0 | 0 | 0 | 0
Holistic Transition | Gen_BB002 | MW | SPEN | East Kilbride | 0 | 0.001 | 0.001 | 0.001 | 0.001 | 0.001 | 0.001 | 0.001 | 0.001 | 0.001 | 0.001 | 0.001 | 0 | 0 | 0 | 0 | 0 | 0 | 0 | 0 | 0 | 0 | 0 | 0 | 0 | 0 | 0 | 0
Holistic Transition | Gen_BB002 | MW | SPEN | Eccles | 0 | 0.058 | 0.056 | 0.054 | 0.052 | 0.05 | 0.048 | 0.046 | 0.044 | 0.042 | 0.04 | 0.038 | 0 | 0 | 0 | 0 | 0 | 0 | 0 | 0 | 0 | 0 | 0 | 0 | 0 | 0 | 0 | 0
Holistic Transition | Gen_BB002 | MW | SPEN | Galashiels | 0 | 1.698 | 1.639 | 1.579 | 1.52 | 1.46 | 1.401 | 1.341 | 1.282 | 1.222 | 1.163 | 1.104 | 0 | 0 | 0 | 0 | 0 | 0 | 0 | 0 | 0 | 0 | 0 | 0 | 0 | 0 | 0 | 0
Holistic Transition | Gen_BB002 | MW | SPEN | Glenluce | 0 | 1.341 | 1.294 | 1.247 | 1.2 | 1.153 | 1.106 | 1.059 | 1.012 | 0.965 | 0.918 | 0.871 | 0 | 0 | 0 | 0 | 0 | 0 | 0 | 0 | 0 | 0 | 0 | 0 | 0 | 0 | 0 | 0
Holistic Transition | Gen_BB002 | MW | SPEN | Gorgie | 0 | 0.451 | 0.435 | 0.419 | 0.404 | 0.388 | 0.372 | 0.356 | 0.34 | 0.325 | 0.309 | 0.293 | 0 | 0 | 0 | 0 | 0 | 0 | 0 | 0 | 0 | 0 | 0 | 0 | 0 | 0 | 0 | 0
Holistic Transition | Gen_BB002 | MW | SPEN | Govan | 0 | 0.001 | 0.001 | 0.001 | 0.001 | 0.001 | 0.001 | 0.001 | 0.001 | 0.001 | 0.001 | 0.001 | 0 | 0 | 0 | 0 | 0 | 0 | 0 | 0 | 0 | 0 | 0 | 0 | 0 | 0 | 0 | 0
Holistic Transition | Gen_BB002 | MW | SPEN | Grangemouth A | 0 | 0 | 0 | 0 | 0 | 0 | 0 | 0 | 0 | 0 | 0 | 0 | 0 | 0 | 0 | 0 | 0 | 0 | 0 | 0 | 0 | 0 | 0 | 0 | 0 | 0 | 0 | 0
Holistic Transition | Gen_BB002 | MW | SPEN | Grangemouth C | 0 | 0 | 0 | 0 | 0 | 0 | 0 | 0 | 0 | 0 | 0 | 0 | 0 | 0 | 0 | 0 | 0 | 0 | 0 | 0 | 0 | 0 | 0 | 0 | 0 | 0 | 0 | 0
Holistic Transition | Gen_BB002 | MW | SPEN | Hawick | 0 | 0.181 | 0.174 | 0.168 | 0.162 | 0.155 | 0.149 | 0.143 | 0.136 | 0.13 | 0.124 | 0.117 | 0 | 0 | 0 | 0 | 0 | 0 | 0 | 0 | 0 | 0 | 0 | 0 | 0 | 0 | 0 | 0
Holistic Transition | Gen_BB002 | MW | SPEN | Johnstone | 0 | 0.001 | 0.001 | 0.001 | 0.001 | 0.001 | 0.001 | 0.001 | 0.001 | 0.001 | 0.001 | 0.001 | 0 | 0 | 0 | 0 | 0 | 0 | 0 | 0 | 0 | 0 | 0 | 0 | 0 | 0 | 0 | 0
Holistic Transition | Gen_BB002 | MW | SPEN | Killermont | 0 | 1.056 | 1.019 | 0.982 | 0.945 | 0.908 | 0.871 | 0.834 | 0.797 | 0.76 | 0.723 | 0.686 | 0 | 0 | 0 | 0 | 0 | 0 | 0 | 0 | 0 | 0 | 0 | 0 | 0 | 0 | 0 | 0
Holistic Transition | Gen_BB002 | MW | SPEN | Kilmarnock Town | 0 | 0.699 | 0.674 | 0.65 | 0.625 | 0.601 | 0.576 | 0.552 | 0.527 | 0.503 | 0.478 | 0.454 | 0 | 0 | 0 | 0 | 0 | 0 | 0 | 0 | 0 | 0 | 0 | 0 | 0 | 0 | 0 | 0
Holistic Transition | Gen_BB002 | MW | SPEN | Livingston East | 0 | 0.003 | 0.003 | 0.002 | 0.002 | 0.002 | 0.002 | 0.002 | 0.002 | 0.002 | 0.002 | 0.002 | 0 | 0 | 0 | 0 | 0 | 0 | 0 | 0 | 0 | 0 | 0 | 0 | 0 | 0 | 0 | 0
Holistic Transition | Gen_BB002 | MW | SPEN | Maybole | 0 | 1.058 | 1.021 | 0.984 | 0.947 | 0.91 | 0.873 | 0.836 | 0.799 | 0.762 | 0.725 | 0.688 | 0 | 0 | 0 | 0 | 0 | 0 | 0 | 0 | 0 | 0 | 0 | 0 | 0 | 0 | 0 | 0
Holistic Transition | Gen_BB002 | MW | SPEN | Newarthill | 0 | 0.822 | 0.794 | 0.765 | 0.736 | 0.707 | 0.678 | 0.65 | 0.621 | 0.592 | 0.563 | 0.534 | 0 | 0 | 0 | 0 | 0 | 0 | 0 | 0 | 0 | 0 | 0 | 0 | 0 | 0 | 0 | 0
Holistic Transition | Gen_BB002 | MW | SPEN | Paisley | 0 | 0.154 | 0.149 | 0.143 | 0.138 | 0.132 | 0.127 | 0.122 | 0.116 | 0.111 | 0.106 | 0.1 | 0 | 0 | 0 | 0 | 0 | 0 | 0 | 0 | 0 | 0 | 0 | 0 | 0 | 0 | 0 | 0
Holistic Transition | Gen_BB002 | MW | SPEN | Stirling | 0 | 0.52 | 0.501 | 0.483 | 0.465 | 0.447 | 0.429 | 0.41 | 0.392 | 0.374 | 0.356 | 0.338 | 0 | 0 | 0 | 0 | 0 | 0 | 0 | 0 | 0 | 0 | 0 | 0 | 0 | 0 | 0 | 0
Holistic Transition | Gen_BB002 | MW | SPEN | Strathleven | 0 | 0.521 | 0.502 | 0.484 | 0.466 | 0.448 | 0.429 | 0.411 | 0.393 | 0.375 | 0.356 | 0.338 | 0 | 0 | 0 | 0 | 0 | 0 | 0 | 0 | 0 | 0 | 0 | 0 | 0 | 0 | 0 | 0
Holistic Transition | Gen_BB002 | MW | SPEN | Tongland | 0 | 0.382 | 0.369 | 0.355 | 0.342 | 0.329 | 0.315 | 0.302 | 0.289 | 0.275 | 0.262 | 0.248 | 0 | 0 | 0 | 0 | 0 | 0 | 0 | 0 | 0 | 0 | 0 | 0 | 0 | 0 | 0 | 0
Holistic Transition | Gen_BB002 | MW | SPEN | Westfield | 0 | 0.416 | 0.401 | 0.387 | 0.372 | 0.357 | 0.343 | 0.328 | 0.314 | 0.299 | 0.285 | 0.27 | 0 | 0 | 0 | 0 | 0 | 0 | 0 | 0 | 0 | 0 | 0 | 0 | 0 | 0 | 0 | 0
Holistic Transition | Gen_BB002 | MW | SPEN | Whitehouse | 0 | 0.002 | 0.002 | 0.002 | 0.002 | 0.002 | 0.001 | 0.001 | 0.001 | 0.001 | 0.001 | 0.001 | 0 | 0 | 0 | 0 | 0 | 0 | 0 | 0 | 0 | 0 | 0 | 0 | 0 | 0 | 0 | 0
Holistic Transition | Gen_BB002 | MW | SPEN Manweb | Birkenhead | 0 | 1.318 | 1.272 | 1.226 | 1.18 | 1.134 | 1.088 | 1.041 | 0.995 | 0.949 | 0.903 | 0.857 | 0 | 0 | 0 | 0 | 0 | 0 | 0 | 0 | 0 | 0 | 0 | 0 | 0 | 0 | 0 | 0
Holistic Transition | Gen_BB002 | MW | SPEN Manweb | Capenhurst | 0 | 0.492 | 0.475 | 0.458 | 0.441 | 0.423 | 0.406 | 0.389 | 0.372 | 0.354 | 0.337 | 0.32 | 0 | 0 | 0 | 0 | 0 | 0 | 0 | 0 | 0 | 0 | 0 | 0 | 0 | 0 | 0 | 0
Holistic Transition | Gen_BB002 | MW | SPEN Manweb | Connah's Quay | 0 | 0.088 | 0.085 | 0.082 | 0.078 | 0.075 | 0.072 | 0.069 | 0.066 | 0.063 | 0.06 | 0.057 | 0 | 0 | 0 | 0 | 0 | 0 | 0 | 0 | 0 | 0 | 0 | 0 | 0 | 0 | 0 | 0
Holistic Transition | Gen_BB002 | MW | SPEN Manweb | Fiddlers Ferry (Cuerdley 132kV) | 0 | 0.54 | 0.521 | 0.502 | 0.483 | 0.464 | 0.445 | 0.426 | 0.407 | 0.388 | 0.37 | 0.351 | 0 | 0 | 0 | 0 | 0 | 0 | 0 | 0 | 0 | 0 | 0 | 0 | 0 | 0 | 0 | 0
Holistic Transition | Gen_BB002 | MW | SPEN Manweb | Frodsham | 0 | 0.8 | 0.772 | 0.744 | 0.716 | 0.688 | 0.66 | 0.632 | 0.604 | 0.576 | 0.548 | 0.52 | 0 | 0 | 0 | 0 | 0 | 0 | 0 | 0 | 0 | 0 | 0 | 0 | 0 | 0 | 0 | 0
Holistic Transition | Gen_BB002 | MW | SPEN Manweb | Kirkby SPEN | 0 | 1.61 | 1.554 | 1.498 | 1.441 | 1.385 | 1.328 | 1.272 | 1.216 | 1.159 | 1.103 | 1.046 | 0 | 0 | 0 | 0 | 0 | 0 | 0 | 0 | 0 | 0 | 0 | 0 | 0 | 0 | 0 | 0
Holistic Transition | Gen_BB002 | MW | SPEN Manweb | Legacy | 0 | 5.773 | 5.571 | 5.369 | 5.166 | 4.964 | 4.762 | 4.56 | 4.358 | 4.156 | 3.953 | 3.751 | 0 | 0 | 0 | 0 | 0 | 0 | 0 | 0 | 0 | 0 | 0 | 0 | 0 | 0 | 0 | 0
Holistic Transition | Gen_BB002 | MW | SPEN Manweb | Lister Drive | 0 | 1.067 | 1.029 | 0.992 | 0.955 | 0.917 | 0.88 | 0.843 | 0.805 | 0.768 | 0.731 | 0.693 | 0 | 0 | 0 | 0 | 0 | 0 | 0 | 0 | 0 | 0 | 0 | 0 | 0 | 0 | 0 | 0
Holistic Transition | Gen_BB002 | MW | SPEN Manweb | Pentir | 0 | 1.574 | 1.519 | 1.464 | 1.409 | 1.354 | 1.299 | 1.243 | 1.188 | 1.133 | 1.078 | 1.023 | 0 | 0 | 0 | 0 | 0 | 0 | 0 | 0 | 0 | 0 | 0 | 0 | 0 | 0 | 0 | 0
Holistic Transition | Gen_BB002 | MW | SPEN Manweb | Rainhill | 0 | 0.08 | 0.078 | 0.075 | 0.072 | 0.069 | 0.066 | 0.064 | 0.061 | 0.058 | 0.055 | 0.052 | 0 | 0 | 0 | 0 | 0 | 0 | 0 | 0 | 0 | 0 | 0 | 0 | 0 | 0 | 0 | 0
Holistic Transition | Gen_BB002 | MW | SPEN Manweb | Trawsfynydd | 0 | 1.195 | 1.153 | 1.111 | 1.07 | 1.028 | 0.986 | 0.944 | 0.902 | 0.86 | 0.818 | 0.777 | 0 | 0 | 0 | 0 | 0 | 0 | 0 | 0 | 0 | 0 | 0 | 0 | 0 | 0 | 0 | 0
Holistic Transition | Gen_BB002 | MW | SSEN (SHEPD) | Alness | 0 | 0.072 | 0.07 | 0.067 | 0.065 | 0.062 | 0.06 | 0.057 | 0.055 | 0.052 | 0.05 | 0.047 | 0 | 0 | 0 | 0 | 0 | 0 | 0 | 0 | 0 | 0 | 0 | 0 | 0 | 0 | 0 | 0
Holistic Transition | Gen_BB002 | MW | SSEN (SHEPD) | Arbroath | 0 | 1.428 | 1.378 | 1.328 | 1.278 | 1.228 | 1.178 | 1.128 | 1.078 | 1.028 | 0.978 | 0.928 | 0 | 0 | 0 | 0 | 0 | 0 | 0 | 0 | 0 | 0 | 0 | 0 | 0 | 0 | 0 | 0
Holistic Transition | Gen_BB002 | MW | SSEN (SHEPD) | Ardmore | 0 | 0.214 | 0.207 | 0.199 | 0.192 | 0.184 | 0.177 | 0.169 | 0.162 | 0.154 | 0.147 | 0.139 | 0 | 0 | 0 | 0 | 0 | 0 | 0 | 0 | 0 | 0 | 0 | 0 | 0 | 0 | 0 | 0
Holistic Transition | Gen_BB002 | MW | SSEN (SHEPD) | Boat of Garten | 0 | 0.081 | 0.078 | 0.076 | 0.073 | 0.07 | 0.067 | 0.064 | 0.061 | 0.059 | 0.056 | 0.053 | 0 | 0 | 0 | 0 | 0 | 0 | 0 | 0 | 0 | 0 | 0 | 0 | 0 | 0 | 0 | 0
Holistic Transition | Gen_BB002 | MW | SSEN (SHEPD) | Braco West | 0 | 0.134 | 0.13 | 0.125 | 0.12 | 0.116 | 0.111 | 0.106 | 0.102 | 0.097 | 0.092 | 0.087 | 0 | 0 | 0 | 0 | 0 | 0 | 0 | 0 | 0 | 0 | 0 | 0 | 0 | 0 | 0 | 0
Holistic Transition | Gen_BB002 | MW | SSEN (SHEPD) | Bridge of Dun | 0 | 0.778 | 0.751 | 0.724 | 0.696 | 0.669 | 0.642 | 0.615 | 0.587 | 0.56 | 0.533 | 0.506 | 0 | 0 | 0 | 0 | 0 | 0 | 0 | 0 | 0 | 0 | 0 | 0 | 0 | 0 | 0 | 0
Holistic Transition | Gen_BB002 | MW | SSEN (SHEPD) | Broadford | 0 | 0.001 | 0.001 | 0.001 | 0.001 | 0.001 | 0.001 | 0.001 | 0.001 | 0.001 | 0.001 | 0.001 | 0 | 0 | 0 | 0 | 0 | 0 | 0 | 0 | 0 | 0 | 0 | 0 | 0 | 0 | 0 | 0
Holistic Transition | Gen_BB002 | MW | SSEN (SHEPD) | Clayhills | 0 | 0.001 | 0.001 | 0.001 | 0.001 | 0.001 | 0.001 | 0.001 | 0.001 | 0.001 | 0.001 | 0.001 | 0 | 0 | 0 | 0 | 0 | 0 | 0 | 0 | 0 | 0 | 0 | 0 | 0 | 0 | 0 | 0
Holistic Transition | Gen_BB002 | MW | SSEN (SHEPD) | Coupar Angus | 0 | 0.329 | 0.317 | 0.306 | 0.294 | 0.283 | 0.271 | 0.26 | 0.248 | 0.237 | 0.225 | 0.214 | 0 | 0 | 0 | 0 | 0 | 0 | 0 | 0 | 0 | 0 | 0 | 0 | 0 | 0 | 0 | 0
Holistic Transition | Gen_BB002 | MW | SSEN (SHEPD) | Craigiebuckler | 0 | 0.001 | 0.001 | 0.001 | 0.001 | 0.001 | 0.001 | 0.001 | 0.001 | 0.001 | 0.001 | 0.001 | 0 | 0 | 0 | 0 | 0 | 0 | 0 | 0 | 0 | 0 | 0 | 0 | 0 | 0 | 0 | 0
Holistic Transition | Gen_BB002 | MW | SSEN (SHEPD) | Dounreay | 0 | 0.178 | 0.172 | 0.166 | 0.159 | 0.153 | 0.147 | 0.141 | 0.134 | 0.128 | 0.122 | 0.116 | 0 | 0 | 0 | 0 | 0 | 0 | 0 | 0 | 0 | 0 | 0 | 0 | 0 | 0 | 0 | 0
Holistic Transition | Gen_BB002 | MW | SSEN (SHEPD) | Dyce | 0 | 1.166 | 1.125 | 1.084 | 1.043 | 1.002 | 0.962 | 0.921 | 0.88 | 0.839 | 0.798 | 0.757 | 0 | 0 | 0 | 0 | 0 | 0 | 0 | 0 | 0 | 0 | 0 | 0 | 0 | 0 | 0 | 0
Holistic Transition | Gen_BB002 | MW | SSEN (SHEPD) | Elgin | 0 | 1.127 | 1.087 | 1.048 | 1.008 | 0.969 | 0.93 | 0.89 | 0.851 | 0.811 | 0.772 | 0.732 | 0 | 0 | 0 | 0 | 0 | 0 | 0 | 0 | 0 | 0 | 0 | 0 | 0 | 0 | 0 | 0
Holistic Transition | Gen_BB002 | MW | SSEN (SHEPD) | Fiddes | 0 | 0.129 | 0.125 | 0.12 | 0.116 | 0.111 | 0.107 | 0.102 | 0.098 | 0.093 | 0.088 | 0.084 | 0 | 0 | 0 | 0 | 0 | 0 | 0 | 0 | 0 | 0 | 0 | 0 | 0 | 0 | 0 | 0
Holistic Transition | Gen_BB002 | MW | SSEN (SHEPD) | Fort William | 0 | 0.203 | 0.196 | 0.189 | 0.182 | 0.175 | 0.168 | 0.161 | 0.153 | 0.146 | 0.139 | 0.132 | 0 | 0 | 0 | 0 | 0 | 0 | 0 | 0 | 0 | 0 | 0 | 0 | 0 | 0 | 0 | 0
Holistic Transition | Gen_BB002 | MW | SSEN (SHEPD) | Inverness | 0 | 0.889 | 0.858 | 0.827 | 0.796 | 0.765 | 0.733 | 0.702 | 0.671 | 0.64 | 0.609 | 0.578 | 0 | 0 | 0 | 0 | 0 | 0 | 0 | 0 | 0 | 0 | 0 | 0 | 0 | 0 | 0 | 0
Holistic Transition | Gen_BB002 | MW | SSEN (SHEPD) | Keith | 0 | 0.629 | 0.607 | 0.585 | 0.563 | 0.541 | 0.519 | 0.497 | 0.475 | 0.453 | 0.431 | 0.409 | 0 | 0 | 0 | 0 | 0 | 0 | 0 | 0 | 0 | 0 | 0 | 0 | 0 | 0 | 0 | 0
Holistic Transition | Gen_BB002 | MW | SSEN (SHEPD) | Kintore | 0 | 0.048 | 0.046 | 0.045 | 0.043 | 0.041 | 0.039 | 0.038 | 0.036 | 0.034 | 0.033 | 0.031 | 0 | 0 | 0 | 0 | 0 | 0 | 0 | 0 | 0 | 0 | 0 | 0 | 0 | 0 | 0 | 0
Holistic Transition | Gen_BB002 | MW | SSEN (SHEPD) | Lyndhurst | 0 | 0.048 | 0.046 | 0.045 | 0.043 | 0.041 | 0.04 | 0.038 | 0.036 | 0.035 | 0.033 | 0.031 | 0 | 0 | 0 | 0 | 0 | 0 | 0 | 0 | 0 | 0 | 0 | 0 | 0 | 0 | 0 | 0
Holistic Transition | Gen_BB002 | MW | SSEN (SHEPD) | Macduff | 0 | 0.515 | 0.497 | 0.479 | 0.461 | 0.443 | 0.425 | 0.407 | 0.389 | 0.371 | 0.353 | 0.335 | 0 | 0 | 0 | 0 | 0 | 0 | 0 | 0 | 0 | 0 | 0 | 0 | 0 | 0 | 0 | 0
Holistic Transition | Gen_BB002 | MW | SSEN (SHEPD) | Milton of Craigie | 0 | 0.759 | 0.732 | 0.706 | 0.679 | 0.653 | 0.626 | 0.6 | 0.573 | 0.546 | 0.52 | 0.493 | 0 | 0 | 0 | 0 | 0 | 0 | 0 | 0 | 0 | 0 | 0 | 0 | 0 | 0 | 0 | 0
Holistic Transition | Gen_BB002 | MW | SSEN (SHEPD) | Nairn | 0 | 0.596 | 0.576 | 0.555 | 0.534 | 0.513 | 0.492 | 0.471 | 0.45 | 0.429 | 0.408 | 0.388 | 0 | 0 | 0 | 0 | 0 | 0 | 0 | 0 | 0 | 0 | 0 | 0 | 0 | 0 | 0 | 0
Holistic Transition | Gen_BB002 | MW | SSEN (SHEPD) | Persley | 0 | 0.289 | 0.279 | 0.269 | 0.259 | 0.249 | 0.239 | 0.228 | 0.218 | 0.208 | 0.198 | 0.188 | 0 | 0 | 0 | 0 | 0 | 0 | 0 | 0 | 0 | 0 | 0 | 0 | 0 | 0 | 0 | 0
Holistic Transition | Gen_BB002 | MW | SSEN (SHEPD) | Peterhead Shell | 0 | 0.633 | 0.611 | 0.589 | 0.567 | 0.545 | 0.523 | 0.5 | 0.478 | 0.456 | 0.434 | 0.412 | 0 | 0 | 0 | 0 | 0 | 0 | 0 | 0 | 0 | 0 | 0 | 0 | 0 | 0 | 0 | 0
Holistic Transition | Gen_BB002 | MW | SSEN (SHEPD) | Port Ann | 0 | 0.178 | 0.172 | 0.166 | 0.159 | 0.153 | 0.147 | 0.141 | 0.134 | 0.128 | 0.122 | 0.116 | 0 | 0 | 0 | 0 | 0 | 0 | 0 | 0 | 0 | 0 | 0 | 0 | 0 | 0 | 0 | 0
Holistic Transition | Gen_BB002 | MW | SSEN (SHEPD) | Thurso | 0 | 3.575 | 3.45 | 3.324 | 3.199 | 3.074 | 2.949 | 2.824 | 2.699 | 2.573 | 2.448 | 2.323 | 0 | 0 | 0 | 0 | 0 | 0 | 0 | 0 | 0 | 0 | 0 | 0 | 0 | 0 | 0 | 0
Holistic Transition | Gen_BB002 | MW | SSEN (SHEPD) | Woodhill | 0 | 0.001 | 0.001 | 0.001 | 0.001 | 0.001 | 0.001 | 0.001 | 0.001 | 0.001 | 0.001 | 0.001 | 0 | 0 | 0 | 0 | 0 | 0 | 0 | 0 | 0 | 0 | 0 | 0 | 0 | 0 | 0 | 0
Holistic Transition | Gen_BB002 | MW | SSEN South | Acton Lane 66kV | 0 | 0.211 | 0.204 | 0.197 | 0.189 | 0.182 | 0.174 | 0.167 | 0.16 | 0.152 | 0.145 | 0.137 | 0 | 0 | 0 | 0 | 0 | 0 | 0 | 0 | 0 | 0 | 0 | 0 | 0 | 0 | 0 | 0
Holistic Transition | Gen_BB002 | MW | SSEN South | Botley Wood | 0 | 0.001 | 0.001 | 0.001 | 0.001 | 0.001 | 0.001 | 0.001 | 0.001 | 0.001 | 0.001 | 0.001 | 0 | 0 | 0 | 0 | 0 | 0 | 0 | 0 | 0 | 0 | 0 | 0 | 0 | 0 | 0 | 0
Holistic Transition | Gen_BB002 | MW | SSEN South | Bramley | 0 | 3.308 | 3.192 | 3.077 | 2.961 | 2.845 | 2.729 | 2.613 | 2.497 | 2.381 | 2.266 | 2.15 | 0 | 0 | 0 | 0 | 0 | 0 | 0 | 0 | 0 | 0 | 0 | 0 | 0 | 0 | 0 | 0
Holistic Transition | Gen_BB002 | MW | SSEN South | Chickerell | 0 | 1.49 | 1.438 | 1.386 | 1.334 | 1.281 | 1.229 | 1.177 | 1.125 | 1.073 | 1.021 | 0.968 | 0 | 0 | 0 | 0 | 0 | 0 | 0 | 0 | 0 | 0 | 0 | 0 | 0 | 0 | 0 | 0
Holistic Transition | Gen_BB002 | MW | SSEN South | Cowley | 0 | 1.824 | 1.76 | 1.696 | 1.632 | 1.568 | 1.505 | 1.441 | 1.377 | 1.313 | 1.249 | 1.185 | 0 | 0 | 0 | 0 | 0 | 0 | 0 | 0 | 0 | 0 | 0 | 0 | 0 | 0 | 0 | 0
Holistic Transition | Gen_BB002 | MW | SSEN South | Ealing | 0 | 0.737 | 0.712 | 0.686 | 0.66 | 0.634 | 0.608 | 0.582 | 0.557 | 0.531 | 0.505 | 0.479 | 0 | 0 | 0 | 0 | 0 | 0 | 0 | 0 | 0 | 0 | 0 | 0 | 0 | 0 | 0 | 0
Holistic Transition | Gen_BB002 | MW | SSEN South | East Claydon | 0 | 1.423 | 1.373 | 1.324 | 1.274 | 1.224 | 1.174 | 1.124 | 1.074 | 1.025 | 0.975 | 0.925 | 0 | 0 | 0 | 0 | 0 | 0 | 0 | 0 | 0 | 0 | 0 | 0 | 0 | 0 | 0 | 0
Holistic Transition | Gen_BB002 | MW | SSEN South | Fawley | 0 | 1.198 | 1.156 | 1.114 | 1.072 | 1.03 | 0.988 | 0.946 | 0.905 | 0.863 | 0.821 | 0.779 | 0 | 0 | 0 | 0 | 0 | 0 | 0 | 0 | 0 | 0 | 0 | 0 | 0 | 0 | 0 | 0
Holistic Transition | Gen_BB002 | MW | SSEN South | Fleet | 0 | 2.82 | 2.721 | 2.623 | 2.524 | 2.425 | 2.326 | 2.228 | 2.129 | 2.03 | 1.931 | 1.833 | 0 | 0 | 0 | 0 | 0 | 0 | 0 | 0 | 0 | 0 | 0 | 0 | 0 | 0 | 0 | 0
Holistic Transition | Gen_BB002 | MW | SSEN South | Iver 132kV | 0 | 0.426 | 0.411 | 0.396 | 0.381 | 0.366 | 0.351 | 0.336 | 0.321 | 0.306 | 0.291 | 0.277 | 0 | 0 | 0 | 0 | 0 | 0 | 0 | 0 | 0 | 0 | 0 | 0 | 0 | 0 | 0 | 0
Holistic Transition | Gen_BB002 | MW | SSEN South | Iver 66kV | 0 | 0.29 | 0.28 | 0.27 | 0.26 | 0.249 | 0.239 | 0.229 | 0.219 | 0.209 | 0.199 | 0.188 | 0 | 0 | 0 | 0 | 0 | 0 | 0 | 0 | 0 | 0 | 0 | 0 | 0 | 0 | 0 | 0
Holistic Transition | Gen_BB002 | MW | SSEN South | Laleham | 0 | 0.266 | 0.256 | 0.247 | 0.238 | 0.228 | 0.219 | 0.21 | 0.201 | 0.191 | 0.182 | 0.173 | 0 | 0 | 0 | 0 | 0 | 0 | 0 | 0 | 0 | 0 | 0 | 0 | 0 | 0 | 0 | 0
Holistic Transition | Gen_BB002 | MW | SSEN South | Lovedean | 0 | 1.56 | 1.506 | 1.451 | 1.396 | 1.342 | 1.287 | 1.232 | 1.178 | 1.123 | 1.069 | 1.014 | 0 | 0 | 0 | 0 | 0 | 0 | 0 | 0 | 0 | 0 | 0 | 0 | 0 | 0 | 0 | 0
Holistic Transition | Gen_BB002 | MW | SSEN South | Mannington | 0 | 3.706 | 3.576 | 3.446 | 3.317 | 3.187 | 3.057 | 2.927 | 2.797 | 2.668 | 2.538 | 2.408 | 0 | 0 | 0 | 0 | 0 | 0 | 0 | 0 | 0 | 0 | 0 | 0 | 0 | 0 | 0 | 0
Holistic Transition | Gen_BB002 | MW | SSEN South | Melksham | 0 | 1.798 | 1.735 | 1.672 | 1.609 | 1.546 | 1.483 | 1.42 | 1.358 | 1.295 | 1.232 | 1.169 | 0 | 0 | 0 | 0 | 0 | 0 | 0 | 0 | 0 | 0 | 0 | 0 | 0 | 0 | 0 | 0
Holistic Transition | Gen_BB002 | MW | SSEN South | Minety | 0 | 1.72 | 1.659 | 1.599 | 1.539 | 1.479 | 1.419 | 1.358 | 1.298 | 1.238 | 1.178 | 1.117 | 0 | 0 | 0 | 0 | 0 | 0 | 0 | 0 | 0 | 0 | 0 | 0 | 0 | 0 | 0 | 0
Holistic Transition | Gen_BB002 | MW | SSEN South | Nursling | 0 | 1.194 | 1.152 | 1.11 | 1.068 | 1.026 | 0.985 | 0.943 | 0.901 | 0.859 | 0.817 | 0.776 | 0 | 0 | 0 | 0 | 0 | 0 | 0 | 0 | 0 | 0 | 0 | 0 | 0 | 0 | 0 | 0
Holistic Transition | Gen_BB002 | MW | UKPN Eastern | Braintree | 0 | 0.23 | 0.221 | 0.213 | 0.205 | 0.197 | 0.189 | 0.181 | 0.173 | 0.165 | 0.157 | 0.149 | 0 | 0 | 0 | 0 | 0 | 0 | 0 | 0 | 0 | 0 | 0 | 0 | 0 | 0 | 0 | 0
Holistic Transition | Gen_BB002 | MW | UKPN Eastern | Bramford | 0 | 6.689 | 6.455 | 6.221 | 5.986 | 5.752 | 5.518 | 5.284 | 5.049 | 4.815 | 4.581 | 4.347 | 0 | 0 | 0 | 0 | 0 | 0 | 0 | 0 | 0 | 0 | 0 | 0 | 0 | 0 | 0 | 0
Holistic Transition | Gen_BB002 | MW | UKPN Eastern | Brimsdown | 0 | 0.896 | 0.864 | 0.833 | 0.801 | 0.77 | 0.739 | 0.707 | 0.676 | 0.645 | 0.613 | 0.582 | 0 | 0 | 0 | 0 | 0 | 0 | 0 | 0 | 0 | 0 | 0 | 0 | 0 | 0 | 0 | 0
Holistic Transition | Gen_BB002 | MW | UKPN Eastern | Burwell Main | 0 | 0.469 | 0.453 | 0.436 | 0.42 | 0.403 | 0.387 | 0.37 | 0.354 | 0.338 | 0.321 | 0.305 | 0 | 0 | 0 | 0 | 0 | 0 | 0 | 0 | 0 | 0 | 0 | 0 | 0 | 0 | 0 | 0
Holistic Transition | Gen_BB002 | MW | UKPN Eastern | Eaton Socon | 0 | 1.444 | 1.393 | 1.343 | 1.292 | 1.242 | 1.191 | 1.141 | 1.09 | 1.039 | 0.989 | 0.938 | 0 | 0 | 0 | 0 | 0 | 0 | 0 | 0 | 0 | 0 | 0 | 0 | 0 | 0 | 0 | 0
Holistic Transition | Gen_BB002 | MW | UKPN Eastern | Elstree | 0 | 0.002 | 0.002 | 0.002 | 0.002 | 0.002 | 0.001 | 0.001 | 0.001 | 0.001 | 0.001 | 0.001 | 0 | 0 | 0 | 0 | 0 | 0 | 0 | 0 | 0 | 0 | 0 | 0 | 0 | 0 | 0 | 0
Holistic Transition | Gen_BB002 | MW | UKPN Eastern | Mill Hill | 0 | 0.742 | 0.716 | 0.69 | 0.664 | 0.638 | 0.612 | 0.586 | 0.56 | 0.534 | 0.508 | 0.482 | 0 | 0 | 0 | 0 | 0 | 0 | 0 | 0 | 0 | 0 | 0 | 0 | 0 | 0 | 0 | 0
Holistic Transition | Gen_BB002 | MW | UKPN Eastern | Norwich Main | 0 | 5.067 | 4.889 | 4.712 | 4.534 | 4.357 | 4.18 | 4.002 | 3.825 | 3.647 | 3.47 | 3.292 | 0 | 0 | 0 | 0 | 0 | 0 | 0 | 0 | 0 | 0 | 0 | 0 | 0 | 0 | 0 | 0
Holistic Transition | Gen_BB002 | MW | UKPN Eastern | Pelham | 0 | 1.998 | 1.928 | 1.858 | 1.788 | 1.718 | 1.648 | 1.578 | 1.508 | 1.438 | 1.368 | 1.298 | 0 | 0 | 0 | 0 | 0 | 0 | 0 | 0 | 0 | 0 | 0 | 0 | 0 | 0 | 0 | 0
Holistic Transition | Gen_BB002 | MW | UKPN Eastern | Rayleigh | 0 | 1.3 | 1.255 | 1.209 | 1.164 | 1.118 | 1.073 | 1.027 | 0.982 | 0.936 | 0.89 | 0.845 | 0 | 0 | 0 | 0 | 0 | 0 | 0 | 0 | 0 | 0 | 0 | 0 | 0 | 0 | 0 | 0
Holistic Transition | Gen_BB002 | MW | UKPN Eastern | Rye House | 0 | 1.013 | 0.978 | 0.942 | 0.907 | 0.871 | 0.836 | 0.8 | 0.765 | 0.729 | 0.694 | 0.658 | 0 | 0 | 0 | 0 | 0 | 0 | 0 | 0 | 0 | 0 | 0 | 0 | 0 | 0 | 0 | 0
Holistic Transition | Gen_BB002 | MW | UKPN Eastern | Sundon | 0 | 1.102 | 1.063 | 1.024 | 0.986 | 0.947 | 0.909 | 0.87 | 0.832 | 0.793 | 0.754 | 0.716 | 0 | 0 | 0 | 0 | 0 | 0 | 0 | 0 | 0 | 0 | 0 | 0 | 0 | 0 | 0 | 0
Holistic Transition | Gen_BB002 | MW | UKPN Eastern | Tilbury | 0 | 0.452 | 0.436 | 0.42 | 0.404 | 0.388 | 0.373 | 0.357 | 0.341 | 0.325 | 0.309 | 0.294 | 0 | 0 | 0 | 0 | 0 | 0 | 0 | 0 | 0 | 0 | 0 | 0 | 0 | 0 | 0 | 0
Holistic Transition | Gen_BB002 | MW | UKPN Eastern | Tottenham | 0 | 0.127 | 0.122 | 0.118 | 0.113 | 0.109 | 0.104 | 0.1 | 0.095 | 0.091 | 0.087 | 0.082 | 0 | 0 | 0 | 0 | 0 | 0 | 0 | 0 | 0 | 0 | 0 | 0 | 0 | 0 | 0 | 0
Holistic Transition | Gen_BB002 | MW | UKPN Eastern | Walpole (_A) | 0 | 2.42 | 2.335 | 2.251 | 2.166 | 2.081 | 1.996 | 1.912 | 1.827 | 1.742 | 1.657 | 1.573 | 0 | 0 | 0 | 0 | 0 | 0 | 0 | 0 | 0 | 0 | 0 | 0 | 0 | 0 | 0 | 0
Holistic Transition | Gen_BB002 | MW | UKPN Eastern | Warley | 0 | 0.864 | 0.834 | 0.803 | 0.773 | 0.743 | 0.713 | 0.682 | 0.652 | 0.622 | 0.592 | 0.561 | 0 | 0 | 0 | 0 | 0 | 0 | 0 | 0 | 0 | 0 | 0 | 0 | 0 | 0 | 0 | 0
Holistic Transition | Gen_BB002 | MW | UKPN Eastern | Watford South | 0 | 0.008 | 0.007 | 0.007 | 0.007 | 0.006 | 0.006 | 0.006 | 0.006 | 0.005 | 0.005 | 0.005 | 0 | 0 | 0 | 0 | 0 | 0 | 0 | 0 | 0 | 0 | 0 | 0 | 0 | 0 | 0 | 0
Holistic Transition | Gen_BB002 | MW | UKPN Eastern | Wymondley | 0 | 0.001 | 0.001 | 0.001 | 0.001 | 0.001 | 0.001 | 0.001 | 0.001 | 0.001 | 0.001 | 0.001 | 0 | 0 | 0 | 0 | 0 | 0 | 0 | 0 | 0 | 0 | 0 | 0 | 0 | 0 | 0 | 0
Holistic Transition | Gen_BB002 | MW | UKPN London | Barking (London) | 0 | 0.899 | 0.868 | 0.836 | 0.805 | 0.773 | 0.742 | 0.71 | 0.679 | 0.647 | 0.616 | 0.584 | 0 | 0 | 0 | 0 | 0 | 0 | 0 | 0 | 0 | 0 | 0 | 0 | 0 | 0 | 0 | 0
Holistic Transition | Gen_BB002 | MW | UKPN London | Hackney 132kV | 0 | 0.173 | 0.167 | 0.161 | 0.154 | 0.148 | 0.142 | 0.136 | 0.13 | 0.124 | 0.118 | 0.112 | 0 | 0 | 0 | 0 | 0 | 0 | 0 | 0 | 0 | 0 | 0 | 0 | 0 | 0 | 0 | 0
Holistic Transition | Gen_BB002 | MW | UKPN London | Hurst | 0 | 0.004 | 0.004 | 0.004 | 0.004 | 0.004 | 0.004 | 0.004 | 0.003 | 0.003 | 0.003 | 0.003 | 0 | 0 | 0 | 0 | 0 | 0 | 0 | 0 | 0 | 0 | 0 | 0 | 0 | 0 | 0 | 0
Holistic Transition | Gen_BB002 | MW | UKPN London | Littlebrook LPN | 0 | 0.455 | 0.439 | 0.424 | 0.408 | 0.392 | 0.376 | 0.36 | 0.344 | 0.328 | 0.312 | 0.296 | 0 | 0 | 0 | 0 | 0 | 0 | 0 | 0 | 0 | 0 | 0 | 0 | 0 | 0 | 0 | 0
Holistic Transition | Gen_BB002 | MW | UKPN London | New Cross 66kV | 0 | 0.001 | 0.001 | 0.001 | 0.001 | 0.001 | 0.001 | 0.001 | 0.001 | 0.001 | 0.001 | 0.001 | 0 | 0 | 0 | 0 | 0 | 0 | 0 | 0 | 0 | 0 | 0 | 0 | 0 | 0 | 0 | 0
Holistic Transition | Gen_BB002 | MW | UKPN London | Redbridge | 0 | 0.002 | 0.002 | 0.002 | 0.002 | 0.002 | 0.001 | 0.001 | 0.001 | 0.001 | 0.001 | 0.001 | 0 | 0 | 0 | 0 | 0 | 0 | 0 | 0 | 0 | 0 | 0 | 0 | 0 | 0 | 0 | 0
Holistic Transition | Gen_BB002 | MW | UKPN London | St John's Wood | 0 | 0.001 | 0.001 | 0.001 | 0.001 | 0.001 | 0.001 | 0.001 | 0.001 | 0.001 | 0.001 | 0.001 | 0 | 0 | 0 | 0 | 0 | 0 | 0 | 0 | 0 | 0 | 0 | 0 | 0 | 0 | 0 | 0
Holistic Transition | Gen_BB002 | MW | UKPN London | West Ham | 0 | 0.299 | 0.289 | 0.278 | 0.268 | 0.257 | 0.247 | 0.236 | 0.226 | 0.215 | 0.205 | 0.194 | 0 | 0 | 0 | 0 | 0 | 0 | 0 | 0 | 0 | 0 | 0 | 0 | 0 | 0 | 0 | 0
Holistic Transition | Gen_BB002 | MW | UKPN London | Willesden 132kV | 0 | 0.57 | 0.55 | 0.53 | 0.51 | 0.49 | 0.47 | 0.45 | 0.43 | 0.41 | 0.39 | 0.371 | 0 | 0 | 0 | 0 | 0 | 0 | 0 | 0 | 0 | 0 | 0 | 0 | 0 | 0 | 0 | 0
Holistic Transition | Gen_BB002 | MW | UKPN London | Willesden 66kV | 0 | 0.249 | 0.24 | 0.231 | 0.222 | 0.214 | 0.205 | 0.196 | 0.188 | 0.179 | 0.17 | 0.161 | 0 | 0 | 0 | 0 | 0 | 0 | 0 | 0 | 0 | 0 | 0 | 0 | 0 | 0 | 0 | 0
Holistic Transition | Gen_BB002 | MW | UKPN London | Wimbledon South | 0 | 0.458 | 0.442 | 0.426 | 0.41 | 0.394 | 0.378 | 0.362 | 0.346 | 0.33 | 0.314 | 0.298 | 0 | 0 | 0 | 0 | 0 | 0 | 0 | 0 | 0 | 0 | 0 | 0 | 0 | 0 | 0 | 0
Holistic Transition | Gen_BB002 | MW | UKPN South East | Beddington SPN | 0 | 0.979 | 0.945 | 0.91 | 0.876 | 0.842 | 0.808 | 0.773 | 0.739 | 0.705 | 0.67 | 0.636 | 0 | 0 | 0 | 0 | 0 | 0 | 0 | 0 | 0 | 0 | 0 | 0 | 0 | 0 | 0 | 0
Holistic Transition | Gen_BB002 | MW | UKPN South East | Bolney | 0 | 2.564 | 2.475 | 2.385 | 2.295 | 2.205 | 2.115 | 2.026 | 1.936 | 1.846 | 1.756 | 1.666 | 0 | 0 | 0 | 0 | 0 | 0 | 0 | 0 | 0 | 0 | 0 | 0 | 0 | 0 | 0 | 0
Holistic Transition | Gen_BB002 | MW | UKPN South East | Canterbury | 0 | 0.411 | 0.397 | 0.382 | 0.368 | 0.354 | 0.339 | 0.325 | 0.31 | 0.296 | 0.282 | 0.267 | 0 | 0 | 0 | 0 | 0 | 0 | 0 | 0 | 0 | 0 | 0 | 0 | 0 | 0 | 0 | 0
Holistic Transition | Gen_BB002 | MW | UKPN South East | Chessington | 0 | 0.692 | 0.668 | 0.644 | 0.619 | 0.595 | 0.571 | 0.547 | 0.522 | 0.498 | 0.474 | 0.45 | 0 | 0 | 0 | 0 | 0 | 0 | 0 | 0 | 0 | 0 | 0 | 0 | 0 | 0 | 0 | 0
Holistic Transition | Gen_BB002 | MW | UKPN South East | Kemsley | 0 | 0.669 | 0.645 | 0.622 | 0.598 | 0.575 | 0.552 | 0.528 | 0.505 | 0.481 | 0.458 | 0.435 | 0 | 0 | 0 | 0 | 0 | 0 | 0 | 0 | 0 | 0 | 0 | 0 | 0 | 0 | 0 | 0
Holistic Transition | Gen_BB002 | MW | UKPN South East | Kingsnorth | 0 | 0.299 | 0.289 | 0.278 | 0.268 | 0.257 | 0.247 | 0.236 | 0.226 | 0.215 | 0.205 | 0.194 | 0 | 0 | 0 | 0 | 0 | 0 | 0 | 0 | 0 | 0 | 0 | 0 | 0 | 0 | 0 | 0
Holistic Transition | Gen_BB002 | MW | UKPN South East | Ninfield | 0 | 1.131 | 1.092 | 1.052 | 1.013 | 0.973 | 0.933 | 0.894 | 0.854 | 0.814 | 0.775 | 0.735 | 0 | 0 | 0 | 0 | 0 | 0 | 0 | 0 | 0 | 0 | 0 | 0 | 0 | 0 | 0 | 0
Holistic Transition | Gen_BB002 | MW | UKPN South East | Northfleet East | 0 | 3.556 | 3.432 | 3.307 | 3.183 | 3.058 | 2.934 | 2.809 | 2.685 | 2.56 | 2.436 | 2.311 | 0 | 0 | 0 | 0 | 0 | 0 | 0 | 0 | 0 | 0 | 0 | 0 | 0 | 0 | 0 | 0
Holistic Transition | Gen_BB002 | MW | UKPN South East | Richborough | 0 | 0.678 | 0.654 | 0.63 | 0.607 | 0.583 | 0.559 | 0.535 | 0.512 | 0.488 | 0.464 | 0.44 | 0 | 0 | 0 | 0 | 0 | 0 | 0 | 0 | 0 | 0 | 0 | 0 | 0 | 0 | 0 | 0
Holistic Transition | Gen_BB002 | MW | UKPN South East | Sellindge | 0 | 1.588 | 1.532 | 1.477 | 1.421 | 1.365 | 1.31 | 1.254 | 1.198 | 1.143 | 1.087 | 1.032 | 0 | 0 | 0 | 0 | 0 | 0 | 0 | 0 | 0 | 0 | 0 | 0 | 0 | 0 | 0 | 0
Holistic Transition | Gen_BB002 | MW | UKPN South East | West Weybridge | 0 | 0.897 | 0.866 | 0.834 | 0.803 | 0.772 | 0.74 | 0.709 | 0.677 | 0.646 | 0.614 | 0.583 | 0 | 0 | 0 | 0 | 0 | 0 | 0 | 0 | 0 | 0 | 0 | 0 | 0 | 0 | 0 | 0
Holistic Transition | Gen_BB003 | MW | Electricity North West | Bredbury |  | 0 | 0 | 0 | 0 | 0 | 0 | 0 | 0 | 0 | 0 | 0 | 0 | 0 | 0 | 0 | 0 | 0 | 0 | 0 | 0 | 0 | 0 | 0 | 0 | 0 | 0 | 0
Holistic Transition | Gen_BB003 | MW | Electricity North West | Carrington |  | 0 | 0 | 0 | 0 | 0 | 0 | 0 | 0 | 0 | 0 | 0 | 0 | 0 | 0 | 0 | 0 | 0 | 0 | 0 | 0 | 0 | 0 | 0 | 0 | 0 | 0 | 0
Holistic Transition | Gen_BB003 | MW | Electricity North West | Harker |  | 0 | 0 | 0 | 0 | 0 | 0 | 0 | 0 | 0 | 0 | 0 | 0 | 0 | 0 | 0 | 0 | 0 | 0 | 0 | 0 | 0 | 0 | 0 | 0 | 0 | 0 | 0
Holistic Transition | Gen_BB003 | MW | Electricity North West | Heysham (Barrow) |  | 0 | 0 | 0 | 0 | 0 | 0 | 0 | 0 | 0 | 0 | 0 | 0 | 0 | 0 | 0 | 0 | 0 | 0 | 0 | 0 | 0 | 0 | 0 | 0 | 0 | 0 | 0
Holistic Transition | Gen_BB003 | MW | Electricity North West | Heysham (NGET) |  | 0 | 0 | 0 | 0 | 0 | 0 | 0 | 0 | 0 | 0 | 0 | 0 | 0 | 0 | 0 | 0 | 0 | 0 | 0 | 0 | 0 | 0 | 0 | 0 | 0 | 0 | 0
Holistic Transition | Gen_BB003 | MW | Electricity North West | Hutton |  | 0 | 0 | 0 | 0 | 0 | 0 | 0 | 0 | 0 | 0 | 0 | 0 | 0 | 0 | 0 | 0 | 0 | 0 | 0 | 0 | 0 | 0 | 0 | 0 | 0 | 0 | 0
Holistic Transition | Gen_BB003 | MW | Electricity North West | Kearsley 132kV |  | 0 | 0 | 0 | 0 | 0 | 0 | 0 | 0 | 0 | 0 | 0 | 0 | 0 | 0 | 0 | 0 | 0 | 0 | 0 | 0 | 0 | 0 | 0 | 0 | 0 | 0 | 0
Holistic Transition | Gen_BB003 | MW | Electricity North West | Kearsley 33kV |  | 0 | 0 | 0 | 0 | 0 | 0 | 0 | 0 | 0 | 0 | 0 | 0 | 0 | 0 | 0 | 0 | 0 | 0 | 0 | 0 | 0 | 0 | 0 | 0 | 0 | 0 | 0
Holistic Transition | Gen_BB003 | MW | Electricity North West | Kirkby ENW |  | 0 | 0 | 0 | 0 | 0 | 0 | 0 | 0 | 0 | 0 | 0 | 0 | 0 | 0 | 0 | 0 | 0 | 0 | 0 | 0 | 0 | 0 | 0 | 0 | 0 | 0 | 0
Holistic Transition | Gen_BB003 | MW | Electricity North West | Macclesfield |  | 0 | 0 | 0 | 0 | 0 | 0 | 0 | 0 | 0 | 0 | 0 | 0 | 0 | 0 | 0 | 0 | 0 | 0 | 0 | 0 | 0 | 0 | 0 | 0 | 0 | 0 | 0
Holistic Transition | Gen_BB003 | MW | Electricity North West | Ormonde (Heysham) |  | 0 | 0 | 0 | 0 | 0 | 0 | 0 | 0 | 0 | 0 | 0 | 0 | 0 | 0 | 0 | 0 | 0 | 0 | 0 | 0 | 0 | 0 | 0 | 0 | 0 | 0 | 0
Holistic Transition | Gen_BB003 | MW | Electricity North West | Padiham |  | 0 | 0 | 0 | 0 | 0 | 0 | 0 | 0 | 0 | 0 | 0 | 0 | 0 | 0 | 0 | 0 | 0 | 0 | 0 | 0 | 0 | 0 | 0 | 0 | 0 | 0 | 0
Holistic Transition | Gen_BB003 | MW | Electricity North West | Penwortham East |  | 0 | 0 | 0 | 0 | 0 | 0 | 0 | 0 | 0 | 0 | 0 | 0 | 0 | 0 | 0 | 0 | 0 | 0 | 0 | 0 | 0 | 0 | 0 | 0 | 0 | 0 | 0
Holistic Transition | Gen_BB003 | MW | Electricity North West | Penwortham West |  | 0 | 0 | 0 | 0 | 0 | 0 | 0 | 0 | 0 | 0 | 0 | 0 | 0 | 0 | 0 | 0 | 0 | 0 | 0 | 0 | 0 | 0 | 0 | 0 | 0 | 0 | 0
Holistic Transition | Gen_BB003 | MW | Electricity North West | Robin Rigg (Harker) |  | 0 | 0 | 0 | 0 | 0 | 0 | 0 | 0 | 0 | 0 | 0 | 0 | 0 | 0 | 0 | 0 | 0 | 0 | 0 | 0 | 0 | 0 | 0 | 0 | 0 | 0 | 0
Holistic Transition | Gen_BB003 | MW | Electricity North West | Rochdale |  | 0 | 0 | 0 | 0 | 0 | 0 | 0 | 0 | 0 | 0 | 0 | 0 | 0 | 0 | 0 | 0 | 0 | 0 | 0 | 0 | 0 | 0 | 0 | 0 | 0 | 0 | 0
Holistic Transition | Gen_BB003 | MW | Electricity North West | South Manchester |  | 0 | 0 | 0 | 0 | 0 | 0 | 0 | 0 | 0 | 0 | 0 | 0 | 0 | 0 | 0 | 0 | 0 | 0 | 0 | 0 | 0 | 0 | 0 | 0 | 0 | 0 | 0
Holistic Transition | Gen_BB003 | MW | Electricity North West | Stalybridge |  | 0 | 0 | 0 | 0 | 0 | 0 | 0 | 0 | 0 | 0 | 0 | 0 | 0 | 0 | 0 | 0 | 0 | 0 | 0 | 0 | 0 | 0 | 0 | 0 | 0 | 0 | 0
Holistic Transition | Gen_BB003 | MW | Electricity North West | Stanah |  | 0 | 0 | 0 | 0 | 0 | 0 | 0 | 0 | 0 | 0 | 0 | 0 | 0 | 0 | 0 | 0 | 0 | 0 | 0 | 0 | 0 | 0 | 0 | 0 | 0 | 0 | 0
Holistic Transition | Gen_BB003 | MW | Electricity North West | Walney 2 (Heysham) |  | 0 | 0 | 0 | 0 | 0 | 0 | 0 | 0 | 0 | 0 | 0 | 0 | 0 | 0 | 0 | 0 | 0 | 0 | 0 | 0 | 0 | 0 | 0 | 0 | 0 | 0 | 0
Holistic Transition | Gen_BB003 | MW | Electricity North West | Washway Farm |  | 0 | 0 | 0 | 0 | 0 | 0 | 0 | 0 | 0 | 0 | 0 | 0 | 0 | 0 | 0 | 0 | 0 | 0 | 0 | 0 | 0 | 0 | 0 | 0 | 0 | 0 | 0
Holistic Transition | Gen_BB003 | MW | Electricity North West | Whitegate |  | 0 | 0 | 0 | 0 | 0 | 0 | 0 | 0 | 0 | 0 | 0 | 0 | 0 | 0 | 0 | 0 | 0 | 0 | 0 | 0 | 0 | 0 | 0 | 0 | 0 | 0 | 0
Holistic Transition | Gen_BB003 | MW | NGED East Midlands | Berkswell |  | 0 | 0 | 0 | 0 | 0 | 0 | 0 | 0 | 0 | 0 | 0 | 0 | 0 | 0 | 0 | 0 | 0 | 0 | 0 | 0 | 0 | 0 | 0 | 0 | 0 | 0 | 0
Holistic Transition | Gen_BB003 | MW | NGED East Midlands | Bicker Fen |  | 0 | 0 | 0 | 0 | 0 | 0 | 0 | 0 | 0 | 0 | 0 | 0 | 0 | 0 | 0 | 0 | 0 | 0 | 0 | 0 | 0 | 0 | 0 | 0 | 0 | 0 | 0
Holistic Transition | Gen_BB003 | MW | NGED East Midlands | Chesterfield |  | 0 | 0 | 0 | 0 | 0 | 0 | 0 | 0 | 0 | 0 | 0 | 0 | 0 | 0 | 0 | 0 | 0 | 0 | 0 | 0 | 0 | 0 | 0 | 0 | 0 | 0 | 0
Holistic Transition | Gen_BB003 | MW | NGED East Midlands | Coventry |  | 0 | 0 | 0 | 0 | 0 | 0 | 0 | 0 | 0 | 0 | 0 | 0 | 0 | 0 | 0 | 0 | 0 | 0 | 0 | 0 | 0 | 0 | 0 | 0 | 0 | 0 | 0
Holistic Transition | Gen_BB003 | MW | NGED East Midlands | Drakelow |  | 0 | 0 | 0 | 0 | 0 | 0 | 0 | 0 | 0 | 0 | 0 | 0 | 0 | 0 | 0 | 0 | 0 | 0 | 0 | 0 | 0 | 0 | 0 | 0 | 0 | 0 | 0
Holistic Transition | Gen_BB003 | MW | NGED East Midlands | Enderby |  | 0 | 0 | 0 | 0 | 0 | 0 | 0 | 0 | 0 | 0 | 0 | 0 | 0 | 0 | 0 | 0 | 0 | 0 | 0 | 0 | 0 | 0 | 0 | 0 | 0 | 0 | 0
Holistic Transition | Gen_BB003 | MW | NGED East Midlands | Grendon |  | 0 | 0 | 0 | 0 | 0 | 0 | 0 | 0 | 0 | 0 | 0 | 0 | 0 | 0 | 0 | 0 | 0 | 0 | 0 | 0 | 0 | 0 | 0 | 0 | 0 | 0 | 0
Holistic Transition | Gen_BB003 | MW | NGED East Midlands | Ratcliffe |  | 0 | 0 | 0 | 0 | 0 | 0 | 0 | 0 | 0 | 0 | 0 | 0 | 0 | 0 | 0 | 0 | 0 | 0 | 0 | 0 | 0 | 0 | 0 | 0 | 0 | 0 | 0
Holistic Transition | Gen_BB003 | MW | NGED East Midlands | Staythorpe |  | 0 | 0 | 0 | 0 | 0 | 0 | 0 | 0 | 0 | 0 | 0 | 0 | 0 | 0 | 0 | 0 | 0 | 0 | 0 | 0 | 0 | 0 | 0 | 0 | 0 | 0 | 0
Holistic Transition | Gen_BB003 | MW | NGED East Midlands | Stoke Bardolph |  | 0 | 0 | 0 | 0 | 0 | 0 | 0 | 0 | 0 | 0 | 0 | 0 | 0 | 0 | 0 | 0 | 0 | 0 | 0 | 0 | 0 | 0 | 0 | 0 | 0 | 0 | 0
Holistic Transition | Gen_BB003 | MW | NGED East Midlands | Walpole (_B) |  | 0 | 0 | 0 | 0 | 0 | 0 | 0 | 0 | 0 | 0 | 0 | 0 | 0 | 0 | 0 | 0 | 0 | 0 | 0 | 0 | 0 | 0 | 0 | 0 | 0 | 0 | 0
Holistic Transition | Gen_BB003 | MW | NGED East Midlands | West Burton |  | 0 | 0 | 0 | 0 | 0 | 0 | 0 | 0 | 0 | 0 | 0 | 0 | 0 | 0 | 0 | 0 | 0 | 0 | 0 | 0 | 0 | 0 | 0 | 0 | 0 | 0 | 0
Holistic Transition | Gen_BB003 | MW | NGED East Midlands | Willington |  | 0 | 0 | 0 | 0 | 0 | 0 | 0 | 0 | 0 | 0 | 0 | 0 | 0 | 0 | 0 | 0 | 0 | 0 | 0 | 0 | 0 | 0 | 0 | 0 | 0 | 0 | 0
Holistic Transition | Gen_BB003 | MW | NGED South Wales | Aberthaw |  | 0 | 0 | 0 | 0 | 0 | 0 | 0 | 0 | 0 | 0 | 0 | 0 | 0 | 0 | 0 | 0 | 0 | 0 | 0 | 0 | 0 | 0 | 0 | 0 | 0 | 0 | 0
Holistic Transition | Gen_BB003 | MW | NGED South Wales | Alpha Steel (Uskmouth) |  | 0 | 0 | 0 | 0 | 0 | 0 | 0 | 0 | 0 | 0 | 0 | 0 | 0 | 0 | 0 | 0 | 0 | 0 | 0 | 0 | 0 | 0 | 0 | 0 | 0 | 0 | 0
Holistic Transition | Gen_BB003 | MW | NGED South Wales | Cardiff East |  | 0 | 0 | 0 | 0 | 0 | 0 | 0 | 0 | 0 | 0 | 0 | 0 | 0 | 0 | 0 | 0 | 0 | 0 | 0 | 0 | 0 | 0 | 0 | 0 | 0 | 0 | 0
Holistic Transition | Gen_BB003 | MW | NGED South Wales | Margam (Grange 66kV) |  | 0 | 0 | 0 | 0 | 0 | 0 | 0 | 0 | 0 | 0 | 0 | 0 | 0 | 0 | 0 | 0 | 0 | 0 | 0 | 0 | 0 | 0 | 0 | 0 | 0 | 0 | 0
Holistic Transition | Gen_BB003 | MW | NGED South Wales | Pembroke |  | 0 | 0 | 0 | 0 | 0 | 0 | 0 | 0 | 0 | 0 | 0 | 0 | 0 | 0 | 0 | 0 | 0 | 0 | 0 | 0 | 0 | 0 | 0 | 0 | 0 | 0 | 0
Holistic Transition | Gen_BB003 | MW | NGED South Wales | Pyle |  | 0 | 0 | 0 | 0 | 0 | 0 | 0 | 0 | 0 | 0 | 0 | 0 | 0 | 0 | 0 | 0 | 0 | 0 | 0 | 0 | 0 | 0 | 0 | 0 | 0 | 0 | 0
Holistic Transition | Gen_BB003 | MW | NGED South Wales | Rassau |  | 0 | 0 | 0 | 0 | 0 | 0 | 0 | 0 | 0 | 0 | 0 | 0 | 0 | 0 | 0 | 0 | 0 | 0 | 0 | 0 | 0 | 0 | 0 | 0 | 0 | 0 | 0
Holistic Transition | Gen_BB003 | MW | NGED South Wales | Swansea North |  | 0 | 0 | 0 | 0 | 0 | 0 | 0 | 0 | 0 | 0 | 0 | 0 | 0 | 0 | 0 | 0 | 0 | 0 | 0 | 0 | 0 | 0 | 0 | 0 | 0 | 0 | 0
Holistic Transition | Gen_BB003 | MW | NGED South Wales | Upper Boat 132kV |  | 0 | 0 | 0 | 0 | 0 | 0 | 0 | 0 | 0 | 0 | 0 | 0 | 0 | 0 | 0 | 0 | 0 | 0 | 0 | 0 | 0 | 0 | 0 | 0 | 0 | 0 | 0
Holistic Transition | Gen_BB003 | MW | NGED South Wales | Upper Boat 33kV |  | 0 | 0 | 0 | 0 | 0 | 0 | 0 | 0 | 0 | 0 | 0 | 0 | 0 | 0 | 0 | 0 | 0 | 0 | 0 | 0 | 0 | 0 | 0 | 0 | 0 | 0 | 0
Holistic Transition | Gen_BB003 | MW | NGED South Wales | Uskmouth |  | 0 | 0 | 0 | 0 | 0 | 0 | 0 | 0 | 0 | 0 | 0 | 0 | 0 | 0 | 0 | 0 | 0 | 0 | 0 | 0 | 0 | 0 | 0 | 0 | 0 | 0 | 0
Holistic Transition | Gen_BB003 | MW | NGED South West | Abham |  | 0 | 0 | 0 | 0 | 0 | 0 | 0 | 0 | 0 | 0 | 0 | 0 | 0 | 0 | 0 | 0 | 0 | 0 | 0 | 0 | 0 | 0 | 0 | 0 | 0 | 0 | 0
Holistic Transition | Gen_BB003 | MW | NGED South West | Alverdiscott |  | 0 | 0 | 0 | 0 | 0 | 0 | 0 | 0 | 0 | 0 | 0 | 0 | 0 | 0 | 0 | 0 | 0 | 0 | 0 | 0 | 0 | 0 | 0 | 0 | 0 | 0 | 0
Holistic Transition | Gen_BB003 | MW | NGED South West | Axminster |  | 0 | 0 | 0 | 0 | 0 | 0 | 0 | 0 | 0 | 0 | 0 | 0 | 0 | 0 | 0 | 0 | 0 | 0 | 0 | 0 | 0 | 0 | 0 | 0 | 0 | 0 | 0
Holistic Transition | Gen_BB003 | MW | NGED South West | Bridgwater |  | 0 | 0 | 0 | 0 | 0 | 0 | 0 | 0 | 0 | 0 | 0 | 0 | 0 | 0 | 0 | 0 | 0 | 0 | 0 | 0 | 0 | 0 | 0 | 0 | 0 | 0 | 0
Holistic Transition | Gen_BB003 | MW | NGED South West | Exeter |  | 0 | 0 | 0 | 0 | 0 | 0 | 0 | 0 | 0 | 0 | 0 | 0 | 0 | 0 | 0 | 0 | 0 | 0 | 0 | 0 | 0 | 0 | 0 | 0 | 0 | 0 | 0
Holistic Transition | Gen_BB003 | MW | NGED South West | Indian Queens |  | 0 | 0 | 0 | 0 | 0 | 0 | 0 | 0 | 0 | 0 | 0 | 0 | 0 | 0 | 0 | 0 | 0 | 0 | 0 | 0 | 0 | 0 | 0 | 0 | 0 | 0 | 0
Holistic Transition | Gen_BB003 | MW | NGED South West | Iron Acton |  | 0 | 0 | 0 | 0 | 0 | 0 | 0 | 0 | 0 | 0 | 0 | 0 | 0 | 0 | 0 | 0 | 0 | 0 | 0 | 0 | 0 | 0 | 0 | 0 | 0 | 0 | 0
Holistic Transition | Gen_BB003 | MW | NGED South West | Landulph |  | 0 | 0 | 0 | 0 | 0 | 0 | 0 | 0 | 0 | 0 | 0 | 0 | 0 | 0 | 0 | 0 | 0 | 0 | 0 | 0 | 0 | 0 | 0 | 0 | 0 | 0 | 0
Holistic Transition | Gen_BB003 | MW | NGED South West | Sandford |  | 0 | 0 | 0 | 0 | 0 | 0 | 0 | 0 | 0 | 0 | 0 | 0 | 0 | 0 | 0 | 0 | 0 | 0 | 0 | 0 | 0 | 0 | 0 | 0 | 0 | 0 | 0
Holistic Transition | Gen_BB003 | MW | NGED South West | Seabank |  | 0 | 0 | 0 | 0 | 0 | 0 | 0 | 0 | 0 | 0 | 0 | 0 | 0 | 0 | 0 | 0 | 0 | 0 | 0 | 0 | 0 | 0 | 0 | 0 | 0 | 0 | 0
Holistic Transition | Gen_BB003 | MW | NGED South West | Taunton |  | 0 | 0 | 0 | 0 | 0 | 0 | 0 | 0 | 0 | 0 | 0 | 0 | 0 | 0 | 0 | 0 | 0 | 0 | 0 | 0 | 0 | 0 | 0 | 0 | 0 | 0 | 0
Holistic Transition | Gen_BB003 | MW | NGED West Midlands | Bishops Wood |  | 0 | 0 | 0 | 0 | 0 | 0 | 0 | 0 | 0 | 0 | 0 | 0 | 0 | 0 | 0 | 0 | 0 | 0 | 0 | 0 | 0 | 0 | 0 | 0 | 0 | 0 | 0
Holistic Transition | Gen_BB003 | MW | NGED West Midlands | Bushbury |  | 0 | 0 | 0 | 0 | 0 | 0 | 0 | 0 | 0 | 0 | 0 | 0 | 0 | 0 | 0 | 0 | 0 | 0 | 0 | 0 | 0 | 0 | 0 | 0 | 0 | 0 | 0
Holistic Transition | Gen_BB003 | MW | NGED West Midlands | Bustleholme |  | 0 | 0 | 0 | 0 | 0 | 0 | 0 | 0 | 0 | 0 | 0 | 0 | 0 | 0 | 0 | 0 | 0 | 0 | 0 | 0 | 0 | 0 | 0 | 0 | 0 | 0 | 0
Holistic Transition | Gen_BB003 | MW | NGED West Midlands | Cellarhead |  | 0 | 0 | 0 | 0 | 0 | 0 | 0 | 0 | 0 | 0 | 0 | 0 | 0 | 0 | 0 | 0 | 0 | 0 | 0 | 0 | 0 | 0 | 0 | 0 | 0 | 0 | 0
Holistic Transition | Gen_BB003 | MW | NGED West Midlands | Feckenham |  | 0 | 0 | 0 | 0 | 0 | 0 | 0 | 0 | 0 | 0 | 0 | 0 | 0 | 0 | 0 | 0 | 0 | 0 | 0 | 0 | 0 | 0 | 0 | 0 | 0 | 0 | 0
Holistic Transition | Gen_BB003 | MW | NGED West Midlands | Hams Hall (Lea Marston 132kV) |  | 0 | 0 | 0 | 0 | 0 | 0 | 0 | 0 | 0 | 0 | 0 | 0 | 0 | 0 | 0 | 0 | 0 | 0 | 0 | 0 | 0 | 0 | 0 | 0 | 0 | 0 | 0
Holistic Transition | Gen_BB003 | MW | NGED West Midlands | Ironbridge |  | 0 | 0 | 0 | 0 | 0 | 0 | 0 | 0 | 0 | 0 | 0 | 0 | 0 | 0 | 0 | 0 | 0 | 0 | 0 | 0 | 0 | 0 | 0 | 0 | 0 | 0 | 0
Holistic Transition | Gen_BB003 | MW | NGED West Midlands | Kitwell |  | 0 | 0 | 0 | 0 | 0 | 0 | 0 | 0 | 0 | 0 | 0 | 0 | 0 | 0 | 0 | 0 | 0 | 0 | 0 | 0 | 0 | 0 | 0 | 0 | 0 | 0 | 0
Holistic Transition | Gen_BB003 | MW | NGED West Midlands | Nechells |  | 0 | 0 | 0 | 0 | 0 | 0 | 0 | 0 | 0 | 0 | 0 | 0 | 0 | 0 | 0 | 0 | 0 | 0 | 0 | 0 | 0 | 0 | 0 | 0 | 0 | 0 | 0
Holistic Transition | Gen_BB003 | MW | NGED West Midlands | Ocker Hill |  | 0 | 0 | 0 | 0 | 0 | 0 | 0 | 0 | 0 | 0 | 0 | 0 | 0 | 0 | 0 | 0 | 0 | 0 | 0 | 0 | 0 | 0 | 0 | 0 | 0 | 0 | 0
Holistic Transition | Gen_BB003 | MW | NGED West Midlands | Oldbury |  | 0 | 0 | 0 | 0 | 0 | 0 | 0 | 0 | 0 | 0 | 0 | 0 | 0 | 0 | 0 | 0 | 0 | 0 | 0 | 0 | 0 | 0 | 0 | 0 | 0 | 0 | 0
Holistic Transition | Gen_BB003 | MW | NGED West Midlands | Penn |  | 0 | 0 | 0 | 0 | 0 | 0 | 0 | 0 | 0 | 0 | 0 | 0 | 0 | 0 | 0 | 0 | 0 | 0 | 0 | 0 | 0 | 0 | 0 | 0 | 0 | 0 | 0
Holistic Transition | Gen_BB003 | MW | NGED West Midlands | Rugeley |  | 0 | 0 | 0 | 0 | 0 | 0 | 0 | 0 | 0 | 0 | 0 | 0 | 0 | 0 | 0 | 0 | 0 | 0 | 0 | 0 | 0 | 0 | 0 | 0 | 0 | 0 | 0
Holistic Transition | Gen_BB003 | MW | NGED West Midlands | Shrewsbury |  | 0 | 0 | 0 | 0 | 0 | 0 | 0 | 0 | 0 | 0 | 0 | 0 | 0 | 0 | 0 | 0 | 0 | 0 | 0 | 0 | 0 | 0 | 0 | 0 | 0 | 0 | 0
Holistic Transition | Gen_BB003 | MW | NGED West Midlands | Walham |  | 0 | 0 | 0 | 0 | 0 | 0 | 0 | 0 | 0 | 0 | 0 | 0 | 0 | 0 | 0 | 0 | 0 | 0 | 0 | 0 | 0 | 0 | 0 | 0 | 0 | 0 | 0
Holistic Transition | Gen_BB003 | MW | NGED West Midlands | Willenhall |  | 0 | 0 | 0 | 0 | 0 | 0 | 0 | 0 | 0 | 0 | 0 | 0 | 0 | 0 | 0 | 0 | 0 | 0 | 0 | 0 | 0 | 0 | 0 | 0 | 0 | 0 | 0
Holistic Transition | Gen_BB003 | MW | NGET | Direct(NGET) |  | 0 | 0 | 0 | 0 | 0 | 0 | 0 | 0 | 0 | 0 | 0 | 0 | 0 | 0 | 0 | 0 | 0 | 0 | 0 | 0 | 0 | 0 | 0 | 0 | 0 | 0 | 0
Holistic Transition | Gen_BB003 | MW | NPg Northeast | Blyth 132kV |  | 0 | 0 | 0 | 0 | 0 | 0 | 0 | 0 | 0 | 0 | 0 | 0 | 0 | 0 | 0 | 0 | 0 | 0 | 0 | 0 | 0 | 0 | 0 | 0 | 0 | 0 | 0
Holistic Transition | Gen_BB003 | MW | NPg Northeast | Blyth 66kV |  | 0 | 0 | 0 | 0 | 0 | 0 | 0 | 0 | 0 | 0 | 0 | 0 | 0 | 0 | 0 | 0 | 0 | 0 | 0 | 0 | 0 | 0 | 0 | 0 | 0 | 0 | 0
Holistic Transition | Gen_BB003 | MW | NPg Northeast | Fourstones |  | 0 | 0 | 0 | 0 | 0 | 0 | 0 | 0 | 0 | 0 | 0 | 0 | 0 | 0 | 0 | 0 | 0 | 0 | 0 | 0 | 0 | 0 | 0 | 0 | 0 | 0 | 0
Holistic Transition | Gen_BB003 | MW | NPg Northeast | HartMoor |  | 0 | 0 | 0 | 0 | 0 | 0 | 0 | 0 | 0 | 0 | 0 | 0 | 0 | 0 | 0 | 0 | 0 | 0 | 0 | 0 | 0 | 0 | 0 | 0 | 0 | 0 | 0
Holistic Transition | Gen_BB003 | MW | NPg Northeast | Hawthorn Pit |  | 0 | 0 | 0 | 0 | 0 | 0 | 0 | 0 | 0 | 0 | 0 | 0 | 0 | 0 | 0 | 0 | 0 | 0 | 0 | 0 | 0 | 0 | 0 | 0 | 0 | 0 | 0
Holistic Transition | Gen_BB003 | MW | NPg Northeast | Knaresborough |  | 0 | 0 | 0 | 0 | 0 | 0 | 0 | 0 | 0 | 0 | 0 | 0 | 0 | 0 | 0 | 0 | 0 | 0 | 0 | 0 | 0 | 0 | 0 | 0 | 0 | 0 | 0
Holistic Transition | Gen_BB003 | MW | NPg Northeast | Lackenby |  | 0 | 0 | 0 | 0 | 0 | 0 | 0 | 0 | 0 | 0 | 0 | 0 | 0 | 0 | 0 | 0 | 0 | 0 | 0 | 0 | 0 | 0 | 0 | 0 | 0 | 0 | 0
Holistic Transition | Gen_BB003 | MW | NPg Northeast | Norton |  | 0 | 0 | 0 | 0 | 0 | 0 | 0 | 0 | 0 | 0 | 0 | 0 | 0 | 0 | 0 | 0 | 0 | 0 | 0 | 0 | 0 | 0 | 0 | 0 | 0 | 0 | 0
Holistic Transition | Gen_BB003 | MW | NPg Northeast | Offerton |  | 0 | 0 | 0 | 0 | 0 | 0 | 0 | 0 | 0 | 0 | 0 | 0 | 0 | 0 | 0 | 0 | 0 | 0 | 0 | 0 | 0 | 0 | 0 | 0 | 0 | 0 | 0
Holistic Transition | Gen_BB003 | MW | NPg Northeast | Osbaldwick |  | 0 | 0 | 0 | 0 | 0 | 0 | 0 | 0 | 0 | 0 | 0 | 0 | 0 | 0 | 0 | 0 | 0 | 0 | 0 | 0 | 0 | 0 | 0 | 0 | 0 | 0 | 0
Holistic Transition | Gen_BB003 | MW | NPg Northeast | Poppleton |  | 0 | 0 | 0 | 0 | 0 | 0 | 0 | 0 | 0 | 0 | 0 | 0 | 0 | 0 | 0 | 0 | 0 | 0 | 0 | 0 | 0 | 0 | 0 | 0 | 0 | 0 | 0
Holistic Transition | Gen_BB003 | MW | NPg Northeast | Saltholme |  | 0 | 0 | 0 | 0 | 0 | 0 | 0 | 0 | 0 | 0 | 0 | 0 | 0 | 0 | 0 | 0 | 0 | 0 | 0 | 0 | 0 | 0 | 0 | 0 | 0 | 0 | 0
Holistic Transition | Gen_BB003 | MW | NPg Northeast | South Shields |  | 0 | 0 | 0 | 0 | 0 | 0 | 0 | 0 | 0 | 0 | 0 | 0 | 0 | 0 | 0 | 0 | 0 | 0 | 0 | 0 | 0 | 0 | 0 | 0 | 0 | 0 | 0
Holistic Transition | Gen_BB003 | MW | NPg Northeast | Spennymoor |  | 0 | 0 | 0 | 0 | 0 | 0 | 0 | 0 | 0 | 0 | 0 | 0 | 0 | 0 | 0 | 0 | 0 | 0 | 0 | 0 | 0 | 0 | 0 | 0 | 0 | 0 | 0
Holistic Transition | Gen_BB003 | MW | NPg Northeast | Stella North |  | 0 | 0 | 0 | 0 | 0 | 0 | 0 | 0 | 0 | 0 | 0 | 0 | 0 | 0 | 0 | 0 | 0 | 0 | 0 | 0 | 0 | 0 | 0 | 0 | 0 | 0 | 0
Holistic Transition | Gen_BB003 | MW | NPg Northeast | Stella South |  | 0 | 0 | 0 | 0 | 0 | 0 | 0 | 0 | 0 | 0 | 0 | 0 | 0 | 0 | 0 | 0 | 0 | 0 | 0 | 0 | 0 | 0 | 0 | 0 | 0 | 0 | 0
Holistic Transition | Gen_BB003 | MW | NPg Northeast | Tynemouth 11kV |  | 0 | 0 | 0 | 0 | 0 | 0 | 0 | 0 | 0 | 0 | 0 | 0 | 0 | 0 | 0 | 0 | 0 | 0 | 0 | 0 | 0 | 0 | 0 | 0 | 0 | 0 | 0
Holistic Transition | Gen_BB003 | MW | NPg Northeast | Tynemouth 132kV |  | 0 | 0 | 0 | 0 | 0 | 0 | 0 | 0 | 0 | 0 | 0 | 0 | 0 | 0 | 0 | 0 | 0 | 0 | 0 | 0 | 0 | 0 | 0 | 0 | 0 | 0 | 0
Holistic Transition | Gen_BB003 | MW | NPg Northeast | West Boldon |  | 0 | 0 | 0 | 0 | 0 | 0 | 0 | 0 | 0 | 0 | 0 | 0 | 0 | 0 | 0 | 0 | 0 | 0 | 0 | 0 | 0 | 0 | 0 | 0 | 0 | 0 | 0
Holistic Transition | Gen_BB003 | MW | NPg Yorkshire | Bradford West |  | 0 | 0 | 0 | 0 | 0 | 0 | 0 | 0 | 0 | 0 | 0 | 0 | 0 | 0 | 0 | 0 | 0 | 0 | 0 | 0 | 0 | 0 | 0 | 0 | 0 | 0 | 0
Holistic Transition | Gen_BB003 | MW | NPg Yorkshire | Camblesforth 66kV (Drax) |  | 0 | 0 | 0 | 0 | 0 | 0 | 0 | 0 | 0 | 0 | 0 | 0 | 0 | 0 | 0 | 0 | 0 | 0 | 0 | 0 | 0 | 0 | 0 | 0 | 0 | 0 | 0
Holistic Transition | Gen_BB003 | MW | NPg Yorkshire | Creyke Beck |  | 0 | 0 | 0 | 0 | 0 | 0 | 0 | 0 | 0 | 0 | 0 | 0 | 0 | 0 | 0 | 0 | 0 | 0 | 0 | 0 | 0 | 0 | 0 | 0 | 0 | 0 | 0
Holistic Transition | Gen_BB003 | MW | NPg Yorkshire | Drax 132kV |  | 0 | 0 | 0 | 0 | 0 | 0 | 0 | 0 | 0 | 0 | 0 | 0 | 0 | 0 | 0 | 0 | 0 | 0 | 0 | 0 | 0 | 0 | 0 | 0 | 0 | 0 | 0
Holistic Transition | Gen_BB003 | MW | NPg Yorkshire | Elland |  | 0 | 0 | 0 | 0 | 0 | 0 | 0 | 0 | 0 | 0 | 0 | 0 | 0 | 0 | 0 | 0 | 0 | 0 | 0 | 0 | 0 | 0 | 0 | 0 | 0 | 0 | 0
Holistic Transition | Gen_BB003 | MW | NPg Yorkshire | Ferrybridge A |  | 0 | 0 | 0 | 0 | 0 | 0 | 0 | 0 | 0 | 0 | 0 | 0 | 0 | 0 | 0 | 0 | 0 | 0 | 0 | 0 | 0 | 0 | 0 | 0 | 0 | 0 | 0
Holistic Transition | Gen_BB003 | MW | NPg Yorkshire | Ferrybridge B |  | 0 | 0 | 0 | 0 | 0 | 0 | 0 | 0 | 0 | 0 | 0 | 0 | 0 | 0 | 0 | 0 | 0 | 0 | 0 | 0 | 0 | 0 | 0 | 0 | 0 | 0 | 0
Holistic Transition | Gen_BB003 | MW | NPg Yorkshire | Grimsby West |  | 0 | 0 | 0 | 0 | 0 | 0 | 0 | 0 | 0 | 0 | 0 | 0 | 0 | 0 | 0 | 0 | 0 | 0 | 0 | 0 | 0 | 0 | 0 | 0 | 0 | 0 | 0
Holistic Transition | Gen_BB003 | MW | NPg Yorkshire | Jordanthorpe |  | 0 | 0 | 0 | 0 | 0 | 0 | 0 | 0 | 0 | 0 | 0 | 0 | 0 | 0 | 0 | 0 | 0 | 0 | 0 | 0 | 0 | 0 | 0 | 0 | 0 | 0 | 0
Holistic Transition | Gen_BB003 | MW | NPg Yorkshire | Keadby |  | 0 | 0 | 0 | 0 | 0 | 0 | 0 | 0 | 0 | 0 | 0 | 0 | 0 | 0 | 0 | 0 | 0 | 0 | 0 | 0 | 0 | 0 | 0 | 0 | 0 | 0 | 0
Holistic Transition | Gen_BB003 | MW | NPg Yorkshire | Kirkstall B |  | 0 | 0 | 0 | 0 | 0 | 0 | 0 | 0 | 0 | 0 | 0 | 0 | 0 | 0 | 0 | 0 | 0 | 0 | 0 | 0 | 0 | 0 | 0 | 0 | 0 | 0 | 0
Holistic Transition | Gen_BB003 | MW | NPg Yorkshire | Neepsend |  | 0 | 0 | 0 | 0 | 0 | 0 | 0 | 0 | 0 | 0 | 0 | 0 | 0 | 0 | 0 | 0 | 0 | 0 | 0 | 0 | 0 | 0 | 0 | 0 | 0 | 0 | 0
Holistic Transition | Gen_BB003 | MW | NPg Yorkshire | Norton Lees |  | 0 | 0 | 0 | 0 | 0 | 0 | 0 | 0 | 0 | 0 | 0 | 0 | 0 | 0 | 0 | 0 | 0 | 0 | 0 | 0 | 0 | 0 | 0 | 0 | 0 | 0 | 0
Holistic Transition | Gen_BB003 | MW | NPg Yorkshire | Pitsmoor |  | 0 | 0 | 0 | 0 | 0 | 0 | 0 | 0 | 0 | 0 | 0 | 0 | 0 | 0 | 0 | 0 | 0 | 0 | 0 | 0 | 0 | 0 | 0 | 0 | 0 | 0 | 0
Holistic Transition | Gen_BB003 | MW | NPg Yorkshire | Saltend North |  | 0 | 0 | 0 | 0 | 0 | 0 | 0 | 0 | 0 | 0 | 0 | 0 | 0 | 0 | 0 | 0 | 0 | 0 | 0 | 0 | 0 | 0 | 0 | 0 | 0 | 0 | 0
Holistic Transition | Gen_BB003 | MW | NPg Yorkshire | Sheffield City |  | 0 | 0 | 0 | 0 | 0 | 0 | 0 | 0 | 0 | 0 | 0 | 0 | 0 | 0 | 0 | 0 | 0 | 0 | 0 | 0 | 0 | 0 | 0 | 0 | 0 | 0 | 0
Holistic Transition | Gen_BB003 | MW | NPg Yorkshire | Skelton Grange |  | 0 | 0 | 0 | 0 | 0 | 0 | 0 | 0 | 0 | 0 | 0 | 0 | 0 | 0 | 0 | 0 | 0 | 0 | 0 | 0 | 0 | 0 | 0 | 0 | 0 | 0 | 0
Holistic Transition | Gen_BB003 | MW | NPg Yorkshire | Templeborough |  | 0 | 0 | 0 | 0 | 0 | 0 | 0 | 0 | 0 | 0 | 0 | 0 | 0 | 0 | 0 | 0 | 0 | 0 | 0 | 0 | 0 | 0 | 0 | 0 | 0 | 0 | 0
Holistic Transition | Gen_BB003 | MW | NPg Yorkshire | Thorpe Marsh |  | 0 | 0 | 0 | 0 | 0 | 0 | 0 | 0 | 0 | 0 | 0 | 0 | 0 | 0 | 0 | 0 | 0 | 0 | 0 | 0 | 0 | 0 | 0 | 0 | 0 | 0 | 0
Holistic Transition | Gen_BB003 | MW | NPg Yorkshire | Thurcroft |  | 0 | 0 | 0 | 0 | 0 | 0 | 0 | 0 | 0 | 0 | 0 | 0 | 0 | 0 | 0 | 0 | 0 | 0 | 0 | 0 | 0 | 0 | 0 | 0 | 0 | 0 | 0
Holistic Transition | Gen_BB003 | MW | NPg Yorkshire | West Melton |  | 0 | 0 | 0 | 0 | 0 | 0 | 0 | 0 | 0 | 0 | 0 | 0 | 0 | 0 | 0 | 0 | 0 | 0 | 0 | 0 | 0 | 0 | 0 | 0 | 0 | 0 | 0
Holistic Transition | Gen_BB003 | MW | NPg Yorkshire | Wincobank |  | 0 | 0 | 0 | 0 | 0 | 0 | 0 | 0 | 0 | 0 | 0 | 0 | 0 | 0 | 0 | 0 | 0 | 0 | 0 | 0 | 0 | 0 | 0 | 0 | 0 | 0 | 0
Holistic Transition | Gen_BB003 | MW | Not Connected | Not Connected |  | 0 | 0 | 0 | 0 | 0 | 0 | 0 | 0 | 0 | 0 | 0 | 0 | 0 | 0 | 0 | 0 | 0 | 0 | 0 | 0 | 0 | 0 | 0 | 0 | 0 | 0 | 0
Holistic Transition | Gen_BB003 | MW | SHETL | Direct(SHETL) |  | 0 | 0 | 0 | 0 | 0 | 0 | 0 | 0 | 0 | 0 | 0 | 0 | 0 | 0 | 0 | 0 | 0 | 0 | 0 | 0 | 0 | 0 | 0 | 0 | 0 | 0 | 0
Holistic Transition | Gen_BB003 | MW | SPEN | Ayr |  | 0 | 0 | 0 | 0 | 0 | 0 | 0 | 0 | 0 | 0 | 0 | 0 | 0 | 0 | 0 | 0 | 0 | 0 | 0 | 0 | 0 | 0 | 0 | 0 | 0 | 0 | 0
Holistic Transition | Gen_BB003 | MW | SPEN | Bainsford |  | 0 | 0 | 0 | 0 | 0 | 0 | 0 | 0 | 0 | 0 | 0 | 0 | 0 | 0 | 0 | 0 | 0 | 0 | 0 | 0 | 0 | 0 | 0 | 0 | 0 | 0 | 0
Holistic Transition | Gen_BB003 | MW | SPEN | Bathgate |  | 0 | 0 | 0 | 0 | 0 | 0 | 0 | 0 | 0 | 0 | 0 | 0 | 0 | 0 | 0 | 0 | 0 | 0 | 0 | 0 | 0 | 0 | 0 | 0 | 0 | 0 | 0
Holistic Transition | Gen_BB003 | MW | SPEN | Berwick |  | 0 | 0 | 0 | 0 | 0 | 0 | 0 | 0 | 0 | 0 | 0 | 0 | 0 | 0 | 0 | 0 | 0 | 0 | 0 | 0 | 0 | 0 | 0 | 0 | 0 | 0 | 0
Holistic Transition | Gen_BB003 | MW | SPEN | Bonnybridge |  | 0 | 0 | 0 | 0 | 0 | 0 | 0 | 0 | 0 | 0 | 0 | 0 | 0 | 0 | 0 | 0 | 0 | 0 | 0 | 0 | 0 | 0 | 0 | 0 | 0 | 0 | 0
Holistic Transition | Gen_BB003 | MW | SPEN | Braehead Park |  | 0 | 0 | 0 | 0 | 0 | 0 | 0 | 0 | 0 | 0 | 0 | 0 | 0 | 0 | 0 | 0 | 0 | 0 | 0 | 0 | 0 | 0 | 0 | 0 | 0 | 0 | 0
Holistic Transition | Gen_BB003 | MW | SPEN | Broxburn |  | 0 | 0 | 0 | 0 | 0 | 0 | 0 | 0 | 0 | 0 | 0 | 0 | 0 | 0 | 0 | 0 | 0 | 0 | 0 | 0 | 0 | 0 | 0 | 0 | 0 | 0 | 0
Holistic Transition | Gen_BB003 | MW | SPEN | Carntyne |  | 0 | 0 | 0 | 0 | 0 | 0 | 0 | 0 | 0 | 0 | 0 | 0 | 0 | 0 | 0 | 0 | 0 | 0 | 0 | 0 | 0 | 0 | 0 | 0 | 0 | 0 | 0
Holistic Transition | Gen_BB003 | MW | SPEN | Carsfad |  | 0 | 0 | 0 | 0 | 0 | 0 | 0 | 0 | 0 | 0 | 0 | 0 | 0 | 0 | 0 | 0 | 0 | 0 | 0 | 0 | 0 | 0 | 0 | 0 | 0 | 0 | 0
Holistic Transition | Gen_BB003 | MW | SPEN | Chapelcross |  | 0 | 0 | 0 | 0 | 0 | 0 | 0 | 0 | 0 | 0 | 0 | 0 | 0 | 0 | 0 | 0 | 0 | 0 | 0 | 0 | 0 | 0 | 0 | 0 | 0 | 0 | 0
Holistic Transition | Gen_BB003 | MW | SPEN | Charlotte Street |  | 0 | 0 | 0 | 0 | 0 | 0 | 0 | 0 | 0 | 0 | 0 | 0 | 0 | 0 | 0 | 0 | 0 | 0 | 0 | 0 | 0 | 0 | 0 | 0 | 0 | 0 | 0
Holistic Transition | Gen_BB003 | MW | SPEN | Clyde's Mill |  | 0 | 0 | 0 | 0 | 0 | 0 | 0 | 0 | 0 | 0 | 0 | 0 | 0 | 0 | 0 | 0 | 0 | 0 | 0 | 0 | 0 | 0 | 0 | 0 | 0 | 0 | 0 | GSP also referred to as Westburn Road
Holistic Transition | Gen_BB003 | MW | SPEN | Coatbridge |  | 0 | 0 | 0 | 0 | 0 | 0 | 0 | 0 | 0 | 0 | 0 | 0 | 0 | 0 | 0 | 0 | 0 | 0 | 0 | 0 | 0 | 0 | 0 | 0 | 0 | 0 | 0
Holistic Transition | Gen_BB003 | MW | SPEN | Cockenzie |  | 0 | 0 | 0 | 0 | 0 | 0 | 0 | 0 | 0 | 0 | 0 | 0 | 0 | 0 | 0 | 0 | 0 | 0 | 0 | 0 | 0 | 0 | 0 | 0 | 0 | 0 | 0
Holistic Transition | Gen_BB003 | MW | SPEN | Coylton |  | 0 | 0 | 0 | 0 | 0 | 0 | 0 | 0 | 0 | 0 | 0 | 0 | 0 | 0 | 0 | 0 | 0 | 0 | 0 | 0 | 0 | 0 | 0 | 0 | 0 | 0 | 0
Holistic Transition | Gen_BB003 | MW | SPEN | Crookston A |  | 0 | 0 | 0 | 0 | 0 | 0 | 0 | 0 | 0 | 0 | 0 | 0 | 0 | 0 | 0 | 0 | 0 | 0 | 0 | 0 | 0 | 0 | 0 | 0 | 0 | 0 | 0
Holistic Transition | Gen_BB003 | MW | SPEN | Crookston B |  | 0 | 0 | 0 | 0 | 0 | 0 | 0 | 0 | 0 | 0 | 0 | 0 | 0 | 0 | 0 | 0 | 0 | 0 | 0 | 0 | 0 | 0 | 0 | 0 | 0 | 0 | 0
Holistic Transition | Gen_BB003 | MW | SPEN | Cumbernauld |  | 0 | 0 | 0 | 0 | 0 | 0 | 0 | 0 | 0 | 0 | 0 | 0 | 0 | 0 | 0 | 0 | 0 | 0 | 0 | 0 | 0 | 0 | 0 | 0 | 0 | 0 | 0
Holistic Transition | Gen_BB003 | MW | SPEN | Cupar |  | 0 | 0 | 0 | 0 | 0 | 0 | 0 | 0 | 0 | 0 | 0 | 0 | 0 | 0 | 0 | 0 | 0 | 0 | 0 | 0 | 0 | 0 | 0 | 0 | 0 | 0 | 0
Holistic Transition | Gen_BB003 | MW | SPEN | Currie |  | 0 | 0 | 0 | 0 | 0 | 0 | 0 | 0 | 0 | 0 | 0 | 0 | 0 | 0 | 0 | 0 | 0 | 0 | 0 | 0 | 0 | 0 | 0 | 0 | 0 | 0 | 0
Holistic Transition | Gen_BB003 | MW | SPEN | Dalmarnock |  | 0 | 0 | 0 | 0 | 0 | 0 | 0 | 0 | 0 | 0 | 0 | 0 | 0 | 0 | 0 | 0 | 0 | 0 | 0 | 0 | 0 | 0 | 0 | 0 | 0 | 0 | 0
Holistic Transition | Gen_BB003 | MW | SPEN | Devol Moor |  | 0 | 0 | 0 | 0 | 0 | 0 | 0 | 0 | 0 | 0 | 0 | 0 | 0 | 0 | 0 | 0 | 0 | 0 | 0 | 0 | 0 | 0 | 0 | 0 | 0 | 0 | 0
Holistic Transition | Gen_BB003 | MW | SPEN | Devonside |  | 0 | 0 | 0 | 0 | 0 | 0 | 0 | 0 | 0 | 0 | 0 | 0 | 0 | 0 | 0 | 0 | 0 | 0 | 0 | 0 | 0 | 0 | 0 | 0 | 0 | 0 | 0
Holistic Transition | Gen_BB003 | MW | SPEN | Dewar Place |  | 0 | 0 | 0 | 0 | 0 | 0 | 0 | 0 | 0 | 0 | 0 | 0 | 0 | 0 | 0 | 0 | 0 | 0 | 0 | 0 | 0 | 0 | 0 | 0 | 0 | 0 | 0
Holistic Transition | Gen_BB003 | MW | SPEN | Drumchapel |  | 0 | 0 | 0 | 0 | 0 | 0 | 0 | 0 | 0 | 0 | 0 | 0 | 0 | 0 | 0 | 0 | 0 | 0 | 0 | 0 | 0 | 0 | 0 | 0 | 0 | 0 | 0
Holistic Transition | Gen_BB003 | MW | SPEN | Drumcross |  | 0 | 0 | 0 | 0 | 0 | 0 | 0 | 0 | 0 | 0 | 0 | 0 | 0 | 0 | 0 | 0 | 0 | 0 | 0 | 0 | 0 | 0 | 0 | 0 | 0 | 0 | 0
Holistic Transition | Gen_BB003 | MW | SPEN | Dumfries 33 |  | 0 | 0 | 0 | 0 | 0 | 0 | 0 | 0 | 0 | 0 | 0 | 0 | 0 | 0 | 0 | 0 | 0 | 0 | 0 | 0 | 0 | 0 | 0 | 0 | 0 | 0 | 0
Holistic Transition | Gen_BB003 | MW | SPEN | Dumfries ICI |  | 0 | 0 | 0 | 0 | 0 | 0 | 0 | 0 | 0 | 0 | 0 | 0 | 0 | 0 | 0 | 0 | 0 | 0 | 0 | 0 | 0 | 0 | 0 | 0 | 0 | 0 | 0
Holistic Transition | Gen_BB003 | MW | SPEN | Dunbar A |  | 0 | 0 | 0 | 0 | 0 | 0 | 0 | 0 | 0 | 0 | 0 | 0 | 0 | 0 | 0 | 0 | 0 | 0 | 0 | 0 | 0 | 0 | 0 | 0 | 0 | 0 | 0
Holistic Transition | Gen_BB003 | MW | SPEN | Dunbar B |  | 0 | 0 | 0 | 0 | 0 | 0 | 0 | 0 | 0 | 0 | 0 | 0 | 0 | 0 | 0 | 0 | 0 | 0 | 0 | 0 | 0 | 0 | 0 | 0 | 0 | 0 | 0
Holistic Transition | Gen_BB003 | MW | SPEN | Dunfermline |  | 0 | 0 | 0 | 0 | 0 | 0 | 0 | 0 | 0 | 0 | 0 | 0 | 0 | 0 | 0 | 0 | 0 | 0 | 0 | 0 | 0 | 0 | 0 | 0 | 0 | 0 | 0
Holistic Transition | Gen_BB003 | MW | SPEN | Earlstoun |  | 0 | 0 | 0 | 0 | 0 | 0 | 0 | 0 | 0 | 0 | 0 | 0 | 0 | 0 | 0 | 0 | 0 | 0 | 0 | 0 | 0 | 0 | 0 | 0 | 0 | 0 | 0
Holistic Transition | Gen_BB003 | MW | SPEN | East Kilbride |  | 0 | 0 | 0 | 0 | 0 | 0 | 0 | 0 | 0 | 0 | 0 | 0 | 0 | 0 | 0 | 0 | 0 | 0 | 0 | 0 | 0 | 0 | 0 | 0 | 0 | 0 | 0
Holistic Transition | Gen_BB003 | MW | SPEN | East Kilbride South |  | 0 | 0 | 0 | 0 | 0 | 0 | 0 | 0 | 0 | 0 | 0 | 0 | 0 | 0 | 0 | 0 | 0 | 0 | 0 | 0 | 0 | 0 | 0 | 0 | 0 | 0 | 0
Holistic Transition | Gen_BB003 | MW | SPEN | Easterhouse |  | 0 | 0 | 0 | 0 | 0 | 0 | 0 | 0 | 0 | 0 | 0 | 0 | 0 | 0 | 0 | 0 | 0 | 0 | 0 | 0 | 0 | 0 | 0 | 0 | 0 | 0 | 0
Holistic Transition | Gen_BB003 | MW | SPEN | Eccles |  | 0 | 0 | 0 | 0 | 0 | 0 | 0 | 0 | 0 | 0 | 0 | 0 | 0 | 0 | 0 | 0 | 0 | 0 | 0 | 0 | 0 | 0 | 0 | 0 | 0 | 0 | 0
Holistic Transition | Gen_BB003 | MW | SPEN | Elderslie |  | 0 | 0 | 0 | 0 | 0 | 0 | 0 | 0 | 0 | 0 | 0 | 0 | 0 | 0 | 0 | 0 | 0 | 0 | 0 | 0 | 0 | 0 | 0 | 0 | 0 | 0 | 0
Holistic Transition | Gen_BB003 | MW | SPEN | Erskine |  | 0 | 0 | 0 | 0 | 0 | 0 | 0 | 0 | 0 | 0 | 0 | 0 | 0 | 0 | 0 | 0 | 0 | 0 | 0 | 0 | 0 | 0 | 0 | 0 | 0 | 0 | 0
Holistic Transition | Gen_BB003 | MW | SPEN | Finnieston |  | 0 | 0 | 0 | 0 | 0 | 0 | 0 | 0 | 0 | 0 | 0 | 0 | 0 | 0 | 0 | 0 | 0 | 0 | 0 | 0 | 0 | 0 | 0 | 0 | 0 | 0 | 0
Holistic Transition | Gen_BB003 | MW | SPEN | Galashiels |  | 0 | 0 | 0 | 0 | 0 | 0 | 0 | 0 | 0 | 0 | 0 | 0 | 0 | 0 | 0 | 0 | 0 | 0 | 0 | 0 | 0 | 0 | 0 | 0 | 0 | 0 | 0
Holistic Transition | Gen_BB003 | MW | SPEN | Giffnock |  | 0 | 0 | 0 | 0 | 0 | 0 | 0 | 0 | 0 | 0 | 0 | 0 | 0 | 0 | 0 | 0 | 0 | 0 | 0 | 0 | 0 | 0 | 0 | 0 | 0 | 0 | 0
Holistic Transition | Gen_BB003 | MW | SPEN | Glenlee |  | 0 | 0 | 0 | 0 | 0 | 0 | 0 | 0 | 0 | 0 | 0 | 0 | 0 | 0 | 0 | 0 | 0 | 0 | 0 | 0 | 0 | 0 | 0 | 0 | 0 | 0 | 0
Holistic Transition | Gen_BB003 | MW | SPEN | Glenluce |  | 0 | 0 | 0 | 0 | 0 | 0 | 0 | 0 | 0 | 0 | 0 | 0 | 0 | 0 | 0 | 0 | 0 | 0 | 0 | 0 | 0 | 0 | 0 | 0 | 0 | 0 | 0
Holistic Transition | Gen_BB003 | MW | SPEN | Glenniston |  | 0 | 0 | 0 | 0 | 0 | 0 | 0 | 0 | 0 | 0 | 0 | 0 | 0 | 0 | 0 | 0 | 0 | 0 | 0 | 0 | 0 | 0 | 0 | 0 | 0 | 0 | 0
Holistic Transition | Gen_BB003 | MW | SPEN | Glenrothes |  | 0 | 0 | 0 | 0 | 0 | 0 | 0 | 0 | 0 | 0 | 0 | 0 | 0 | 0 | 0 | 0 | 0 | 0 | 0 | 0 | 0 | 0 | 0 | 0 | 0 | 0 | 0
Holistic Transition | Gen_BB003 | MW | SPEN | Gorgie |  | 0 | 0 | 0 | 0 | 0 | 0 | 0 | 0 | 0 | 0 | 0 | 0 | 0 | 0 | 0 | 0 | 0 | 0 | 0 | 0 | 0 | 0 | 0 | 0 | 0 | 0 | 0
Holistic Transition | Gen_BB003 | MW | SPEN | Govan |  | 0 | 0 | 0 | 0 | 0 | 0 | 0 | 0 | 0 | 0 | 0 | 0 | 0 | 0 | 0 | 0 | 0 | 0 | 0 | 0 | 0 | 0 | 0 | 0 | 0 | 0 | 0
Holistic Transition | Gen_BB003 | MW | SPEN | Grangemouth A |  | 0 | 0 | 0 | 0 | 0 | 0 | 0 | 0 | 0 | 0 | 0 | 0 | 0 | 0 | 0 | 0 | 0 | 0 | 0 | 0 | 0 | 0 | 0 | 0 | 0 | 0 | 0
Holistic Transition | Gen_BB003 | MW | SPEN | Grangemouth C |  | 0 | 0 | 0 | 0 | 0 | 0 | 0 | 0 | 0 | 0 | 0 | 0 | 0 | 0 | 0 | 0 | 0 | 0 | 0 | 0 | 0 | 0 | 0 | 0 | 0 | 0 | 0
Holistic Transition | Gen_BB003 | MW | SPEN | Haggs Road |  | 0 | 0 | 0 | 0 | 0 | 0 | 0 | 0 | 0 | 0 | 0 | 0 | 0 | 0 | 0 | 0 | 0 | 0 | 0 | 0 | 0 | 0 | 0 | 0 | 0 | 0 | 0
Holistic Transition | Gen_BB003 | MW | SPEN | Hawick |  | 0 | 0 | 0 | 0 | 0 | 0 | 0 | 0 | 0 | 0 | 0 | 0 | 0 | 0 | 0 | 0 | 0 | 0 | 0 | 0 | 0 | 0 | 0 | 0 | 0 | 0 | 0
Holistic Transition | Gen_BB003 | MW | SPEN | Helensburgh |  | 0 | 0 | 0 | 0 | 0 | 0 | 0 | 0 | 0 | 0 | 0 | 0 | 0 | 0 | 0 | 0 | 0 | 0 | 0 | 0 | 0 | 0 | 0 | 0 | 0 | 0 | 0
Holistic Transition | Gen_BB003 | MW | SPEN | Hunterston Farm |  | 0 | 0 | 0 | 0 | 0 | 0 | 0 | 0 | 0 | 0 | 0 | 0 | 0 | 0 | 0 | 0 | 0 | 0 | 0 | 0 | 0 | 0 | 0 | 0 | 0 | 0 | 0
Holistic Transition | Gen_BB003 | MW | SPEN | Inverkeithing |  | 0 | 0 | 0 | 0 | 0 | 0 | 0 | 0 | 0 | 0 | 0 | 0 | 0 | 0 | 0 | 0 | 0 | 0 | 0 | 0 | 0 | 0 | 0 | 0 | 0 | 0 | 0
Holistic Transition | Gen_BB003 | MW | SPEN | Johnstone |  | 0 | 0 | 0 | 0 | 0 | 0 | 0 | 0 | 0 | 0 | 0 | 0 | 0 | 0 | 0 | 0 | 0 | 0 | 0 | 0 | 0 | 0 | 0 | 0 | 0 | 0 | 0
Holistic Transition | Gen_BB003 | MW | SPEN | Kaimes |  | 0 | 0 | 0 | 0 | 0 | 0 | 0 | 0 | 0 | 0 | 0 | 0 | 0 | 0 | 0 | 0 | 0 | 0 | 0 | 0 | 0 | 0 | 0 | 0 | 0 | 0 | 0
Holistic Transition | Gen_BB003 | MW | SPEN | Kendoon |  | 0 | 0 | 0 | 0 | 0 | 0 | 0 | 0 | 0 | 0 | 0 | 0 | 0 | 0 | 0 | 0 | 0 | 0 | 0 | 0 | 0 | 0 | 0 | 0 | 0 | 0 | 0
Holistic Transition | Gen_BB003 | MW | SPEN | Kilbowie 11 |  | 0 | 0 | 0 | 0 | 0 | 0 | 0 | 0 | 0 | 0 | 0 | 0 | 0 | 0 | 0 | 0 | 0 | 0 | 0 | 0 | 0 | 0 | 0 | 0 | 0 | 0 | 0
Holistic Transition | Gen_BB003 | MW | SPEN | Kilbowie 33 |  | 0 | 0 | 0 | 0 | 0 | 0 | 0 | 0 | 0 | 0 | 0 | 0 | 0 | 0 | 0 | 0 | 0 | 0 | 0 | 0 | 0 | 0 | 0 | 0 | 0 | 0 | 0
Holistic Transition | Gen_BB003 | MW | SPEN | Killermont |  | 0 | 0 | 0 | 0 | 0 | 0 | 0 | 0 | 0 | 0 | 0 | 0 | 0 | 0 | 0 | 0 | 0 | 0 | 0 | 0 | 0 | 0 | 0 | 0 | 0 | 0 | 0
Holistic Transition | Gen_BB003 | MW | SPEN | Kilmarnock South |  | 0 | 0 | 0 | 0 | 0 | 0 | 0 | 0 | 0 | 0 | 0 | 0 | 0 | 0 | 0 | 0 | 0 | 0 | 0 | 0 | 0 | 0 | 0 | 0 | 0 | 0 | 0
Holistic Transition | Gen_BB003 | MW | SPEN | Kilmarnock Town |  | 0 | 0 | 0 | 0 | 0 | 0 | 0 | 0 | 0 | 0 | 0 | 0 | 0 | 0 | 0 | 0 | 0 | 0 | 0 | 0 | 0 | 0 | 0 | 0 | 0 | 0 | 0
Holistic Transition | Gen_BB003 | MW | SPEN | Kilwinning |  | 0 | 0 | 0 | 0 | 0 | 0 | 0 | 0 | 0 | 0 | 0 | 0 | 0 | 0 | 0 | 0 | 0 | 0 | 0 | 0 | 0 | 0 | 0 | 0 | 0 | 0 | 0
Holistic Transition | Gen_BB003 | MW | SPEN | Leven |  | 0 | 0 | 0 | 0 | 0 | 0 | 0 | 0 | 0 | 0 | 0 | 0 | 0 | 0 | 0 | 0 | 0 | 0 | 0 | 0 | 0 | 0 | 0 | 0 | 0 | 0 | 0
Holistic Transition | Gen_BB003 | MW | SPEN | Linnmill |  | 0 | 0 | 0 | 0 | 0 | 0 | 0 | 0 | 0 | 0 | 0 | 0 | 0 | 0 | 0 | 0 | 0 | 0 | 0 | 0 | 0 | 0 | 0 | 0 | 0 | 0 | 0
Holistic Transition | Gen_BB003 | MW | SPEN | Livingston East |  | 0 | 0 | 0 | 0 | 0 | 0 | 0 | 0 | 0 | 0 | 0 | 0 | 0 | 0 | 0 | 0 | 0 | 0 | 0 | 0 | 0 | 0 | 0 | 0 | 0 | 0 | 0
Holistic Transition | Gen_BB003 | MW | SPEN | Maybole |  | 0 | 0 | 0 | 0 | 0 | 0 | 0 | 0 | 0 | 0 | 0 | 0 | 0 | 0 | 0 | 0 | 0 | 0 | 0 | 0 | 0 | 0 | 0 | 0 | 0 | 0 | 0
Holistic Transition | Gen_BB003 | MW | SPEN | Newarthill |  | 0 | 0 | 0 | 0 | 0 | 0 | 0 | 0 | 0 | 0 | 0 | 0 | 0 | 0 | 0 | 0 | 0 | 0 | 0 | 0 | 0 | 0 | 0 | 0 | 0 | 0 | 0
Holistic Transition | Gen_BB003 | MW | SPEN | Newton Stewart |  | 0 | 0 | 0 | 0 | 0 | 0 | 0 | 0 | 0 | 0 | 0 | 0 | 0 | 0 | 0 | 0 | 0 | 0 | 0 | 0 | 0 | 0 | 0 | 0 | 0 | 0 | 0
Holistic Transition | Gen_BB003 | MW | SPEN | Paisley |  | 0 | 0 | 0 | 0 | 0 | 0 | 0 | 0 | 0 | 0 | 0 | 0 | 0 | 0 | 0 | 0 | 0 | 0 | 0 | 0 | 0 | 0 | 0 | 0 | 0 | 0 | 0
Holistic Transition | Gen_BB003 | MW | SPEN | Partick |  | 0 | 0 | 0 | 0 | 0 | 0 | 0 | 0 | 0 | 0 | 0 | 0 | 0 | 0 | 0 | 0 | 0 | 0 | 0 | 0 | 0 | 0 | 0 | 0 | 0 | 0 | 0
Holistic Transition | Gen_BB003 | MW | SPEN | Port Dundas |  | 0 | 0 | 0 | 0 | 0 | 0 | 0 | 0 | 0 | 0 | 0 | 0 | 0 | 0 | 0 | 0 | 0 | 0 | 0 | 0 | 0 | 0 | 0 | 0 | 0 | 0 | 0
Holistic Transition | Gen_BB003 | MW | SPEN | Portobello |  | 0 | 0 | 0 | 0 | 0 | 0 | 0 | 0 | 0 | 0 | 0 | 0 | 0 | 0 | 0 | 0 | 0 | 0 | 0 | 0 | 0 | 0 | 0 | 0 | 0 | 0 | 0
Holistic Transition | Gen_BB003 | MW | SPEN | Ravenscraig |  | 0 | 0 | 0 | 0 | 0 | 0 | 0 | 0 | 0 | 0 | 0 | 0 | 0 | 0 | 0 | 0 | 0 | 0 | 0 | 0 | 0 | 0 | 0 | 0 | 0 | 0 | 0
Holistic Transition | Gen_BB003 | MW | SPEN | Redhouse |  | 0 | 0 | 0 | 0 | 0 | 0 | 0 | 0 | 0 | 0 | 0 | 0 | 0 | 0 | 0 | 0 | 0 | 0 | 0 | 0 | 0 | 0 | 0 | 0 | 0 | 0 | 0
Holistic Transition | Gen_BB003 | MW | SPEN | Saltcoats A |  | 0 | 0 | 0 | 0 | 0 | 0 | 0 | 0 | 0 | 0 | 0 | 0 | 0 | 0 | 0 | 0 | 0 | 0 | 0 | 0 | 0 | 0 | 0 | 0 | 0 | 0 | 0
Holistic Transition | Gen_BB003 | MW | SPEN | Saltcoats B |  | 0 | 0 | 0 | 0 | 0 | 0 | 0 | 0 | 0 | 0 | 0 | 0 | 0 | 0 | 0 | 0 | 0 | 0 | 0 | 0 | 0 | 0 | 0 | 0 | 0 | 0 | 0
Holistic Transition | Gen_BB003 | MW | SPEN | Shrubhill |  | 0 | 0 | 0 | 0 | 0 | 0 | 0 | 0 | 0 | 0 | 0 | 0 | 0 | 0 | 0 | 0 | 0 | 0 | 0 | 0 | 0 | 0 | 0 | 0 | 0 | 0 | 0
Holistic Transition | Gen_BB003 | MW | SPEN | Sighthill |  | 0 | 0 | 0 | 0 | 0 | 0 | 0 | 0 | 0 | 0 | 0 | 0 | 0 | 0 | 0 | 0 | 0 | 0 | 0 | 0 | 0 | 0 | 0 | 0 | 0 | 0 | 0
Holistic Transition | Gen_BB003 | MW | SPEN | Spango Valley |  | 0 | 0 | 0 | 0 | 0 | 0 | 0 | 0 | 0 | 0 | 0 | 0 | 0 | 0 | 0 | 0 | 0 | 0 | 0 | 0 | 0 | 0 | 0 | 0 | 0 | 0 | 0
Holistic Transition | Gen_BB003 | MW | SPEN | St Andrews Cross |  | 0 | 0 | 0 | 0 | 0 | 0 | 0 | 0 | 0 | 0 | 0 | 0 | 0 | 0 | 0 | 0 | 0 | 0 | 0 | 0 | 0 | 0 | 0 | 0 | 0 | 0 | 0
Holistic Transition | Gen_BB003 | MW | SPEN | Stirling |  | 0 | 0 | 0 | 0 | 0 | 0 | 0 | 0 | 0 | 0 | 0 | 0 | 0 | 0 | 0 | 0 | 0 | 0 | 0 | 0 | 0 | 0 | 0 | 0 | 0 | 0 | 0
Holistic Transition | Gen_BB003 | MW | SPEN | Strathaven |  | 0 | 0 | 0 | 0 | 0 | 0 | 0 | 0 | 0 | 0 | 0 | 0 | 0 | 0 | 0 | 0 | 0 | 0 | 0 | 0 | 0 | 0 | 0 | 0 | 0 | 0 | 0
Holistic Transition | Gen_BB003 | MW | SPEN | Strathleven |  | 0 | 0 | 0 | 0 | 0 | 0 | 0 | 0 | 0 | 0 | 0 | 0 | 0 | 0 | 0 | 0 | 0 | 0 | 0 | 0 | 0 | 0 | 0 | 0 | 0 | 0 | 0
Holistic Transition | Gen_BB003 | MW | SPEN | Telford Road |  | 0 | 0 | 0 | 0 | 0 | 0 | 0 | 0 | 0 | 0 | 0 | 0 | 0 | 0 | 0 | 0 | 0 | 0 | 0 | 0 | 0 | 0 | 0 | 0 | 0 | 0 | 0
Holistic Transition | Gen_BB003 | MW | SPEN | Tongland |  | 0 | 0 | 0 | 0 | 0 | 0 | 0 | 0 | 0 | 0 | 0 | 0 | 0 | 0 | 0 | 0 | 0 | 0 | 0 | 0 | 0 | 0 | 0 | 0 | 0 | 0 | 0
Holistic Transition | Gen_BB003 | MW | SPEN | West George Street |  | 0 | 0 | 0 | 0 | 0 | 0 | 0 | 0 | 0 | 0 | 0 | 0 | 0 | 0 | 0 | 0 | 0 | 0 | 0 | 0 | 0 | 0 | 0 | 0 | 0 | 0 | 0
Holistic Transition | Gen_BB003 | MW | SPEN | Westfield |  | 0 | 0 | 0 | 0 | 0 | 0 | 0 | 0 | 0 | 0 | 0 | 0 | 0 | 0 | 0 | 0 | 0 | 0 | 0 | 0 | 0 | 0 | 0 | 0 | 0 | 0 | 0
Holistic Transition | Gen_BB003 | MW | SPEN | Whitehouse |  | 0 | 0 | 0 | 0 | 0 | 0 | 0 | 0 | 0 | 0 | 0 | 0 | 0 | 0 | 0 | 0 | 0 | 0 | 0 | 0 | 0 | 0 | 0 | 0 | 0 | 0 | 0
Holistic Transition | Gen_BB003 | MW | SPEN | Wishaw |  | 0 | 0 | 0 | 0 | 0 | 0 | 0 | 0 | 0 | 0 | 0 | 0 | 0 | 0 | 0 | 0 | 0 | 0 | 0 | 0 | 0 | 0 | 0 | 0 | 0 | 0 | 0
Holistic Transition | Gen_BB003 | MW | SPEN Manweb | Birkenhead |  | 0 | 0 | 0 | 0 | 0 | 0 | 0 | 0 | 0 | 0 | 0 | 0 | 0 | 0 | 0 | 0 | 0 | 0 | 0 | 0 | 0 | 0 | 0 | 0 | 0 | 0 | 0
Holistic Transition | Gen_BB003 | MW | SPEN Manweb | Capenhurst |  | 0 | 0 | 0 | 0 | 0 | 0 | 0 | 0 | 0 | 0 | 0 | 0 | 0 | 0 | 0 | 0 | 0 | 0 | 0 | 0 | 0 | 0 | 0 | 0 | 0 | 0 | 0
Holistic Transition | Gen_BB003 | MW | SPEN Manweb | Connah's Quay |  | 0 | 0 | 0 | 0 | 0 | 0 | 0 | 0 | 0 | 0 | 0 | 0 | 0 | 0 | 0 | 0 | 0 | 0 | 0 | 0 | 0 | 0 | 0 | 0 | 0 | 0 | 0
Holistic Transition | Gen_BB003 | MW | SPEN Manweb | Fiddlers Ferry (Cuerdley 132kV) |  | 0 | 0 | 0 | 0 | 0 | 0 | 0 | 0 | 0 | 0 | 0 | 0 | 0 | 0 | 0 | 0 | 0 | 0 | 0 | 0 | 0 | 0 | 0 | 0 | 0 | 0 | 0
Holistic Transition | Gen_BB003 | MW | SPEN Manweb | Frodsham |  | 0 | 0 | 0 | 0 | 0 | 0 | 0 | 0 | 0 | 0 | 0 | 0 | 0 | 0 | 0 | 0 | 0 | 0 | 0 | 0 | 0 | 0 | 0 | 0 | 0 | 0 | 0
Holistic Transition | Gen_BB003 | MW | SPEN Manweb | Imperial Park |  | 0 | 0 | 0 | 0 | 0 | 0 | 0 | 0 | 0 | 0 | 0 | 0 | 0 | 0 | 0 | 0 | 0 | 0 | 0 | 0 | 0 | 0 | 0 | 0 | 0 | 0 | 0
Holistic Transition | Gen_BB003 | MW | SPEN Manweb | Kirkby SPEN |  | 0 | 0 | 0 | 0 | 0 | 0 | 0 | 0 | 0 | 0 | 0 | 0 | 0 | 0 | 0 | 0 | 0 | 0 | 0 | 0 | 0 | 0 | 0 | 0 | 0 | 0 | 0
Holistic Transition | Gen_BB003 | MW | SPEN Manweb | Legacy |  | 0 | 0 | 0 | 0 | 0 | 0 | 0 | 0 | 0 | 0 | 0 | 0 | 0 | 0 | 0 | 0 | 0 | 0 | 0 | 0 | 0 | 0 | 0 | 0 | 0 | 0 | 0
Holistic Transition | Gen_BB003 | MW | SPEN Manweb | Lister Drive |  | 0 | 0 | 0 | 0 | 0 | 0 | 0 | 0 | 0 | 0 | 0 | 0 | 0 | 0 | 0 | 0 | 0 | 0 | 0 | 0 | 0 | 0 | 0 | 0 | 0 | 0 | 0
Holistic Transition | Gen_BB003 | MW | SPEN Manweb | Pentir |  | 0 | 0 | 0 | 0 | 0 | 0 | 0 | 0 | 0 | 0 | 0 | 0 | 0 | 0 | 0 | 0 | 0 | 0 | 0 | 0 | 0 | 0 | 0 | 0 | 0 | 0 | 0
Holistic Transition | Gen_BB003 | MW | SPEN Manweb | Rainhill |  | 0 | 0 | 0 | 0 | 0 | 0 | 0 | 0 | 0 | 0 | 0 | 0 | 0 | 0 | 0 | 0 | 0 | 0 | 0 | 0 | 0 | 0 | 0 | 0 | 0 | 0 | 0
Holistic Transition | Gen_BB003 | MW | SPEN Manweb | St Asaph (Bodelwyddan) |  | 0 | 0 | 0 | 0 | 0 | 0 | 0 | 0 | 0 | 0 | 0 | 0 | 0 | 0 | 0 | 0 | 0 | 0 | 0 | 0 | 0 | 0 | 0 | 0 | 0 | 0 | 0
Holistic Transition | Gen_BB003 | MW | SPEN Manweb | Trawsfynydd |  | 0 | 0 | 0 | 0 | 0 | 0 | 0 | 0 | 0 | 0 | 0 | 0 | 0 | 0 | 0 | 0 | 0 | 0 | 0 | 0 | 0 | 0 | 0 | 0 | 0 | 0 | 0
Holistic Transition | Gen_BB003 | MW | SPEN Manweb | Wylfa |  | 0 | 0 | 0 | 0 | 0 | 0 | 0 | 0 | 0 | 0 | 0 | 0 | 0 | 0 | 0 | 0 | 0 | 0 | 0 | 0 | 0 | 0 | 0 | 0 | 0 | 0 | 0
Holistic Transition | Gen_BB003 | MW | SPTL | Direct(SPTL) |  | 0 | 0 | 0 | 0 | 0 | 0 | 0 | 0 | 0 | 0 | 0 | 0 | 0 | 0 | 0 | 0 | 0 | 0 | 0 | 0 | 0 | 0 | 0 | 0 | 0 | 0 | 0
Holistic Transition | Gen_BB003 | MW | SSEN (SHEPD) | Abernethy |  | 0 | 0 | 0 | 0 | 0 | 0 | 0 | 0 | 0 | 0 | 0 | 0 | 0 | 0 | 0 | 0 | 0 | 0 | 0 | 0 | 0 | 0 | 0 | 0 | 0 | 0 | 0
Holistic Transition | Gen_BB003 | MW | SSEN (SHEPD) | Alness |  | 0 | 0 | 0 | 0 | 0 | 0 | 0 | 0 | 0 | 0 | 0 | 0 | 0 | 0 | 0 | 0 | 0 | 0 | 0 | 0 | 0 | 0 | 0 | 0 | 0 | 0 | 0
Holistic Transition | Gen_BB003 | MW | SSEN (SHEPD) | Arbroath |  | 0 | 0 | 0 | 0 | 0 | 0 | 0 | 0 | 0 | 0 | 0 | 0 | 0 | 0 | 0 | 0 | 0 | 0 | 0 | 0 | 0 | 0 | 0 | 0 | 0 | 0 | 0
Holistic Transition | Gen_BB003 | MW | SSEN (SHEPD) | Ardkinglas |  | 0 | 0 | 0 | 0 | 0 | 0 | 0 | 0 | 0 | 0 | 0 | 0 | 0 | 0 | 0 | 0 | 0 | 0 | 0 | 0 | 0 | 0 | 0 | 0 | 0 | 0 | 0
Holistic Transition | Gen_BB003 | MW | SSEN (SHEPD) | Ardmore |  | 0 | 0 | 0 | 0 | 0 | 0 | 0 | 0 | 0 | 0 | 0 | 0 | 0 | 0 | 0 | 0 | 0 | 0 | 0 | 0 | 0 | 0 | 0 | 0 | 0 | 0 | 0
Holistic Transition | Gen_BB003 | MW | SSEN (SHEPD) | Beauly |  | 0 | 0 | 0 | 0 | 0 | 0 | 0 | 0 | 0 | 0 | 0 | 0 | 0 | 0 | 0 | 0 | 0 | 0 | 0 | 0 | 0 | 0 | 0 | 0 | 0 | 0 | 0
Holistic Transition | Gen_BB003 | MW | SSEN (SHEPD) | Berryburn |  | 0 | 0 | 0 | 0 | 0 | 0 | 0 | 0 | 0 | 0 | 0 | 0 | 0 | 0 | 0 | 0 | 0 | 0 | 0 | 0 | 0 | 0 | 0 | 0 | 0 | 0 | 0
Holistic Transition | Gen_BB003 | MW | SSEN (SHEPD) | Boat of Garten |  | 0 | 0 | 0 | 0 | 0 | 0 | 0 | 0 | 0 | 0 | 0 | 0 | 0 | 0 | 0 | 0 | 0 | 0 | 0 | 0 | 0 | 0 | 0 | 0 | 0 | 0 | 0
Holistic Transition | Gen_BB003 | MW | SSEN (SHEPD) | Braco West |  | 0 | 0 | 0 | 0 | 0 | 0 | 0 | 0 | 0 | 0 | 0 | 0 | 0 | 0 | 0 | 0 | 0 | 0 | 0 | 0 | 0 | 0 | 0 | 0 | 0 | 0 | 0
Holistic Transition | Gen_BB003 | MW | SSEN (SHEPD) | Bridge of Dun |  | 0 | 0 | 0 | 0 | 0 | 0 | 0 | 0 | 0 | 0 | 0 | 0 | 0 | 0 | 0 | 0 | 0 | 0 | 0 | 0 | 0 | 0 | 0 | 0 | 0 | 0 | 0
Holistic Transition | Gen_BB003 | MW | SSEN (SHEPD) | Broadford |  | 0 | 0 | 0 | 0 | 0 | 0 | 0 | 0 | 0 | 0 | 0 | 0 | 0 | 0 | 0 | 0 | 0 | 0 | 0 | 0 | 0 | 0 | 0 | 0 | 0 | 0 | 0
Holistic Transition | Gen_BB003 | MW | SSEN (SHEPD) | Brora |  | 0 | 0 | 0 | 0 | 0 | 0 | 0 | 0 | 0 | 0 | 0 | 0 | 0 | 0 | 0 | 0 | 0 | 0 | 0 | 0 | 0 | 0 | 0 | 0 | 0 | 0 | 0
Holistic Transition | Gen_BB003 | MW | SSEN (SHEPD) | Burghmuir |  | 0 | 0 | 0 | 0 | 0 | 0 | 0 | 0 | 0 | 0 | 0 | 0 | 0 | 0 | 0 | 0 | 0 | 0 | 0 | 0 | 0 | 0 | 0 | 0 | 0 | 0 | 0
Holistic Transition | Gen_BB003 | MW | SSEN (SHEPD) | Cairnford |  | 0 | 0 | 0 | 0 | 0 | 0 | 0 | 0 | 0 | 0 | 0 | 0 | 0 | 0 | 0 | 0 | 0 | 0 | 0 | 0 | 0 | 0 | 0 | 0 | 0 | 0 | 0
Holistic Transition | Gen_BB003 | MW | SSEN (SHEPD) | Carradale |  | 0 | 0 | 0 | 0 | 0 | 0 | 0 | 0 | 0 | 0 | 0 | 0 | 0 | 0 | 0 | 0 | 0 | 0 | 0 | 0 | 0 | 0 | 0 | 0 | 0 | 0 | 0
Holistic Transition | Gen_BB003 | MW | SSEN (SHEPD) | Cassley |  | 0 | 0 | 0 | 0 | 0 | 0 | 0 | 0 | 0 | 0 | 0 | 0 | 0 | 0 | 0 | 0 | 0 | 0 | 0 | 0 | 0 | 0 | 0 | 0 | 0 | 0 | 0
Holistic Transition | Gen_BB003 | MW | SSEN (SHEPD) | Ceannacroc |  | 0 | 0 | 0 | 0 | 0 | 0 | 0 | 0 | 0 | 0 | 0 | 0 | 0 | 0 | 0 | 0 | 0 | 0 | 0 | 0 | 0 | 0 | 0 | 0 | 0 | 0 | 0
Holistic Transition | Gen_BB003 | MW | SSEN (SHEPD) | Charleston |  | 0 | 0 | 0 | 0 | 0 | 0 | 0 | 0 | 0 | 0 | 0 | 0 | 0 | 0 | 0 | 0 | 0 | 0 | 0 | 0 | 0 | 0 | 0 | 0 | 0 | 0 | 0
Holistic Transition | Gen_BB003 | MW | SSEN (SHEPD) | Clachan |  | 0 | 0 | 0 | 0 | 0 | 0 | 0 | 0 | 0 | 0 | 0 | 0 | 0 | 0 | 0 | 0 | 0 | 0 | 0 | 0 | 0 | 0 | 0 | 0 | 0 | 0 | 0
Holistic Transition | Gen_BB003 | MW | SSEN (SHEPD) | Clayhills |  | 0 | 0 | 0 | 0 | 0 | 0 | 0 | 0 | 0 | 0 | 0 | 0 | 0 | 0 | 0 | 0 | 0 | 0 | 0 | 0 | 0 | 0 | 0 | 0 | 0 | 0 | 0
Holistic Transition | Gen_BB003 | MW | SSEN (SHEPD) | Coupar Angus |  | 0 | 0 | 0 | 0 | 0 | 0 | 0 | 0 | 0 | 0 | 0 | 0 | 0 | 0 | 0 | 0 | 0 | 0 | 0 | 0 | 0 | 0 | 0 | 0 | 0 | 0 | 0
Holistic Transition | Gen_BB003 | MW | SSEN (SHEPD) | Craig Murrail |  | 0 | 0 | 0 | 0 | 0 | 0 | 0 | 0 | 0 | 0 | 0 | 0 | 0 | 0 | 0 | 0 | 0 | 0 | 0 | 0 | 0 | 0 | 0 | 0 | 0 | 0 | 0
Holistic Transition | Gen_BB003 | MW | SSEN (SHEPD) | Craigiebuckler |  | 0 | 0 | 0 | 0 | 0 | 0 | 0 | 0 | 0 | 0 | 0 | 0 | 0 | 0 | 0 | 0 | 0 | 0 | 0 | 0 | 0 | 0 | 0 | 0 | 0 | 0 | 0
Holistic Transition | Gen_BB003 | MW | SSEN (SHEPD) | Dallas |  | 0 | 0 | 0 | 0 | 0 | 0 | 0 | 0 | 0 | 0 | 0 | 0 | 0 | 0 | 0 | 0 | 0 | 0 | 0 | 0 | 0 | 0 | 0 | 0 | 0 | 0 | 0
Holistic Transition | Gen_BB003 | MW | SSEN (SHEPD) | Dounreay |  | 0 | 0 | 0 | 0 | 0 | 0 | 0 | 0 | 0 | 0 | 0 | 0 | 0 | 0 | 0 | 0 | 0 | 0 | 0 | 0 | 0 | 0 | 0 | 0 | 0 | 0 | 0
Holistic Transition | Gen_BB003 | MW | SSEN (SHEPD) | Dudhope |  | 0 | 0 | 0 | 0 | 0 | 0 | 0 | 0 | 0 | 0 | 0 | 0 | 0 | 0 | 0 | 0 | 0 | 0 | 0 | 0 | 0 | 0 | 0 | 0 | 0 | 0 | 0
Holistic Transition | Gen_BB003 | MW | SSEN (SHEPD) | Dunbeath |  | 0 | 0 | 0 | 0 | 0 | 0 | 0 | 0 | 0 | 0 | 0 | 0 | 0 | 0 | 0 | 0 | 0 | 0 | 0 | 0 | 0 | 0 | 0 | 0 | 0 | 0 | 0
Holistic Transition | Gen_BB003 | MW | SSEN (SHEPD) | Dunoon |  | 0 | 0 | 0 | 0 | 0 | 0 | 0 | 0 | 0 | 0 | 0 | 0 | 0 | 0 | 0 | 0 | 0 | 0 | 0 | 0 | 0 | 0 | 0 | 0 | 0 | 0 | 0
Holistic Transition | Gen_BB003 | MW | SSEN (SHEPD) | Dunvegan |  | 0 | 0 | 0 | 0 | 0 | 0 | 0 | 0 | 0 | 0 | 0 | 0 | 0 | 0 | 0 | 0 | 0 | 0 | 0 | 0 | 0 | 0 | 0 | 0 | 0 | 0 | 0
Holistic Transition | Gen_BB003 | MW | SSEN (SHEPD) | Dyce |  | 0 | 0 | 0 | 0 | 0 | 0 | 0 | 0 | 0 | 0 | 0 | 0 | 0 | 0 | 0 | 0 | 0 | 0 | 0 | 0 | 0 | 0 | 0 | 0 | 0 | 0 | 0
Holistic Transition | Gen_BB003 | MW | SSEN (SHEPD) | Eday (Orkney) |  | 0 | 0 | 0 | 0 | 0 | 0 | 0 | 0 | 0 | 0 | 0 | 0 | 0 | 0 | 0 | 0 | 0 | 0 | 0 | 0 | 0 | 0 | 0 | 0 | 0 | 0 | 0
Holistic Transition | Gen_BB003 | MW | SSEN (SHEPD) | Elgin |  | 0 | 0 | 0 | 0 | 0 | 0 | 0 | 0 | 0 | 0 | 0 | 0 | 0 | 0 | 0 | 0 | 0 | 0 | 0 | 0 | 0 | 0 | 0 | 0 | 0 | 0 | 0
Holistic Transition | Gen_BB003 | MW | SSEN (SHEPD) | Errochty |  | 0 | 0 | 0 | 0 | 0 | 0 | 0 | 0 | 0 | 0 | 0 | 0 | 0 | 0 | 0 | 0 | 0 | 0 | 0 | 0 | 0 | 0 | 0 | 0 | 0 | 0 | 0
Holistic Transition | Gen_BB003 | MW | SSEN (SHEPD) | Fasnakyle |  | 0 | 0 | 0 | 0 | 0 | 0 | 0 | 0 | 0 | 0 | 0 | 0 | 0 | 0 | 0 | 0 | 0 | 0 | 0 | 0 | 0 | 0 | 0 | 0 | 0 | 0 | 0
Holistic Transition | Gen_BB003 | MW | SSEN (SHEPD) | Fetteresso |  | 0 | 0 | 0 | 0 | 0 | 0 | 0 | 0 | 0 | 0 | 0 | 0 | 0 | 0 | 0 | 0 | 0 | 0 | 0 | 0 | 0 | 0 | 0 | 0 | 0 | 0 | 0
Holistic Transition | Gen_BB003 | MW | SSEN (SHEPD) | Fiddes |  | 0 | 0 | 0 | 0 | 0 | 0 | 0 | 0 | 0 | 0 | 0 | 0 | 0 | 0 | 0 | 0 | 0 | 0 | 0 | 0 | 0 | 0 | 0 | 0 | 0 | 0 | 0
Holistic Transition | Gen_BB003 | MW | SSEN (SHEPD) | Finstown (Orkney) |  | 0 | 0 | 0 | 0 | 0 | 0 | 0 | 0 | 0 | 0 | 0 | 0 | 0 | 0 | 0 | 0 | 0 | 0 | 0 | 0 | 0 | 0 | 0 | 0 | 0 | 0 | 0
Holistic Transition | Gen_BB003 | MW | SSEN (SHEPD) | Fort Augustus |  | 0 | 0 | 0 | 0 | 0 | 0 | 0 | 0 | 0 | 0 | 0 | 0 | 0 | 0 | 0 | 0 | 0 | 0 | 0 | 0 | 0 | 0 | 0 | 0 | 0 | 0 | 0
Holistic Transition | Gen_BB003 | MW | SSEN (SHEPD) | Fort William |  | 0 | 0 | 0 | 0 | 0 | 0 | 0 | 0 | 0 | 0 | 0 | 0 | 0 | 0 | 0 | 0 | 0 | 0 | 0 | 0 | 0 | 0 | 0 | 0 | 0 | 0 | 0
Holistic Transition | Gen_BB003 | MW | SSEN (SHEPD) | Fraserburgh |  | 0 | 0 | 0 | 0 | 0 | 0 | 0 | 0 | 0 | 0 | 0 | 0 | 0 | 0 | 0 | 0 | 0 | 0 | 0 | 0 | 0 | 0 | 0 | 0 | 0 | 0 | 0
Holistic Transition | Gen_BB003 | MW | SSEN (SHEPD) | Glenfarclas |  | 0 | 0 | 0 | 0 | 0 | 0 | 0 | 0 | 0 | 0 | 0 | 0 | 0 | 0 | 0 | 0 | 0 | 0 | 0 | 0 | 0 | 0 | 0 | 0 | 0 | 0 | 0
Holistic Transition | Gen_BB003 | MW | SSEN (SHEPD) | Gremista (Shetland) |  | 0 | 0 | 0 | 0 | 0 | 0 | 0 | 0 | 0 | 0 | 0 | 0 | 0 | 0 | 0 | 0 | 0 | 0 | 0 | 0 | 0 | 0 | 0 | 0 | 0 | 0 | 0
Holistic Transition | Gen_BB003 | MW | SSEN (SHEPD) | Grudie Bridge |  | 0 | 0 | 0 | 0 | 0 | 0 | 0 | 0 | 0 | 0 | 0 | 0 | 0 | 0 | 0 | 0 | 0 | 0 | 0 | 0 | 0 | 0 | 0 | 0 | 0 | 0 | 0
Holistic Transition | Gen_BB003 | MW | SSEN (SHEPD) | Harris |  | 0 | 0 | 0 | 0 | 0 | 0 | 0 | 0 | 0 | 0 | 0 | 0 | 0 | 0 | 0 | 0 | 0 | 0 | 0 | 0 | 0 | 0 | 0 | 0 | 0 | 0 | 0
Holistic Transition | Gen_BB003 | MW | SSEN (SHEPD) | Inverness |  | 0 | 0 | 0 | 0 | 0 | 0 | 0 | 0 | 0 | 0 | 0 | 0 | 0 | 0 | 0 | 0 | 0 | 0 | 0 | 0 | 0 | 0 | 0 | 0 | 0 | 0 | 0
Holistic Transition | Gen_BB003 | MW | SSEN (SHEPD) | Keith |  | 0 | 0 | 0 | 0 | 0 | 0 | 0 | 0 | 0 | 0 | 0 | 0 | 0 | 0 | 0 | 0 | 0 | 0 | 0 | 0 | 0 | 0 | 0 | 0 | 0 | 0 | 0
Holistic Transition | Gen_BB003 | MW | SSEN (SHEPD) | Killin |  | 0 | 0 | 0 | 0 | 0 | 0 | 0 | 0 | 0 | 0 | 0 | 0 | 0 | 0 | 0 | 0 | 0 | 0 | 0 | 0 | 0 | 0 | 0 | 0 | 0 | 0 | 0
Holistic Transition | Gen_BB003 | MW | SSEN (SHEPD) | Kinlochleven |  | 0 | 0 | 0 | 0 | 0 | 0 | 0 | 0 | 0 | 0 | 0 | 0 | 0 | 0 | 0 | 0 | 0 | 0 | 0 | 0 | 0 | 0 | 0 | 0 | 0 | 0 | 0
Holistic Transition | Gen_BB003 | MW | SSEN (SHEPD) | Kintore |  | 0 | 0 | 0 | 0 | 0 | 0 | 0 | 0 | 0 | 0 | 0 | 0 | 0 | 0 | 0 | 0 | 0 | 0 | 0 | 0 | 0 | 0 | 0 | 0 | 0 | 0 | 0
Holistic Transition | Gen_BB003 | MW | SSEN (SHEPD) | Lairg |  | 0 | 0 | 0 | 0 | 0 | 0 | 0 | 0 | 0 | 0 | 0 | 0 | 0 | 0 | 0 | 0 | 0 | 0 | 0 | 0 | 0 | 0 | 0 | 0 | 0 | 0 | 0
Holistic Transition | Gen_BB003 | MW | SSEN (SHEPD) | Lunanhead |  | 0 | 0 | 0 | 0 | 0 | 0 | 0 | 0 | 0 | 0 | 0 | 0 | 0 | 0 | 0 | 0 | 0 | 0 | 0 | 0 | 0 | 0 | 0 | 0 | 0 | 0 | 0
Holistic Transition | Gen_BB003 | MW | SSEN (SHEPD) | Lyndhurst |  | 0 | 0 | 0 | 0 | 0 | 0 | 0 | 0 | 0 | 0 | 0 | 0 | 0 | 0 | 0 | 0 | 0 | 0 | 0 | 0 | 0 | 0 | 0 | 0 | 0 | 0 | 0
Holistic Transition | Gen_BB003 | MW | SSEN (SHEPD) | Macduff |  | 0 | 0 | 0 | 0 | 0 | 0 | 0 | 0 | 0 | 0 | 0 | 0 | 0 | 0 | 0 | 0 | 0 | 0 | 0 | 0 | 0 | 0 | 0 | 0 | 0 | 0 | 0
Holistic Transition | Gen_BB003 | MW | SSEN (SHEPD) | Milton of Craigie |  | 0 | 0 | 0 | 0 | 0 | 0 | 0 | 0 | 0 | 0 | 0 | 0 | 0 | 0 | 0 | 0 | 0 | 0 | 0 | 0 | 0 | 0 | 0 | 0 | 0 | 0 | 0
Holistic Transition | Gen_BB003 | MW | SSEN (SHEPD) | Mybster |  | 0 | 0 | 0 | 0 | 0 | 0 | 0 | 0 | 0 | 0 | 0 | 0 | 0 | 0 | 0 | 0 | 0 | 0 | 0 | 0 | 0 | 0 | 0 | 0 | 0 | 0 | 0
Holistic Transition | Gen_BB003 | MW | SSEN (SHEPD) | Nairn |  | 0 | 0 | 0 | 0 | 0 | 0 | 0 | 0 | 0 | 0 | 0 | 0 | 0 | 0 | 0 | 0 | 0 | 0 | 0 | 0 | 0 | 0 | 0 | 0 | 0 | 0 | 0
Holistic Transition | Gen_BB003 | MW | SSEN (SHEPD) | Orrin |  | 0 | 0 | 0 | 0 | 0 | 0 | 0 | 0 | 0 | 0 | 0 | 0 | 0 | 0 | 0 | 0 | 0 | 0 | 0 | 0 | 0 | 0 | 0 | 0 | 0 | 0 | 0
Holistic Transition | Gen_BB003 | MW | SSEN (SHEPD) | Persley |  | 0 | 0 | 0 | 0 | 0 | 0 | 0 | 0 | 0 | 0 | 0 | 0 | 0 | 0 | 0 | 0 | 0 | 0 | 0 | 0 | 0 | 0 | 0 | 0 | 0 | 0 | 0
Holistic Transition | Gen_BB003 | MW | SSEN (SHEPD) | Peterhead Grange |  | 0 | 0 | 0 | 0 | 0 | 0 | 0 | 0 | 0 | 0 | 0 | 0 | 0 | 0 | 0 | 0 | 0 | 0 | 0 | 0 | 0 | 0 | 0 | 0 | 0 | 0 | 0
Holistic Transition | Gen_BB003 | MW | SSEN (SHEPD) | Peterhead Shell |  | 0 | 0 | 0 | 0 | 0 | 0 | 0 | 0 | 0 | 0 | 0 | 0 | 0 | 0 | 0 | 0 | 0 | 0 | 0 | 0 | 0 | 0 | 0 | 0 | 0 | 0 | 0
Holistic Transition | Gen_BB003 | MW | SSEN (SHEPD) | Port Ann |  | 0 | 0 | 0 | 0 | 0 | 0 | 0 | 0 | 0 | 0 | 0 | 0 | 0 | 0 | 0 | 0 | 0 | 0 | 0 | 0 | 0 | 0 | 0 | 0 | 0 | 0 | 0
Holistic Transition | Gen_BB003 | MW | SSEN (SHEPD) | Quoich |  | 0 | 0 | 0 | 0 | 0 | 0 | 0 | 0 | 0 | 0 | 0 | 0 | 0 | 0 | 0 | 0 | 0 | 0 | 0 | 0 | 0 | 0 | 0 | 0 | 0 | 0 | 0
Holistic Transition | Gen_BB003 | MW | SSEN (SHEPD) | Rannoch |  | 0 | 0 | 0 | 0 | 0 | 0 | 0 | 0 | 0 | 0 | 0 | 0 | 0 | 0 | 0 | 0 | 0 | 0 | 0 | 0 | 0 | 0 | 0 | 0 | 0 | 0 | 0
Holistic Transition | Gen_BB003 | MW | SSEN (SHEPD) | Redmoss |  | 0 | 0 | 0 | 0 | 0 | 0 | 0 | 0 | 0 | 0 | 0 | 0 | 0 | 0 | 0 | 0 | 0 | 0 | 0 | 0 | 0 | 0 | 0 | 0 | 0 | 0 | 0
Holistic Transition | Gen_BB003 | MW | SSEN (SHEPD) | Rothienorman |  | 0 | 0 | 0 | 0 | 0 | 0 | 0 | 0 | 0 | 0 | 0 | 0 | 0 | 0 | 0 | 0 | 0 | 0 | 0 | 0 | 0 | 0 | 0 | 0 | 0 | 0 | 0
Holistic Transition | Gen_BB003 | MW | SSEN (SHEPD) | Shin |  | 0 | 0 | 0 | 0 | 0 | 0 | 0 | 0 | 0 | 0 | 0 | 0 | 0 | 0 | 0 | 0 | 0 | 0 | 0 | 0 | 0 | 0 | 0 | 0 | 0 | 0 | 0
Holistic Transition | Gen_BB003 | MW | SSEN (SHEPD) | Sloy |  | 0 | 0 | 0 | 0 | 0 | 0 | 0 | 0 | 0 | 0 | 0 | 0 | 0 | 0 | 0 | 0 | 0 | 0 | 0 | 0 | 0 | 0 | 0 | 0 | 0 | 0 | 0
Holistic Transition | Gen_BB003 | MW | SSEN (SHEPD) | St Fergus Gas Terminal |  | 0 | 0 | 0 | 0 | 0 | 0 | 0 | 0 | 0 | 0 | 0 | 0 | 0 | 0 | 0 | 0 | 0 | 0 | 0 | 0 | 0 | 0 | 0 | 0 | 0 | 0 | 0
Holistic Transition | Gen_BB003 | MW | SSEN (SHEPD) | St Fillans |  | 0 | 0 | 0 | 0 | 0 | 0 | 0 | 0 | 0 | 0 | 0 | 0 | 0 | 0 | 0 | 0 | 0 | 0 | 0 | 0 | 0 | 0 | 0 | 0 | 0 | 0 | 0
Holistic Transition | Gen_BB003 | MW | SSEN (SHEPD) | Stannahs Gate |  | 0 | 0 | 0 | 0 | 0 | 0 | 0 | 0 | 0 | 0 | 0 | 0 | 0 | 0 | 0 | 0 | 0 | 0 | 0 | 0 | 0 | 0 | 0 | 0 | 0 | 0 | 0
Holistic Transition | Gen_BB003 | MW | SSEN (SHEPD) | Stornoway |  | 0 | 0 | 0 | 0 | 0 | 0 | 0 | 0 | 0 | 0 | 0 | 0 | 0 | 0 | 0 | 0 | 0 | 0 | 0 | 0 | 0 | 0 | 0 | 0 | 0 | 0 | 0
Holistic Transition | Gen_BB003 | MW | SSEN (SHEPD) | Strichen |  | 0 | 0 | 0 | 0 | 0 | 0 | 0 | 0 | 0 | 0 | 0 | 0 | 0 | 0 | 0 | 0 | 0 | 0 | 0 | 0 | 0 | 0 | 0 | 0 | 0 | 0 | 0
Holistic Transition | Gen_BB003 | MW | SSEN (SHEPD) | Tarland |  | 0 | 0 | 0 | 0 | 0 | 0 | 0 | 0 | 0 | 0 | 0 | 0 | 0 | 0 | 0 | 0 | 0 | 0 | 0 | 0 | 0 | 0 | 0 | 0 | 0 | 0 | 0
Holistic Transition | Gen_BB003 | MW | SSEN (SHEPD) | Taynuilt |  | 0 | 0 | 0 | 0 | 0 | 0 | 0 | 0 | 0 | 0 | 0 | 0 | 0 | 0 | 0 | 0 | 0 | 0 | 0 | 0 | 0 | 0 | 0 | 0 | 0 | 0 | 0
Holistic Transition | Gen_BB003 | MW | SSEN (SHEPD) | Thurso |  | 0 | 0 | 0 | 0 | 0 | 0 | 0 | 0 | 0 | 0 | 0 | 0 | 0 | 0 | 0 | 0 | 0 | 0 | 0 | 0 | 0 | 0 | 0 | 0 | 0 | 0 | 0
Holistic Transition | Gen_BB003 | MW | SSEN (SHEPD) | Tummel Bridge |  | 0 | 0 | 0 | 0 | 0 | 0 | 0 | 0 | 0 | 0 | 0 | 0 | 0 | 0 | 0 | 0 | 0 | 0 | 0 | 0 | 0 | 0 | 0 | 0 | 0 | 0 | 0
Holistic Transition | Gen_BB003 | MW | SSEN (SHEPD) | Willowdale |  | 0 | 0 | 0 | 0 | 0 | 0 | 0 | 0 | 0 | 0 | 0 | 0 | 0 | 0 | 0 | 0 | 0 | 0 | 0 | 0 | 0 | 0 | 0 | 0 | 0 | 0 | 0
Holistic Transition | Gen_BB003 | MW | SSEN (SHEPD) | Woodhill |  | 0 | 0 | 0 | 0 | 0 | 0 | 0 | 0 | 0 | 0 | 0 | 0 | 0 | 0 | 0 | 0 | 0 | 0 | 0 | 0 | 0 | 0 | 0 | 0 | 0 | 0 | 0
Holistic Transition | Gen_BB003 | MW | SSEN South | Acton Lane 66kV |  | 0 | 0 | 0 | 0 | 0 | 0 | 0 | 0 | 0 | 0 | 0 | 0 | 0 | 0 | 0 | 0 | 0 | 0 | 0 | 0 | 0 | 0 | 0 | 0 | 0 | 0 | 0
Holistic Transition | Gen_BB003 | MW | SSEN South | Axminster H |  | 0 | 0 | 0 | 0 | 0 | 0 | 0 | 0 | 0 | 0 | 0 | 0 | 0 | 0 | 0 | 0 | 0 | 0 | 0 | 0 | 0 | 0 | 0 | 0 | 0 | 0 | 0
Holistic Transition | Gen_BB003 | MW | SSEN South | Botley Wood |  | 0 | 0 | 0 | 0 | 0 | 0 | 0 | 0 | 0 | 0 | 0 | 0 | 0 | 0 | 0 | 0 | 0 | 0 | 0 | 0 | 0 | 0 | 0 | 0 | 0 | 0 | 0
Holistic Transition | Gen_BB003 | MW | SSEN South | Bramley |  | 0 | 0 | 0 | 0 | 0 | 0 | 0 | 0 | 0 | 0 | 0 | 0 | 0 | 0 | 0 | 0 | 0 | 0 | 0 | 0 | 0 | 0 | 0 | 0 | 0 | 0 | 0
Holistic Transition | Gen_BB003 | MW | SSEN South | Canal Bank (Willesden 66kV) |  | 0 | 0 | 0 | 0 | 0 | 0 | 0 | 0 | 0 | 0 | 0 | 0 | 0 | 0 | 0 | 0 | 0 | 0 | 0 | 0 | 0 | 0 | 0 | 0 | 0 | 0 | 0
Holistic Transition | Gen_BB003 | MW | SSEN South | Chickerell |  | 0 | 0 | 0 | 0 | 0 | 0 | 0 | 0 | 0 | 0 | 0 | 0 | 0 | 0 | 0 | 0 | 0 | 0 | 0 | 0 | 0 | 0 | 0 | 0 | 0 | 0 | 0
Holistic Transition | Gen_BB003 | MW | SSEN South | Cowley |  | 0 | 0 | 0 | 0 | 0 | 0 | 0 | 0 | 0 | 0 | 0 | 0 | 0 | 0 | 0 | 0 | 0 | 0 | 0 | 0 | 0 | 0 | 0 | 0 | 0 | 0 | 0
Holistic Transition | Gen_BB003 | MW | SSEN South | Ealing |  | 0 | 0 | 0 | 0 | 0 | 0 | 0 | 0 | 0 | 0 | 0 | 0 | 0 | 0 | 0 | 0 | 0 | 0 | 0 | 0 | 0 | 0 | 0 | 0 | 0 | 0 | 0
Holistic Transition | Gen_BB003 | MW | SSEN South | East Claydon |  | 0 | 0 | 0 | 0 | 0 | 0 | 0 | 0 | 0 | 0 | 0 | 0 | 0 | 0 | 0 | 0 | 0 | 0 | 0 | 0 | 0 | 0 | 0 | 0 | 0 | 0 | 0
Holistic Transition | Gen_BB003 | MW | SSEN South | Fawley |  | 0 | 0 | 0 | 0 | 0 | 0 | 0 | 0 | 0 | 0 | 0 | 0 | 0 | 0 | 0 | 0 | 0 | 0 | 0 | 0 | 0 | 0 | 0 | 0 | 0 | 0 | 0
Holistic Transition | Gen_BB003 | MW | SSEN South | Fleet |  | 0 | 0 | 0 | 0 | 0 | 0 | 0 | 0 | 0 | 0 | 0 | 0 | 0 | 0 | 0 | 0 | 0 | 0 | 0 | 0 | 0 | 0 | 0 | 0 | 0 | 0 | 0
Holistic Transition | Gen_BB003 | MW | SSEN South | Greenford (Willesden 66kV) |  | 0 | 0 | 0 | 0 | 0 | 0 | 0 | 0 | 0 | 0 | 0 | 0 | 0 | 0 | 0 | 0 | 0 | 0 | 0 | 0 | 0 | 0 | 0 | 0 | 0 | 0 | 0
Holistic Transition | Gen_BB003 | MW | SSEN South | Iver 132kV |  | 0 | 0 | 0 | 0 | 0 | 0 | 0 | 0 | 0 | 0 | 0 | 0 | 0 | 0 | 0 | 0 | 0 | 0 | 0 | 0 | 0 | 0 | 0 | 0 | 0 | 0 | 0
Holistic Transition | Gen_BB003 | MW | SSEN South | Iver 66kV |  | 0 | 0 | 0 | 0 | 0 | 0 | 0 | 0 | 0 | 0 | 0 | 0 | 0 | 0 | 0 | 0 | 0 | 0 | 0 | 0 | 0 | 0 | 0 | 0 | 0 | 0 | 0
Holistic Transition | Gen_BB003 | MW | SSEN South | Laleham |  | 0 | 0 | 0 | 0 | 0 | 0 | 0 | 0 | 0 | 0 | 0 | 0 | 0 | 0 | 0 | 0 | 0 | 0 | 0 | 0 | 0 | 0 | 0 | 0 | 0 | 0 | 0
Holistic Transition | Gen_BB003 | MW | SSEN South | Loudwater (Amersham) |  | 0 | 0 | 0 | 0 | 0 | 0 | 0 | 0 | 0 | 0 | 0 | 0 | 0 | 0 | 0 | 0 | 0 | 0 | 0 | 0 | 0 | 0 | 0 | 0 | 0 | 0 | 0
Holistic Transition | Gen_BB003 | MW | SSEN South | Lovedean |  | 0 | 0 | 0 | 0 | 0 | 0 | 0 | 0 | 0 | 0 | 0 | 0 | 0 | 0 | 0 | 0 | 0 | 0 | 0 | 0 | 0 | 0 | 0 | 0 | 0 | 0 | 0
Holistic Transition | Gen_BB003 | MW | SSEN South | Mannington |  | 0 | 0 | 0 | 0 | 0 | 0 | 0 | 0 | 0 | 0 | 0 | 0 | 0 | 0 | 0 | 0 | 0 | 0 | 0 | 0 | 0 | 0 | 0 | 0 | 0 | 0 | 0
Holistic Transition | Gen_BB003 | MW | SSEN South | Melksham |  | 0 | 0 | 0 | 0 | 0 | 0 | 0 | 0 | 0 | 0 | 0 | 0 | 0 | 0 | 0 | 0 | 0 | 0 | 0 | 0 | 0 | 0 | 0 | 0 | 0 | 0 | 0
Holistic Transition | Gen_BB003 | MW | SSEN South | Minety |  | 0 | 0 | 0 | 0 | 0 | 0 | 0 | 0 | 0 | 0 | 0 | 0 | 0 | 0 | 0 | 0 | 0 | 0 | 0 | 0 | 0 | 0 | 0 | 0 | 0 | 0 | 0
Holistic Transition | Gen_BB003 | MW | SSEN South | North Hyde |  | 0 | 0 | 0 | 0 | 0 | 0 | 0 | 0 | 0 | 0 | 0 | 0 | 0 | 0 | 0 | 0 | 0 | 0 | 0 | 0 | 0 | 0 | 0 | 0 | 0 | 0 | 0
Holistic Transition | Gen_BB003 | MW | SSEN South | Nursling |  | 0 | 0 | 0 | 0 | 0 | 0 | 0 | 0 | 0 | 0 | 0 | 0 | 0 | 0 | 0 | 0 | 0 | 0 | 0 | 0 | 0 | 0 | 0 | 0 | 0 | 0 | 0
Holistic Transition | Gen_BB003 | MW | SSEN South | Perivale (Willesden 66kV) |  | 0 | 0 | 0 | 0 | 0 | 0 | 0 | 0 | 0 | 0 | 0 | 0 | 0 | 0 | 0 | 0 | 0 | 0 | 0 | 0 | 0 | 0 | 0 | 0 | 0 | 0 | 0
Holistic Transition | Gen_BB003 | MW | SSEN South | Wesley Avenue (Willesden 66kV) |  | 0 | 0 | 0 | 0 | 0 | 0 | 0 | 0 | 0 | 0 | 0 | 0 | 0 | 0 | 0 | 0 | 0 | 0 | 0 | 0 | 0 | 0 | 0 | 0 | 0 | 0 | 0
Holistic Transition | Gen_BB003 | MW | UKPN Eastern | Amersham Main |  | 0 | 0 | 0 | 0 | 0 | 0 | 0 | 0 | 0 | 0 | 0 | 0 | 0 | 0 | 0 | 0 | 0 | 0 | 0 | 0 | 0 | 0 | 0 | 0 | 0 | 0 | 0
Holistic Transition | Gen_BB003 | MW | UKPN Eastern | Barking (Eastern) |  | 0 | 0 | 0 | 0 | 0 | 0 | 0 | 0 | 0 | 0 | 0 | 0 | 0 | 0 | 0 | 0 | 0 | 0 | 0 | 0 | 0 | 0 | 0 | 0 | 0 | 0 | 0
Holistic Transition | Gen_BB003 | MW | UKPN Eastern | Braintree |  | 0 | 0 | 0 | 0 | 0 | 0 | 0 | 0 | 0 | 0 | 0 | 0 | 0 | 0 | 0 | 0 | 0 | 0 | 0 | 0 | 0 | 0 | 0 | 0 | 0 | 0 | 0
Holistic Transition | Gen_BB003 | MW | UKPN Eastern | Bramford |  | 0 | 0 | 0 | 0 | 0 | 0 | 0 | 0 | 0 | 0 | 0 | 0 | 0 | 0 | 0 | 0 | 0 | 0 | 0 | 0 | 0 | 0 | 0 | 0 | 0 | 0 | 0
Holistic Transition | Gen_BB003 | MW | UKPN Eastern | Brimsdown |  | 0 | 0 | 0 | 0 | 0 | 0 | 0 | 0 | 0 | 0 | 0 | 0 | 0 | 0 | 0 | 0 | 0 | 0 | 0 | 0 | 0 | 0 | 0 | 0 | 0 | 0 | 0
Holistic Transition | Gen_BB003 | MW | UKPN Eastern | Burwell Main |  | 0 | 0 | 0 | 0 | 0 | 0 | 0 | 0 | 0 | 0 | 0 | 0 | 0 | 0 | 0 | 0 | 0 | 0 | 0 | 0 | 0 | 0 | 0 | 0 | 0 | 0 | 0
Holistic Transition | Gen_BB003 | MW | UKPN Eastern | Clacton (Bramford) |  | 0 | 0 | 0 | 0 | 0 | 0 | 0 | 0 | 0 | 0 | 0 | 0 | 0 | 0 | 0 | 0 | 0 | 0 | 0 | 0 | 0 | 0 | 0 | 0 | 0 | 0 | 0
Holistic Transition | Gen_BB003 | MW | UKPN Eastern | Eaton Socon |  | 0 | 0 | 0 | 0 | 0 | 0 | 0 | 0 | 0 | 0 | 0 | 0 | 0 | 0 | 0 | 0 | 0 | 0 | 0 | 0 | 0 | 0 | 0 | 0 | 0 | 0 | 0
Holistic Transition | Gen_BB003 | MW | UKPN Eastern | Elstree |  | 0 | 0 | 0 | 0 | 0 | 0 | 0 | 0 | 0 | 0 | 0 | 0 | 0 | 0 | 0 | 0 | 0 | 0 | 0 | 0 | 0 | 0 | 0 | 0 | 0 | 0 | 0
Holistic Transition | Gen_BB003 | MW | UKPN Eastern | Mill Hill |  | 0 | 0 | 0 | 0 | 0 | 0 | 0 | 0 | 0 | 0 | 0 | 0 | 0 | 0 | 0 | 0 | 0 | 0 | 0 | 0 | 0 | 0 | 0 | 0 | 0 | 0 | 0
Holistic Transition | Gen_BB003 | MW | UKPN Eastern | Norwich Main |  | 0 | 0 | 0 | 0 | 0 | 0 | 0 | 0 | 0 | 0 | 0 | 0 | 0 | 0 | 0 | 0 | 0 | 0 | 0 | 0 | 0 | 0 | 0 | 0 | 0 | 0 | 0
Holistic Transition | Gen_BB003 | MW | UKPN Eastern | Pelham |  | 0 | 0 | 0 | 0 | 0 | 0 | 0 | 0 | 0 | 0 | 0 | 0 | 0 | 0 | 0 | 0 | 0 | 0 | 0 | 0 | 0 | 0 | 0 | 0 | 0 | 0 | 0
Holistic Transition | Gen_BB003 | MW | UKPN Eastern | Rayleigh |  | 0 | 0 | 0 | 0 | 0 | 0 | 0 | 0 | 0 | 0 | 0 | 0 | 0 | 0 | 0 | 0 | 0 | 0 | 0 | 0 | 0 | 0 | 0 | 0 | 0 | 0 | 0
Holistic Transition | Gen_BB003 | MW | UKPN Eastern | Rye House |  | 0 | 0 | 0 | 0 | 0 | 0 | 0 | 0 | 0 | 0 | 0 | 0 | 0 | 0 | 0 | 0 | 0 | 0 | 0 | 0 | 0 | 0 | 0 | 0 | 0 | 0 | 0
Holistic Transition | Gen_BB003 | MW | UKPN Eastern | Sheringham Shoal (Norwich) |  | 0 | 0 | 0 | 0 | 0 | 0 | 0 | 0 | 0 | 0 | 0 | 0 | 0 | 0 | 0 | 0 | 0 | 0 | 0 | 0 | 0 | 0 | 0 | 0 | 0 | 0 | 0
Holistic Transition | Gen_BB003 | MW | UKPN Eastern | Sundon |  | 0 | 0 | 0 | 0 | 0 | 0 | 0 | 0 | 0 | 0 | 0 | 0 | 0 | 0 | 0 | 0 | 0 | 0 | 0 | 0 | 0 | 0 | 0 | 0 | 0 | 0 | 0
Holistic Transition | Gen_BB003 | MW | UKPN Eastern | Tilbury |  | 0 | 0 | 0 | 0 | 0 | 0 | 0 | 0 | 0 | 0 | 0 | 0 | 0 | 0 | 0 | 0 | 0 | 0 | 0 | 0 | 0 | 0 | 0 | 0 | 0 | 0 | 0
Holistic Transition | Gen_BB003 | MW | UKPN Eastern | Tottenham |  | 0 | 0 | 0 | 0 | 0 | 0 | 0 | 0 | 0 | 0 | 0 | 0 | 0 | 0 | 0 | 0 | 0 | 0 | 0 | 0 | 0 | 0 | 0 | 0 | 0 | 0 | 0
Holistic Transition | Gen_BB003 | MW | UKPN Eastern | Walpole (_A) |  | 0 | 0 | 0 | 0 | 0 | 0 | 0 | 0 | 0 | 0 | 0 | 0 | 0 | 0 | 0 | 0 | 0 | 0 | 0 | 0 | 0 | 0 | 0 | 0 | 0 | 0 | 0
Holistic Transition | Gen_BB003 | MW | UKPN Eastern | Warley |  | 0 | 0 | 0 | 0 | 0 | 0 | 0 | 0 | 0 | 0 | 0 | 0 | 0 | 0 | 0 | 0 | 0 | 0 | 0 | 0 | 0 | 0 | 0 | 0 | 0 | 0 | 0
Holistic Transition | Gen_BB003 | MW | UKPN Eastern | Watford South |  | 0 | 0 | 0 | 0 | 0 | 0 | 0 | 0 | 0 | 0 | 0 | 0 | 0 | 0 | 0 | 0 | 0 | 0 | 0 | 0 | 0 | 0 | 0 | 0 | 0 | 0 | 0
Holistic Transition | Gen_BB003 | MW | UKPN Eastern | West Thurrock |  | 0 | 0 | 0 | 0 | 0 | 0 | 0 | 0 | 0 | 0 | 0 | 0 | 0 | 0 | 0 | 0 | 0 | 0 | 0 | 0 | 0 | 0 | 0 | 0 | 0 | 0 | 0
Holistic Transition | Gen_BB003 | MW | UKPN Eastern | Wymondley |  | 0 | 0 | 0 | 0 | 0 | 0 | 0 | 0 | 0 | 0 | 0 | 0 | 0 | 0 | 0 | 0 | 0 | 0 | 0 | 0 | 0 | 0 | 0 | 0 | 0 | 0 | 0
Holistic Transition | Gen_BB003 | MW | UKPN London | Acton Lane 22kV |  | 0 | 0 | 0 | 0 | 0 | 0 | 0 | 0 | 0 | 0 | 0 | 0 | 0 | 0 | 0 | 0 | 0 | 0 | 0 | 0 | 0 | 0 | 0 | 0 | 0 | 0 | 0
Holistic Transition | Gen_BB003 | MW | UKPN London | Barking (London) |  | 0 | 0 | 0 | 0 | 0 | 0 | 0 | 0 | 0 | 0 | 0 | 0 | 0 | 0 | 0 | 0 | 0 | 0 | 0 | 0 | 0 | 0 | 0 | 0 | 0 | 0 | 0
Holistic Transition | Gen_BB003 | MW | UKPN London | Barking West |  | 0 | 0 | 0 | 0 | 0 | 0 | 0 | 0 | 0 | 0 | 0 | 0 | 0 | 0 | 0 | 0 | 0 | 0 | 0 | 0 | 0 | 0 | 0 | 0 | 0 | 0 | 0
Holistic Transition | Gen_BB003 | MW | UKPN London | Beddington LPN |  | 0 | 0 | 0 | 0 | 0 | 0 | 0 | 0 | 0 | 0 | 0 | 0 | 0 | 0 | 0 | 0 | 0 | 0 | 0 | 0 | 0 | 0 | 0 | 0 | 0 | 0 | 0
Holistic Transition | Gen_BB003 | MW | UKPN London | City Road |  | 0 | 0 | 0 | 0 | 0 | 0 | 0 | 0 | 0 | 0 | 0 | 0 | 0 | 0 | 0 | 0 | 0 | 0 | 0 | 0 | 0 | 0 | 0 | 0 | 0 | 0 | 0
Holistic Transition | Gen_BB003 | MW | UKPN London | Hackney 132kV |  | 0 | 0 | 0 | 0 | 0 | 0 | 0 | 0 | 0 | 0 | 0 | 0 | 0 | 0 | 0 | 0 | 0 | 0 | 0 | 0 | 0 | 0 | 0 | 0 | 0 | 0 | 0
Holistic Transition | Gen_BB003 | MW | UKPN London | Hackney 66kV |  | 0 | 0 | 0 | 0 | 0 | 0 | 0 | 0 | 0 | 0 | 0 | 0 | 0 | 0 | 0 | 0 | 0 | 0 | 0 | 0 | 0 | 0 | 0 | 0 | 0 | 0 | 0
Holistic Transition | Gen_BB003 | MW | UKPN London | Hurst |  | 0 | 0 | 0 | 0 | 0 | 0 | 0 | 0 | 0 | 0 | 0 | 0 | 0 | 0 | 0 | 0 | 0 | 0 | 0 | 0 | 0 | 0 | 0 | 0 | 0 | 0 | 0
Holistic Transition | Gen_BB003 | MW | UKPN London | Islington |  | 0 | 0 | 0 | 0 | 0 | 0 | 0 | 0 | 0 | 0 | 0 | 0 | 0 | 0 | 0 | 0 | 0 | 0 | 0 | 0 | 0 | 0 | 0 | 0 | 0 | 0 | 0
Holistic Transition | Gen_BB003 | MW | UKPN London | Littlebrook LPN |  | 0 | 0 | 0 | 0 | 0 | 0 | 0 | 0 | 0 | 0 | 0 | 0 | 0 | 0 | 0 | 0 | 0 | 0 | 0 | 0 | 0 | 0 | 0 | 0 | 0 | 0 | 0
Holistic Transition | Gen_BB003 | MW | UKPN London | Lodge Road (St John's Wood) |  | 0 | 0 | 0 | 0 | 0 | 0 | 0 | 0 | 0 | 0 | 0 | 0 | 0 | 0 | 0 | 0 | 0 | 0 | 0 | 0 | 0 | 0 | 0 | 0 | 0 | 0 | 0
Holistic Transition | Gen_BB003 | MW | UKPN London | New Cross 66kV |  | 0 | 0 | 0 | 0 | 0 | 0 | 0 | 0 | 0 | 0 | 0 | 0 | 0 | 0 | 0 | 0 | 0 | 0 | 0 | 0 | 0 | 0 | 0 | 0 | 0 | 0 | 0
Holistic Transition | Gen_BB003 | MW | UKPN London | Redbridge |  | 0 | 0 | 0 | 0 | 0 | 0 | 0 | 0 | 0 | 0 | 0 | 0 | 0 | 0 | 0 | 0 | 0 | 0 | 0 | 0 | 0 | 0 | 0 | 0 | 0 | 0 | 0
Holistic Transition | Gen_BB003 | MW | UKPN London | St John's Wood |  | 0 | 0 | 0 | 0 | 0 | 0 | 0 | 0 | 0 | 0 | 0 | 0 | 0 | 0 | 0 | 0 | 0 | 0 | 0 | 0 | 0 | 0 | 0 | 0 | 0 | 0 | 0
Holistic Transition | Gen_BB003 | MW | UKPN London | West Ham |  | 0 | 0 | 0 | 0 | 0 | 0 | 0 | 0 | 0 | 0 | 0 | 0 | 0 | 0 | 0 | 0 | 0 | 0 | 0 | 0 | 0 | 0 | 0 | 0 | 0 | 0 | 0
Holistic Transition | Gen_BB003 | MW | UKPN London | Willesden 132kV |  | 0 | 0 | 0 | 0 | 0 | 0 | 0 | 0 | 0 | 0 | 0 | 0 | 0 | 0 | 0 | 0 | 0 | 0 | 0 | 0 | 0 | 0 | 0 | 0 | 0 | 0 | 0
Holistic Transition | Gen_BB003 | MW | UKPN London | Willesden 66kV |  | 0 | 0 | 0 | 0 | 0 | 0 | 0 | 0 | 0 | 0 | 0 | 0 | 0 | 0 | 0 | 0 | 0 | 0 | 0 | 0 | 0 | 0 | 0 | 0 | 0 | 0 | 0
Holistic Transition | Gen_BB003 | MW | UKPN London | Wimbledon North |  | 0 | 0 | 0 | 0 | 0 | 0 | 0 | 0 | 0 | 0 | 0 | 0 | 0 | 0 | 0 | 0 | 0 | 0 | 0 | 0 | 0 | 0 | 0 | 0 | 0 | 0 | 0
Holistic Transition | Gen_BB003 | MW | UKPN London | Wimbledon South |  | 0 | 0 | 0 | 0 | 0 | 0 | 0 | 0 | 0 | 0 | 0 | 0 | 0 | 0 | 0 | 0 | 0 | 0 | 0 | 0 | 0 | 0 | 0 | 0 | 0 | 0 | 0
Holistic Transition | Gen_BB003 | MW | UKPN South East | Beddington SPN |  | 0 | 0 | 0 | 0 | 0 | 0 | 0 | 0 | 0 | 0 | 0 | 0 | 0 | 0 | 0 | 0 | 0 | 0 | 0 | 0 | 0 | 0 | 0 | 0 | 0 | 0 | 0
Holistic Transition | Gen_BB003 | MW | UKPN South East | Bolney |  | 0 | 0 | 0 | 0 | 0 | 0 | 0 | 0 | 0 | 0 | 0 | 0 | 0 | 0 | 0 | 0 | 0 | 0 | 0 | 0 | 0 | 0 | 0 | 0 | 0 | 0 | 0
Holistic Transition | Gen_BB003 | MW | UKPN South East | Canterbury |  | 0 | 0 | 0 | 0 | 0 | 0 | 0 | 0 | 0 | 0 | 0 | 0 | 0 | 0 | 0 | 0 | 0 | 0 | 0 | 0 | 0 | 0 | 0 | 0 | 0 | 0 | 0
Holistic Transition | Gen_BB003 | MW | UKPN South East | Chessington |  | 0 | 0 | 0 | 0 | 0 | 0 | 0 | 0 | 0 | 0 | 0 | 0 | 0 | 0 | 0 | 0 | 0 | 0 | 0 | 0 | 0 | 0 | 0 | 0 | 0 | 0 | 0
Holistic Transition | Gen_BB003 | MW | UKPN South East | Kemsley |  | 0 | 0 | 0 | 0 | 0 | 0 | 0 | 0 | 0 | 0 | 0 | 0 | 0 | 0 | 0 | 0 | 0 | 0 | 0 | 0 | 0 | 0 | 0 | 0 | 0 | 0 | 0
Holistic Transition | Gen_BB003 | MW | UKPN South East | Kingsnorth |  | 0 | 0 | 0 | 0 | 0 | 0 | 0 | 0 | 0 | 0 | 0 | 0 | 0 | 0 | 0 | 0 | 0 | 0 | 0 | 0 | 0 | 0 | 0 | 0 | 0 | 0 | 0
Holistic Transition | Gen_BB003 | MW | UKPN South East | Littlebrook SPN |  | 0 | 0 | 0 | 0 | 0 | 0 | 0 | 0 | 0 | 0 | 0 | 0 | 0 | 0 | 0 | 0 | 0 | 0 | 0 | 0 | 0 | 0 | 0 | 0 | 0 | 0 | 0
Holistic Transition | Gen_BB003 | MW | UKPN South East | Ninfield |  | 0 | 0 | 0 | 0 | 0 | 0 | 0 | 0 | 0 | 0 | 0 | 0 | 0 | 0 | 0 | 0 | 0 | 0 | 0 | 0 | 0 | 0 | 0 | 0 | 0 | 0 | 0
Holistic Transition | Gen_BB003 | MW | UKPN South East | Northfleet East |  | 0 | 0 | 0 | 0 | 0 | 0 | 0 | 0 | 0 | 0 | 0 | 0 | 0 | 0 | 0 | 0 | 0 | 0 | 0 | 0 | 0 | 0 | 0 | 0 | 0 | 0 | 0
Holistic Transition | Gen_BB003 | MW | UKPN South East | Richborough |  | 0 | 0 | 0 | 0 | 0 | 0 | 0 | 0 | 0 | 0 | 0 | 0 | 0 | 0 | 0 | 0 | 0 | 0 | 0 | 0 | 0 | 0 | 0 | 0 | 0 | 0 | 0
Holistic Transition | Gen_BB003 | MW | UKPN South East | Sellindge |  | 0 | 0 | 0 | 0 | 0 | 0 | 0 | 0 | 0 | 0 | 0 | 0 | 0 | 0 | 0 | 0 | 0 | 0 | 0 | 0 | 0 | 0 | 0 | 0 | 0 | 0 | 0
Holistic Transition | Gen_BB003 | MW | UKPN South East | West Weybridge |  | 0 | 0 | 0 | 0 | 0 | 0 | 0 | 0 | 0 | 0 | 0 | 0 | 0 | 0 | 0 | 0 | 0 | 0 | 0 | 0 | 0 | 0 | 0 | 0 | 0 | 0 | 0
Holistic Transition | Gen_BB004 | MW | Electricity North West | Bredbury | 0 | 6.863 | 6.261 | 6.184 | 6.099 | 6.01 | 5.915 | 5.67 | 5.43 | 5.197 | 4.969 | 4.749 | 4.535 | 4.216 | 3.918 | 3.639 | 3.379 | 3.135 | 2.924 | 2.741 | 2.595 | 2.469 | 2.36 | 2.267 | 2.189 | 2.123 | 2.059 | 1.996
Holistic Transition | Gen_BB004 | MW | Electricity North West | Carrington | 0 | 13.131 | 11.971 | 11.822 | 11.66 | 11.487 | 11.305 | 10.833 | 10.371 | 9.922 | 9.484 | 9.06 | 8.648 | 8.035 | 7.46 | 6.923 | 6.422 | 5.953 | 5.547 | 5.193 | 4.913 | 4.67 | 4.461 | 4.282 | 4.131 | 4.004 | 3.881 | 3.76
Holistic Transition | Gen_BB004 | MW | Electricity North West | Harker | 0 | 19.325 | 17.946 | 17.768 | 17.575 | 17.369 | 17.153 | 16.591 | 16.042 | 15.507 | 14.987 | 14.481 | 13.992 | 13.262 | 12.579 | 11.94 | 11.343 | 10.786 | 10.302 | 9.882 | 9.548 | 9.259 | 9.01 | 8.797 | 8.617 | 8.466 | 8.319 | 8.175
Holistic Transition | Gen_BB004 | MW | Electricity North West | Heysham (NGET) | 0 | 6.118 | 5.641 | 5.579 | 5.513 | 5.442 | 5.367 | 5.173 | 4.983 | 4.798 | 4.618 | 4.443 | 4.274 | 4.022 | 3.785 | 3.564 | 3.358 | 3.165 | 2.998 | 2.853 | 2.737 | 2.637 | 2.551 | 2.478 | 2.416 | 2.363 | 2.313 | 2.263
Holistic Transition | Gen_BB004 | MW | Electricity North West | Hutton | 0 | 0.309 | 0.309 | 0.309 | 0.309 | 0.309 | 0.309 | 0.309 | 0.309 | 0.309 | 0.309 | 0.309 | 0.309 | 0.309 | 0.309 | 0.309 | 0.309 | 0.309 | 0.309 | 0.309 | 0.309 | 0.309 | 0.309 | 0.309 | 0.309 | 0.309 | 0.309 | 0.309
Holistic Transition | Gen_BB004 | MW | Electricity North West | Kearsley 132kV | 0 | 10.383 | 9.526 | 9.415 | 9.295 | 9.168 | 9.033 | 8.684 | 8.343 | 8.011 | 7.688 | 7.374 | 7.07 | 6.616 | 6.192 | 5.795 | 5.424 | 5.078 | 4.778 | 4.517 | 4.309 | 4.13 | 3.975 | 3.843 | 3.731 | 3.638 | 3.546 | 3.457
Holistic Transition | Gen_BB004 | MW | Electricity North West | Kearsley 33kV | 0 | 7.82 | 7.13 | 7.04 | 6.944 | 6.841 | 6.733 | 6.452 | 6.177 | 5.909 | 5.648 | 5.395 | 5.151 | 4.785 | 4.443 | 4.123 | 3.824 | 3.545 | 3.303 | 3.093 | 2.926 | 2.781 | 2.657 | 2.55 | 2.46 | 2.385 | 2.311 | 2.239
Holistic Transition | Gen_BB004 | MW | Electricity North West | Kirkby ENW | 0 | 0.31 | 0.31 | 0.31 | 0.31 | 0.31 | 0.31 | 0.31 | 0.31 | 0.31 | 0.31 | 0.31 | 0.31 | 0.31 | 0.31 | 0.31 | 0.31 | 0.31 | 0.31 | 0.31 | 0.31 | 0.31 | 0.31 | 0.31 | 0.31 | 0.31 | 0.31 | 0.31
Holistic Transition | Gen_BB004 | MW | Electricity North West | Macclesfield | 0 | 5.789 | 5.342 | 5.284 | 5.221 | 5.155 | 5.084 | 4.902 | 4.724 | 4.55 | 4.381 | 4.217 | 4.059 | 3.822 | 3.6 | 3.392 | 3.199 | 3.018 | 2.861 | 2.724 | 2.616 | 2.522 | 2.442 | 2.373 | 2.314 | 2.265 | 2.217 | 2.171
Holistic Transition | Gen_BB004 | MW | Electricity North West | Padiham | 0 | 5.743 | 5.268 | 5.207 | 5.141 | 5.07 | 4.995 | 4.802 | 4.613 | 4.429 | 4.25 | 4.076 | 3.908 | 3.657 | 3.422 | 3.202 | 2.996 | 2.805 | 2.638 | 2.493 | 2.378 | 2.279 | 2.194 | 2.12 | 2.058 | 2.007 | 1.956 | 1.906
Holistic Transition | Gen_BB004 | MW | Electricity North West | Penwortham East | 0 | 0.434 | 0.434 | 0.434 | 0.434 | 0.433 | 0.433 | 0.433 | 0.433 | 0.433 | 0.433 | 0.433 | 0.433 | 0.433 | 0.433 | 0.433 | 0.433 | 0.433 | 0.433 | 0.433 | 0.433 | 0.433 | 0.433 | 0.433 | 0.433 | 0.433 | 0.433 | 0.433
Holistic Transition | Gen_BB004 | MW | Electricity North West | Penwortham West | 0 | 24.401 | 22.295 | 22.023 | 21.728 | 21.414 | 21.084 | 20.227 | 19.388 | 18.571 | 17.776 | 17.005 | 16.258 | 15.143 | 14.1 | 13.124 | 12.213 | 11.362 | 10.623 | 9.981 | 9.471 | 9.03 | 8.651 | 8.326 | 8.051 | 7.821 | 7.596 | 7.377
Holistic Transition | Gen_BB004 | MW | Electricity North West | Rochdale | 0 | 3.686 | 3.413 | 3.377 | 3.339 | 3.298 | 3.255 | 3.144 | 3.035 | 2.929 | 2.826 | 2.726 | 2.629 | 2.484 | 2.349 | 2.222 | 2.104 | 1.994 | 1.898 | 1.814 | 1.748 | 1.691 | 1.642 | 1.6 | 1.564 | 1.534 | 1.505 | 1.476
Holistic Transition | Gen_BB004 | MW | Electricity North West | South Manchester | 0 | 2.493 | 2.3 | 2.275 | 2.248 | 2.219 | 2.189 | 2.11 | 2.033 | 1.958 | 1.885 | 1.814 | 1.746 | 1.643 | 1.547 | 1.458 | 1.374 | 1.296 | 1.228 | 1.169 | 1.122 | 1.082 | 1.047 | 1.017 | 0.992 | 0.971 | 0.95 | 0.93
Holistic Transition | Gen_BB004 | MW | Electricity North West | Stalybridge | 0 | 1.336 | 1.245 | 1.233 | 1.22 | 1.207 | 1.192 | 1.155 | 1.119 | 1.084 | 1.049 | 1.016 | 0.984 | 0.936 | 0.891 | 0.848 | 0.809 | 0.772 | 0.74 | 0.713 | 0.691 | 0.672 | 0.655 | 0.641 | 0.629 | 0.619 | 0.61 | 0.6
Holistic Transition | Gen_BB004 | MW | Electricity North West | Stanah | 0 | 0.429 | 0.429 | 0.429 | 0.429 | 0.429 | 0.429 | 0.429 | 0.429 | 0.429 | 0.429 | 0.429 | 0.429 | 0.429 | 0.429 | 0.429 | 0.429 | 0.429 | 0.429 | 0.429 | 0.429 | 0.429 | 0.429 | 0.429 | 0.428 | 0.428 | 0.428 | 0.428
Holistic Transition | Gen_BB004 | MW | Electricity North West | Washway Farm | 0 | 1.025 | 0.935 | 0.923 | 0.91 | 0.897 | 0.882 | 0.846 | 0.81 | 0.774 | 0.74 | 0.707 | 0.675 | 0.627 | 0.582 | 0.54 | 0.501 | 0.465 | 0.433 | 0.405 | 0.383 | 0.365 | 0.348 | 0.334 | 0.322 | 0.313 | 0.303 | 0.293
Holistic Transition | Gen_BB004 | MW | Electricity North West | Whitegate | 0 | 4.346 | 4.048 | 4.01 | 3.968 | 3.924 | 3.877 | 3.755 | 3.637 | 3.521 | 3.409 | 3.3 | 3.194 | 3.036 | 2.888 | 2.75 | 2.621 | 2.501 | 2.396 | 2.306 | 2.233 | 2.171 | 2.117 | 2.071 | 2.032 | 2 | 1.968 | 1.937
Holistic Transition | Gen_BB004 | MW | NGED East Midlands | Berkswell | 0 | 1.388 | 1.294 | 1.282 | 1.269 | 1.254 | 1.24 | 1.201 | 1.164 | 1.127 | 1.092 | 1.057 | 1.024 | 0.974 | 0.928 | 0.884 | 0.843 | 0.805 | 0.772 | 0.744 | 0.721 | 0.701 | 0.684 | 0.67 | 0.657 | 0.647 | 0.637 | 0.627
Holistic Transition | Gen_BB004 | MW | NGED East Midlands | Bicker Fen | 0 | 4.19 | 4.735 | 5.521 | 6.306 | 7.089 | 7.872 | 8.586 | 9.28 | 9.906 | 10.508 | 11.165 | 12.011 | 12.449 | 12.828 | 13.366 | 13.98 | 14.598 | 14.99 | 15.487 | 15.992 | 16.367 | 16.719 | 17.074 | 17.432 | 17.793 | 18.162 | 18.535
Holistic Transition | Gen_BB004 | MW | NGED East Midlands | Chesterfield | 0 | 47.808 | 43.863 | 43.354 | 42.802 | 42.213 | 41.594 | 39.988 | 38.418 | 36.886 | 35.397 | 33.953 | 32.553 | 30.465 | 28.51 | 26.682 | 24.975 | 23.382 | 21.997 | 20.795 | 19.839 | 19.013 | 18.302 | 17.693 | 17.178 | 16.748 | 16.327 | 15.915
Holistic Transition | Gen_BB004 | MW | NGED East Midlands | Coventry | 0 | 18.574 | 19.355 | 21.696 | 24.025 | 26.346 | 28.658 | 30.582 | 32.455 | 34.122 | 35.723 | 37.494 | 39.853 | 40.837 | 41.661 | 42.992 | 44.566 | 46.176 | 47.13 | 48.438 | 49.814 | 50.816 | 51.767 | 52.747 | 53.753 | 54.781 | 55.836 | 56.906
Holistic Transition | Gen_BB004 | MW | NGED East Midlands | Drakelow | 0 | 26.768 | 24.323 | 24.096 | 23.847 | 23.58 | 23.298 | 22.492 | 21.706 | 20.934 | 20.184 | 19.45 | 18.74 | 17.654 | 16.639 | 15.682 | 14.775 | 13.928 | 13.192 | 12.553 | 12.045 | 11.606 | 11.228 | 10.905 | 10.631 | 10.402 | 10.178 | 9.96
Holistic Transition | Gen_BB004 | MW | NGED East Midlands | Enderby | 0 | 2.543 | 2.367 | 2.344 | 2.319 | 2.293 | 2.265 | 2.193 | 2.123 | 2.054 | 1.987 | 1.923 | 1.86 | 1.767 | 1.679 | 1.597 | 1.521 | 1.449 | 1.387 | 1.334 | 1.291 | 1.254 | 1.222 | 1.195 | 1.172 | 1.152 | 1.133 | 1.115
Holistic Transition | Gen_BB004 | MW | NGED East Midlands | Grendon | 0 | 34.503 | 34.797 | 35.992 | 37.159 | 38.329 | 39.501 | 40.418 | 41.27 | 41.883 | 42.412 | 43.142 | 44.241 | 44.51 | 44.565 | 45.153 | 45.966 | 46.67 | 47.292 | 47.62 | 47.879 | 47.871 | 48.282 | 48.653 | 49.007 | 49.368 | 49.731 | 50.121
Holistic Transition | Gen_BB004 | MW | NGED East Midlands | Ratcliffe | 0 | 4.049 | 3.762 | 3.828 | 3.894 | 3.961 | 4.027 | 4.062 | 4.095 | 4.109 | 4.119 | 4.136 | 4.176 | 4.15 | 4.114 | 4.108 | 4.112 | 4.116 | 4.118 | 4.109 | 4.103 | 4.084 | 4.093 | 4.103 | 4.116 | 4.13 | 4.144 | 4.161
Holistic Transition | Gen_BB004 | MW | NGED East Midlands | Staythorpe | 0 | 6.492 | 7.898 | 9.87 | 11.838 | 13.804 | 15.768 | 17.57 | 19.324 | 20.907 | 22.429 | 24.087 | 26.217 | 27.337 | 28.306 | 29.673 | 31.225 | 32.789 | 33.784 | 35.041 | 36.314 | 37.261 | 38.149 | 39.044 | 39.945 | 40.853 | 41.779 | 42.717
Holistic Transition | Gen_BB004 | MW | NGED East Midlands | Stoke Bardolph | 0 | 5.095 | 7.353 | 10.062 | 12.771 | 15.479 | 18.188 | 20.767 | 23.278 | 25.555 | 27.746 | 30.116 | 33.121 | 34.823 | 36.308 | 38.32 | 40.571 | 42.829 | 44.299 | 46.105 | 47.91 | 49.265 | 50.529 | 51.793 | 53.057 | 54.321 | 55.611 | 56.915
Holistic Transition | Gen_BB004 | MW | NGED East Midlands | Walpole (_B) | 0 | 2.913 | 4.027 | 5.364 | 6.701 | 8.038 | 9.375 | 10.648 | 11.887 | 13.011 | 14.092 | 15.262 | 16.745 | 17.585 | 18.319 | 19.312 | 20.423 | 21.537 | 22.262 | 23.154 | 24.045 | 24.714 | 25.337 | 25.961 | 26.585 | 27.209 | 27.846 | 28.489
Holistic Transition | Gen_BB004 | MW | NGED East Midlands | West Burton | 0 | 4.177 | 4.279 | 4.376 | 4.466 | 4.558 | 4.652 | 4.738 | 4.826 | 4.915 | 5.005 | 5.096 | 5.189 | 5.273 | 5.359 | 5.434 | 5.5 | 5.544 | 5.589 | 5.622 | 5.643 | 5.66 | 5.671 | 5.678 | 5.678 | 5.678 | 5.677 | 5.677
Holistic Transition | Gen_BB004 | MW | NGED East Midlands | Willington | 0 | 8.955 | 8.249 | 8.157 | 8.059 | 7.953 | 7.842 | 7.555 | 7.274 | 6.999 | 6.733 | 6.474 | 6.224 | 5.85 | 5.5 | 5.172 | 4.867 | 4.581 | 4.333 | 4.118 | 3.947 | 3.799 | 3.672 | 3.563 | 3.47 | 3.393 | 3.318 | 3.244
Holistic Transition | Gen_BB004 | MW | NGED South Wales | Aberthaw | 0 | 0.634 | 0.633 | 0.633 | 0.633 | 0.633 | 0.633 | 0.633 | 0.633 | 0.633 | 0.633 | 0.633 | 0.633 | 0.633 | 0.633 | 0.633 | 0.633 | 0.633 | 0.633 | 0.633 | 0.633 | 0.633 | 0.633 | 0.633 | 0.633 | 0.633 | 0.633 | 0.633
Holistic Transition | Gen_BB004 | MW | NGED South Wales | Cardiff East | 0 | 5.842 | 5.326 | 5.259 | 5.187 | 5.11 | 5.03 | 4.82 | 4.614 | 4.414 | 4.22 | 4.031 | 3.848 | 3.575 | 3.32 | 3.081 | 2.858 | 2.649 | 2.468 | 2.311 | 2.186 | 2.078 | 1.986 | 1.906 | 1.839 | 1.782 | 1.727 | 1.674
Holistic Transition | Gen_BB004 | MW | NGED South Wales | Margam (Grange 66kV) | 0 | 12.52 | 13.515 | 14.586 | 15.741 | 16.985 | 18.325 | 19.769 | 21.325 | 23.001 | 24.806 | 26.131 | 27.263 | 28.169 | 29.103 | 29.774 | 30.459 | 31.157 | 31.87 | 32.596 | 33.175 | 33.761 | 34.356 | 34.96 | 35.398 | 35.839 | 36.284 | 36.733
Holistic Transition | Gen_BB004 | MW | NGED South Wales | Pembroke | 0 | 1.404 | 1.303 | 1.29 | 1.276 | 1.261 | 1.245 | 1.204 | 1.164 | 1.125 | 1.087 | 1.05 | 1.015 | 0.961 | 0.912 | 0.865 | 0.821 | 0.781 | 0.745 | 0.715 | 0.69 | 0.669 | 0.651 | 0.635 | 0.622 | 0.611 | 0.601 | 0.59
Holistic Transition | Gen_BB004 | MW | NGED South Wales | Pyle | 0 | 1.594 | 1.485 | 1.471 | 1.456 | 1.44 | 1.422 | 1.378 | 1.334 | 1.292 | 1.251 | 1.211 | 1.172 | 1.114 | 1.06 | 1.01 | 0.962 | 0.918 | 0.88 | 0.847 | 0.82 | 0.797 | 0.778 | 0.761 | 0.747 | 0.735 | 0.723 | 0.712
Holistic Transition | Gen_BB004 | MW | NGED South Wales | Rassau | 0 | 3.807 | 3.578 | 3.548 | 3.516 | 3.481 | 3.445 | 3.352 | 3.26 | 3.171 | 3.084 | 3 | 2.919 | 2.797 | 2.683 | 2.577 | 2.478 | 2.385 | 2.304 | 2.234 | 2.179 | 2.13 | 2.089 | 2.054 | 2.024 | 1.998 | 1.974 | 1.95
Holistic Transition | Gen_BB004 | MW | NGED South Wales | Swansea North | 0 | 3.181 | 3.843 | 4.638 | 5.432 | 6.227 | 7.022 | 7.779 | 8.515 | 9.183 | 9.826 | 10.522 | 11.403 | 11.903 | 12.338 | 12.929 | 13.589 | 14.251 | 14.683 | 15.212 | 15.742 | 16.14 | 16.51 | 16.881 | 17.252 | 17.623 | 18.001 | 18.384
Holistic Transition | Gen_BB004 | MW | NGED South Wales | Upper Boat 132kV | 0 | 16.128 | 14.716 | 14.533 | 14.336 | 14.125 | 13.904 | 13.328 | 12.766 | 12.218 | 11.685 | 11.167 | 10.666 | 9.919 | 9.219 | 8.564 | 7.953 | 7.382 | 6.887 | 6.456 | 6.114 | 5.818 | 5.564 | 5.346 | 5.161 | 5.007 | 4.857 | 4.709
Holistic Transition | Gen_BB004 | MW | NGED South Wales | Uskmouth | 0 | 1.953 | 1.864 | 1.852 | 1.84 | 1.827 | 1.813 | 1.776 | 1.741 | 1.706 | 1.673 | 1.64 | 1.609 | 1.562 | 1.518 | 1.476 | 1.438 | 1.402 | 1.371 | 1.344 | 1.322 | 1.303 | 1.287 | 1.274 | 1.262 | 1.252 | 1.243 | 1.233
Holistic Transition | Gen_BB004 | MW | NGED South West | Abham | 0 | 51.333 | 46.672 | 46.178 | 45.639 | 45.062 | 44.454 | 42.785 | 41.157 | 39.562 | 38.013 | 36.5 | 35.038 | 32.823 | 30.751 | 28.805 | 26.97 | 25.258 | 23.771 | 22.478 | 21.451 | 20.563 | 19.799 | 19.146 | 18.592 | 18.13 | 17.677 | 17.235
Holistic Transition | Gen_BB004 | MW | NGED South West | Alverdiscott | 0 | 7.967 | 7.821 | 8.049 | 8.275 | 8.499 | 8.721 | 8.847 | 8.953 | 8.987 | 8.997 | 9.065 | 9.244 | 9.165 | 9.025 | 9.059 | 9.175 | 9.288 | 9.381 | 9.406 | 9.431 | 9.385 | 9.474 | 9.56 | 9.651 | 9.746 | 9.843 | 9.948
Holistic Transition | Gen_BB004 | MW | NGED South West | Axminster | 0 | 1.137 | 1.137 | 1.137 | 1.137 | 1.137 | 1.137 | 1.137 | 1.137 | 1.137 | 1.137 | 1.137 | 1.136 | 1.136 | 1.136 | 1.136 | 1.136 | 1.136 | 1.136 | 1.136 | 1.136 | 1.136 | 1.136 | 1.136 | 1.136 | 1.136 | 1.136 | 1.135
Holistic Transition | Gen_BB004 | MW | NGED South West | Bridgwater | 0 | 13.575 | 12.52 | 12.383 | 12.236 | 12.078 | 11.913 | 11.483 | 11.063 | 10.653 | 10.255 | 9.868 | 9.494 | 8.935 | 8.412 | 7.923 | 7.467 | 7.04 | 6.67 | 6.348 | 6.093 | 5.872 | 5.681 | 5.519 | 5.381 | 5.265 | 5.153 | 5.043
Holistic Transition | Gen_BB004 | MW | NGED South West | Exeter | 0 | 5.719 | 6.417 | 7.323 | 8.229 | 9.135 | 10.04 | 10.891 | 11.713 | 12.436 | 13.122 | 13.884 | 14.877 | 15.397 | 15.824 | 16.475 | 17.227 | 17.977 | 18.481 | 19.053 | 19.619 | 20.021 | 20.447 | 20.869 | 21.292 | 21.715 | 22.145 | 22.583
Holistic Transition | Gen_BB004 | MW | NGED South West | Indian Queens | 0 | 5.312 | 4.983 | 4.94 | 4.894 | 4.845 | 4.793 | 4.659 | 4.528 | 4.401 | 4.276 | 4.156 | 4.039 | 3.865 | 3.702 | 3.549 | 3.407 | 3.274 | 3.158 | 3.058 | 2.978 | 2.909 | 2.85 | 2.799 | 2.756 | 2.72 | 2.685 | 2.651
Holistic Transition | Gen_BB004 | MW | NGED South West | Iron Acton | 0 | 3.181 | 3.088 | 3.075 | 3.062 | 3.048 | 3.034 | 2.996 | 2.959 | 2.923 | 2.887 | 2.853 | 2.82 | 2.771 | 2.725 | 2.682 | 2.641 | 2.604 | 2.571 | 2.543 | 2.52 | 2.5 | 2.483 | 2.469 | 2.457 | 2.447 | 2.436 | 2.427
Holistic Transition | Gen_BB004 | MW | NGED South West | Landulph | 0 | 36.718 | 36.455 | 37.819 | 39.176 | 40.527 | 41.872 | 42.813 | 43.638 | 44.05 | 44.315 | 44.91 | 46.12 | 45.973 | 45.459 | 45.913 | 46.816 | 47.679 | 48.407 | 48.719 | 48.996 | 48.855 | 49.458 | 50.031 | 50.619 | 51.222 | 51.827 | 52.48
Holistic Transition | Gen_BB004 | MW | NGED South West | Sandford | 0 | 1.099 | 1.002 | 0.989 | 0.976 | 0.961 | 0.946 | 0.907 | 0.868 | 0.83 | 0.794 | 0.758 | 0.724 | 0.672 | 0.624 | 0.579 | 0.537 | 0.498 | 0.464 | 0.435 | 0.411 | 0.391 | 0.373 | 0.358 | 0.346 | 0.335 | 0.325 | 0.315
Holistic Transition | Gen_BB004 | MW | NGED South West | Seabank | 0 | 39.072 | 34.834 | 34.972 | 35.099 | 35.218 | 35.331 | 35.001 | 34.691 | 34.326 | 33.979 | 33.602 | 33.272 | 32.518 | 31.811 | 31.126 | 30.407 | 29.737 | 29.154 | 28.636 | 28.225 | 27.855 | 27.564 | 27.317 | 27.112 | 26.945 | 26.782 | 26.626
Holistic Transition | Gen_BB004 | MW | NGED South West | Taunton | 0 | 21.895 | 19.994 | 19.749 | 19.483 | 19.2 | 18.901 | 18.127 | 17.371 | 16.633 | 15.916 | 15.219 | 14.545 | 13.539 | 12.597 | 11.716 | 10.894 | 10.126 | 9.459 | 8.88 | 8.419 | 8.021 | 7.679 | 7.386 | 7.138 | 6.93 | 6.727 | 6.529
Holistic Transition | Gen_BB004 | MW | NGED West Midlands | Bishops Wood | 0 | 7.478 | 7.478 | 7.477 | 7.477 | 7.476 | 7.476 | 7.475 | 7.475 | 7.475 | 7.474 | 7.474 | 7.473 | 7.473 | 7.472 | 7.472 | 7.472 | 7.471 | 7.471 | 7.47 | 7.47 | 7.469 | 7.469 | 7.469 | 7.468 | 7.468 | 7.467 | 7.467
Holistic Transition | Gen_BB004 | MW | NGED West Midlands | Bushbury | 0 | 0.643 | 0.643 | 0.643 | 0.643 | 0.643 | 0.643 | 0.643 | 0.643 | 0.643 | 0.643 | 0.643 | 0.643 | 0.643 | 0.643 | 0.643 | 0.643 | 0.643 | 0.643 | 0.643 | 0.643 | 0.643 | 0.643 | 0.642 | 0.642 | 0.642 | 0.642 | 0.642
Holistic Transition | Gen_BB004 | MW | NGED West Midlands | Bustleholme | 0 | 5.082 | 4.702 | 4.653 | 4.6 | 4.543 | 4.484 | 4.329 | 4.178 | 4.03 | 3.887 | 3.748 | 3.613 | 3.412 | 3.224 | 3.048 | 2.884 | 2.73 | 2.597 | 2.481 | 2.389 | 2.31 | 2.241 | 2.183 | 2.133 | 2.092 | 2.051 | 2.012
Holistic Transition | Gen_BB004 | MW | NGED West Midlands | Cellarhead | 0 | 6.253 | 5.615 | 5.626 | 5.635 | 5.643 | 5.65 | 5.59 | 5.534 | 5.473 | 5.415 | 5.35 | 5.29 | 5.172 | 5.064 | 4.954 | 4.836 | 4.727 | 4.632 | 4.549 | 4.484 | 4.427 | 4.378 | 4.337 | 4.301 | 4.272 | 4.243 | 4.214
Holistic Transition | Gen_BB004 | MW | NGED West Midlands | Feckenham | 0 | 2.904 | 2.903 | 2.903 | 2.903 | 2.903 | 2.903 | 2.903 | 2.903 | 2.902 | 2.902 | 2.902 | 2.902 | 2.902 | 2.902 | 2.901 | 2.901 | 2.901 | 2.901 | 2.901 | 2.901 | 2.9 | 2.9 | 2.9 | 2.9 | 2.9 | 2.9 | 2.899
Holistic Transition | Gen_BB004 | MW | NGED West Midlands | Hams Hall (Lea Marston 132kV) | 0 | 0.402 | 0.402 | 0.402 | 0.402 | 0.402 | 0.402 | 0.402 | 0.402 | 0.402 | 0.402 | 0.402 | 0.402 | 0.402 | 0.402 | 0.402 | 0.402 | 0.402 | 0.402 | 0.402 | 0.402 | 0.402 | 0.402 | 0.402 | 0.402 | 0.401 | 0.401 | 0.401
Holistic Transition | Gen_BB004 | MW | NGED West Midlands | Ironbridge | 0 | 6.085 | 7.965 | 10.367 | 12.768 | 15.168 | 17.567 | 19.815 | 22.004 | 23.985 | 25.89 | 27.958 | 30.593 | 32.042 | 33.301 | 35.035 | 36.987 | 38.948 | 40.214 | 41.785 | 43.365 | 44.547 | 45.651 | 46.76 | 47.871 | 48.985 | 50.123 | 51.274
Holistic Transition | Gen_BB004 | MW | NGED West Midlands | Nechells | 0 | 12.368 | 10.188 | 10.46 | 10.74 | 11.026 | 11.319 | 11.62 | 11.927 | 12.185 | 12.448 | 12.657 | 12.868 | 13.019 | 13.172 | 13.263 | 13.263 | 13.263 | 13.263 | 13.263 | 13.263 | 13.263 | 13.263 | 13.263 | 13.263 | 13.263 | 13.263 | 13.263
Holistic Transition | Gen_BB004 | MW | NGED West Midlands | Ocker Hill | 0 | 29.486 | 29.537 | 30.826 | 32.112 | 33.394 | 34.674 | 35.657 | 36.53 | 37.022 | 37.375 | 38.028 | 39.242 | 39.261 | 38.935 | 39.487 | 40.441 | 41.351 | 42.121 | 42.497 | 42.821 | 42.754 | 43.36 | 43.93 | 44.508 | 45.093 | 45.679 | 46.309
Holistic Transition | Gen_BB004 | MW | NGED West Midlands | Oldbury | 0 | 0.299 | 0.299 | 0.299 | 0.299 | 0.299 | 0.299 | 0.299 | 0.299 | 0.299 | 0.299 | 0.299 | 0.299 | 0.299 | 0.299 | 0.299 | 0.299 | 0.299 | 0.299 | 0.299 | 0.299 | 0.299 | 0.299 | 0.299 | 0.298 | 0.298 | 0.298 | 0.298
Holistic Transition | Gen_BB004 | MW | NGED West Midlands | Penn | 0 | 2.372 | 1.986 | 2.035 | 2.084 | 2.135 | 2.186 | 2.239 | 2.294 | 2.339 | 2.386 | 2.422 | 2.46 | 2.487 | 2.514 | 2.53 | 2.53 | 2.53 | 2.53 | 2.529 | 2.529 | 2.529 | 2.529 | 2.529 | 2.529 | 2.529 | 2.529 | 2.529
Holistic Transition | Gen_BB004 | MW | NGED West Midlands | Rugeley | 0 | 0.001 | 0.001 | 0.001 | 0.001 | 0.001 | 0.001 | 0.001 | 0.001 | 0.001 | 0.001 | 0.001 | 0.001 | 0.001 | 0.001 | 0.001 | 0.001 | 0.001 | 0.001 | 0.001 | 0.001 | 0.001 | 0.001 | 0.001 | 0.001 | 0.001 | 0.001 | 0.001
Holistic Transition | Gen_BB004 | MW | NGED West Midlands | Shrewsbury | 0 | 6.976 | 6.894 | 6.915 | 6.932 | 6.948 | 6.965 | 6.948 | 6.933 | 6.919 | 6.908 | 6.898 | 6.89 | 6.857 | 6.83 | 6.802 | 6.774 | 6.742 | 6.716 | 6.692 | 6.67 | 6.651 | 6.633 | 6.617 | 6.601 | 6.587 | 6.574 | 6.561
Holistic Transition | Gen_BB004 | MW | NGED West Midlands | Walham | 0 | 7.964 | 6.847 | 6.936 | 7.026 | 7.116 | 7.208 | 7.253 | 7.303 | 7.334 | 7.37 | 7.384 | 7.402 | 7.36 | 7.326 | 7.271 | 7.185 | 7.104 | 7.034 | 6.973 | 6.925 | 6.883 | 6.847 | 6.816 | 6.79 | 6.769 | 6.747 | 6.726
Holistic Transition | Gen_BB004 | MW | NGED West Midlands | Willenhall | 0 | 0.147 | 0.147 | 0.147 | 0.147 | 0.147 | 0.147 | 0.147 | 0.147 | 0.147 | 0.147 | 0.147 | 0.147 | 0.147 | 0.147 | 0.147 | 0.147 | 0.147 | 0.147 | 0.147 | 0.147 | 0.147 | 0.147 | 0.147 | 0.147 | 0.147 | 0.147 | 0.147
Holistic Transition | Gen_BB004 | MW | NPg Northeast | Blyth 66kV | 0 | 1.949 | 1.86 | 1.849 | 1.836 | 1.823 | 1.809 | 1.773 | 1.738 | 1.704 | 1.67 | 1.638 | 1.607 | 1.56 | 1.516 | 1.475 | 1.437 | 1.401 | 1.37 | 1.343 | 1.322 | 1.303 | 1.287 | 1.274 | 1.262 | 1.252 | 1.243 | 1.234
Holistic Transition | Gen_BB004 | MW | NPg Northeast | HartMoor | 0 | 0.276 | 0.276 | 0.276 | 0.276 | 0.276 | 0.276 | 0.276 | 0.276 | 0.276 | 0.276 | 0.276 | 0.276 | 0.276 | 0.276 | 0.276 | 0.276 | 0.276 | 0.276 | 0.276 | 0.276 | 0.276 | 0.276 | 0.276 | 0.275 | 0.275 | 0.275 | 0.275
Holistic Transition | Gen_BB004 | MW | NPg Northeast | Hawthorn Pit | 0 | 0.002 | 0.002 | 0.002 | 0.002 | 0.002 | 0.002 | 0.002 | 0.002 | 0.002 | 0.002 | 0.002 | 0.002 | 0.002 | 0.002 | 0.002 | 0.002 | 0.002 | 0.002 | 0.002 | 0.002 | 0.002 | 0.002 | 0.002 | 0.002 | 0.002 | 0.002 | 0.002
Holistic Transition | Gen_BB004 | MW | NPg Northeast | Knaresborough | 0 | 0.385 | 0.385 | 0.385 | 0.385 | 0.384 | 0.384 | 0.384 | 0.384 | 0.384 | 0.384 | 0.384 | 0.384 | 0.384 | 0.384 | 0.384 | 0.384 | 0.384 | 0.384 | 0.384 | 0.384 | 0.384 | 0.384 | 0.384 | 0.384 | 0.384 | 0.384 | 0.384
Holistic Transition | Gen_BB004 | MW | NPg Northeast | Lackenby | 0 | 0.284 | 0.284 | 0.284 | 0.284 | 0.283 | 0.283 | 0.283 | 0.283 | 0.283 | 0.283 | 0.283 | 0.283 | 0.283 | 0.283 | 0.283 | 0.283 | 0.283 | 0.283 | 0.283 | 0.283 | 0.283 | 0.283 | 0.283 | 0.283 | 0.283 | 0.283 | 0.283
Holistic Transition | Gen_BB004 | MW | NPg Northeast | Norton | 0 | 1.101 | 1.101 | 1.101 | 1.101 | 1.101 | 1.101 | 1.101 | 1.101 | 1.101 | 1.101 | 1.101 | 1.101 | 1.101 | 1.1 | 1.1 | 1.1 | 1.1 | 1.1 | 1.1 | 1.1 | 1.1 | 1.1 | 1.1 | 1.1 | 1.1 | 1.1 | 1.1
Holistic Transition | Gen_BB004 | MW | NPg Northeast | Osbaldwick | 0 | 1.523 | 1.523 | 1.523 | 1.522 | 1.522 | 1.522 | 1.522 | 1.522 | 1.522 | 1.522 | 1.522 | 1.522 | 1.522 | 1.522 | 1.522 | 1.521 | 1.521 | 1.521 | 1.521 | 1.521 | 1.521 | 1.521 | 1.521 | 1.521 | 1.521 | 1.521 | 1.521
Holistic Transition | Gen_BB004 | MW | NPg Northeast | Poppleton | 0 | 0.003 | 0.003 | 0.003 | 0.003 | 0.003 | 0.003 | 0.003 | 0.003 | 0.003 | 0.003 | 0.003 | 0.003 | 0.003 | 0.003 | 0.003 | 0.003 | 0.003 | 0.003 | 0.003 | 0.003 | 0.003 | 0.003 | 0.003 | 0.003 | 0.003 | 0.003 | 0.003
Holistic Transition | Gen_BB004 | MW | NPg Northeast | South Shields | 0 | 0.001 | 0.001 | 0.001 | 0.001 | 0.001 | 0.001 | 0.001 | 0.001 | 0.001 | 0.001 | 0.001 | 0.001 | 0.001 | 0.001 | 0.001 | 0.001 | 0.001 | 0.001 | 0.001 | 0.001 | 0.001 | 0.001 | 0.001 | 0.001 | 0.001 | 0.001 | 0.001
Holistic Transition | Gen_BB004 | MW | NPg Northeast | Spennymoor | 0 | 1.862 | 1.862 | 1.862 | 1.862 | 1.862 | 1.862 | 1.862 | 1.862 | 1.862 | 1.861 | 1.861 | 1.861 | 1.861 | 1.861 | 1.861 | 1.861 | 1.861 | 1.861 | 1.861 | 1.86 | 1.86 | 1.86 | 1.86 | 1.86 | 1.86 | 1.86 | 1.86
Holistic Transition | Gen_BB004 | MW | NPg Northeast | Stella South | 0 | 0.576 | 0.576 | 0.576 | 0.576 | 0.576 | 0.576 | 0.576 | 0.576 | 0.576 | 0.576 | 0.576 | 0.576 | 0.576 | 0.576 | 0.576 | 0.576 | 0.576 | 0.576 | 0.576 | 0.576 | 0.576 | 0.576 | 0.576 | 0.576 | 0.576 | 0.576 | 0.575
Holistic Transition | Gen_BB004 | MW | NPg Northeast | Tynemouth 11kV | 0 | 0.165 | 0.165 | 0.165 | 0.165 | 0.165 | 0.165 | 0.165 | 0.165 | 0.165 | 0.165 | 0.165 | 0.165 | 0.165 | 0.165 | 0.165 | 0.165 | 0.165 | 0.165 | 0.165 | 0.165 | 0.165 | 0.165 | 0.165 | 0.165 | 0.165 | 0.165 | 0.165
Holistic Transition | Gen_BB004 | MW | NPg Northeast | West Boldon | 0 | 0.376 | 0.376 | 0.376 | 0.376 | 0.376 | 0.376 | 0.376 | 0.376 | 0.376 | 0.376 | 0.376 | 0.376 | 0.376 | 0.376 | 0.376 | 0.376 | 0.376 | 0.376 | 0.376 | 0.376 | 0.376 | 0.376 | 0.376 | 0.376 | 0.376 | 0.376 | 0.376
Holistic Transition | Gen_BB004 | MW | NPg Yorkshire | Bradford West | 0 | 0.368 | 0.368 | 0.368 | 0.367 | 0.367 | 0.367 | 0.367 | 0.367 | 0.367 | 0.367 | 0.367 | 0.367 | 0.367 | 0.367 | 0.367 | 0.367 | 0.367 | 0.367 | 0.367 | 0.367 | 0.367 | 0.367 | 0.367 | 0.367 | 0.367 | 0.367 | 0.367
Holistic Transition | Gen_BB004 | MW | NPg Yorkshire | Camblesforth 66kV (Drax) | 0 | 0.049 | 0.049 | 0.049 | 0.049 | 0.049 | 0.049 | 0.049 | 0.049 | 0.049 | 0.049 | 0.049 | 0.049 | 0.049 | 0.049 | 0.049 | 0.049 | 0.049 | 0.049 | 0.049 | 0.049 | 0.049 | 0.049 | 0.049 | 0.049 | 0.049 | 0.049 | 0.049
Holistic Transition | Gen_BB004 | MW | NPg Yorkshire | Creyke Beck | 0 | 6.073 | 5.787 | 5.75 | 5.71 | 5.668 | 5.623 | 5.506 | 5.393 | 5.282 | 5.174 | 5.07 | 4.968 | 4.817 | 4.676 | 4.543 | 4.42 | 4.304 | 4.204 | 4.117 | 4.048 | 3.988 | 3.936 | 3.892 | 3.855 | 3.824 | 3.793 | 3.763
Holistic Transition | Gen_BB004 | MW | NPg Yorkshire | Drax 132kV | 0 | 0.168 | 0.168 | 0.168 | 0.168 | 0.168 | 0.168 | 0.168 | 0.168 | 0.168 | 0.168 | 0.168 | 0.168 | 0.168 | 0.168 | 0.168 | 0.168 | 0.168 | 0.168 | 0.168 | 0.168 | 0.168 | 0.168 | 0.168 | 0.168 | 0.168 | 0.168 | 0.168
Holistic Transition | Gen_BB004 | MW | NPg Yorkshire | Elland | 0 | 0.318 | 0.318 | 0.318 | 0.318 | 0.318 | 0.318 | 0.318 | 0.317 | 0.317 | 0.317 | 0.317 | 0.317 | 0.317 | 0.317 | 0.317 | 0.317 | 0.317 | 0.317 | 0.317 | 0.317 | 0.317 | 0.317 | 0.317 | 0.317 | 0.317 | 0.317 | 0.317
Holistic Transition | Gen_BB004 | MW | NPg Yorkshire | Ferrybridge A | 0 | 1.072 | 1.072 | 1.072 | 1.072 | 1.072 | 1.072 | 1.072 | 1.072 | 1.072 | 1.072 | 1.072 | 1.072 | 1.072 | 1.072 | 1.071 | 1.071 | 1.071 | 1.071 | 1.071 | 1.071 | 1.071 | 1.071 | 1.071 | 1.071 | 1.071 | 1.071 | 1.071
Holistic Transition | Gen_BB004 | MW | NPg Yorkshire | Ferrybridge B | 0 | 1.885 | 1.885 | 1.885 | 1.885 | 1.884 | 1.884 | 1.884 | 1.884 | 1.884 | 1.884 | 1.884 | 1.884 | 1.884 | 1.884 | 1.883 | 1.883 | 1.883 | 1.883 | 1.883 | 1.883 | 1.883 | 1.883 | 1.883 | 1.882 | 1.882 | 1.882 | 1.882
Holistic Transition | Gen_BB004 | MW | NPg Yorkshire | Grimsby West | 0 | 0.563 | 0.563 | 0.563 | 0.563 | 0.563 | 0.563 | 0.563 | 0.563 | 0.563 | 0.563 | 0.563 | 0.563 | 0.563 | 0.563 | 0.563 | 0.563 | 0.563 | 0.563 | 0.563 | 0.563 | 0.563 | 0.563 | 0.563 | 0.563 | 0.563 | 0.563 | 0.563
Holistic Transition | Gen_BB004 | MW | NPg Yorkshire | Jordanthorpe | 0 | 0.001 | 0.001 | 0.001 | 0.001 | 0.001 | 0.001 | 0.001 | 0.001 | 0.001 | 0.001 | 0.001 | 0.001 | 0.001 | 0.001 | 0.001 | 0.001 | 0.001 | 0.001 | 0.001 | 0.001 | 0.001 | 0.001 | 0.001 | 0.001 | 0.001 | 0.001 | 0.001
Holistic Transition | Gen_BB004 | MW | NPg Yorkshire | Keadby | 0 | 3.176 | 3.176 | 3.175 | 3.175 | 3.175 | 3.175 | 3.175 | 3.175 | 3.174 | 3.174 | 3.174 | 3.174 | 3.174 | 3.173 | 3.173 | 3.173 | 3.173 | 3.173 | 3.173 | 3.172 | 3.172 | 3.172 | 3.172 | 3.172 | 3.171 | 3.171 | 3.171
Holistic Transition | Gen_BB004 | MW | NPg Yorkshire | Kirkstall B | 0 | 0.002 | 0.002 | 0.002 | 0.002 | 0.002 | 0.002 | 0.002 | 0.002 | 0.002 | 0.002 | 0.002 | 0.002 | 0.002 | 0.002 | 0.002 | 0.002 | 0.002 | 0.002 | 0.002 | 0.002 | 0.002 | 0.002 | 0.002 | 0.002 | 0.002 | 0.002 | 0.002
Holistic Transition | Gen_BB004 | MW | NPg Yorkshire | Neepsend | 0 | 0.058 | 0.058 | 0.058 | 0.058 | 0.058 | 0.058 | 0.058 | 0.058 | 0.058 | 0.058 | 0.058 | 0.058 | 0.058 | 0.058 | 0.058 | 0.058 | 0.058 | 0.058 | 0.058 | 0.058 | 0.058 | 0.058 | 0.058 | 0.058 | 0.058 | 0.058 | 0.058
Holistic Transition | Gen_BB004 | MW | NPg Yorkshire | Saltend North | 0 | 0.588 | 0.588 | 0.588 | 0.587 | 0.587 | 0.587 | 0.587 | 0.587 | 0.587 | 0.587 | 0.587 | 0.587 | 0.587 | 0.587 | 0.587 | 0.587 | 0.587 | 0.587 | 0.587 | 0.587 | 0.587 | 0.587 | 0.587 | 0.587 | 0.587 | 0.587 | 0.587
Holistic Transition | Gen_BB004 | MW | NPg Yorkshire | Skelton Grange | 0 | 0.779 | 0.779 | 0.779 | 0.779 | 0.779 | 0.779 | 0.779 | 0.779 | 0.779 | 0.779 | 0.779 | 0.779 | 0.779 | 0.779 | 0.779 | 0.779 | 0.779 | 0.779 | 0.779 | 0.779 | 0.778 | 0.778 | 0.778 | 0.778 | 0.778 | 0.778 | 0.778
Holistic Transition | Gen_BB004 | MW | NPg Yorkshire | Thorpe Marsh | 0 | 2.756 | 2.756 | 2.756 | 2.755 | 2.755 | 2.755 | 2.755 | 2.755 | 2.755 | 2.754 | 2.754 | 2.754 | 2.754 | 2.754 | 2.754 | 2.754 | 2.753 | 2.753 | 2.753 | 2.753 | 2.753 | 2.753 | 2.752 | 2.752 | 2.752 | 2.752 | 2.752
Holistic Transition | Gen_BB004 | MW | NPg Yorkshire | Thurcroft | 0 | 0.347 | 0.347 | 0.347 | 0.346 | 0.346 | 0.346 | 0.346 | 0.346 | 0.346 | 0.346 | 0.346 | 0.346 | 0.346 | 0.346 | 0.346 | 0.346 | 0.346 | 0.346 | 0.346 | 0.346 | 0.346 | 0.346 | 0.346 | 0.346 | 0.346 | 0.346 | 0.346
Holistic Transition | Gen_BB004 | MW | NPg Yorkshire | West Melton | 0 | 0.354 | 0.354 | 0.354 | 0.354 | 0.353 | 0.353 | 0.353 | 0.353 | 0.353 | 0.353 | 0.353 | 0.353 | 0.353 | 0.353 | 0.353 | 0.353 | 0.353 | 0.353 | 0.353 | 0.353 | 0.353 | 0.353 | 0.353 | 0.353 | 0.353 | 0.353 | 0.353
Holistic Transition | Gen_BB004 | MW | NPg Yorkshire | Wincobank | 0 | 0.164 | 0.164 | 0.164 | 0.164 | 0.164 | 0.164 | 0.164 | 0.164 | 0.164 | 0.164 | 0.164 | 0.164 | 0.164 | 0.164 | 0.164 | 0.164 | 0.164 | 0.164 | 0.164 | 0.164 | 0.164 | 0.164 | 0.164 | 0.164 | 0.164 | 0.164 | 0.164
Holistic Transition | Gen_BB004 | MW | SPEN | Ayr | 0 | 0 | 0 | 0 | 0 | 0 | 0 | 0 | 0 | 0 | 0 | 0 | 0 | 0 | 0 | 0 | 0 | 0 | 0 | 0 | 0 | 0 | 0 | 0 | 0 | 0 | 0 | 0
Holistic Transition | Gen_BB004 | MW | SPEN | Berwick | 0 | 0.137 | 0.137 | 0.137 | 0.137 | 0.137 | 0.137 | 0.137 | 0.137 | 0.137 | 0.137 | 0.137 | 0.137 | 0.137 | 0.137 | 0.137 | 0.137 | 0.137 | 0.137 | 0.137 | 0.137 | 0.137 | 0.137 | 0.137 | 0.137 | 0.137 | 0.137 | 0.137
Holistic Transition | Gen_BB004 | MW | SPEN | Bonnybridge | 0 | 0.257 | 0.257 | 0.257 | 0.257 | 0.257 | 0.257 | 0.257 | 0.257 | 0.257 | 0.257 | 0.257 | 0.257 | 0.257 | 0.257 | 0.257 | 0.257 | 0.257 | 0.257 | 0.257 | 0.257 | 0.257 | 0.257 | 0.257 | 0.257 | 0.257 | 0.257 | 0.257
Holistic Transition | Gen_BB004 | MW | SPEN | Broxburn | 0 | 0.184 | 0.184 | 0.184 | 0.184 | 0.184 | 0.184 | 0.184 | 0.184 | 0.184 | 0.184 | 0.184 | 0.184 | 0.184 | 0.184 | 0.184 | 0.184 | 0.184 | 0.184 | 0.184 | 0.184 | 0.184 | 0.184 | 0.184 | 0.184 | 0.184 | 0.184 | 0.184
Holistic Transition | Gen_BB004 | MW | SPEN | Chapelcross | 0 | 0.545 | 0.545 | 0.545 | 0.545 | 0.545 | 0.545 | 0.545 | 0.545 | 0.545 | 0.545 | 0.545 | 0.545 | 0.545 | 0.545 | 0.545 | 0.545 | 0.545 | 0.544 | 0.544 | 0.544 | 0.544 | 0.544 | 0.544 | 0.544 | 0.544 | 0.544 | 0.544
Holistic Transition | Gen_BB004 | MW | SPEN | Clyde's Mill | 0 | 3.2 | 9.679 | 9.558 | 9.427 | 9.287 | 9.14 | 8.758 | 8.385 | 8.021 | 7.668 | 7.324 | 6.992 | 6.496 | 6.032 | 5.597 | 5.192 | 4.813 | 4.484 | 4.199 | 3.972 | 3.775 | 3.606 | 3.462 | 3.34 | 3.237 | 3.137 | 3.04 | GSP also referred to as Westburn Road
Holistic Transition | Gen_BB004 | MW | SPEN | Cockenzie | 0 | 1.501 | 2.114 | 2.222 | 2.33 | 2.437 | 2.545 | 2.636 | 2.718 | 2.768 | 2.807 | 2.87 | 2.978 | 2.994 | 2.981 | 3.038 | 3.127 | 3.212 | 3.284 | 3.323 | 3.356 | 3.356 | 3.41 | 3.46 | 3.511 | 3.561 | 3.611 | 3.665
Holistic Transition | Gen_BB004 | MW | SPEN | Coylton | 0 | 5.084 | 15.207 | 15.018 | 14.813 | 14.595 | 14.365 | 13.769 | 13.186 | 12.618 | 12.065 | 11.529 | 11.009 | 10.234 | 9.508 | 8.83 | 8.196 | 7.605 | 7.091 | 6.644 | 6.29 | 5.983 | 5.719 | 5.493 | 5.302 | 5.142 | 4.986 | 4.833
Holistic Transition | Gen_BB004 | MW | SPEN | Cumbernauld | 0 | 6.505 | 9.163 | 9.632 | 10.1 | 10.568 | 11.037 | 11.43 | 11.784 | 12.002 | 12.171 | 12.444 | 12.912 | 12.981 | 12.925 | 13.174 | 13.56 | 13.927 | 14.24 | 14.408 | 14.55 | 14.551 | 14.785 | 15.004 | 15.222 | 15.441 | 15.659 | 15.893
Holistic Transition | Gen_BB004 | MW | SPEN | Cupar | 0 | 0.202 | 0.202 | 0.202 | 0.202 | 0.202 | 0.202 | 0.202 | 0.202 | 0.202 | 0.202 | 0.202 | 0.202 | 0.202 | 0.202 | 0.202 | 0.202 | 0.202 | 0.202 | 0.202 | 0.202 | 0.202 | 0.202 | 0.202 | 0.202 | 0.202 | 0.202 | 0.202
Holistic Transition | Gen_BB004 | MW | SPEN | Dalmarnock | 0 | 4.7 | 9.4 | 16.45 | 23.5 | 30.55 | 37.6 | 44.65 | 51.7 | 58.75 | 65.8 | 72.85 | 78.49 | 84.13 | 88.83 | 93.53 | 97.055 | 99.405 | 101.755 | 101.755 | 101.755 | 101.755 | 101.755 | 101.755 | 101.755 | 101.755 | 101.755 | 101.755
Holistic Transition | Gen_BB004 | MW | SPEN | Devonside | 0 | 0.001 | 0.001 | 0.001 | 0.001 | 0.001 | 0.001 | 0.001 | 0.001 | 0.001 | 0.001 | 0.001 | 0.001 | 0.001 | 0.001 | 0.001 | 0.001 | 0.001 | 0.001 | 0.001 | 0.001 | 0.001 | 0.001 | 0.001 | 0.001 | 0.001 | 0.001 | 0.001
Holistic Transition | Gen_BB004 | MW | SPEN | Dumfries 33 | 0 | 1.317 | 1.726 | 1.798 | 1.87 | 1.942 | 2.014 | 2.074 | 2.129 | 2.162 | 2.188 | 2.23 | 2.302 | 2.313 | 2.304 | 2.342 | 2.402 | 2.458 | 2.506 | 2.532 | 2.554 | 2.554 | 2.59 | 2.623 | 2.657 | 2.691 | 2.724 | 2.76
Holistic Transition | Gen_BB004 | MW | SPEN | Dumfries ICI | 0 | 0.317 | 0.317 | 0.317 | 0.317 | 0.317 | 0.317 | 0.317 | 0.317 | 0.317 | 0.317 | 0.317 | 0.317 | 0.317 | 0.317 | 0.317 | 0.317 | 0.317 | 0.317 | 0.317 | 0.317 | 0.317 | 0.317 | 0.317 | 0.317 | 0.317 | 0.317 | 0.317
Holistic Transition | Gen_BB004 | MW | SPEN | Dunbar B | 0 | 0.072 | 0.072 | 0.072 | 0.072 | 0.072 | 0.072 | 0.072 | 0.072 | 0.072 | 0.072 | 0.072 | 0.072 | 0.072 | 0.072 | 0.072 | 0.072 | 0.072 | 0.072 | 0.072 | 0.072 | 0.072 | 0.072 | 0.072 | 0.072 | 0.072 | 0.072 | 0.072
Holistic Transition | Gen_BB004 | MW | SPEN | Dunfermline | 0 | 4 | 9.351 | 9.387 | 9.415 | 9.437 | 9.454 | 9.282 | 9.106 | 8.902 | 8.692 | 8.516 | 8.4 | 8.061 | 7.713 | 7.466 | 7.275 | 7.099 | 6.944 | 6.783 | 6.657 | 6.516 | 6.456 | 6.409 | 6.378 | 6.362 | 6.347 | 6.338
Holistic Transition | Gen_BB004 | MW | SPEN | East Kilbride | 0 | 0.001 | 0.001 | 0.001 | 0.001 | 0.001 | 0.001 | 0.001 | 0.001 | 0.001 | 0.001 | 0.001 | 0.001 | 0.001 | 0.001 | 0.001 | 0.001 | 0.001 | 0.001 | 0.001 | 0.001 | 0.001 | 0.001 | 0.001 | 0.001 | 0.001 | 0.001 | 0.001
Holistic Transition | Gen_BB004 | MW | SPEN | East Kilbride South | 0 | 4.2 | 12.703 | 12.545 | 12.373 | 12.189 | 11.996 | 11.495 | 11.006 | 10.528 | 10.064 | 9.613 | 9.177 | 8.526 | 7.916 | 7.346 | 6.814 | 6.317 | 5.886 | 5.511 | 5.213 | 4.955 | 4.733 | 4.544 | 4.383 | 4.249 | 4.118 | 3.99
Holistic Transition | Gen_BB004 | MW | SPEN | Eccles | 0 | 0.035 | 0.035 | 0.035 | 0.035 | 0.035 | 0.035 | 0.035 | 0.035 | 0.035 | 0.035 | 0.035 | 0.035 | 0.035 | 0.035 | 0.035 | 0.035 | 0.035 | 0.035 | 0.035 | 0.035 | 0.035 | 0.035 | 0.035 | 0.035 | 0.035 | 0.034 | 0.034
Holistic Transition | Gen_BB004 | MW | SPEN | Galashiels | 0 | 1.007 | 1.007 | 1.007 | 1.006 | 1.006 | 1.006 | 1.006 | 1.006 | 1.006 | 1.006 | 1.006 | 1.006 | 1.006 | 1.006 | 1.006 | 1.006 | 1.006 | 1.006 | 1.006 | 1.006 | 1.005 | 1.005 | 1.005 | 1.005 | 1.005 | 1.005 | 1.005
Holistic Transition | Gen_BB004 | MW | SPEN | Glenluce | 0 | 0.795 | 0.795 | 0.795 | 0.795 | 0.794 | 0.794 | 0.794 | 0.794 | 0.794 | 0.794 | 0.794 | 0.794 | 0.794 | 0.794 | 0.794 | 0.794 | 0.794 | 0.794 | 0.794 | 0.794 | 0.794 | 0.794 | 0.794 | 0.794 | 0.794 | 0.794 | 0.794
Holistic Transition | Gen_BB004 | MW | SPEN | Gorgie | 0 | 0.267 | 0.267 | 0.267 | 0.267 | 0.267 | 0.267 | 0.267 | 0.267 | 0.267 | 0.267 | 0.267 | 0.267 | 0.267 | 0.267 | 0.267 | 0.267 | 0.267 | 0.267 | 0.267 | 0.267 | 0.267 | 0.267 | 0.267 | 0.267 | 0.267 | 0.267 | 0.267
Holistic Transition | Gen_BB004 | MW | SPEN | Govan | 0 | 0.001 | 0.001 | 0.001 | 0.001 | 0.001 | 0.001 | 0.001 | 0.001 | 0.001 | 0.001 | 0.001 | 0.001 | 0.001 | 0.001 | 0.001 | 0.001 | 0.001 | 0.001 | 0.001 | 0.001 | 0.001 | 0.001 | 0.001 | 0.001 | 0.001 | 0.001 | 0.001
Holistic Transition | Gen_BB004 | MW | SPEN | Grangemouth A | 0 | 7.9 | 11.129 | 11.697 | 12.266 | 12.835 | 13.404 | 13.881 | 14.311 | 14.576 | 14.781 | 15.112 | 15.681 | 15.765 | 15.697 | 15.999 | 16.468 | 16.914 | 17.294 | 17.498 | 17.671 | 17.672 | 17.956 | 18.222 | 18.487 | 18.752 | 19.018 | 19.301
Holistic Transition | Gen_BB004 | MW | SPEN | Grangemouth C | 0 | 0 | 0 | 0 | 0 | 0 | 0 | 0 | 0 | 0 | 0 | 0 | 0 | 0 | 0 | 0 | 0 | 0 | 0 | 0 | 0 | 0 | 0 | 0 | 0 | 0 | 0 | 0
Holistic Transition | Gen_BB004 | MW | SPEN | Hawick | 0 | 0.107 | 0.107 | 0.107 | 0.107 | 0.107 | 0.107 | 0.107 | 0.107 | 0.107 | 0.107 | 0.107 | 0.107 | 0.107 | 0.107 | 0.107 | 0.107 | 0.107 | 0.107 | 0.107 | 0.107 | 0.107 | 0.107 | 0.107 | 0.107 | 0.107 | 0.107 | 0.107
Holistic Transition | Gen_BB004 | MW | SPEN | Johnstone | 0 | 0.001 | 0.001 | 0.001 | 0.001 | 0.001 | 0.001 | 0.001 | 0.001 | 0.001 | 0.001 | 0.001 | 0.001 | 0.001 | 0.001 | 0.001 | 0.001 | 0.001 | 0.001 | 0.001 | 0.001 | 0.001 | 0.001 | 0.001 | 0.001 | 0.001 | 0.001 | 0.001
Holistic Transition | Gen_BB004 | MW | SPEN | Killermont | 0 | 0.626 | 0.626 | 0.626 | 0.626 | 0.626 | 0.626 | 0.626 | 0.626 | 0.626 | 0.626 | 0.626 | 0.626 | 0.626 | 0.626 | 0.626 | 0.626 | 0.626 | 0.626 | 0.626 | 0.625 | 0.625 | 0.625 | 0.625 | 0.625 | 0.625 | 0.625 | 0.625
Holistic Transition | Gen_BB004 | MW | SPEN | Kilmarnock South | 0 | 1.8 | 2.875 | 2.956 | 3.039 | 3.123 | 3.21 | 3.299 | 3.39 | 3.467 | 3.545 | 3.606 | 3.669 | 3.714 | 3.759 | 3.786 | 3.786 | 3.786 | 3.786 | 3.786 | 3.786 | 3.786 | 3.786 | 3.786 | 3.786 | 3.786 | 3.786 | 3.786
Holistic Transition | Gen_BB004 | MW | SPEN | Kilmarnock Town | 0 | 2.814 | 7.673 | 7.582 | 7.484 | 7.379 | 7.269 | 6.983 | 6.703 | 6.43 | 6.165 | 5.907 | 5.658 | 5.286 | 4.937 | 4.612 | 4.307 | 4.024 | 3.777 | 3.563 | 3.392 | 3.245 | 3.118 | 3.01 | 2.918 | 2.841 | 2.766 | 2.693
Holistic Transition | Gen_BB004 | MW | SPEN | Linnmill | 0 | 0.4 | 0.8 | 1.4 | 2 | 2.6 | 3.2 | 3.8 | 4.4 | 5 | 5.6 | 6.2 | 6.68 | 7.16 | 7.56 | 7.96 | 8.26 | 8.46 | 8.66 | 8.66 | 8.66 | 8.66 | 8.66 | 8.66 | 8.66 | 8.66 | 8.66 | 8.66
Holistic Transition | Gen_BB004 | MW | SPEN | Livingston East | 0 | 0.002 | 0.002 | 0.002 | 0.002 | 0.002 | 0.002 | 0.002 | 0.002 | 0.002 | 0.002 | 0.002 | 0.002 | 0.002 | 0.002 | 0.002 | 0.002 | 0.002 | 0.002 | 0.002 | 0.002 | 0.002 | 0.002 | 0.002 | 0.002 | 0.002 | 0.002 | 0.002
Holistic Transition | Gen_BB004 | MW | SPEN | Maybole | 0 | 0.627 | 0.627 | 0.627 | 0.627 | 0.627 | 0.627 | 0.627 | 0.627 | 0.627 | 0.627 | 0.627 | 0.627 | 0.627 | 0.627 | 0.627 | 0.627 | 0.627 | 0.627 | 0.627 | 0.627 | 0.627 | 0.626 | 0.626 | 0.626 | 0.626 | 0.626 | 0.626
Holistic Transition | Gen_BB004 | MW | SPEN | Newarthill | 0 | 7.687 | 17.244 | 24.507 | 31.763 | 39.012 | 46.257 | 53.332 | 60.414 | 67.503 | 74.598 | 81.702 | 87.343 | 92.866 | 97.432 | 102.02 | 105.404 | 107.581 | 109.795 | 109.59 | 109.427 | 109.285 | 109.164 | 109.06 | 108.972 | 108.899 | 108.827 | 108.756
Holistic Transition | Gen_BB004 | MW | SPEN | Paisley | 0 | 0.091 | 0.091 | 0.091 | 0.091 | 0.091 | 0.091 | 0.091 | 0.091 | 0.091 | 0.091 | 0.091 | 0.091 | 0.091 | 0.091 | 0.091 | 0.091 | 0.091 | 0.091 | 0.091 | 0.091 | 0.091 | 0.091 | 0.091 | 0.091 | 0.091 | 0.091 | 0.091
Holistic Transition | Gen_BB004 | MW | SPEN | Portobello | 0 | 17 | 27.154 | 27.917 | 28.699 | 29.499 | 30.319 | 31.159 | 32.02 | 32.742 | 33.477 | 34.06 | 34.65 | 35.075 | 35.503 | 35.756 | 35.756 | 35.756 | 35.756 | 35.756 | 35.756 | 35.756 | 35.756 | 35.756 | 35.756 | 35.756 | 35.756 | 35.756
Holistic Transition | Gen_BB004 | MW | SPEN | Saltcoats B | 0 | 2.4 | 3.381 | 3.554 | 3.726 | 3.899 | 4.072 | 4.217 | 4.348 | 4.428 | 4.49 | 4.591 | 4.764 | 4.789 | 4.769 | 4.86 | 5.003 | 5.138 | 5.254 | 5.316 | 5.368 | 5.369 | 5.455 | 5.536 | 5.616 | 5.697 | 5.777 | 5.864
Holistic Transition | Gen_BB004 | MW | SPEN | Stirling | 0 | 0.308 | 0.308 | 0.308 | 0.308 | 0.308 | 0.308 | 0.308 | 0.308 | 0.308 | 0.308 | 0.308 | 0.308 | 0.308 | 0.308 | 0.308 | 0.308 | 0.308 | 0.308 | 0.308 | 0.308 | 0.308 | 0.308 | 0.308 | 0.308 | 0.308 | 0.308 | 0.308
Holistic Transition | Gen_BB004 | MW | SPEN | Strathleven | 0 | 0.309 | 0.309 | 0.308 | 0.308 | 0.308 | 0.308 | 0.308 | 0.308 | 0.308 | 0.308 | 0.308 | 0.308 | 0.308 | 0.308 | 0.308 | 0.308 | 0.308 | 0.308 | 0.308 | 0.308 | 0.308 | 0.308 | 0.308 | 0.308 | 0.308 | 0.308 | 0.308
Holistic Transition | Gen_BB004 | MW | SPEN | Tongland | 0 | 0.227 | 0.227 | 0.227 | 0.227 | 0.227 | 0.227 | 0.226 | 0.226 | 0.226 | 0.226 | 0.226 | 0.226 | 0.226 | 0.226 | 0.226 | 0.226 | 0.226 | 0.226 | 0.226 | 0.226 | 0.226 | 0.226 | 0.226 | 0.226 | 0.226 | 0.226 | 0.226
Holistic Transition | Gen_BB004 | MW | SPEN | Westfield | 0 | 0.246 | 0.246 | 0.246 | 0.246 | 0.246 | 0.246 | 0.246 | 0.246 | 0.246 | 0.246 | 0.246 | 0.246 | 0.246 | 0.246 | 0.246 | 0.246 | 0.246 | 0.246 | 0.246 | 0.246 | 0.246 | 0.246 | 0.246 | 0.246 | 0.246 | 0.246 | 0.246
Holistic Transition | Gen_BB004 | MW | SPEN | Whitehouse | 0 | 0.001 | 0.001 | 0.001 | 0.001 | 0.001 | 0.001 | 0.001 | 0.001 | 0.001 | 0.001 | 0.001 | 0.001 | 0.001 | 0.001 | 0.001 | 0.001 | 0.001 | 0.001 | 0.001 | 0.001 | 0.001 | 0.001 | 0.001 | 0.001 | 0.001 | 0.001 | 0.001
Holistic Transition | Gen_BB004 | MW | SPEN Manweb | Birkenhead | 0 | 6.381 | 5.887 | 5.823 | 5.754 | 5.68 | 5.603 | 5.401 | 5.204 | 5.012 | 4.826 | 4.645 | 4.469 | 4.208 | 3.963 | 3.733 | 3.519 | 3.32 | 3.146 | 2.995 | 2.876 | 2.772 | 2.683 | 2.607 | 2.542 | 2.488 | 2.435 | 2.384
Holistic Transition | Gen_BB004 | MW | SPEN Manweb | Capenhurst | 0 | 9.992 | 9.135 | 9.025 | 8.905 | 8.777 | 8.643 | 8.294 | 7.953 | 7.621 | 7.298 | 6.984 | 6.68 | 6.227 | 5.803 | 5.406 | 5.035 | 4.689 | 4.389 | 4.128 | 3.921 | 3.741 | 3.587 | 3.455 | 3.343 | 3.249 | 3.158 | 3.069
Holistic Transition | Gen_BB004 | MW | SPEN Manweb | Connah's Quay | 0 | 7.277 | 6.753 | 6.74 | 6.721 | 6.698 | 6.67 | 6.498 | 6.326 | 6.142 | 5.959 | 5.794 | 5.659 | 5.382 | 5.107 | 4.886 | 4.7 | 4.526 | 4.374 | 4.23 | 4.116 | 4.003 | 3.934 | 3.878 | 3.834 | 3.801 | 3.77 | 3.742
Holistic Transition | Gen_BB004 | MW | SPEN Manweb | Fiddlers Ferry (Cuerdley 132kV) | 0 | 23.32 | 21.289 | 21.027 | 20.743 | 20.44 | 20.122 | 19.295 | 18.487 | 17.699 | 16.932 | 16.188 | 15.468 | 14.393 | 13.387 | 12.446 | 11.568 | 10.747 | 10.035 | 9.416 | 8.924 | 8.499 | 8.133 | 7.82 | 7.555 | 7.333 | 7.117 | 6.905
Holistic Transition | Gen_BB004 | MW | SPEN Manweb | Frodsham | 0 | 5.374 | 4.942 | 4.886 | 4.825 | 4.761 | 4.693 | 4.517 | 4.344 | 4.177 | 4.013 | 3.855 | 3.701 | 3.472 | 3.258 | 3.057 | 2.87 | 2.695 | 2.544 | 2.412 | 2.307 | 2.216 | 2.138 | 2.072 | 2.015 | 1.968 | 1.922 | 1.877
Holistic Transition | Gen_BB004 | MW | SPEN Manweb | Kirkby SPEN | 0 | 0.955 | 0.955 | 0.955 | 0.954 | 0.954 | 0.954 | 0.954 | 0.954 | 0.954 | 0.954 | 0.954 | 0.954 | 0.954 | 0.954 | 0.954 | 0.954 | 0.954 | 0.954 | 0.954 | 0.954 | 0.954 | 0.953 | 0.953 | 0.953 | 0.953 | 0.953 | 0.953
Holistic Transition | Gen_BB004 | MW | SPEN Manweb | Legacy | 0 | 20.392 | 21.164 | 22.994 | 24.811 | 26.623 | 28.429 | 29.932 | 31.386 | 32.653 | 33.858 | 35.222 | 37.06 | 37.806 | 38.397 | 39.444 | 40.706 | 41.968 | 42.764 | 43.738 | 44.74 | 45.431 | 46.172 | 46.923 | 47.687 | 48.466 | 49.264 | 50.077
Holistic Transition | Gen_BB004 | MW | SPEN Manweb | Lister Drive | 0 | 0.632 | 0.632 | 0.632 | 0.632 | 0.632 | 0.632 | 0.632 | 0.632 | 0.632 | 0.632 | 0.632 | 0.632 | 0.632 | 0.632 | 0.632 | 0.632 | 0.632 | 0.632 | 0.632 | 0.632 | 0.632 | 0.632 | 0.632 | 0.632 | 0.631 | 0.631 | 0.631
Holistic Transition | Gen_BB004 | MW | SPEN Manweb | Pentir | 0 | 0.933 | 0.933 | 0.933 | 0.933 | 0.933 | 0.933 | 0.933 | 0.933 | 0.933 | 0.933 | 0.933 | 0.932 | 0.932 | 0.932 | 0.932 | 0.932 | 0.932 | 0.932 | 0.932 | 0.932 | 0.932 | 0.932 | 0.932 | 0.932 | 0.932 | 0.932 | 0.932
Holistic Transition | Gen_BB004 | MW | SPEN Manweb | Rainhill | 0 | 13.793 | 12.579 | 12.422 | 12.253 | 12.072 | 11.881 | 11.387 | 10.904 | 10.433 | 9.975 | 9.531 | 9.101 | 8.458 | 7.857 | 7.295 | 6.769 | 6.279 | 5.854 | 5.484 | 5.19 | 4.936 | 4.717 | 4.53 | 4.372 | 4.239 | 4.11 | 3.983
Holistic Transition | Gen_BB004 | MW | SPEN Manweb | Trawsfynydd | 0 | 1.708 | 1.62 | 1.609 | 1.596 | 1.583 | 1.569 | 1.533 | 1.498 | 1.464 | 1.43 | 1.398 | 1.367 | 1.32 | 1.276 | 1.235 | 1.197 | 1.161 | 1.13 | 1.103 | 1.082 | 1.063 | 1.047 | 1.034 | 1.022 | 1.012 | 1.003 | 0.994
Holistic Transition | Gen_BB004 | MW | SPEN Manweb | Wylfa | 0 | 3.054 | 2.991 | 3.083 | 3.174 | 3.263 | 3.353 | 3.402 | 3.443 | 3.455 | 3.458 | 3.484 | 3.555 | 3.521 | 3.462 | 3.474 | 3.52 | 3.563 | 3.6 | 3.609 | 3.618 | 3.599 | 3.634 | 3.668 | 3.704 | 3.742 | 3.781 | 3.823
Holistic Transition | Gen_BB004 | MW | SSEN (SHEPD) | Abernethy | 0 | 0 | 7.219 | 7.129 | 7.031 | 6.927 | 6.817 | 6.532 | 6.254 | 5.983 | 5.719 | 5.463 | 5.215 | 4.845 | 4.499 | 4.175 | 3.872 | 3.59 | 3.345 | 3.132 | 2.962 | 2.816 | 2.69 | 2.582 | 2.491 | 2.415 | 2.34 | 2.267
Holistic Transition | Gen_BB004 | MW | SSEN (SHEPD) | Alness | 0 | 0.043 | 0.043 | 0.043 | 0.043 | 0.043 | 0.043 | 0.043 | 0.043 | 0.043 | 0.043 | 0.043 | 0.043 | 0.043 | 0.043 | 0.043 | 0.043 | 0.043 | 0.043 | 0.043 | 0.043 | 0.043 | 0.043 | 0.043 | 0.043 | 0.043 | 0.043 | 0.043
Holistic Transition | Gen_BB004 | MW | SSEN (SHEPD) | Arbroath | 0 | 0.846 | 0.846 | 0.846 | 0.846 | 0.846 | 0.846 | 0.846 | 0.846 | 0.846 | 0.846 | 0.846 | 0.846 | 0.846 | 0.846 | 0.846 | 0.846 | 0.846 | 0.845 | 0.845 | 0.845 | 0.845 | 0.845 | 0.845 | 0.845 | 0.845 | 0.845 | 0.845
Holistic Transition | Gen_BB004 | MW | SSEN (SHEPD) | Ardmore | 0 | 0.127 | 0.127 | 0.127 | 0.127 | 0.127 | 0.127 | 0.127 | 0.127 | 0.127 | 0.127 | 0.127 | 0.127 | 0.127 | 0.127 | 0.127 | 0.127 | 0.127 | 0.127 | 0.127 | 0.127 | 0.127 | 0.127 | 0.127 | 0.127 | 0.127 | 0.127 | 0.127
Holistic Transition | Gen_BB004 | MW | SSEN (SHEPD) | Boat of Garten | 0 | 0.048 | 0.048 | 0.048 | 0.048 | 0.048 | 0.048 | 0.048 | 0.048 | 0.048 | 0.048 | 0.048 | 0.048 | 0.048 | 0.048 | 0.048 | 0.048 | 0.048 | 0.048 | 0.048 | 0.048 | 0.048 | 0.048 | 0.048 | 0.048 | 0.048 | 0.048 | 0.048
Holistic Transition | Gen_BB004 | MW | SSEN (SHEPD) | Braco West | 0 | 0.08 | 0.08 | 0.08 | 0.08 | 0.08 | 0.08 | 0.08 | 0.08 | 0.08 | 0.08 | 0.08 | 0.08 | 0.08 | 0.08 | 0.08 | 0.08 | 0.08 | 0.08 | 0.08 | 0.08 | 0.08 | 0.08 | 0.08 | 0.08 | 0.08 | 0.08 | 0.08
Holistic Transition | Gen_BB004 | MW | SSEN (SHEPD) | Bridge of Dun | 0 | 0.461 | 0.461 | 0.461 | 0.461 | 0.461 | 0.461 | 0.461 | 0.461 | 0.461 | 0.461 | 0.461 | 0.461 | 0.461 | 0.461 | 0.461 | 0.461 | 0.461 | 0.461 | 0.461 | 0.461 | 0.461 | 0.461 | 0.461 | 0.461 | 0.461 | 0.461 | 0.46
Holistic Transition | Gen_BB004 | MW | SSEN (SHEPD) | Broadford | 0 | 0.001 | 0.001 | 0.001 | 0.001 | 0.001 | 0.001 | 0.001 | 0.001 | 0.001 | 0.001 | 0.001 | 0.001 | 0.001 | 0.001 | 0.001 | 0.001 | 0.001 | 0.001 | 0.001 | 0.001 | 0.001 | 0.001 | 0.001 | 0.001 | 0.001 | 0.001 | 0.001
Holistic Transition | Gen_BB004 | MW | SSEN (SHEPD) | Clayhills | 0 | 0.001 | 0.001 | 0.001 | 0.001 | 0.001 | 0.001 | 0.001 | 0.001 | 0.001 | 0.001 | 0.001 | 0.001 | 0.001 | 0.001 | 0.001 | 0.001 | 0.001 | 0.001 | 0.001 | 0.001 | 0.001 | 0.001 | 0.001 | 0.001 | 0.001 | 0.001 | 0.001
Holistic Transition | Gen_BB004 | MW | SSEN (SHEPD) | Coupar Angus | 0 | 0.195 | 0.195 | 0.195 | 0.195 | 0.195 | 0.195 | 0.195 | 0.195 | 0.195 | 0.195 | 0.195 | 0.195 | 0.195 | 0.195 | 0.195 | 0.195 | 0.195 | 0.195 | 0.195 | 0.195 | 0.195 | 0.195 | 0.195 | 0.195 | 0.194 | 0.194 | 0.194
Holistic Transition | Gen_BB004 | MW | SSEN (SHEPD) | Craigiebuckler | 0 | 0.001 | 0.001 | 0.001 | 0.001 | 0.001 | 0.001 | 0.001 | 0.001 | 0.001 | 0.001 | 0.001 | 0.001 | 0.001 | 0.001 | 0.001 | 0.001 | 0.001 | 0.001 | 0.001 | 0.001 | 0.001 | 0.001 | 0.001 | 0.001 | 0.001 | 0.001 | 0.001
Holistic Transition | Gen_BB004 | MW | SSEN (SHEPD) | Dounreay | 0 | 0.106 | 0.106 | 0.106 | 0.106 | 0.105 | 0.105 | 0.105 | 0.105 | 0.105 | 0.105 | 0.105 | 0.105 | 0.105 | 0.105 | 0.105 | 0.105 | 0.105 | 0.105 | 0.105 | 0.105 | 0.105 | 0.105 | 0.105 | 0.105 | 0.105 | 0.105 | 0.105
Holistic Transition | Gen_BB004 | MW | SSEN (SHEPD) | Dyce | 0 | 0.691 | 0.691 | 0.691 | 0.691 | 0.691 | 0.691 | 0.691 | 0.691 | 0.691 | 0.691 | 0.691 | 0.691 | 0.691 | 0.69 | 0.69 | 0.69 | 0.69 | 0.69 | 0.69 | 0.69 | 0.69 | 0.69 | 0.69 | 0.69 | 0.69 | 0.69 | 0.69
Holistic Transition | Gen_BB004 | MW | SSEN (SHEPD) | Elgin | 0 | 0.668 | 0.668 | 0.668 | 0.668 | 0.668 | 0.668 | 0.668 | 0.668 | 0.668 | 0.668 | 0.668 | 0.668 | 0.667 | 0.667 | 0.667 | 0.667 | 0.667 | 0.667 | 0.667 | 0.667 | 0.667 | 0.667 | 0.667 | 0.667 | 0.667 | 0.667 | 0.667
Holistic Transition | Gen_BB004 | MW | SSEN (SHEPD) | Fiddes | 0 | 0.077 | 0.077 | 0.077 | 0.077 | 0.077 | 0.077 | 0.077 | 0.077 | 0.077 | 0.077 | 0.077 | 0.077 | 0.077 | 0.077 | 0.077 | 0.077 | 0.077 | 0.077 | 0.077 | 0.077 | 0.077 | 0.076 | 0.076 | 0.076 | 0.076 | 0.076 | 0.076
Holistic Transition | Gen_BB004 | MW | SSEN (SHEPD) | Fort William | 0 | 0.121 | 0.121 | 0.121 | 0.12 | 0.12 | 0.12 | 0.12 | 0.12 | 0.12 | 0.12 | 0.12 | 0.12 | 0.12 | 0.12 | 0.12 | 0.12 | 0.12 | 0.12 | 0.12 | 0.12 | 0.12 | 0.12 | 0.12 | 0.12 | 0.12 | 0.12 | 0.12
Holistic Transition | Gen_BB004 | MW | SSEN (SHEPD) | Inverness | 0 | 0.527 | 0.527 | 0.527 | 0.527 | 0.527 | 0.527 | 0.527 | 0.527 | 0.527 | 0.527 | 0.527 | 0.527 | 0.527 | 0.527 | 0.527 | 0.527 | 0.527 | 0.527 | 0.527 | 0.526 | 0.526 | 0.526 | 0.526 | 0.526 | 0.526 | 0.526 | 0.526
Holistic Transition | Gen_BB004 | MW | SSEN (SHEPD) | Keith | 0 | 0.373 | 3.556 | 3.516 | 3.473 | 3.427 | 3.378 | 3.253 | 3.13 | 3.011 | 2.894 | 2.781 | 2.672 | 2.509 | 2.356 | 2.213 | 2.08 | 1.955 | 1.847 | 1.753 | 1.678 | 1.614 | 1.558 | 1.511 | 1.471 | 1.437 | 1.404 | 1.372
Holistic Transition | Gen_BB004 | MW | SSEN (SHEPD) | Kintore | 0 | 0.028 | 0.028 | 0.028 | 0.028 | 0.028 | 0.028 | 0.028 | 0.028 | 0.028 | 0.028 | 0.028 | 0.028 | 0.028 | 0.028 | 0.028 | 0.028 | 0.028 | 0.028 | 0.028 | 0.028 | 0.028 | 0.028 | 0.028 | 0.028 | 0.028 | 0.028 | 0.028
Holistic Transition | Gen_BB004 | MW | SSEN (SHEPD) | Lyndhurst | 0 | 0.028 | 0.028 | 0.028 | 0.028 | 0.028 | 0.028 | 0.028 | 0.028 | 0.028 | 0.028 | 0.028 | 0.028 | 0.028 | 0.028 | 0.028 | 0.028 | 0.028 | 0.028 | 0.028 | 0.028 | 0.028 | 0.028 | 0.028 | 0.028 | 0.028 | 0.028 | 0.028
Holistic Transition | Gen_BB004 | MW | SSEN (SHEPD) | Macduff | 0 | 0.305 | 0.305 | 0.305 | 0.305 | 0.305 | 0.305 | 0.305 | 0.305 | 0.305 | 0.305 | 0.305 | 0.305 | 0.305 | 0.305 | 0.305 | 0.305 | 0.305 | 0.305 | 0.305 | 0.305 | 0.305 | 0.305 | 0.305 | 0.305 | 0.305 | 0.305 | 0.305
Holistic Transition | Gen_BB004 | MW | SSEN (SHEPD) | Milton of Craigie | 0 | 0.45 | 0.45 | 0.45 | 0.45 | 0.45 | 0.45 | 0.45 | 0.45 | 0.45 | 0.45 | 0.45 | 0.45 | 0.45 | 0.45 | 0.45 | 0.45 | 0.45 | 0.45 | 0.449 | 0.449 | 0.449 | 0.449 | 0.449 | 0.449 | 0.449 | 0.449 | 0.449
Holistic Transition | Gen_BB004 | MW | SSEN (SHEPD) | Nairn | 0 | 0.354 | 0.354 | 0.353 | 0.353 | 0.353 | 0.353 | 0.353 | 0.353 | 0.353 | 0.353 | 0.353 | 0.353 | 0.353 | 0.353 | 0.353 | 0.353 | 0.353 | 0.353 | 0.353 | 0.353 | 0.353 | 0.353 | 0.353 | 0.353 | 0.353 | 0.353 | 0.353
Holistic Transition | Gen_BB004 | MW | SSEN (SHEPD) | Persley | 0 | 0.171 | 0.171 | 0.171 | 0.171 | 0.171 | 0.171 | 0.171 | 0.171 | 0.171 | 0.171 | 0.171 | 0.171 | 0.171 | 0.171 | 0.171 | 0.171 | 0.171 | 0.171 | 0.171 | 0.171 | 0.171 | 0.171 | 0.171 | 0.171 | 0.171 | 0.171 | 0.171
Holistic Transition | Gen_BB004 | MW | SSEN (SHEPD) | Peterhead Shell | 0 | 0.375 | 0.375 | 0.375 | 0.375 | 0.375 | 0.375 | 0.375 | 0.375 | 0.375 | 0.375 | 0.375 | 0.375 | 0.375 | 0.375 | 0.375 | 0.375 | 0.375 | 0.375 | 0.375 | 0.375 | 0.375 | 0.375 | 0.375 | 0.375 | 0.375 | 0.375 | 0.375
Holistic Transition | Gen_BB004 | MW | SSEN (SHEPD) | Port Ann | 0 | 0.106 | 0.106 | 0.106 | 0.106 | 0.105 | 0.105 | 0.105 | 0.105 | 0.105 | 0.105 | 0.105 | 0.105 | 0.105 | 0.105 | 0.105 | 0.105 | 0.105 | 0.105 | 0.105 | 0.105 | 0.105 | 0.105 | 0.105 | 0.105 | 0.105 | 0.105 | 0.105
Holistic Transition | Gen_BB004 | MW | SSEN (SHEPD) | Thurso | 0 | 2.119 | 2.119 | 2.119 | 2.119 | 2.118 | 2.118 | 2.118 | 2.118 | 2.118 | 2.118 | 2.118 | 2.118 | 2.118 | 2.117 | 2.117 | 2.117 | 2.117 | 2.117 | 2.117 | 2.117 | 2.117 | 2.116 | 2.116 | 2.116 | 2.116 | 2.116 | 2.116
Holistic Transition | Gen_BB004 | MW | SSEN (SHEPD) | Woodhill | 0 | 0.001 | 0.001 | 0.001 | 0.001 | 0.001 | 0.001 | 0.001 | 0.001 | 0.001 | 0.001 | 0.001 | 0.001 | 0.001 | 0.001 | 0.001 | 0.001 | 0.001 | 0.001 | 0.001 | 0.001 | 0.001 | 0.001 | 0.001 | 0.001 | 0.001 | 0.001 | 0.001
Holistic Transition | Gen_BB004 | MW | SSEN South | Acton Lane 66kV | 0 | 0.125 | 0.125 | 0.125 | 0.125 | 0.125 | 0.125 | 0.125 | 0.125 | 0.125 | 0.125 | 0.125 | 0.125 | 0.125 | 0.125 | 0.125 | 0.125 | 0.125 | 0.125 | 0.125 | 0.125 | 0.125 | 0.125 | 0.125 | 0.125 | 0.125 | 0.125 | 0.125
Holistic Transition | Gen_BB004 | MW | SSEN South | Botley Wood | 0 | 0.001 | 0.001 | 0.001 | 0.001 | 0.001 | 0.001 | 0.001 | 0.001 | 0.001 | 0.001 | 0.001 | 0.001 | 0.001 | 0.001 | 0.001 | 0.001 | 0.001 | 0.001 | 0.001 | 0.001 | 0.001 | 0.001 | 0.001 | 0.001 | 0.001 | 0.001 | 0.001
Holistic Transition | Gen_BB004 | MW | SSEN South | Bramley | 0 | 1.961 | 1.961 | 1.961 | 1.961 | 1.961 | 1.96 | 1.96 | 1.96 | 1.96 | 1.96 | 1.96 | 1.96 | 1.96 | 1.96 | 1.959 | 1.959 | 1.959 | 1.959 | 1.959 | 1.959 | 1.959 | 1.959 | 1.959 | 1.958 | 1.958 | 1.958 | 1.958
Holistic Transition | Gen_BB004 | MW | SSEN South | Chickerell | 0 | 0.883 | 0.883 | 0.883 | 0.883 | 0.883 | 0.883 | 0.883 | 0.883 | 0.883 | 0.883 | 0.883 | 0.883 | 0.883 | 0.883 | 0.883 | 0.883 | 0.883 | 0.882 | 0.882 | 0.882 | 0.882 | 0.882 | 0.882 | 0.882 | 0.882 | 0.882 | 0.882
Holistic Transition | Gen_BB004 | MW | SSEN South | Cowley | 0 | 21.081 | 19.315 | 19.087 | 18.84 | 18.577 | 18.3 | 17.581 | 16.878 | 16.193 | 15.526 | 14.879 | 14.253 | 13.318 | 12.443 | 11.625 | 10.861 | 10.148 | 9.528 | 8.99 | 8.562 | 8.192 | 7.874 | 7.602 | 7.371 | 7.179 | 6.99 | 6.806
Holistic Transition | Gen_BB004 | MW | SSEN South | Ealing | 0 | 0.437 | 0.437 | 0.437 | 0.437 | 0.437 | 0.437 | 0.437 | 0.437 | 0.437 | 0.437 | 0.437 | 0.437 | 0.437 | 0.437 | 0.437 | 0.437 | 0.437 | 0.437 | 0.437 | 0.437 | 0.437 | 0.437 | 0.437 | 0.437 | 0.436 | 0.436 | 0.436
Holistic Transition | Gen_BB004 | MW | SSEN South | East Claydon | 0 | 21.642 | 22.087 | 23.095 | 24.168 | 25.32 | 26.558 | 27.743 | 29.038 | 30.451 | 31.991 | 33.094 | 34.025 | 34.64 | 35.301 | 35.729 | 36.177 | 36.635 | 37.135 | 37.665 | 38.083 | 38.522 | 38.982 | 39.459 | 39.79 | 40.137 | 40.489 | 40.845
Holistic Transition | Gen_BB004 | MW | SSEN South | Fawley | 0 | 0.71 | 0.71 | 0.71 | 0.71 | 0.71 | 0.71 | 0.71 | 0.71 | 0.71 | 0.71 | 0.71 | 0.71 | 0.71 | 0.71 | 0.71 | 0.71 | 0.71 | 0.71 | 0.71 | 0.709 | 0.709 | 0.709 | 0.709 | 0.709 | 0.709 | 0.709 | 0.709
Holistic Transition | Gen_BB004 | MW | SSEN South | Fleet | 0 | 1.672 | 1.672 | 1.671 | 1.671 | 1.671 | 1.671 | 1.671 | 1.671 | 1.671 | 1.671 | 1.671 | 1.671 | 1.671 | 1.67 | 1.67 | 1.67 | 1.67 | 1.67 | 1.67 | 1.67 | 1.67 | 1.67 | 1.67 | 1.669 | 1.669 | 1.669 | 1.669
Holistic Transition | Gen_BB004 | MW | SSEN South | Iver 132kV | 0 | 0.252 | 0.252 | 0.252 | 0.252 | 0.252 | 0.252 | 0.252 | 0.252 | 0.252 | 0.252 | 0.252 | 0.252 | 0.252 | 0.252 | 0.252 | 0.252 | 0.252 | 0.252 | 0.252 | 0.252 | 0.252 | 0.252 | 0.252 | 0.252 | 0.252 | 0.252 | 0.252
Holistic Transition | Gen_BB004 | MW | SSEN South | Iver 66kV | 0 | 0.172 | 0.172 | 0.172 | 0.172 | 0.172 | 0.172 | 0.172 | 0.172 | 0.172 | 0.172 | 0.172 | 0.172 | 0.172 | 0.172 | 0.172 | 0.172 | 0.172 | 0.172 | 0.172 | 0.172 | 0.172 | 0.172 | 0.172 | 0.172 | 0.172 | 0.172 | 0.172
Holistic Transition | Gen_BB004 | MW | SSEN South | Laleham | 0 | 0.157 | 0.157 | 0.157 | 0.157 | 0.157 | 0.157 | 0.157 | 0.157 | 0.157 | 0.157 | 0.157 | 0.157 | 0.157 | 0.157 | 0.157 | 0.157 | 0.157 | 0.157 | 0.157 | 0.157 | 0.157 | 0.157 | 0.157 | 0.157 | 0.157 | 0.157 | 0.157
Holistic Transition | Gen_BB004 | MW | SSEN South | Lovedean | 0 | 0.925 | 0.925 | 0.925 | 0.925 | 0.925 | 0.925 | 0.925 | 0.925 | 0.924 | 0.924 | 0.924 | 0.924 | 0.924 | 0.924 | 0.924 | 0.924 | 0.924 | 0.924 | 0.924 | 0.924 | 0.924 | 0.924 | 0.924 | 0.924 | 0.924 | 0.924 | 0.924
Holistic Transition | Gen_BB004 | MW | SSEN South | Mannington | 0 | 2.197 | 2.197 | 2.196 | 2.196 | 2.196 | 2.196 | 2.196 | 2.196 | 2.196 | 2.196 | 2.195 | 2.195 | 2.195 | 2.195 | 2.195 | 2.195 | 2.195 | 2.195 | 2.194 | 2.194 | 2.194 | 2.194 | 2.194 | 2.194 | 2.194 | 2.194 | 2.193
Holistic Transition | Gen_BB004 | MW | SSEN South | Melksham | 0 | 3.566 | 3.107 | 3.165 | 3.223 | 3.284 | 3.345 | 3.408 | 3.473 | 3.527 | 3.582 | 3.626 | 3.67 | 3.702 | 3.734 | 3.753 | 3.753 | 3.753 | 3.753 | 3.753 | 3.753 | 3.753 | 3.753 | 3.753 | 3.753 | 3.753 | 3.753 | 3.753
Holistic Transition | Gen_BB004 | MW | SSEN South | Minety | 0 | 1.019 | 1.019 | 1.019 | 1.019 | 1.019 | 1.019 | 1.019 | 1.019 | 1.019 | 1.019 | 1.019 | 1.019 | 1.019 | 1.019 | 1.019 | 1.018 | 1.018 | 1.018 | 1.018 | 1.018 | 1.018 | 1.018 | 1.018 | 1.018 | 1.018 | 1.018 | 1.018
Holistic Transition | Gen_BB004 | MW | SSEN South | Nursling | 0 | 0.708 | 0.708 | 0.707 | 0.707 | 0.707 | 0.707 | 0.707 | 0.707 | 0.707 | 0.707 | 0.707 | 0.707 | 0.707 | 0.707 | 0.707 | 0.707 | 0.707 | 0.707 | 0.707 | 0.707 | 0.707 | 0.707 | 0.707 | 0.707 | 0.707 | 0.707 | 0.707
Holistic Transition | Gen_BB004 | MW | UKPN Eastern | Braintree | 0 | 2.516 | 2.552 | 2.675 | 2.799 | 2.922 | 3.046 | 3.149 | 3.243 | 3.3 | 3.345 | 3.417 | 3.54 | 3.558 | 3.544 | 3.609 | 3.711 | 3.808 | 3.89 | 3.934 | 3.972 | 3.972 | 4.034 | 4.091 | 4.149 | 4.207 | 4.264 | 4.326
Holistic Transition | Gen_BB004 | MW | UKPN Eastern | Bramford | 0 | 85.02 | 84.478 | 87.603 | 90.712 | 93.808 | 96.891 | 99.066 | 100.975 | 101.94 | 102.567 | 103.949 | 106.735 | 106.428 | 105.284 | 106.348 | 108.436 | 110.432 | 112.117 | 112.849 | 113.494 | 113.186 | 114.574 | 115.891 | 117.243 | 118.628 | 120.017 | 121.515
Holistic Transition | Gen_BB004 | MW | UKPN Eastern | Brimsdown | 0 | 3.531 | 3.576 | 3.732 | 3.887 | 4.043 | 4.198 | 4.329 | 4.447 | 4.519 | 4.575 | 4.666 | 4.821 | 4.844 | 4.826 | 4.908 | 5.037 | 5.159 | 5.262 | 5.318 | 5.366 | 5.366 | 5.444 | 5.516 | 5.589 | 5.661 | 5.734 | 5.812
Holistic Transition | Gen_BB004 | MW | UKPN Eastern | Burwell Main | 0 | 5.598 | 5.128 | 5.068 | 5.002 | 4.932 | 4.858 | 4.667 | 4.48 | 4.298 | 4.12 | 3.948 | 3.782 | 3.533 | 3.3 | 3.083 | 2.879 | 2.69 | 2.525 | 2.382 | 2.268 | 2.17 | 2.085 | 2.013 | 1.951 | 1.9 | 1.85 | 1.801
Holistic Transition | Gen_BB004 | MW | UKPN Eastern | Eaton Socon | 0 | 12.509 | 11.8 | 11.863 | 11.917 | 11.965 | 12.007 | 11.834 | 11.654 | 11.436 | 11.208 | 11.025 | 10.917 | 10.541 | 10.147 | 9.882 | 9.687 | 9.508 | 9.35 | 9.177 | 9.043 | 8.885 | 8.829 | 8.787 | 8.763 | 8.755 | 8.75 | 8.751
Holistic Transition | Gen_BB004 | MW | UKPN Eastern | Elstree | 0 | 2.001 | 1.824 | 1.802 | 1.777 | 1.751 | 1.723 | 1.651 | 1.581 | 1.512 | 1.446 | 1.381 | 1.318 | 1.225 | 1.137 | 1.056 | 0.979 | 0.908 | 0.846 | 0.792 | 0.749 | 0.712 | 0.68 | 0.653 | 0.63 | 0.611 | 0.592 | 0.574
Holistic Transition | Gen_BB004 | MW | UKPN Eastern | Mill Hill | 0 | 0.44 | 0.44 | 0.44 | 0.44 | 0.44 | 0.44 | 0.44 | 0.44 | 0.44 | 0.44 | 0.44 | 0.439 | 0.439 | 0.439 | 0.439 | 0.439 | 0.439 | 0.439 | 0.439 | 0.439 | 0.439 | 0.439 | 0.439 | 0.439 | 0.439 | 0.439 | 0.439
Holistic Transition | Gen_BB004 | MW | UKPN Eastern | Norwich Main | 0 | 15.038 | 14.137 | 14.098 | 14.05 | 13.992 | 13.928 | 13.619 | 13.312 | 12.991 | 12.671 | 12.379 | 12.132 | 11.654 | 11.186 | 10.8 | 10.467 | 10.157 | 9.886 | 9.633 | 9.433 | 9.24 | 9.113 | 9.008 | 8.925 | 8.862 | 8.801 | 8.745
Holistic Transition | Gen_BB004 | MW | UKPN Eastern | Pelham | 0 | 7.654 | 7.391 | 7.507 | 7.618 | 7.727 | 7.834 | 7.838 | 7.833 | 7.786 | 7.725 | 7.703 | 7.748 | 7.608 | 7.437 | 7.377 | 7.371 | 7.368 | 7.364 | 7.325 | 7.298 | 7.234 | 7.256 | 7.28 | 7.312 | 7.351 | 7.39 | 7.436
Holistic Transition | Gen_BB004 | MW | UKPN Eastern | Rayleigh | 0 | 12.971 | 11.894 | 11.754 | 11.604 | 11.443 | 11.274 | 10.836 | 10.407 | 9.989 | 9.582 | 9.188 | 8.806 | 8.235 | 7.702 | 7.203 | 6.736 | 6.301 | 5.923 | 5.595 | 5.334 | 5.109 | 4.914 | 4.748 | 4.608 | 4.49 | 4.375 | 4.263
Holistic Transition | Gen_BB004 | MW | UKPN Eastern | Rye House | 0 | 25.65 | 24.94 | 25.722 | 26.498 | 27.268 | 28.034 | 28.504 | 28.911 | 29.077 | 29.163 | 29.434 | 30.059 | 29.854 | 29.449 | 29.597 | 29.997 | 30.383 | 30.705 | 30.802 | 30.896 | 30.76 | 31.056 | 31.342 | 31.643 | 31.959 | 32.276 | 32.621
Holistic Transition | Gen_BB004 | MW | UKPN Eastern | Sundon | 0 | 34.123 | 31.271 | 30.953 | 30.604 | 30.228 | 29.83 | 28.707 | 27.605 | 26.516 | 25.453 | 24.434 | 23.469 | 21.959 | 20.532 | 19.231 | 18.034 | 16.917 | 15.945 | 15.09 | 14.412 | 13.811 | 13.32 | 12.903 | 12.553 | 12.264 | 11.982 | 11.709
Holistic Transition | Gen_BB004 | MW | UKPN Eastern | Tilbury | 0 | 29.158 | 26.607 | 26.278 | 25.921 | 25.541 | 25.141 | 24.102 | 23.087 | 22.097 | 21.134 | 20.2 | 19.296 | 17.945 | 16.681 | 15.5 | 14.396 | 13.366 | 12.471 | 11.694 | 11.076 | 10.542 | 10.082 | 9.689 | 9.356 | 9.077 | 8.805 | 8.539
Holistic Transition | Gen_BB004 | MW | UKPN Eastern | Tottenham | 0 | 1.575 | 1.598 | 1.675 | 1.753 | 1.831 | 1.909 | 1.974 | 2.033 | 2.069 | 2.097 | 2.143 | 2.22 | 2.232 | 2.223 | 2.264 | 2.328 | 2.389 | 2.441 | 2.469 | 2.493 | 2.493 | 2.532 | 2.568 | 2.604 | 2.641 | 2.677 | 2.716
Holistic Transition | Gen_BB004 | MW | UKPN Eastern | Walpole (_A) | 0 | 82.335 | 82.72 | 86.5 | 90.274 | 94.044 | 97.81 | 100.829 | 103.531 | 105.127 | 106.324 | 108.371 | 112.023 | 112.315 | 111.601 | 113.388 | 116.312 | 119.095 | 121.456 | 122.663 | 123.696 | 123.591 | 125.407 | 127.109 | 128.824 | 130.55 | 132.278 | 134.13
Holistic Transition | Gen_BB004 | MW | UKPN Eastern | Warley | 0 | 40.852 | 37.487 | 37.147 | 36.771 | 36.364 | 35.93 | 34.631 | 33.354 | 32.083 | 30.838 | 29.652 | 28.547 | 26.765 | 25.072 | 23.552 | 22.164 | 20.871 | 19.746 | 18.747 | 17.955 | 17.244 | 16.682 | 16.205 | 15.808 | 15.483 | 15.167 | 14.863
Holistic Transition | Gen_BB004 | MW | UKPN Eastern | Watford South | 0 | 2.004 | 2.035 | 2.138 | 2.242 | 2.346 | 2.45 | 2.537 | 2.615 | 2.664 | 2.701 | 2.761 | 2.865 | 2.88 | 2.868 | 2.923 | 3.009 | 3.09 | 3.159 | 3.196 | 3.228 | 3.228 | 3.28 | 3.328 | 3.377 | 3.425 | 3.474 | 3.525
Holistic Transition | Gen_BB004 | MW | UKPN Eastern | West Thurrock | 0 | 4.45 | 4.057 | 4.006 | 3.951 | 3.893 | 3.831 | 3.671 | 3.515 | 3.362 | 3.214 | 3.07 | 2.931 | 2.723 | 2.528 | 2.346 | 2.176 | 2.018 | 1.88 | 1.76 | 1.665 | 1.583 | 1.512 | 1.451 | 1.4 | 1.357 | 1.315 | 1.274
Holistic Transition | Gen_BB004 | MW | UKPN Eastern | Wymondley | 0 | 19.061 | 17.487 | 17.337 | 17.17 | 16.988 | 16.794 | 16.193 | 15.602 | 15.011 | 14.431 | 13.881 | 13.372 | 12.539 | 11.745 | 11.038 | 10.395 | 9.797 | 9.276 | 8.811 | 8.443 | 8.11 | 7.851 | 7.632 | 7.45 | 7.303 | 7.159 | 7.021
Holistic Transition | Gen_BB004 | MW | UKPN London | Barking (London) | 0 | 0.533 | 0.533 | 0.533 | 0.533 | 0.533 | 0.533 | 0.533 | 0.533 | 0.533 | 0.533 | 0.533 | 0.533 | 0.533 | 0.533 | 0.533 | 0.533 | 0.532 | 0.532 | 0.532 | 0.532 | 0.532 | 0.532 | 0.532 | 0.532 | 0.532 | 0.532 | 0.532
Holistic Transition | Gen_BB004 | MW | UKPN London | Hackney 132kV | 0 | 0.102 | 0.102 | 0.102 | 0.102 | 0.102 | 0.102 | 0.102 | 0.102 | 0.102 | 0.102 | 0.102 | 0.102 | 0.102 | 0.102 | 0.102 | 0.102 | 0.102 | 0.102 | 0.102 | 0.102 | 0.102 | 0.102 | 0.102 | 0.102 | 0.102 | 0.102 | 0.102
Holistic Transition | Gen_BB004 | MW | UKPN London | Hurst | 0 | 0.003 | 0.003 | 0.003 | 0.003 | 0.003 | 0.003 | 0.003 | 0.003 | 0.003 | 0.003 | 0.003 | 0.003 | 0.003 | 0.003 | 0.003 | 0.003 | 0.003 | 0.003 | 0.003 | 0.003 | 0.003 | 0.003 | 0.003 | 0.003 | 0.003 | 0.003 | 0.003
Holistic Transition | Gen_BB004 | MW | UKPN London | Littlebrook LPN | 0 | 0.27 | 0.27 | 0.27 | 0.27 | 0.27 | 0.27 | 0.27 | 0.27 | 0.27 | 0.27 | 0.27 | 0.27 | 0.27 | 0.27 | 0.27 | 0.27 | 0.27 | 0.27 | 0.27 | 0.27 | 0.27 | 0.27 | 0.27 | 0.27 | 0.27 | 0.27 | 0.27
Holistic Transition | Gen_BB004 | MW | UKPN London | New Cross 66kV | 0 | 0.001 | 0.001 | 0.001 | 0.001 | 0.001 | 0.001 | 0.001 | 0.001 | 0.001 | 0.001 | 0.001 | 0.001 | 0.001 | 0.001 | 0.001 | 0.001 | 0.001 | 0.001 | 0.001 | 0.001 | 0.001 | 0.001 | 0.001 | 0.001 | 0.001 | 0.001 | 0.001
Holistic Transition | Gen_BB004 | MW | UKPN London | Redbridge | 0 | 0.001 | 0.001 | 0.001 | 0.001 | 0.001 | 0.001 | 0.001 | 0.001 | 0.001 | 0.001 | 0.001 | 0.001 | 0.001 | 0.001 | 0.001 | 0.001 | 0.001 | 0.001 | 0.001 | 0.001 | 0.001 | 0.001 | 0.001 | 0.001 | 0.001 | 0.001 | 0.001
Holistic Transition | Gen_BB004 | MW | UKPN London | St John's Wood | 0 | 0.001 | 0.001 | 0.001 | 0.001 | 0.001 | 0.001 | 0.001 | 0.001 | 0.001 | 0.001 | 0.001 | 0.001 | 0.001 | 0.001 | 0.001 | 0.001 | 0.001 | 0.001 | 0.001 | 0.001 | 0.001 | 0.001 | 0.001 | 0.001 | 0.001 | 0.001 | 0.001
Holistic Transition | Gen_BB004 | MW | UKPN London | West Ham | 0 | 0.177 | 0.177 | 0.177 | 0.177 | 0.177 | 0.177 | 0.177 | 0.177 | 0.177 | 0.177 | 0.177 | 0.177 | 0.177 | 0.177 | 0.177 | 0.177 | 0.177 | 0.177 | 0.177 | 0.177 | 0.177 | 0.177 | 0.177 | 0.177 | 0.177 | 0.177 | 0.177
Holistic Transition | Gen_BB004 | MW | UKPN London | Willesden 132kV | 0 | 0.338 | 0.338 | 0.338 | 0.338 | 0.338 | 0.338 | 0.338 | 0.338 | 0.338 | 0.338 | 0.338 | 0.338 | 0.338 | 0.338 | 0.338 | 0.338 | 0.338 | 0.338 | 0.338 | 0.338 | 0.338 | 0.338 | 0.338 | 0.338 | 0.338 | 0.338 | 0.337
Holistic Transition | Gen_BB004 | MW | UKPN London | Willesden 66kV | 0 | 0.147 | 0.147 | 0.147 | 0.147 | 0.147 | 0.147 | 0.147 | 0.147 | 0.147 | 0.147 | 0.147 | 0.147 | 0.147 | 0.147 | 0.147 | 0.147 | 0.147 | 0.147 | 0.147 | 0.147 | 0.147 | 0.147 | 0.147 | 0.147 | 0.147 | 0.147 | 0.147
Holistic Transition | Gen_BB004 | MW | UKPN London | Wimbledon South | 0 | 0.272 | 0.272 | 0.272 | 0.272 | 0.271 | 0.271 | 0.271 | 0.271 | 0.271 | 0.271 | 0.271 | 0.271 | 0.271 | 0.271 | 0.271 | 0.271 | 0.271 | 0.271 | 0.271 | 0.271 | 0.271 | 0.271 | 0.271 | 0.271 | 0.271 | 0.271 | 0.271
Holistic Transition | Gen_BB004 | MW | UKPN South East | Beddington SPN | 0 | 8.595 | 7.791 | 7.735 | 7.672 | 7.604 | 7.532 | 7.306 | 7.087 | 6.869 | 6.658 | 6.449 | 6.248 | 5.934 | 5.641 | 5.362 | 5.095 | 4.845 | 4.628 | 4.44 | 4.29 | 4.161 | 4.049 | 3.954 | 3.873 | 3.806 | 3.74 | 3.675
Holistic Transition | Gen_BB004 | MW | UKPN South East | Bolney | 0 | 44.826 | 40.907 | 40.448 | 39.949 | 39.416 | 38.855 | 37.359 | 35.898 | 34.47 | 33.083 | 31.732 | 30.425 | 28.461 | 26.623 | 24.9 | 23.283 | 21.775 | 20.465 | 19.326 | 18.421 | 17.639 | 16.966 | 16.39 | 15.902 | 15.494 | 15.096 | 14.706
Holistic Transition | Gen_BB004 | MW | UKPN South East | Canterbury | 0 | 7.244 | 6.626 | 6.546 | 6.459 | 6.367 | 6.27 | 6.019 | 5.773 | 5.533 | 5.3 | 5.073 | 4.854 | 4.527 | 4.221 | 3.934 | 3.667 | 3.417 | 3.2 | 3.012 | 2.862 | 2.733 | 2.621 | 2.526 | 2.445 | 2.378 | 2.312 | 2.248
Holistic Transition | Gen_BB004 | MW | UKPN South East | Chessington | 0 | 0.41 | 0.41 | 0.41 | 0.41 | 0.41 | 0.41 | 0.41 | 0.41 | 0.41 | 0.41 | 0.41 | 0.41 | 0.41 | 0.41 | 0.41 | 0.41 | 0.41 | 0.41 | 0.41 | 0.41 | 0.41 | 0.41 | 0.41 | 0.41 | 0.41 | 0.41 | 0.41
Holistic Transition | Gen_BB004 | MW | UKPN South East | Kemsley | 0 | 0.396 | 0.396 | 0.396 | 0.396 | 0.396 | 0.396 | 0.396 | 0.396 | 0.396 | 0.396 | 0.396 | 0.396 | 0.396 | 0.396 | 0.396 | 0.396 | 0.396 | 0.396 | 0.396 | 0.396 | 0.396 | 0.396 | 0.396 | 0.396 | 0.396 | 0.396 | 0.396
Holistic Transition | Gen_BB004 | MW | UKPN South East | Kingsnorth | 0 | 2.677 | 2.457 | 2.428 | 2.397 | 2.364 | 2.33 | 2.24 | 2.152 | 2.066 | 1.983 | 1.902 | 1.824 | 1.707 | 1.598 | 1.495 | 1.4 | 1.311 | 1.233 | 1.166 | 1.112 | 1.066 | 1.026 | 0.992 | 0.964 | 0.939 | 0.916 | 0.893
Holistic Transition | Gen_BB004 | MW | UKPN South East | Ninfield | 0 | 9.643 | 8.72 | 8.665 | 8.603 | 8.536 | 8.465 | 8.226 | 7.994 | 7.764 | 7.541 | 7.319 | 7.106 | 6.768 | 6.453 | 6.153 | 5.862 | 5.591 | 5.356 | 5.151 | 4.989 | 4.848 | 4.727 | 4.624 | 4.536 | 4.463 | 4.391 | 4.321
Holistic Transition | Gen_BB004 | MW | UKPN South East | Northfleet East | 0 | 14.508 | 13.413 | 13.272 | 13.118 | 12.955 | 12.783 | 12.337 | 11.902 | 11.477 | 11.063 | 10.662 | 10.274 | 9.694 | 9.152 | 8.644 | 8.17 | 7.728 | 7.344 | 7.01 | 6.745 | 6.515 | 6.318 | 6.149 | 6.006 | 5.887 | 5.77 | 5.655
Holistic Transition | Gen_BB004 | MW | UKPN South East | Richborough | 0 | 0.402 | 0.402 | 0.402 | 0.402 | 0.402 | 0.402 | 0.402 | 0.402 | 0.402 | 0.402 | 0.401 | 0.401 | 0.401 | 0.401 | 0.401 | 0.401 | 0.401 | 0.401 | 0.401 | 0.401 | 0.401 | 0.401 | 0.401 | 0.401 | 0.401 | 0.401 | 0.401
Holistic Transition | Gen_BB004 | MW | UKPN South East | Sellindge | 0 | 2.091 | 1.88 | 1.907 | 1.933 | 1.961 | 1.989 | 2.018 | 2.048 | 2.073 | 2.098 | 2.119 | 2.139 | 2.154 | 2.168 | 2.177 | 2.177 | 2.177 | 2.177 | 2.177 | 2.177 | 2.177 | 2.177 | 2.177 | 2.177 | 2.176 | 2.176 | 2.176
Holistic Transition | Gen_BB004 | MW | UKPN South East | West Weybridge | 0 | 1.992 | 1.863 | 1.846 | 1.828 | 1.809 | 1.789 | 1.736 | 1.685 | 1.635 | 1.586 | 1.539 | 1.493 | 1.425 | 1.361 | 1.301 | 1.245 | 1.193 | 1.148 | 1.109 | 1.077 | 1.05 | 1.027 | 1.007 | 0.99 | 0.976 | 0.963 | 0.949
Holistic Transition | Gen_BB005 | MW | Electricity North West | Bredbury | 0 | 8.64 | 6.306 | 3.638 | 3.638 | 3.638 | 3.638 | 3.638 | 0 | 0 | 0 | 0 | 0 | 0 | 0 | 0 | 0 | 0 | 0 | 0 | 0 | 0 | 0 | 0 | 0 | 0 | 0 | 0
Holistic Transition | Gen_BB005 | MW | Electricity North West | Carrington | 0 | 47.4 | 34.595 | 19.961 | 19.961 | 19.961 | 19.961 | 19.961 | 0 | 0 | 0 | 0 | 0 | 0 | 0 | 0 | 0 | 0 | 0 | 0 | 0 | 0 | 0 | 0 | 0 | 0 | 0 | 0
Holistic Transition | Gen_BB005 | MW | Electricity North West | Harker | 0 | 17.936 | 13.09 | 7.553 | 7.553 | 7.553 | 7.553 | 7.553 | 0 | 0 | 0 | 0 | 0 | 0 | 0 | 0 | 0 | 0 | 0 | 0 | 0 | 0 | 0 | 0 | 0 | 0 | 0 | 0
Holistic Transition | Gen_BB005 | MW | Electricity North West | Heysham (NGET) | 0 | 2.8 | 2.044 | 1.179 | 1.179 | 1.179 | 1.179 | 1.179 | 0 | 0 | 0 | 0 | 0 | 0 | 0 | 0 | 0 | 0 | 0 | 0 | 0 | 0 | 0 | 0 | 0 | 0 | 0 | 0
Holistic Transition | Gen_BB005 | MW | Electricity North West | Kearsley 132kV | 0 | 11.799 | 8.612 | 4.969 | 4.969 | 4.969 | 4.969 | 4.969 | 0 | 0 | 0 | 0 | 0 | 0 | 0 | 0 | 0 | 0 | 0 | 0 | 0 | 0 | 0 | 0 | 0 | 0 | 0 | 0
Holistic Transition | Gen_BB005 | MW | Electricity North West | Padiham | 0 | 1.02 | 0.744 | 0.43 | 0.43 | 0.43 | 0.43 | 0.43 | 0 | 0 | 0 | 0 | 0 | 0 | 0 | 0 | 0 | 0 | 0 | 0 | 0 | 0 | 0 | 0 | 0 | 0 | 0 | 0
Holistic Transition | Gen_BB005 | MW | Electricity North West | Penwortham East | 0 | 10.792 | 7.877 | 4.545 | 4.545 | 4.545 | 4.545 | 4.545 | 0 | 0 | 0 | 0 | 0 | 0 | 0 | 0 | 0 | 0 | 0 | 0 | 0 | 0 | 0 | 0 | 0 | 0 | 0 | 0
Holistic Transition | Gen_BB005 | MW | Electricity North West | Penwortham West | 0 | 45.42 | 33.15 | 19.127 | 19.127 | 19.127 | 19.127 | 19.127 | 0 | 0 | 0 | 0 | 0 | 0 | 0 | 0 | 0 | 0 | 0 | 0 | 0 | 0 | 0 | 0 | 0 | 0 | 0 | 0
Holistic Transition | Gen_BB005 | MW | Electricity North West | Rochdale | 0 | 25.981 | 18.962 | 10.941 | 10.941 | 10.941 | 10.941 | 10.941 | 0 | 0 | 0 | 0 | 0 | 0 | 0 | 0 | 0 | 0 | 0 | 0 | 0 | 0 | 0 | 0 | 0 | 0 | 0 | 0
Holistic Transition | Gen_BB005 | MW | Electricity North West | South Manchester | 0 | 1.232 | 0.899 | 0.519 | 0.519 | 0.519 | 0.519 | 0.519 | 0 | 0 | 0 | 0 | 0 | 0 | 0 | 0 | 0 | 0 | 0 | 0 | 0 | 0 | 0 | 0 | 0 | 0 | 0 | 0
Holistic Transition | Gen_BB005 | MW | Electricity North West | Stalybridge | 0 | 30 | 21.896 | 12.634 | 12.634 | 12.634 | 12.634 | 12.634 | 0 | 0 | 0 | 0 | 0 | 0 | 0 | 0 | 0 | 0 | 0 | 0 | 0 | 0 | 0 | 0 | 0 | 0 | 0 | 0
Holistic Transition | Gen_BB005 | MW | Electricity North West | Washway Farm | 0 | 7.52 | 5.489 | 3.167 | 3.167 | 3.167 | 3.167 | 3.167 | 0 | 0 | 0 | 0 | 0 | 0 | 0 | 0 | 0 | 0 | 0 | 0 | 0 | 0 | 0 | 0 | 0 | 0 | 0 | 0
Holistic Transition | Gen_BB005 | MW | Electricity North West | Whitegate | 0 | 4.985 | 3.638 | 2.099 | 2.099 | 2.099 | 2.099 | 2.099 | 0 | 0 | 0 | 0 | 0 | 0 | 0 | 0 | 0 | 0 | 0 | 0 | 0 | 0 | 0 | 0 | 0 | 0 | 0 | 0
Holistic Transition | Gen_BB005 | MW | NGED East Midlands | Enderby | 0 | 4.125 | 3.011 | 1.737 | 1.737 | 1.737 | 1.737 | 1.737 | 0 | 0 | 0 | 0 | 0 | 0 | 0 | 0 | 0 | 0 | 0 | 0 | 0 | 0 | 0 | 0 | 0 | 0 | 0 | 0
Holistic Transition | Gen_BB005 | MW | NGED East Midlands | Staythorpe | 0 | 45 | 32.843 | 18.95 | 18.95 | 18.95 | 18.95 | 18.95 | 0 | 0 | 0 | 0 | 0 | 0 | 0 | 0 | 0 | 0 | 0 | 0 | 0 | 0 | 0 | 0 | 0 | 0 | 0 | 0
Holistic Transition | Gen_BB005 | MW | NGED East Midlands | Walpole (_B) | 0 | 1 | 0.73 | 0.421 | 0.421 | 0.421 | 0.421 | 0.421 | 0 | 0 | 0 | 0 | 0 | 0 | 0 | 0 | 0 | 0 | 0 | 0 | 0 | 0 | 0 | 0 | 0 | 0 | 0 | 0
Holistic Transition | Gen_BB005 | MW | NGED East Midlands | Willington | 0 | 5.47 | 3.992 | 2.304 | 2.304 | 2.304 | 2.304 | 2.304 | 0 | 0 | 0 | 0 | 0 | 0 | 0 | 0 | 0 | 0 | 0 | 0 | 0 | 0 | 0 | 0 | 0 | 0 | 0 | 0
Holistic Transition | Gen_BB005 | MW | NGED South Wales | Cardiff East | 0 | 1.65 | 1.204 | 0.695 | 0.695 | 0.695 | 0.695 | 0.695 | 0 | 0 | 0 | 0 | 0 | 0 | 0 | 0 | 0 | 0 | 0 | 0 | 0 | 0 | 0 | 0 | 0 | 0 | 0 | 0
Holistic Transition | Gen_BB005 | MW | NGED South Wales | Pyle | 0 | 1.225 | 0.894 | 0.516 | 0.516 | 0.516 | 0.516 | 0.516 | 0 | 0 | 0 | 0 | 0 | 0 | 0 | 0 | 0 | 0 | 0 | 0 | 0 | 0 | 0 | 0 | 0 | 0 | 0 | 0
Holistic Transition | Gen_BB005 | MW | NGED South Wales | Rassau | 0 | 41.006 | 29.928 | 17.268 | 17.268 | 17.268 | 17.268 | 17.268 | 0 | 0 | 0 | 0 | 0 | 0 | 0 | 0 | 0 | 0 | 0 | 0 | 0 | 0 | 0 | 0 | 0 | 0 | 0 | 0
Holistic Transition | Gen_BB005 | MW | NGED South Wales | Swansea North | 0 | 31.05 | 22.662 | 13.076 | 13.076 | 13.076 | 13.076 | 13.076 | 0 | 0 | 0 | 0 | 0 | 0 | 0 | 0 | 0 | 0 | 0 | 0 | 0 | 0 | 0 | 0 | 0 | 0 | 0 | 0
Holistic Transition | Gen_BB005 | MW | NGED South Wales | Upper Boat 132kV | 0 | 42.216 | 36.485 | 29.934 | 29.934 | 29.934 | 29.934 | 29.934 | 21 | 21 | 21 | 21 | 21 | 21 | 21 | 21 | 0 | 0 | 0 | 0 | 0 | 0 | 0 | 0 | 0 | 0 | 0 | 0
Holistic Transition | Gen_BB005 | MW | NGED South Wales | Uskmouth | 0 | 7.25 | 5.291 | 3.053 | 3.053 | 3.053 | 3.053 | 3.053 | 0 | 0 | 0 | 0 | 0 | 0 | 0 | 0 | 0 | 0 | 0 | 0 | 0 | 0 | 0 | 0 | 0 | 0 | 0 | 0
Holistic Transition | Gen_BB005 | MW | NGED South West | Abham | 0 | 36.07 | 26.326 | 15.19 | 15.19 | 15.19 | 15.19 | 15.19 | 0 | 0 | 0 | 0 | 0 | 0 | 0 | 0 | 0 | 0 | 0 | 0 | 0 | 0 | 0 | 0 | 0 | 0 | 0 | 0
Holistic Transition | Gen_BB005 | MW | NGED South West | Axminster | 0 | 4 | 2.919 | 1.684 | 1.684 | 1.684 | 1.684 | 1.684 | 0 | 0 | 0 | 0 | 0 | 0 | 0 | 0 | 0 | 0 | 0 | 0 | 0 | 0 | 0 | 0 | 0 | 0 | 0 | 0
Holistic Transition | Gen_BB005 | MW | NGED South West | Bridgwater | 0 | 2.61 | 1.905 | 1.099 | 1.099 | 1.099 | 1.099 | 1.099 | 0 | 0 | 0 | 0 | 0 | 0 | 0 | 0 | 0 | 0 | 0 | 0 | 0 | 0 | 0 | 0 | 0 | 0 | 0 | 0
Holistic Transition | Gen_BB005 | MW | NGED South West | Indian Queens | 0 | 9.403 | 6.863 | 3.96 | 3.96 | 3.96 | 3.96 | 3.96 | 0 | 0 | 0 | 0 | 0 | 0 | 0 | 0 | 0 | 0 | 0 | 0 | 0 | 0 | 0 | 0 | 0 | 0 | 0 | 0
Holistic Transition | Gen_BB005 | MW | NGED South West | Iron Acton | 0 | 33.992 | 24.809 | 14.315 | 14.315 | 14.315 | 14.315 | 14.315 | 0 | 0 | 0 | 0 | 0 | 0 | 0 | 0 | 0 | 0 | 0 | 0 | 0 | 0 | 0 | 0 | 0 | 0 | 0 | 0
Holistic Transition | Gen_BB005 | MW | NGED South West | Landulph | 0 | 54 | 39.412 | 22.74 | 22.74 | 22.74 | 22.74 | 22.74 | 0 | 0 | 0 | 0 | 0 | 0 | 0 | 0 | 0 | 0 | 0 | 0 | 0 | 0 | 0 | 0 | 0 | 0 | 0 | 0
Holistic Transition | Gen_BB005 | MW | NGED South West | Sandford | 0 | 7.85 | 5.729 | 3.306 | 3.306 | 3.306 | 3.306 | 3.306 | 0 | 0 | 0 | 0 | 0 | 0 | 0 | 0 | 0 | 0 | 0 | 0 | 0 | 0 | 0 | 0 | 0 | 0 | 0 | 0
Holistic Transition | Gen_BB005 | MW | NGED South West | Seabank | 0 | 9.792 | 7.147 | 4.124 | 4.124 | 4.124 | 4.124 | 4.124 | 0 | 0 | 0 | 0 | 0 | 0 | 0 | 0 | 0 | 0 | 0 | 0 | 0 | 0 | 0 | 0 | 0 | 0 | 0 | 0
Holistic Transition | Gen_BB005 | MW | NGED West Midlands | Bushbury | 0 | 36 | 26.275 | 15.16 | 15.16 | 15.16 | 15.16 | 15.16 | 0 | 0 | 0 | 0 | 0 | 0 | 0 | 0 | 0 | 0 | 0 | 0 | 0 | 0 | 0 | 0 | 0 | 0 | 0 | 0
Holistic Transition | Gen_BB005 | MW | NGED West Midlands | Bustleholme | 0 | 1 | 0.73 | 0.421 | 0.421 | 0.421 | 0.421 | 0.421 | 0 | 0 | 0 | 0 | 0 | 0 | 0 | 0 | 0 | 0 | 0 | 0 | 0 | 0 | 0 | 0 | 0 | 0 | 0 | 0
Holistic Transition | Gen_BB005 | MW | NGED West Midlands | Cellarhead | 0 | 23.261 | 16.977 | 9.796 | 9.796 | 9.796 | 9.796 | 9.796 | 0 | 0 | 0 | 0 | 0 | 0 | 0 | 0 | 0 | 0 | 0 | 0 | 0 | 0 | 0 | 0 | 0 | 0 | 0 | 0
Holistic Transition | Gen_BB005 | MW | NGED West Midlands | Feckenham | 0 | 3.3 | 2.409 | 1.39 | 1.39 | 1.39 | 1.39 | 1.39 | 0 | 0 | 0 | 0 | 0 | 0 | 0 | 0 | 0 | 0 | 0 | 0 | 0 | 0 | 0 | 0 | 0 | 0 | 0 | 0
Holistic Transition | Gen_BB005 | MW | NGED West Midlands | Nechells | 0 | 24 | 17.517 | 10.107 | 10.107 | 10.107 | 10.107 | 10.107 | 0 | 0 | 0 | 0 | 0 | 0 | 0 | 0 | 0 | 0 | 0 | 0 | 0 | 0 | 0 | 0 | 0 | 0 | 0 | 0
Holistic Transition | Gen_BB005 | MW | NGED West Midlands | Ocker Hill | 0 | 1.8 | 1.314 | 0.758 | 0.758 | 0.758 | 0.758 | 0.758 | 0 | 0 | 0 | 0 | 0 | 0 | 0 | 0 | 0 | 0 | 0 | 0 | 0 | 0 | 0 | 0 | 0 | 0 | 0 | 0
Holistic Transition | Gen_BB005 | MW | NGED West Midlands | Rugeley | 0 | 2.5 | 1.825 | 1.053 | 1.053 | 1.053 | 1.053 | 1.053 | 0 | 0 | 0 | 0 | 0 | 0 | 0 | 0 | 0 | 0 | 0 | 0 | 0 | 0 | 0 | 0 | 0 | 0 | 0 | 0
Holistic Transition | Gen_BB005 | MW | NGED West Midlands | Walham | 0 | 9.32 | 6.802 | 3.925 | 3.925 | 3.925 | 3.925 | 3.925 | 0 | 0 | 0 | 0 | 0 | 0 | 0 | 0 | 0 | 0 | 0 | 0 | 0 | 0 | 0 | 0 | 0 | 0 | 0 | 0
Holistic Transition | Gen_BB005 | MW | NGED West Midlands | Willenhall | 0 | 11.5 | 8.393 | 4.843 | 4.843 | 4.843 | 4.843 | 4.843 | 0 | 0 | 0 | 0 | 0 | 0 | 0 | 0 | 0 | 0 | 0 | 0 | 0 | 0 | 0 | 0 | 0 | 0 | 0 | 0
Holistic Transition | Gen_BB005 | MW | NGET | Direct(NGET) | 0 | 145 | 145 | 145 | 145 | 145 | 145 | 145 | 145 | 145 | 145 | 95 | 95 | 95 | 95 | 95 | 75 | 75 | 75 | 75 | 75 | 75 | 75 | 75 | 75 | 75 | 0 | 0
Holistic Transition | Gen_BB005 | MW | NPg Northeast | Blyth 66kV | 0 | 1.65 | 1.204 | 0.695 | 0.695 | 0.695 | 0.695 | 0.695 | 0 | 0 | 0 | 0 | 0 | 0 | 0 | 0 | 0 | 0 | 0 | 0 | 0 | 0 | 0 | 0 | 0 | 0 | 0 | 0
Holistic Transition | Gen_BB005 | MW | NPg Northeast | Fourstones | 0 | 1.36 | 0.993 | 0.573 | 0.573 | 0.573 | 0.573 | 0.573 | 0 | 0 | 0 | 0 | 0 | 0 | 0 | 0 | 0 | 0 | 0 | 0 | 0 | 0 | 0 | 0 | 0 | 0 | 0 | 0
Holistic Transition | Gen_BB005 | MW | NPg Northeast | Lackenby | 0 | 6 | 4.379 | 2.527 | 2.527 | 2.527 | 2.527 | 2.527 | 0 | 0 | 0 | 0 | 0 | 0 | 0 | 0 | 0 | 0 | 0 | 0 | 0 | 0 | 0 | 0 | 0 | 0 | 0 | 0
Holistic Transition | Gen_BB005 | MW | NPg Northeast | Norton | 0 | 6 | 4.379 | 2.527 | 2.527 | 2.527 | 2.527 | 2.527 | 0 | 0 | 0 | 0 | 0 | 0 | 0 | 0 | 0 | 0 | 0 | 0 | 0 | 0 | 0 | 0 | 0 | 0 | 0 | 0
Holistic Transition | Gen_BB005 | MW | NPg Northeast | Osbaldwick | 0 | 5 | 3.649 | 2.106 | 2.106 | 2.106 | 2.106 | 2.106 | 0 | 0 | 0 | 0 | 0 | 0 | 0 | 0 | 0 | 0 | 0 | 0 | 0 | 0 | 0 | 0 | 0 | 0 | 0 | 0
Holistic Transition | Gen_BB005 | MW | NPg Northeast | Saltholme | 0 | 4.3 | 3.138 | 1.811 | 1.811 | 1.811 | 1.811 | 1.811 | 0 | 0 | 0 | 0 | 0 | 0 | 0 | 0 | 0 | 0 | 0 | 0 | 0 | 0 | 0 | 0 | 0 | 0 | 0 | 0
Holistic Transition | Gen_BB005 | MW | NPg Yorkshire | Drax 132kV | 0 | 18 | 13.137 | 7.58 | 7.58 | 7.58 | 7.58 | 7.58 | 0 | 0 | 0 | 0 | 0 | 0 | 0 | 0 | 0 | 0 | 0 | 0 | 0 | 0 | 0 | 0 | 0 | 0 | 0 | 0
Holistic Transition | Gen_BB005 | MW | NPg Yorkshire | Ferrybridge B | 0 | 6 | 4.379 | 2.527 | 2.527 | 2.527 | 2.527 | 2.527 | 0 | 0 | 0 | 0 | 0 | 0 | 0 | 0 | 0 | 0 | 0 | 0 | 0 | 0 | 0 | 0 | 0 | 0 | 0 | 0
Holistic Transition | Gen_BB005 | MW | NPg Yorkshire | Grimsby West | 0 | 24 | 17.517 | 10.107 | 10.107 | 10.107 | 10.107 | 10.107 | 0 | 0 | 0 | 0 | 0 | 0 | 0 | 0 | 0 | 0 | 0 | 0 | 0 | 0 | 0 | 0 | 0 | 0 | 0 | 0
Holistic Transition | Gen_BB005 | MW | NPg Yorkshire | Kirkstall B | 0 | 1.6 | 1.168 | 0.674 | 0.674 | 0.674 | 0.674 | 0.674 | 0 | 0 | 0 | 0 | 0 | 0 | 0 | 0 | 0 | 0 | 0 | 0 | 0 | 0 | 0 | 0 | 0 | 0 | 0 | 0
Holistic Transition | Gen_BB005 | MW | NPg Yorkshire | Skelton Grange | 0 | 2 | 1.46 | 0.842 | 0.842 | 0.842 | 0.842 | 0.842 | 0 | 0 | 0 | 0 | 0 | 0 | 0 | 0 | 0 | 0 | 0 | 0 | 0 | 0 | 0 | 0 | 0 | 0 | 0 | 0
Holistic Transition | Gen_BB005 | MW | NPg Yorkshire | Thurcroft | 0 | 20 | 14.597 | 8.422 | 8.422 | 8.422 | 8.422 | 8.422 | 0 | 0 | 0 | 0 | 0 | 0 | 0 | 0 | 0 | 0 | 0 | 0 | 0 | 0 | 0 | 0 | 0 | 0 | 0 | 0
Holistic Transition | Gen_BB005 | MW | NPg Yorkshire | West Melton | 0 | 1.348 | 0.984 | 0.568 | 0.568 | 0.568 | 0.568 | 0.568 | 0 | 0 | 0 | 0 | 0 | 0 | 0 | 0 | 0 | 0 | 0 | 0 | 0 | 0 | 0 | 0 | 0 | 0 | 0 | 0
Holistic Transition | Gen_BB005 | MW | SHETL | Direct(SHETL) | 0 | 65 | 65 | 65 | 65 | 65 | 65 | 65 | 65 | 65 | 65 | 65 | 65 | 65 | 65 | 65 | 65 | 65 | 65 | 65 | 65 | 65 | 65 | 65 | 65 | 65 | 0 | 0
Holistic Transition | Gen_BB005 | MW | SPEN | Dalmarnock | 0 | 1.6 | 1.106 | 0.612 | 0.612 | 0.612 | 0.612 | 0.612 | 0 | 0 | 0 | 0 | 0 | 0 | 0 | 0 | 0 | 0 | 0 | 0 | 0 | 0 | 0 | 0 | 0 | 0 | 0 | 0
Holistic Transition | Gen_BB005 | MW | SPEN | Johnstone | 0 | 1.12 | 0.774 | 0.429 | 0.429 | 0.429 | 0.429 | 0.429 | 0 | 0 | 0 | 0 | 0 | 0 | 0 | 0 | 0 | 0 | 0 | 0 | 0 | 0 | 0 | 0 | 0 | 0 | 0 | 0
Holistic Transition | Gen_BB005 | MW | SPEN | Strathleven | 0 | 7 | 4.84 | 2.679 | 2.679 | 2.679 | 2.679 | 2.679 | 0 | 0 | 0 | 0 | 0 | 0 | 0 | 0 | 0 | 0 | 0 | 0 | 0 | 0 | 0 | 0 | 0 | 0 | 0 | 0
Holistic Transition | Gen_BB005 | MW | SPEN Manweb | Capenhurst | 0 | 29 | 21.166 | 12.212 | 12.212 | 12.212 | 12.212 | 12.212 | 0 | 0 | 0 | 0 | 0 | 0 | 0 | 0 | 0 | 0 | 0 | 0 | 0 | 0 | 0 | 0 | 0 | 0 | 0 | 0
Holistic Transition | Gen_BB005 | MW | SPEN Manweb | Connah's Quay | 0 | 30 | 21.896 | 12.634 | 12.634 | 12.634 | 12.634 | 12.634 | 0 | 0 | 0 | 0 | 0 | 0 | 0 | 0 | 0 | 0 | 0 | 0 | 0 | 0 | 0 | 0 | 0 | 0 | 0 | 0
Holistic Transition | Gen_BB005 | MW | SPEN Manweb | Frodsham | 0 | 2.6 | 1.898 | 1.095 | 1.095 | 1.095 | 1.095 | 1.095 | 0 | 0 | 0 | 0 | 0 | 0 | 0 | 0 | 0 | 0 | 0 | 0 | 0 | 0 | 0 | 0 | 0 | 0 | 0 | 0
Holistic Transition | Gen_BB005 | MW | SPEN Manweb | Legacy | 0 | 21.88 | 15.969 | 9.214 | 9.214 | 9.214 | 9.214 | 9.214 | 0 | 0 | 0 | 0 | 0 | 0 | 0 | 0 | 0 | 0 | 0 | 0 | 0 | 0 | 0 | 0 | 0 | 0 | 0 | 0
Holistic Transition | Gen_BB005 | MW | SPEN Manweb | Lister Drive | 0 | 3 | 2.19 | 1.263 | 1.263 | 1.263 | 1.263 | 1.263 | 0 | 0 | 0 | 0 | 0 | 0 | 0 | 0 | 0 | 0 | 0 | 0 | 0 | 0 | 0 | 0 | 0 | 0 | 0 | 0
Holistic Transition | Gen_BB005 | MW | SPEN Manweb | Rainhill | 0 | 16 | 11.678 | 6.738 | 6.738 | 6.738 | 6.738 | 6.738 | 0 | 0 | 0 | 0 | 0 | 0 | 0 | 0 | 0 | 0 | 0 | 0 | 0 | 0 | 0 | 0 | 0 | 0 | 0 | 0
Holistic Transition | Gen_BB005 | MW | SSEN (SHEPD) | Bridge of Dun | 0 | 0 | 0 | 0 | 0 | 0 | 0 | 0 | 0 | 0 | 0 | 0 | 0 | 0 | 0 | 0 | 0 | 0 | 0 | 0 | 0 | 0 | 0 | 0 | 0 | 0 | 0 | 0
Holistic Transition | Gen_BB005 | MW | SSEN (SHEPD) | Charleston | 0 | 0 | 0 | 0 | 0 | 0 | 0 | 0 | 0 | 0 | 0 | 0 | 0 | 0 | 0 | 0 | 0 | 0 | 0 | 0 | 0 | 0 | 0 | 0 | 0 | 0 | 0 | 0
Holistic Transition | Gen_BB005 | MW | SSEN (SHEPD) | Dudhope | 0 | 0 | 0 | 0 | 0 | 0 | 0 | 0 | 0 | 0 | 0 | 0 | 0 | 0 | 0 | 0 | 0 | 0 | 0 | 0 | 0 | 0 | 0 | 0 | 0 | 0 | 0 | 0
Holistic Transition | Gen_BB005 | MW | SSEN (SHEPD) | Kintore | 0 | 0 | 0 | 0 | 0 | 0 | 0 | 0 | 0 | 0 | 0 | 0 | 0 | 0 | 0 | 0 | 0 | 0 | 0 | 0 | 0 | 0 | 0 | 0 | 0 | 0 | 0 | 0
Holistic Transition | Gen_BB005 | MW | SSEN (SHEPD) | Persley | 0 | 0 | 0 | 0 | 0 | 0 | 0 | 0 | 0 | 0 | 0 | 0 | 0 | 0 | 0 | 0 | 0 | 0 | 0 | 0 | 0 | 0 | 0 | 0 | 0 | 0 | 0 | 0
Holistic Transition | Gen_BB005 | MW | SSEN (SHEPD) | Stornoway | 0 | 22.3 | 22.3 | 22.3 | 22.3 | 22.3 | 22.3 | 22.3 | 22.3 | 22.3 | 0 | 0 | 0 | 0 | 0 | 0 | 0 | 0 | 0 | 0 | 0 | 0 | 0 | 0 | 0 | 0 | 0 | 0
Holistic Transition | Gen_BB005 | MW | SSEN (SHEPD) | Woodhill | 0 | 0 | 0 | 0 | 0 | 0 | 0 | 0 | 0 | 0 | 0 | 0 | 0 | 0 | 0 | 0 | 0 | 0 | 0 | 0 | 0 | 0 | 0 | 0 | 0 | 0 | 0 | 0
Holistic Transition | Gen_BB005 | MW | SSEN South | Bramley | 0 | 20 | 14.597 | 8.422 | 8.422 | 8.422 | 8.422 | 8.422 | 0 | 0 | 0 | 0 | 0 | 0 | 0 | 0 | 0 | 0 | 0 | 0 | 0 | 0 | 0 | 0 | 0 | 0 | 0 | 0
Holistic Transition | Gen_BB005 | MW | SSEN South | East Claydon | 0 | 11.88 | 8.671 | 5.003 | 5.003 | 5.003 | 5.003 | 5.003 | 0 | 0 | 0 | 0 | 0 | 0 | 0 | 0 | 0 | 0 | 0 | 0 | 0 | 0 | 0 | 0 | 0 | 0 | 0 | 0
Holistic Transition | Gen_BB005 | MW | SSEN South | Fleet | 0 | 20 | 20 | 20 | 20 | 20 | 20 | 20 | 20 | 20 | 20 | 20 | 20 | 20 | 20 | 20 | 20 | 20 | 20 | 20 | 20 | 20 | 20 | 20 | 20 | 20 | 0 | 0
Holistic Transition | Gen_BB005 | MW | SSEN South | Lovedean | 0 | 41 | 35.597 | 29.422 | 29.422 | 29.422 | 29.422 | 29.422 | 21 | 21 | 21 | 21 | 21 | 21 | 21 | 21 | 21 | 21 | 21 | 21 | 21 | 21 | 21 | 21 | 21 | 21 | 0 | 0
Holistic Transition | Gen_BB005 | MW | UKPN Eastern | Bramford | 0 | 81.2 | 59.264 | 34.195 | 34.195 | 34.195 | 34.195 | 34.195 | 0 | 0 | 0 | 0 | 0 | 0 | 0 | 0 | 0 | 0 | 0 | 0 | 0 | 0 | 0 | 0 | 0 | 0 | 0 | 0
Holistic Transition | Gen_BB005 | MW | UKPN Eastern | Brimsdown | 0 | 2 | 1.46 | 0.842 | 0.842 | 0.842 | 0.842 | 0.842 | 0 | 0 | 0 | 0 | 0 | 0 | 0 | 0 | 0 | 0 | 0 | 0 | 0 | 0 | 0 | 0 | 0 | 0 | 0 | 0
Holistic Transition | Gen_BB005 | MW | UKPN Eastern | Eaton Socon | 0 | 4.5 | 3.284 | 1.895 | 1.895 | 1.895 | 1.895 | 1.895 | 0 | 0 | 0 | 0 | 0 | 0 | 0 | 0 | 0 | 0 | 0 | 0 | 0 | 0 | 0 | 0 | 0 | 0 | 0 | 0
Holistic Transition | Gen_BB005 | MW | UKPN Eastern | Elstree | 0 | 39.45 | 28.793 | 16.613 | 16.613 | 16.613 | 16.613 | 16.613 | 0 | 0 | 0 | 0 | 0 | 0 | 0 | 0 | 0 | 0 | 0 | 0 | 0 | 0 | 0 | 0 | 0 | 0 | 0 | 0
Holistic Transition | Gen_BB005 | MW | UKPN Eastern | Mill Hill | 0 | 1.15 | 0.839 | 0.484 | 0.484 | 0.484 | 0.484 | 0.484 | 0 | 0 | 0 | 0 | 0 | 0 | 0 | 0 | 0 | 0 | 0 | 0 | 0 | 0 | 0 | 0 | 0 | 0 | 0 | 0
Holistic Transition | Gen_BB005 | MW | UKPN Eastern | Norwich Main | 0 | 5.07 | 3.7 | 2.135 | 2.135 | 2.135 | 2.135 | 2.135 | 0 | 0 | 0 | 0 | 0 | 0 | 0 | 0 | 0 | 0 | 0 | 0 | 0 | 0 | 0 | 0 | 0 | 0 | 0 | 0
Holistic Transition | Gen_BB005 | MW | UKPN Eastern | Rayleigh | 0 | 5.2 | 3.795 | 2.19 | 2.19 | 2.19 | 2.19 | 2.19 | 0 | 0 | 0 | 0 | 0 | 0 | 0 | 0 | 0 | 0 | 0 | 0 | 0 | 0 | 0 | 0 | 0 | 0 | 0 | 0
Holistic Transition | Gen_BB005 | MW | UKPN Eastern | Sundon | 0 | 70.2 | 51.236 | 29.562 | 29.562 | 29.562 | 29.562 | 29.562 | 0 | 0 | 0 | 0 | 0 | 0 | 0 | 0 | 0 | 0 | 0 | 0 | 0 | 0 | 0 | 0 | 0 | 0 | 0 | 0
Holistic Transition | Gen_BB005 | MW | UKPN Eastern | Tilbury | 0 | 3 | 2.19 | 1.263 | 1.263 | 1.263 | 1.263 | 1.263 | 0 | 0 | 0 | 0 | 0 | 0 | 0 | 0 | 0 | 0 | 0 | 0 | 0 | 0 | 0 | 0 | 0 | 0 | 0 | 0
Holistic Transition | Gen_BB005 | MW | UKPN Eastern | Tottenham | 0 | 11.27 | 8.225 | 4.746 | 4.746 | 4.746 | 4.746 | 4.746 | 0 | 0 | 0 | 0 | 0 | 0 | 0 | 0 | 0 | 0 | 0 | 0 | 0 | 0 | 0 | 0 | 0 | 0 | 0 | 0
Holistic Transition | Gen_BB005 | MW | UKPN Eastern | Walpole (_A) | 0 | 47.2 | 39.987 | 31.744 | 31.744 | 31.744 | 31.744 | 31.744 | 20.5 | 20.5 | 20.5 | 20.5 | 20.5 | 20.5 | 20.5 | 20.5 | 20.5 | 20.5 | 20.5 | 20.5 | 20.5 | 20.5 | 20.5 | 20.5 | 20.5 | 20.5 | 0 | 0
Holistic Transition | Gen_BB005 | MW | UKPN Eastern | Wymondley | 0 | 4 | 2.919 | 1.684 | 1.684 | 1.684 | 1.684 | 1.684 | 0 | 0 | 0 | 0 | 0 | 0 | 0 | 0 | 0 | 0 | 0 | 0 | 0 | 0 | 0 | 0 | 0 | 0 | 0 | 0
Holistic Transition | Gen_BB005 | MW | UKPN London | Barking West | 0 | 23.163 | 16.906 | 9.754 | 9.754 | 9.754 | 9.754 | 9.754 | 0 | 0 | 0 | 0 | 0 | 0 | 0 | 0 | 0 | 0 | 0 | 0 | 0 | 0 | 0 | 0 | 0 | 0 | 0 | 0
Holistic Transition | Gen_BB005 | MW | UKPN London | City Road | 0 | 16.37 | 11.948 | 6.894 | 6.894 | 6.894 | 6.894 | 6.894 | 0 | 0 | 0 | 0 | 0 | 0 | 0 | 0 | 0 | 0 | 0 | 0 | 0 | 0 | 0 | 0 | 0 | 0 | 0 | 0
Holistic Transition | Gen_BB005 | MW | UKPN London | Hackney 66kV | 0 | 7.2 | 5.255 | 3.032 | 3.032 | 3.032 | 3.032 | 3.032 | 0 | 0 | 0 | 0 | 0 | 0 | 0 | 0 | 0 | 0 | 0 | 0 | 0 | 0 | 0 | 0 | 0 | 0 | 0 | 0
Holistic Transition | Gen_BB005 | MW | UKPN London | Hurst | 0 | 1.5 | 1.095 | 0.632 | 0.632 | 0.632 | 0.632 | 0.632 | 0 | 0 | 0 | 0 | 0 | 0 | 0 | 0 | 0 | 0 | 0 | 0 | 0 | 0 | 0 | 0 | 0 | 0 | 0 | 0
Holistic Transition | Gen_BB005 | MW | UKPN London | Lodge Road (St John's Wood) | 0 | 1.6 | 1.168 | 0.674 | 0.674 | 0.674 | 0.674 | 0.674 | 0 | 0 | 0 | 0 | 0 | 0 | 0 | 0 | 0 | 0 | 0 | 0 | 0 | 0 | 0 | 0 | 0 | 0 | 0 | 0
Holistic Transition | Gen_BB005 | MW | UKPN London | St John's Wood | 0 | 4.2 | 3.065 | 1.769 | 1.769 | 1.769 | 1.769 | 1.769 | 0 | 0 | 0 | 0 | 0 | 0 | 0 | 0 | 0 | 0 | 0 | 0 | 0 | 0 | 0 | 0 | 0 | 0 | 0 | 0
Holistic Transition | Gen_BB005 | MW | UKPN London | West Ham | 0 | 8.4 | 6.131 | 3.537 | 3.537 | 3.537 | 3.537 | 3.537 | 0 | 0 | 0 | 0 | 0 | 0 | 0 | 0 | 0 | 0 | 0 | 0 | 0 | 0 | 0 | 0 | 0 | 0 | 0 | 0
Holistic Transition | Gen_BB005 | MW | UKPN London | Wimbledon South | 0 | 12.92 | 9.43 | 5.441 | 5.441 | 5.441 | 5.441 | 5.441 | 0 | 0 | 0 | 0 | 0 | 0 | 0 | 0 | 0 | 0 | 0 | 0 | 0 | 0 | 0 | 0 | 0 | 0 | 0 | 0
Holistic Transition | Gen_BB005 | MW | UKPN South East | Beddington SPN | 0 | 8.224 | 6.002 | 3.463 | 3.463 | 3.463 | 3.463 | 3.463 | 0 | 0 | 0 | 0 | 0 | 0 | 0 | 0 | 0 | 0 | 0 | 0 | 0 | 0 | 0 | 0 | 0 | 0 | 0 | 0
Holistic Transition | Gen_BB005 | MW | UKPN South East | Bolney | 0 | 2.2 | 1.606 | 0.926 | 0.926 | 0.926 | 0.926 | 0.926 | 0 | 0 | 0 | 0 | 0 | 0 | 0 | 0 | 0 | 0 | 0 | 0 | 0 | 0 | 0 | 0 | 0 | 0 | 0 | 0
Holistic Transition | Gen_BB005 | MW | UKPN South East | Canterbury | 0 | 1.2 | 0.876 | 0.505 | 0.505 | 0.505 | 0.505 | 0.505 | 0 | 0 | 0 | 0 | 0 | 0 | 0 | 0 | 0 | 0 | 0 | 0 | 0 | 0 | 0 | 0 | 0 | 0 | 0 | 0
Holistic Transition | Gen_BB005 | MW | UKPN South East | Chessington | 0 | 3 | 2.19 | 1.263 | 1.263 | 1.263 | 1.263 | 1.263 | 0 | 0 | 0 | 0 | 0 | 0 | 0 | 0 | 0 | 0 | 0 | 0 | 0 | 0 | 0 | 0 | 0 | 0 | 0 | 0
Holistic Transition | Gen_BB005 | MW | UKPN South East | Kemsley | 0 | 17 | 12.408 | 7.159 | 7.159 | 7.159 | 7.159 | 7.159 | 0 | 0 | 0 | 0 | 0 | 0 | 0 | 0 | 0 | 0 | 0 | 0 | 0 | 0 | 0 | 0 | 0 | 0 | 0 | 0
Holistic Transition | Gen_BB005 | MW | UKPN South East | Kingsnorth | 0 | 20 | 14.597 | 8.422 | 8.422 | 8.422 | 8.422 | 8.422 | 0 | 0 | 0 | 0 | 0 | 0 | 0 | 0 | 0 | 0 | 0 | 0 | 0 | 0 | 0 | 0 | 0 | 0 | 0 | 0
Holistic Transition | Gen_BB005 | MW | UKPN South East | Northfleet East | 0 | 3.05 | 2.226 | 1.284 | 1.284 | 1.284 | 1.284 | 1.284 | 0 | 0 | 0 | 0 | 0 | 0 | 0 | 0 | 0 | 0 | 0 | 0 | 0 | 0 | 0 | 0 | 0 | 0 | 0 | 0
Holistic Transition | Gen_BB005 | MW | UKPN South East | Sellindge | 0 | 13.8 | 10.072 | 5.811 | 5.811 | 5.811 | 5.811 | 5.811 | 0 | 0 | 0 | 0 | 0 | 0 | 0 | 0 | 0 | 0 | 0 | 0 | 0 | 0 | 0 | 0 | 0 | 0 | 0 | 0
Holistic Transition | Gen_BB005 | MW | UKPN South East | West Weybridge | 0 | 1.5 | 1.095 | 0.632 | 0.632 | 0.632 | 0.632 | 0.632 | 0 | 0 | 0 | 0 | 0 | 0 | 0 | 0 | 0 | 0 | 0 | 0 | 0 | 0 | 0 | 0 | 0 | 0 | 0 | 0
Holistic Transition | Gen_BB006 | MW | Electricity North West | Bredbury | 0 | 14.204 | 15.138 | 15.744 | 16.058 | 16.38 | 16.707 | 16.523 | 16.018 | 14.648 | 11.411 | 4.088 | 0 | 0 | 0 | 0 | 0 | 0 | 0 | 0 | 0 | 0 | 0 | 0 | 0 | 0 | 0 | 0
Holistic Transition | Gen_BB006 | MW | Electricity North West | Carrington | 0 | 58 | 60.499 | 62.119 | 62.961 | 63.821 | 64.697 | 64.203 | 62.852 | 59.187 | 50.527 | 30.936 | 20 | 20 | 20 | 20 | 20 | 20 | 20 | 20 | 20 | 20 | 20 | 20 | 20 | 20 | 0 | 0
Holistic Transition | Gen_BB006 | MW | Electricity North West | Harker | 0 | 14 | 14.921 | 15.517 | 15.828 | 16.144 | 16.467 | 16.285 | 15.788 | 14.437 | 11.247 | 4.029 | 0 | 0 | 0 | 0 | 0 | 0 | 0 | 0 | 0 | 0 | 0 | 0 | 0 | 0 | 0 | 0
Holistic Transition | Gen_BB006 | MW | Electricity North West | Kearsley 132kV | 0 | 45.959 | 47.601 | 48.665 | 49.218 | 49.782 | 50.358 | 50.034 | 49.146 | 46.739 | 41.051 | 28.183 | 21 | 21 | 21 | 21 | 21 | 21 | 21 | 21 | 21 | 21 | 21 | 21 | 21 | 21 | 0 | 0
Holistic Transition | Gen_BB006 | MW | Electricity North West | Kearsley 33kV | 0 | 44.7 | 47.64 | 49.545 | 50.536 | 51.547 | 52.578 | 51.997 | 50.408 | 46.096 | 35.909 | 12.865 | 0 | 0 | 0 | 0 | 0 | 0 | 0 | 0 | 0 | 0 | 0 | 0 | 0 | 0 | 0 | 0
Holistic Transition | Gen_BB006 | MW | Electricity North West | Macclesfield | 0 | 31.375 | 33.438 | 34.776 | 35.471 | 36.181 | 36.904 | 36.497 | 35.381 | 32.355 | 25.205 | 9.03 | 0 | 0 | 0 | 0 | 0 | 0 | 0 | 0 | 0 | 0 | 0 | 0 | 0 | 0 | 0 | 0
Holistic Transition | Gen_BB006 | MW | Electricity North West | Padiham | 0 | 49.22 | 51.076 | 52.279 | 52.904 | 53.543 | 54.193 | 53.827 | 52.823 | 50.101 | 43.67 | 29.122 | 21 | 21 | 21 | 21 | 21 | 21 | 21 | 21 | 21 | 21 | 21 | 21 | 21 | 21 | 0 | 0
Holistic Transition | Gen_BB006 | MW | Electricity North West | Penwortham East | 0 | 66.555 | 70.932 | 73.769 | 75.244 | 76.749 | 78.284 | 77.42 | 75.054 | 68.634 | 53.466 | 19.154 | 0 | 0 | 0 | 0 | 0 | 0 | 0 | 0 | 0 | 0 | 0 | 0 | 0 | 0 | 0 | 0
Holistic Transition | Gen_BB006 | MW | Electricity North West | Penwortham West | 0 | 31.5 | 33.572 | 34.914 | 35.613 | 36.325 | 37.051 | 36.642 | 35.522 | 32.484 | 25.305 | 9.066 | 0 | 0 | 0 | 0 | 0 | 0 | 0 | 0 | 0 | 0 | 0 | 0 | 0 | 0 | 0 | 0
Holistic Transition | Gen_BB006 | MW | Electricity North West | Rochdale | 0 | 27 | 27.395 | 27.65 | 27.783 | 27.919 | 28.057 | 27.979 | 27.766 | 27.187 | 25.82 | 22.727 | 21 | 21 | 21 | 21 | 21 | 21 | 21 | 21 | 21 | 21 | 21 | 21 | 21 | 21 | 0 | 0
Holistic Transition | Gen_BB006 | MW | Electricity North West | South Manchester | 0 | 8.4 | 8.952 | 9.31 | 9.497 | 9.687 | 9.88 | 9.771 | 9.473 | 8.662 | 6.748 | 2.418 | 0 | 0 | 0 | 0 | 0 | 0 | 0 | 0 | 0 | 0 | 0 | 0 | 0 | 0 | 0 | 0
Holistic Transition | Gen_BB006 | MW | Electricity North West | Stalybridge | 0 | 38.12 | 40.627 | 42.252 | 43.097 | 43.959 | 44.838 | 44.343 | 42.988 | 39.311 | 30.623 | 10.971 | 0 | 0 | 0 | 0 | 0 | 0 | 0 | 0 | 0 | 0 | 0 | 0 | 0 | 0 | 0 | 0
Holistic Transition | Gen_BB006 | MW | Electricity North West | Washway Farm | 0 | 40.632 | 43.304 | 45.036 | 45.937 | 46.856 | 47.793 | 47.265 | 45.82 | 41.901 | 32.641 | 11.694 | 0 | 0 | 0 | 0 | 0 | 0 | 0 | 0 | 0 | 0 | 0 | 0 | 0 | 0 | 0 | 0
Holistic Transition | Gen_BB006 | MW | Electricity North West | Whitegate | 0 | 46.122 | 49.155 | 51.121 | 52.144 | 53.187 | 54.25 | 53.651 | 52.011 | 47.562 | 37.052 | 13.274 | 0 | 0 | 0 | 0 | 0 | 0 | 0 | 0 | 0 | 0 | 0 | 0 | 0 | 0 | 0 | 0
Holistic Transition | Gen_BB006 | MW | NGED East Midlands | Chesterfield | 0 | 93.72 | 99.883 | 103.878 | 105.956 | 108.075 | 110.236 | 109.019 | 105.687 | 96.647 | 75.289 | 26.972 | 0 | 0 | 0 | 0 | 0 | 0 | 0 | 0 | 0 | 0 | 0 | 0 | 0 | 0 | 0 | 0
Holistic Transition | Gen_BB006 | MW | NGED East Midlands | Coventry | 0 | 26.31 | 28.04 | 29.162 | 29.745 | 30.34 | 30.947 | 30.605 | 29.67 | 27.132 | 21.136 | 7.572 | 0 | 0 | 0 | 0 | 0 | 0 | 0 | 0 | 0 | 0 | 0 | 0 | 0 | 0 | 0 | 0
Holistic Transition | Gen_BB006 | MW | NGED East Midlands | Drakelow | 0 | 8.3 | 8.846 | 9.2 | 9.384 | 9.571 | 9.763 | 9.655 | 9.36 | 8.559 | 6.668 | 2.389 | 0 | 0 | 0 | 0 | 0 | 0 | 0 | 0 | 0 | 0 | 0 | 0 | 0 | 0 | 0 | 0
Holistic Transition | Gen_BB006 | MW | NGED East Midlands | Grendon | 0 | 12.152 | 12.951 | 13.469 | 13.739 | 14.013 | 14.294 | 14.136 | 13.704 | 12.532 | 9.762 | 3.497 | 0 | 0 | 0 | 0 | 0 | 0 | 0 | 0 | 0 | 0 | 0 | 0 | 0 | 0 | 0 | 0
Holistic Transition | Gen_BB006 | MW | NGED East Midlands | Ratcliffe | 0 | 21.6 | 23.02 | 23.941 | 24.42 | 24.909 | 25.407 | 25.126 | 24.358 | 22.275 | 17.352 | 6.216 | 0 | 0 | 0 | 0 | 0 | 0 | 0 | 0 | 0 | 0 | 0 | 0 | 0 | 0 | 0 | 0
Holistic Transition | Gen_BB006 | MW | NGED East Midlands | Staythorpe | 0 | 6.698 | 7.138 | 7.424 | 7.572 | 7.724 | 7.878 | 7.791 | 7.553 | 6.907 | 5.381 | 1.928 | 0 | 0 | 0 | 0 | 0 | 0 | 0 | 0 | 0 | 0 | 0 | 0 | 0 | 0 | 0 | 0
Holistic Transition | Gen_BB006 | MW | NGED East Midlands | Stoke Bardolph | 0 | 24.3 | 25.898 | 26.934 | 27.473 | 28.022 | 28.583 | 28.267 | 27.403 | 25.059 | 19.521 | 6.994 | 0 | 0 | 0 | 0 | 0 | 0 | 0 | 0 | 0 | 0 | 0 | 0 | 0 | 0 | 0 | 0
Holistic Transition | Gen_BB006 | MW | NGED East Midlands | Walpole (_B) | 0 | 21 | 22.381 | 23.276 | 23.742 | 24.217 | 24.701 | 24.428 | 23.682 | 21.656 | 16.87 | 6.044 | 0 | 0 | 0 | 0 | 0 | 0 | 0 | 0 | 0 | 0 | 0 | 0 | 0 | 0 | 0 | 0
Holistic Transition | Gen_BB006 | MW | NGED East Midlands | West Burton | 0 | 15.8 | 16.839 | 17.513 | 17.863 | 18.22 | 18.585 | 18.379 | 17.818 | 16.293 | 12.693 | 4.547 | 0 | 0 | 0 | 0 | 0 | 0 | 0 | 0 | 0 | 0 | 0 | 0 | 0 | 0 | 0 | 0
Holistic Transition | Gen_BB006 | MW | NGED East Midlands | Willington | 0 | 61.4 | 65.438 | 68.055 | 69.416 | 70.805 | 72.221 | 71.423 | 69.24 | 63.318 | 49.325 | 17.671 | 0 | 0 | 0 | 0 | 0 | 0 | 0 | 0 | 0 | 0 | 0 | 0 | 0 | 0 | 0 | 0
Holistic Transition | Gen_BB006 | MW | NGED South Wales | Aberthaw | 0 | 16 | 17.052 | 17.734 | 18.089 | 18.451 | 18.82 | 18.612 | 18.043 | 16.5 | 12.853 | 4.605 | 0 | 0 | 0 | 0 | 0 | 0 | 0 | 0 | 0 | 0 | 0 | 0 | 0 | 0 | 0 | 0
Holistic Transition | Gen_BB006 | MW | NGED South Wales | Cardiff East | 0 | 10 | 10.658 | 11.084 | 11.306 | 11.532 | 11.762 | 11.632 | 11.277 | 10.312 | 8.033 | 2.878 | 0 | 0 | 0 | 0 | 0 | 0 | 0 | 0 | 0 | 0 | 0 | 0 | 0 | 0 | 0 | 0
Holistic Transition | Gen_BB006 | MW | NGED South Wales | Pembroke | 0 | 61.4 | 65.438 | 68.055 | 69.416 | 70.805 | 72.221 | 71.423 | 69.24 | 63.318 | 49.325 | 17.671 | 0 | 0 | 0 | 0 | 0 | 0 | 0 | 0 | 0 | 0 | 0 | 0 | 0 | 0 | 0 | 0
Holistic Transition | Gen_BB006 | MW | NGED South Wales | Rassau | 0 | 72.018 | 76.754 | 79.824 | 81.421 | 83.049 | 84.71 | 83.775 | 81.214 | 74.267 | 57.855 | 20.727 | 0 | 0 | 0 | 0 | 0 | 0 | 0 | 0 | 0 | 0 | 0 | 0 | 0 | 0 | 0 | 0
Holistic Transition | Gen_BB006 | MW | NGED South Wales | Swansea North | 0 | 92.3 | 94.358 | 95.693 | 96.387 | 97.094 | 97.816 | 97.41 | 96.297 | 93.278 | 86.145 | 70.008 | 61 | 61 | 61 | 61 | 61 | 61 | 61 | 61 | 61 | 61 | 61 | 61 | 61 | 61 | 0 | 0
Holistic Transition | Gen_BB006 | MW | NGED South Wales | Upper Boat 132kV | 0 | 73.44 | 77.612 | 80.316 | 81.723 | 83.157 | 84.62 | 83.796 | 81.541 | 75.421 | 60.964 | 28.258 | 10 | 10 | 10 | 0 | 0 | 0 | 0 | 0 | 0 | 0 | 0 | 0 | 0 | 0 | 0 | 0
Holistic Transition | Gen_BB006 | MW | NGED South Wales | Uskmouth | 0 | 28 | 29.841 | 31.035 | 31.656 | 32.289 | 32.935 | 32.571 | 31.575 | 28.874 | 22.494 | 8.058 | 0 | 0 | 0 | 0 | 0 | 0 | 0 | 0 | 0 | 0 | 0 | 0 | 0 | 0 | 0 | 0
Holistic Transition | Gen_BB006 | MW | NGED South West | Abham | 0 | 6.849 | 7.299 | 7.591 | 7.743 | 7.898 | 8.056 | 7.967 | 7.724 | 7.063 | 5.502 | 1.971 | 0 | 0 | 0 | 0 | 0 | 0 | 0 | 0 | 0 | 0 | 0 | 0 | 0 | 0 | 0 | 0
Holistic Transition | Gen_BB006 | MW | NGED South West | Alverdiscott | 0 | 2 | 2.132 | 2.217 | 2.261 | 2.306 | 2.352 | 2.326 | 2.255 | 2.062 | 1.607 | 0.576 | 0 | 0 | 0 | 0 | 0 | 0 | 0 | 0 | 0 | 0 | 0 | 0 | 0 | 0 | 0 | 0
Holistic Transition | Gen_BB006 | MW | NGED South West | Axminster | 0 | 1 | 1.066 | 1.108 | 1.131 | 1.153 | 1.176 | 1.163 | 1.128 | 1.031 | 0.803 | 0.288 | 0 | 0 | 0 | 0 | 0 | 0 | 0 | 0 | 0 | 0 | 0 | 0 | 0 | 0 | 0 | 0
Holistic Transition | Gen_BB006 | MW | NGED South West | Bridgwater | 0 | 15.9 | 16.551 | 16.973 | 17.193 | 17.416 | 17.645 | 17.516 | 17.164 | 16.209 | 13.953 | 8.849 | 6 | 6 | 6 | 6 | 6 | 6 | 6 | 6 | 6 | 6 | 6 | 6 | 6 | 6 | 0 | 0
Holistic Transition | Gen_BB006 | MW | NGED South West | Indian Queens | 0 | 4.563 | 4.863 | 5.058 | 5.159 | 5.262 | 5.367 | 5.308 | 5.146 | 4.706 | 3.666 | 1.313 | 0 | 0 | 0 | 0 | 0 | 0 | 0 | 0 | 0 | 0 | 0 | 0 | 0 | 0 | 0 | 0
Holistic Transition | Gen_BB006 | MW | NGED South West | Landulph | 0 | 5 | 5.329 | 5.542 | 5.653 | 5.766 | 5.881 | 5.816 | 5.638 | 5.156 | 4.017 | 1.439 | 0 | 0 | 0 | 0 | 0 | 0 | 0 | 0 | 0 | 0 | 0 | 0 | 0 | 0 | 0 | 0
Holistic Transition | Gen_BB006 | MW | NGED South West | Seabank | 0 | 0 | 0 | 0 | 0 | 0 | 0 | 0 | 0 | 0 | 0 | 0 | 0 | 0 | 0 | 0 | 0 | 0 | 0 | 0 | 0 | 0 | 0 | 0 | 0 | 0 | 0 | 0
Holistic Transition | Gen_BB006 | MW | NGED South West | Taunton | 0 | 1.315 | 1.401 | 1.458 | 1.487 | 1.516 | 1.547 | 1.53 | 1.483 | 1.356 | 1.056 | 0.378 | 0 | 0 | 0 | 0 | 0 | 0 | 0 | 0 | 0 | 0 | 0 | 0 | 0 | 0 | 0 | 0
Holistic Transition | Gen_BB006 | MW | NGED West Midlands | Bushbury | 0 | 12.116 | 12.913 | 13.429 | 13.698 | 13.972 | 14.251 | 14.094 | 13.663 | 12.494 | 9.733 | 3.487 | 0 | 0 | 0 | 0 | 0 | 0 | 0 | 0 | 0 | 0 | 0 | 0 | 0 | 0 | 0 | 0
Holistic Transition | Gen_BB006 | MW | NGED West Midlands | Cellarhead | 0 | 97.908 | 103.031 | 106.353 | 108.08 | 109.841 | 111.638 | 110.626 | 107.856 | 100.341 | 82.587 | 42.422 | 20 | 20 | 20 | 20 | 20 | 20 | 20 | 20 | 20 | 20 | 20 | 20 | 20 | 20 | 0 | 0
Holistic Transition | Gen_BB006 | MW | NGED West Midlands | Feckenham | 0 | 47.28 | 50.389 | 52.405 | 53.453 | 54.522 | 55.612 | 54.998 | 53.317 | 48.757 | 37.982 | 13.607 | 0 | 0 | 0 | 0 | 0 | 0 | 0 | 0 | 0 | 0 | 0 | 0 | 0 | 0 | 0 | 0
Holistic Transition | Gen_BB006 | MW | NGED West Midlands | Ironbridge | 0 | 6.214 | 6.623 | 6.888 | 7.025 | 7.166 | 7.309 | 7.228 | 7.007 | 6.408 | 4.992 | 1.788 | 0 | 0 | 0 | 0 | 0 | 0 | 0 | 0 | 0 | 0 | 0 | 0 | 0 | 0 | 0 | 0
Holistic Transition | Gen_BB006 | MW | NGED West Midlands | Nechells | 0 | 1.947 | 2.075 | 2.158 | 2.201 | 2.245 | 2.29 | 2.265 | 2.196 | 2.008 | 1.564 | 0.56 | 0 | 0 | 0 | 0 | 0 | 0 | 0 | 0 | 0 | 0 | 0 | 0 | 0 | 0 | 0 | 0
Holistic Transition | Gen_BB006 | MW | NGED West Midlands | Oldbury | 0 | 1.5 | 1.599 | 1.663 | 1.696 | 1.73 | 1.764 | 1.745 | 1.692 | 1.547 | 1.205 | 0.432 | 0 | 0 | 0 | 0 | 0 | 0 | 0 | 0 | 0 | 0 | 0 | 0 | 0 | 0 | 0 | 0
Holistic Transition | Gen_BB006 | MW | NGED West Midlands | Penn | 0 | 38.5 | 41.032 | 42.673 | 43.527 | 44.397 | 45.285 | 44.785 | 43.416 | 39.702 | 30.929 | 11.08 | 0 | 0 | 0 | 0 | 0 | 0 | 0 | 0 | 0 | 0 | 0 | 0 | 0 | 0 | 0 | 0
Holistic Transition | Gen_BB006 | MW | NGED West Midlands | Walham | 0 | 22.13 | 23.585 | 24.529 | 25.019 | 25.52 | 26.03 | 25.743 | 24.956 | 22.821 | 17.778 | 6.369 | 0 | 0 | 0 | 0 | 0 | 0 | 0 | 0 | 0 | 0 | 0 | 0 | 0 | 0 | 0 | 0
Holistic Transition | Gen_BB006 | MW | NGED West Midlands | Willenhall | 0 | 16 | 17.052 | 17.734 | 18.089 | 18.451 | 18.82 | 18.612 | 18.043 | 16.5 | 12.853 | 4.605 | 0 | 0 | 0 | 0 | 0 | 0 | 0 | 0 | 0 | 0 | 0 | 0 | 0 | 0 | 0 | 0
Holistic Transition | Gen_BB006 | MW | NGET | Direct(NGET) | 0 | 0 | 0 | 0 | 0 | 190 | 190 | 190 | 190 | 190 | 190 | 190 | 190 | 190 | 190 | 190 | 190 | 190 | 190 | 190 | 0 | 0 | 0 | 0 | 0 | 0 | 0 | 0
Holistic Transition | Gen_BB006 | MW | NPg Northeast | HartMoor | 0 | 69.494 | 74.064 | 77.027 | 78.567 | 80.139 | 81.741 | 80.839 | 78.368 | 71.664 | 55.827 | 20 | 0 | 0 | 0 | 0 | 0 | 0 | 0 | 0 | 0 | 0 | 0 | 0 | 0 | 0 | 0 | 0
Holistic Transition | Gen_BB006 | MW | NPg Northeast | Hawthorn Pit | 0 | 40.9 | 43.59 | 45.333 | 46.24 | 47.165 | 48.108 | 47.577 | 46.123 | 42.177 | 32.857 | 11.771 | 0 | 0 | 0 | 0 | 0 | 0 | 0 | 0 | 0 | 0 | 0 | 0 | 0 | 0 | 0 | 0
Holistic Transition | Gen_BB006 | MW | NPg Northeast | Knaresborough | 0 | 27 | 28.776 | 29.927 | 30.525 | 31.136 | 31.758 | 31.408 | 30.448 | 27.843 | 21.69 | 7.771 | 0 | 0 | 0 | 0 | 0 | 0 | 0 | 0 | 0 | 0 | 0 | 0 | 0 | 0 | 0 | 0
Holistic Transition | Gen_BB006 | MW | NPg Northeast | Lackenby | 0 | 12 | 12.789 | 13.301 | 13.567 | 13.838 | 14.115 | 13.959 | 13.532 | 12.375 | 9.64 | 3.454 | 0 | 0 | 0 | 0 | 0 | 0 | 0 | 0 | 0 | 0 | 0 | 0 | 0 | 0 | 0 | 0
Holistic Transition | Gen_BB006 | MW | NPg Northeast | Norton | 0 | 23.308 | 24.841 | 25.834 | 26.351 | 26.878 | 27.416 | 27.113 | 26.284 | 24.036 | 18.724 | 6.708 | 0 | 0 | 0 | 0 | 0 | 0 | 0 | 0 | 0 | 0 | 0 | 0 | 0 | 0 | 0 | 0
Holistic Transition | Gen_BB006 | MW | NPg Northeast | Offerton | 0 | 1.9 | 2.025 | 2.106 | 2.148 | 2.191 | 2.235 | 2.21 | 2.143 | 1.959 | 1.526 | 0.547 | 0 | 0 | 0 | 0 | 0 | 0 | 0 | 0 | 0 | 0 | 0 | 0 | 0 | 0 | 0 | 0
Holistic Transition | Gen_BB006 | MW | NPg Northeast | Osbaldwick | 0 | 11.225 | 11.963 | 12.442 | 12.691 | 12.944 | 13.203 | 13.057 | 12.658 | 11.576 | 9.018 | 3.231 | 0 | 0 | 0 | 0 | 0 | 0 | 0 | 0 | 0 | 0 | 0 | 0 | 0 | 0 | 0 | 0
Holistic Transition | Gen_BB006 | MW | NPg Northeast | Poppleton | 0 | 1.9 | 2.025 | 2.106 | 2.148 | 2.191 | 2.235 | 2.21 | 2.143 | 1.959 | 1.526 | 0.547 | 0 | 0 | 0 | 0 | 0 | 0 | 0 | 0 | 0 | 0 | 0 | 0 | 0 | 0 | 0 | 0
Holistic Transition | Gen_BB006 | MW | NPg Northeast | Saltholme | 0 | 197.75 | 210.755 | 219.185 | 223.568 | 228.04 | 232.601 | 230.032 | 223.001 | 203.926 | 158.861 | 56.912 | 0 | 0 | 0 | 0 | 0 | 0 | 0 | 0 | 0 | 0 | 0 | 0 | 0 | 0 | 0 | 0
Holistic Transition | Gen_BB006 | MW | NPg Northeast | Stella North | 0 | 13.775 | 14.681 | 15.268 | 15.573 | 15.885 | 16.203 | 16.024 | 15.534 | 14.205 | 11.066 | 3.964 | 0 | 0 | 0 | 0 | 0 | 0 | 0 | 0 | 0 | 0 | 0 | 0 | 0 | 0 | 0 | 0
Holistic Transition | Gen_BB006 | MW | NPg Northeast | Tynemouth 11kV | 0 | 5.7 | 6.075 | 6.318 | 6.444 | 6.573 | 6.705 | 6.631 | 6.428 | 5.878 | 4.579 | 1.64 | 0 | 0 | 0 | 0 | 0 | 0 | 0 | 0 | 0 | 0 | 0 | 0 | 0 | 0 | 0 | 0
Holistic Transition | Gen_BB006 | MW | NPg Northeast | West Boldon | 0 | 6 | 6.395 | 6.65 | 6.783 | 6.919 | 7.057 | 6.979 | 6.766 | 6.187 | 4.82 | 1.727 | 0 | 0 | 0 | 0 | 0 | 0 | 0 | 0 | 0 | 0 | 0 | 0 | 0 | 0 | 0 | 0
Holistic Transition | Gen_BB006 | MW | NPg Yorkshire | Bradford West | 0 | 17.007 | 18.125 | 18.85 | 19.227 | 19.612 | 20.004 | 19.783 | 19.179 | 17.538 | 13.662 | 4.895 | 0 | 0 | 0 | 0 | 0 | 0 | 0 | 0 | 0 | 0 | 0 | 0 | 0 | 0 | 0 | 0
Holistic Transition | Gen_BB006 | MW | NPg Yorkshire | Camblesforth 66kV (Drax) | 0 | 5.16 | 5.499 | 5.719 | 5.834 | 5.95 | 6.069 | 6.002 | 5.819 | 5.321 | 4.145 | 1.485 | 0 | 0 | 0 | 0 | 0 | 0 | 0 | 0 | 0 | 0 | 0 | 0 | 0 | 0 | 0 | 0
Holistic Transition | Gen_BB006 | MW | NPg Yorkshire | Creyke Beck | 0 | 78.15 | 83.289 | 86.621 | 88.353 | 90.12 | 91.923 | 90.908 | 88.129 | 80.591 | 62.781 | 22.491 | 0 | 0 | 0 | 0 | 0 | 0 | 0 | 0 | 0 | 0 | 0 | 0 | 0 | 0 | 0 | 0
Holistic Transition | Gen_BB006 | MW | NPg Yorkshire | Drax 132kV | 0 | 51 | 54.354 | 56.528 | 57.659 | 58.812 | 59.988 | 59.326 | 57.512 | 52.593 | 40.97 | 14.678 | 0 | 0 | 0 | 0 | 0 | 0 | 0 | 0 | 0 | 0 | 0 | 0 | 0 | 0 | 0 | 0
Holistic Transition | Gen_BB006 | MW | NPg Yorkshire | Ferrybridge A | 0 | 5.499 | 5.861 | 6.095 | 6.217 | 6.341 | 6.468 | 6.397 | 6.201 | 5.671 | 4.418 | 1.583 | 0 | 0 | 0 | 0 | 0 | 0 | 0 | 0 | 0 | 0 | 0 | 0 | 0 | 0 | 0 | 0
Holistic Transition | Gen_BB006 | MW | NPg Yorkshire | Ferrybridge B | 0 | 8.04 | 8.569 | 8.911 | 9.09 | 9.272 | 9.457 | 9.352 | 9.067 | 8.291 | 6.459 | 2.314 | 0 | 0 | 0 | 0 | 0 | 0 | 0 | 0 | 0 | 0 | 0 | 0 | 0 | 0 | 0 | 0
Holistic Transition | Gen_BB006 | MW | NPg Yorkshire | Grimsby West | 0 | 44.5 | 47.426 | 49.323 | 50.31 | 51.316 | 52.342 | 51.764 | 50.182 | 45.89 | 35.749 | 12.807 | 0 | 0 | 0 | 0 | 0 | 0 | 0 | 0 | 0 | 0 | 0 | 0 | 0 | 0 | 0 | 0
Holistic Transition | Gen_BB006 | MW | NPg Yorkshire | Keadby | 0 | 74.2 | 79.08 | 82.243 | 83.888 | 85.565 | 87.277 | 86.313 | 83.675 | 76.517 | 59.608 | 21.355 | 0 | 0 | 0 | 0 | 0 | 0 | 0 | 0 | 0 | 0 | 0 | 0 | 0 | 0 | 0 | 0
Holistic Transition | Gen_BB006 | MW | NPg Yorkshire | Saltend North | 0 | 33 | 35.17 | 36.577 | 37.309 | 38.055 | 38.816 | 38.387 | 37.214 | 34.031 | 26.51 | 9.497 | 0 | 0 | 0 | 0 | 0 | 0 | 0 | 0 | 0 | 0 | 0 | 0 | 0 | 0 | 0 | 0
Holistic Transition | Gen_BB006 | MW | NPg Yorkshire | Sheffield City | 0 | 2 | 2.132 | 2.217 | 2.261 | 2.306 | 2.352 | 2.326 | 2.255 | 2.062 | 1.607 | 0.576 | 0 | 0 | 0 | 0 | 0 | 0 | 0 | 0 | 0 | 0 | 0 | 0 | 0 | 0 | 0 | 0
Holistic Transition | Gen_BB006 | MW | NPg Yorkshire | Skelton Grange | 0 | 8 | 8.526 | 8.867 | 9.044 | 9.225 | 9.41 | 9.306 | 9.022 | 8.25 | 6.427 | 2.302 | 0 | 0 | 0 | 0 | 0 | 0 | 0 | 0 | 0 | 0 | 0 | 0 | 0 | 0 | 0 | 0
Holistic Transition | Gen_BB006 | MW | NPg Yorkshire | Thurcroft | 0 | 16 | 17.052 | 17.734 | 18.089 | 18.451 | 18.82 | 18.612 | 18.043 | 16.5 | 12.853 | 4.605 | 0 | 0 | 0 | 0 | 0 | 0 | 0 | 0 | 0 | 0 | 0 | 0 | 0 | 0 | 0 | 0
Holistic Transition | Gen_BB006 | MW | NPg Yorkshire | West Melton | 0 | 90.32 | 96.26 | 100.11 | 102.112 | 104.154 | 106.238 | 105.064 | 101.853 | 93.141 | 72.558 | 25.994 | 0 | 0 | 0 | 0 | 0 | 0 | 0 | 0 | 0 | 0 | 0 | 0 | 0 | 0 | 0 | 0
Holistic Transition | Gen_BB006 | MW | SHETL | Direct(SHETL) | 0 | 0 | 0 | 0 | 0 | 0 | 0 | 0 | 0 | 0 | 0 | 0 | 0 | 0 | 0 | 0 | 0 | 0 | 0 | 0 | 0 | 0 | 0 | 0 | 0 | 0 | 0 | 0
Holistic Transition | Gen_BB006 | MW | SPEN | Dalmarnock | 0 | 0 | 7.204 | 7.492 | 7.642 | 7.795 | 7.951 | 7.863 | 7.622 | 6.97 | 5.43 | 1.945 | 0 | 0 | 0 | 0 | 0 | 0 | 0 | 0 | 0 | 0 | 0 | 0 | 0 | 0 | 0 | 0
Holistic Transition | Gen_BB006 | MW | SPEN | Linnmill | 0 | 0 | 0.613 | 0.638 | 0.65 | 0.663 | 0.677 | 0.669 | 0.649 | 0.593 | 0.462 | 0.166 | 0 | 0 | 0 | 0 | 0 | 0 | 0 | 0 | 0 | 0 | 0 | 0 | 0 | 0 | 0 | 0
Holistic Transition | Gen_BB006 | MW | SPEN | Newarthill | 0 | 0 | 7.51 | 7.811 | 7.967 | 8.126 | 8.289 | 8.197 | 7.947 | 7.267 | 5.661 | 2.028 | 0 | 0 | 0 | 0 | 0 | 0 | 0 | 0 | 0 | 0 | 0 | 0 | 0 | 0 | 0 | 0
Holistic Transition | Gen_BB006 | MW | SPEN Manweb | Birkenhead | 0 | 20 | 21.315 | 22.168 | 22.611 | 23.063 | 23.525 | 23.265 | 22.554 | 20.625 | 16.067 | 5.756 | 0 | 0 | 0 | 0 | 0 | 0 | 0 | 0 | 0 | 0 | 0 | 0 | 0 | 0 | 0 | 0
Holistic Transition | Gen_BB006 | MW | SPEN Manweb | Rainhill | 0 | 25.5 | 27.177 | 28.264 | 28.829 | 29.406 | 29.994 | 29.663 | 28.756 | 26.296 | 20.485 | 7.339 | 0 | 0 | 0 | 0 | 0 | 0 | 0 | 0 | 0 | 0 | 0 | 0 | 0 | 0 | 0 | 0
Holistic Transition | Gen_BB006 | MW | SPTL | Direct(SPTL) | 0 | 0 | 0 | 0 | 0 | 0 | 0 | 0 | 0 | 0 | 0 | 0 | 0 | 0 | 0 | 0 | 0 | 0 | 0 | 0 | 0 | 0 | 0 | 0 | 0 | 0 | 0 | 0
Holistic Transition | Gen_BB006 | MW | SSEN (SHEPD) | Ardmore | 0 | 2.28 | 0 | 0 | 0 | 0 | 0 | 0 | 0 | 0 | 0 | 0 | 0 | 0 | 0 | 0 | 0 | 0 | 0 | 0 | 0 | 0 | 0 | 0 | 0 | 0 | 0 | 0
Holistic Transition | Gen_BB006 | MW | SSEN (SHEPD) | Fort William | 0 | 1.71 | 0 | 0 | 0 | 0 | 0 | 0 | 0 | 0 | 0 | 0 | 0 | 0 | 0 | 0 | 0 | 0 | 0 | 0 | 0 | 0 | 0 | 0 | 0 | 0 | 0 | 0
Holistic Transition | Gen_BB006 | MW | SSEN (SHEPD) | Grudie Bridge | 0 | 1.235 | 0 | 0 | 0 | 0 | 0 | 0 | 0 | 0 | 0 | 0 | 0 | 0 | 0 | 0 | 0 | 0 | 0 | 0 | 0 | 0 | 0 | 0 | 0 | 0 | 0 | 0
Holistic Transition | Gen_BB006 | MW | SSEN (SHEPD) | Killin | 0 | 1.14 | 0 | 0 | 0 | 0 | 0 | 0 | 0 | 0 | 0 | 0 | 0 | 0 | 0 | 0 | 0 | 0 | 0 | 0 | 0 | 0 | 0 | 0 | 0 | 0 | 0 | 0
Holistic Transition | Gen_BB006 | MW | SSEN (SHEPD) | Kinlochleven | 0 | 1.995 | 0 | 0 | 0 | 0 | 0 | 0 | 0 | 0 | 0 | 0 | 0 | 0 | 0 | 0 | 0 | 0 | 0 | 0 | 0 | 0 | 0 | 0 | 0 | 0 | 0 | 0
Holistic Transition | Gen_BB006 | MW | SSEN (SHEPD) | Macduff | 0 | 1.9 | 0 | 0 | 0 | 0 | 0 | 0 | 0 | 0 | 0 | 0 | 0 | 0 | 0 | 0 | 0 | 0 | 0 | 0 | 0 | 0 | 0 | 0 | 0 | 0 | 0 | 0
Holistic Transition | Gen_BB006 | MW | SSEN (SHEPD) | Mybster | 0 | 1.568 | 0 | 0 | 0 | 0 | 0 | 0 | 0 | 0 | 0 | 0 | 0 | 0 | 0 | 0 | 0 | 0 | 0 | 0 | 0 | 0 | 0 | 0 | 0 | 0 | 0 | 0
Holistic Transition | Gen_BB006 | MW | SSEN (SHEPD) | Persley | 0 | 6.745 | 0 | 0 | 0 | 0 | 0 | 0 | 0 | 0 | 0 | 0 | 0 | 0 | 0 | 0 | 0 | 0 | 0 | 0 | 0 | 0 | 0 | 0 | 0 | 0 | 0 | 0
Holistic Transition | Gen_BB006 | MW | SSEN (SHEPD) | Stornoway | 0 | 1.568 | 0 | 0 | 0 | 0 | 0 | 0 | 0 | 0 | 0 | 0 | 0 | 0 | 0 | 0 | 0 | 0 | 0 | 0 | 0 | 0 | 0 | 0 | 0 | 0 | 0 | 0
Holistic Transition | Gen_BB006 | MW | SSEN (SHEPD) | Thurso | 0 | 11.305 | 0 | 0 | 0 | 0 | 0 | 0 | 0 | 0 | 0 | 0 | 0 | 0 | 0 | 0 | 0 | 0 | 0 | 0 | 0 | 0 | 0 | 0 | 0 | 0 | 0 | 0
Holistic Transition | Gen_BB006 | MW | SSEN South | Cowley | 0 | 24 | 24.789 | 25.301 | 25.567 | 25.838 | 26.115 | 25.959 | 25.532 | 24.375 | 21.64 | 15.454 | 12 | 12 | 12 | 12 | 12 | 12 | 12 | 12 | 12 | 12 | 12 | 12 | 12 | 12 | 0 | 0
Holistic Transition | Gen_BB006 | MW | SSEN South | East Claydon | 0 | 26 | 27.71 | 28.818 | 29.395 | 29.982 | 30.582 | 30.244 | 29.32 | 26.812 | 20.887 | 7.483 | 0 | 0 | 0 | 0 | 0 | 0 | 0 | 0 | 0 | 0 | 0 | 0 | 0 | 0 | 0 | 0
Holistic Transition | Gen_BB006 | MW | SSEN South | Lovedean | 0 | 36 | 37.052 | 37.734 | 38.089 | 38.451 | 38.82 | 38.612 | 38.043 | 36.5 | 32.853 | 24.605 | 20 | 20 | 20 | 20 | 20 | 20 | 20 | 20 | 20 | 20 | 20 | 20 | 20 | 20 | 0 | 0
Holistic Transition | Gen_BB006 | MW | SSEN South | Melksham | 0 | 7.5 | 7.993 | 8.313 | 8.479 | 8.649 | 8.822 | 8.724 | 8.458 | 7.734 | 6.025 | 2.158 | 0 | 0 | 0 | 0 | 0 | 0 | 0 | 0 | 0 | 0 | 0 | 0 | 0 | 0 | 0 | 0
Holistic Transition | Gen_BB006 | MW | SSEN South | Nursling | 0 | 64 | 64 | 64 | 64 | 64 | 64 | 64 | 64 | 64 | 64 | 64 | 64 | 64 | 64 | 64 | 64 | 64 | 64 | 64 | 64 | 64 | 64 | 64 | 64 | 64 | 0 | 0
Holistic Transition | Gen_BB006 | MW | UKPN Eastern | Braintree | 0 | 4.052 | 4.318 | 4.491 | 4.581 | 4.673 | 4.766 | 4.713 | 4.569 | 4.179 | 3.255 | 1.166 | 0 | 0 | 0 | 0 | 0 | 0 | 0 | 0 | 0 | 0 | 0 | 0 | 0 | 0 | 0 | 0
Holistic Transition | Gen_BB006 | MW | UKPN Eastern | Bramford | 0 | 2.535 | 2.702 | 2.81 | 2.866 | 2.923 | 2.982 | 2.949 | 2.859 | 2.614 | 2.036 | 0.73 | 0 | 0 | 0 | 0 | 0 | 0 | 0 | 0 | 0 | 0 | 0 | 0 | 0 | 0 | 0 | 0
Holistic Transition | Gen_BB006 | MW | UKPN Eastern | Burwell Main | 0 | 1.141 | 1.216 | 1.265 | 1.29 | 1.316 | 1.342 | 1.327 | 1.287 | 1.177 | 0.917 | 0.328 | 0 | 0 | 0 | 0 | 0 | 0 | 0 | 0 | 0 | 0 | 0 | 0 | 0 | 0 | 0 | 0
Holistic Transition | Gen_BB006 | MW | UKPN Eastern | Norwich Main | 0 | 6 | 6.395 | 6.65 | 6.783 | 6.919 | 7.057 | 6.979 | 6.766 | 6.187 | 4.82 | 1.727 | 0 | 0 | 0 | 0 | 0 | 0 | 0 | 0 | 0 | 0 | 0 | 0 | 0 | 0 | 0 | 0
Holistic Transition | Gen_BB006 | MW | UKPN Eastern | Pelham | 0 | 6 | 6.395 | 6.65 | 6.783 | 6.919 | 7.057 | 6.979 | 6.766 | 6.187 | 4.82 | 1.727 | 0 | 0 | 0 | 0 | 0 | 0 | 0 | 0 | 0 | 0 | 0 | 0 | 0 | 0 | 0 | 0
Holistic Transition | Gen_BB006 | MW | UKPN Eastern | Rayleigh | 0 | 38.561 | 41.097 | 42.741 | 43.596 | 44.467 | 45.357 | 44.856 | 43.485 | 39.765 | 30.978 | 11.098 | 0 | 0 | 0 | 0 | 0 | 0 | 0 | 0 | 0 | 0 | 0 | 0 | 0 | 0 | 0 | 0
Holistic Transition | Gen_BB006 | MW | UKPN Eastern | Sundon | 0 | 11.148 | 11.881 | 12.356 | 12.603 | 12.856 | 13.113 | 12.968 | 12.572 | 11.496 | 8.956 | 3.208 | 0 | 0 | 0 | 0 | 0 | 0 | 0 | 0 | 0 | 0 | 0 | 0 | 0 | 0 | 0 | 0
Holistic Transition | Gen_BB006 | MW | UKPN Eastern | Tilbury | 0 | 29.5 | 31.44 | 32.698 | 33.352 | 34.019 | 34.699 | 34.316 | 33.267 | 30.421 | 23.699 | 8.49 | 0 | 0 | 0 | 0 | 0 | 0 | 0 | 0 | 0 | 0 | 0 | 0 | 0 | 0 | 0 | 0
Holistic Transition | Gen_BB006 | MW | UKPN Eastern | Walpole (_A) | 0 | 48.5 | 51.689 | 53.757 | 54.832 | 55.929 | 57.047 | 56.417 | 54.693 | 50.015 | 38.962 | 13.958 | 0 | 0 | 0 | 0 | 0 | 0 | 0 | 0 | 0 | 0 | 0 | 0 | 0 | 0 | 0 | 0
Holistic Transition | Gen_BB006 | MW | UKPN Eastern | Wymondley | 0 | 16.052 | 16.121 | 16.166 | 16.189 | 16.213 | 16.237 | 16.224 | 16.186 | 16.085 | 15.845 | 15.303 | 15 | 15 | 15 | 15 | 15 | 15 | 15 | 15 | 15 | 15 | 15 | 15 | 15 | 15 | 0 | 0
Holistic Transition | Gen_BB006 | MW | UKPN London | Barking West | 0 | 7.64 | 8.142 | 8.468 | 8.637 | 8.81 | 8.986 | 8.887 | 8.616 | 7.879 | 6.138 | 2.199 | 0 | 0 | 0 | 0 | 0 | 0 | 0 | 0 | 0 | 0 | 0 | 0 | 0 | 0 | 0 | 0
Holistic Transition | Gen_BB006 | MW | UKPN London | City Road | 0 | 19.293 | 20.562 | 21.384 | 21.812 | 22.248 | 22.693 | 22.443 | 21.757 | 19.896 | 15.499 | 5.552 | 0 | 0 | 0 | 0 | 0 | 0 | 0 | 0 | 0 | 0 | 0 | 0 | 0 | 0 | 0 | 0
Holistic Transition | Gen_BB006 | MW | UKPN London | Hackney 132kV | 0 | 1.4 | 1.492 | 1.552 | 1.583 | 1.614 | 1.647 | 1.629 | 1.579 | 1.444 | 1.125 | 0.403 | 0 | 0 | 0 | 0 | 0 | 0 | 0 | 0 | 0 | 0 | 0 | 0 | 0 | 0 | 0 | 0
Holistic Transition | Gen_BB006 | MW | UKPN London | Hackney 66kV | 0 | 1.6 | 1.705 | 1.773 | 1.809 | 1.845 | 1.882 | 1.861 | 1.804 | 1.65 | 1.285 | 0.46 | 0 | 0 | 0 | 0 | 0 | 0 | 0 | 0 | 0 | 0 | 0 | 0 | 0 | 0 | 0 | 0
Holistic Transition | Gen_BB006 | MW | UKPN London | Hurst | 0 | 2.56 | 2.728 | 2.837 | 2.894 | 2.952 | 3.011 | 2.978 | 2.887 | 2.64 | 2.057 | 0.737 | 0 | 0 | 0 | 0 | 0 | 0 | 0 | 0 | 0 | 0 | 0 | 0 | 0 | 0 | 0 | 0
Holistic Transition | Gen_BB006 | MW | UKPN London | Littlebrook LPN | 0 | 1.36 | 1.449 | 1.507 | 1.538 | 1.568 | 1.6 | 1.582 | 1.534 | 1.402 | 1.093 | 0.391 | 0 | 0 | 0 | 0 | 0 | 0 | 0 | 0 | 0 | 0 | 0 | 0 | 0 | 0 | 0 | 0
Holistic Transition | Gen_BB006 | MW | UKPN London | Lodge Road (St John's Wood) | 0 | 1.824 | 1.944 | 2.022 | 2.062 | 2.103 | 2.145 | 2.122 | 2.057 | 1.881 | 1.465 | 0.525 | 0 | 0 | 0 | 0 | 0 | 0 | 0 | 0 | 0 | 0 | 0 | 0 | 0 | 0 | 0 | 0
Holistic Transition | Gen_BB006 | MW | UKPN London | New Cross 66kV | 0 | 4.2 | 4.476 | 4.655 | 4.748 | 4.843 | 4.94 | 4.886 | 4.736 | 4.331 | 3.374 | 1.209 | 0 | 0 | 0 | 0 | 0 | 0 | 0 | 0 | 0 | 0 | 0 | 0 | 0 | 0 | 0 | 0
Holistic Transition | Gen_BB006 | MW | UKPN London | St John's Wood | 0 | 13.389 | 14.269 | 14.84 | 15.137 | 15.44 | 15.749 | 15.575 | 15.099 | 13.807 | 10.756 | 3.853 | 0 | 0 | 0 | 0 | 0 | 0 | 0 | 0 | 0 | 0 | 0 | 0 | 0 | 0 | 0 | 0
Holistic Transition | Gen_BB006 | MW | UKPN London | West Ham | 0 | 28.125 | 29.975 | 31.174 | 31.797 | 32.433 | 33.082 | 32.716 | 31.716 | 29.003 | 22.594 | 8.094 | 0 | 0 | 0 | 0 | 0 | 0 | 0 | 0 | 0 | 0 | 0 | 0 | 0 | 0 | 0 | 0
Holistic Transition | Gen_BB006 | MW | UKPN London | Willesden 132kV | 0 | 1.86 | 1.982 | 2.062 | 2.103 | 2.145 | 2.188 | 2.164 | 2.098 | 1.918 | 1.494 | 0.535 | 0 | 0 | 0 | 0 | 0 | 0 | 0 | 0 | 0 | 0 | 0 | 0 | 0 | 0 | 0 | 0
Holistic Transition | Gen_BB006 | MW | UKPN London | Willesden 66kV | 0 | 2 | 2.132 | 2.217 | 2.261 | 2.306 | 2.352 | 2.326 | 2.255 | 2.062 | 1.607 | 0.576 | 0 | 0 | 0 | 0 | 0 | 0 | 0 | 0 | 0 | 0 | 0 | 0 | 0 | 0 | 0 | 0
Holistic Transition | Gen_BB006 | MW | UKPN London | Wimbledon South | 0 | 10.512 | 11.203 | 11.651 | 11.884 | 12.122 | 12.365 | 12.228 | 11.854 | 10.84 | 8.445 | 3.025 | 0 | 0 | 0 | 0 | 0 | 0 | 0 | 0 | 0 | 0 | 0 | 0 | 0 | 0 | 0 | 0
Holistic Transition | Gen_BB006 | MW | UKPN South East | Beddington SPN | 0 | 1.982 | 2.112 | 2.197 | 2.241 | 2.286 | 2.331 | 2.306 | 2.235 | 2.044 | 1.592 | 0.57 | 0 | 0 | 0 | 0 | 0 | 0 | 0 | 0 | 0 | 0 | 0 | 0 | 0 | 0 | 0 | 0
Holistic Transition | Gen_BB006 | MW | UKPN South East | Bolney | 0 | 5 | 5.329 | 5.542 | 5.653 | 5.766 | 5.881 | 5.816 | 5.638 | 5.156 | 4.017 | 1.439 | 0 | 0 | 0 | 0 | 0 | 0 | 0 | 0 | 0 | 0 | 0 | 0 | 0 | 0 | 0 | 0
Holistic Transition | Gen_BB006 | MW | UKPN South East | Ninfield | 0 | 4 | 4.263 | 4.434 | 4.522 | 4.613 | 4.705 | 4.653 | 4.511 | 4.125 | 3.213 | 1.151 | 0 | 0 | 0 | 0 | 0 | 0 | 0 | 0 | 0 | 0 | 0 | 0 | 0 | 0 | 0 | 0
Holistic Transition | Gen_BB006 | MW | UKPN South East | Northfleet East | 0 | 14.037 | 14.96 | 15.559 | 15.87 | 16.187 | 16.511 | 16.328 | 15.829 | 14.475 | 11.276 | 4.04 | 0 | 0 | 0 | 0 | 0 | 0 | 0 | 0 | 0 | 0 | 0 | 0 | 0 | 0 | 0 | 0
Holistic Transition | Gen_BB006 | MW | UKPN South East | Sellindge | 0 | 32.473 | 34.609 | 35.993 | 36.713 | 37.447 | 38.196 | 37.774 | 36.62 | 33.487 | 26.087 | 9.346 | 0 | 0 | 0 | 0 | 0 | 0 | 0 | 0 | 0 | 0 | 0 | 0 | 0 | 0 | 0 | 0
Holistic Transition | Gen_BB007 | MW | Electricity North West | Bredbury |  | 0 | 0 | 0 | 0 | 0 | 0 | 0 | 0 | 0 | 0 | 0 | 0 | 0 | 0 | 0 | 0 | 0 | 0 | 0 | 0 | 0 | 0 | 0 | 0 | 0 | 0 | 0
Holistic Transition | Gen_BB007 | MW | Electricity North West | Carrington |  | 0 | 0 | 0 | 0 | 0 | 0 | 0 | 0 | 0 | 0 | 0 | 0 | 0 | 0 | 0 | 0 | 0 | 0 | 0 | 0 | 0 | 0 | 0 | 0 | 0 | 0 | 0
Holistic Transition | Gen_BB007 | MW | Electricity North West | Harker |  | 0 | 0 | 0 | 0 | 0 | 0 | 0 | 0 | 0 | 0 | 0 | 0 | 0 | 0 | 0 | 0 | 0 | 0 | 0 | 0 | 0 | 0 | 0 | 0 | 0 | 0 | 0
Holistic Transition | Gen_BB007 | MW | Electricity North West | Heysham (Barrow) |  | 0 | 0 | 0 | 0 | 0 | 0 | 0 | 0 | 0 | 0 | 0 | 0 | 0 | 0 | 0 | 0 | 0 | 0 | 0 | 0 | 0 | 0 | 0 | 0 | 0 | 0 | 0
Holistic Transition | Gen_BB007 | MW | Electricity North West | Heysham (NGET) |  | 0 | 0 | 0 | 0 | 0 | 0 | 0 | 0 | 0 | 0 | 0 | 0 | 0 | 0 | 0 | 0 | 0 | 0 | 0 | 0 | 0 | 0 | 0 | 0 | 0 | 0 | 0
Holistic Transition | Gen_BB007 | MW | Electricity North West | Hutton |  | 0 | 0 | 0 | 0 | 0 | 0 | 0 | 0 | 0 | 0 | 0 | 0 | 0 | 0 | 0 | 0 | 0 | 0 | 0 | 0 | 0 | 0 | 0 | 0 | 0 | 0 | 0
Holistic Transition | Gen_BB007 | MW | Electricity North West | Kearsley 132kV |  | 0 | 0 | 0 | 0 | 0 | 0 | 0 | 0 | 0 | 0 | 0 | 0 | 0 | 0 | 0 | 0 | 0 | 0 | 0 | 0 | 0 | 0 | 0 | 0 | 0 | 0 | 0
Holistic Transition | Gen_BB007 | MW | Electricity North West | Kearsley 33kV |  | 0 | 0 | 0 | 0 | 0 | 0 | 0 | 0 | 0 | 0 | 0 | 0 | 0 | 0 | 0 | 0 | 0 | 0 | 0 | 0 | 0 | 0 | 0 | 0 | 0 | 0 | 0
Holistic Transition | Gen_BB007 | MW | Electricity North West | Kirkby ENW |  | 0 | 0 | 0 | 0 | 0 | 0 | 0 | 0 | 0 | 0 | 0 | 0 | 0 | 0 | 0 | 0 | 0 | 0 | 0 | 0 | 0 | 0 | 0 | 0 | 0 | 0 | 0
Holistic Transition | Gen_BB007 | MW | Electricity North West | Macclesfield |  | 0 | 0 | 0 | 0 | 0 | 0 | 0 | 0 | 0 | 0 | 0 | 0 | 0 | 0 | 0 | 0 | 0 | 0 | 0 | 0 | 0 | 0 | 0 | 0 | 0 | 0 | 0
Holistic Transition | Gen_BB007 | MW | Electricity North West | Ormonde (Heysham) |  | 0 | 0 | 0 | 0 | 0 | 0 | 0 | 0 | 0 | 0 | 0 | 0 | 0 | 0 | 0 | 0 | 0 | 0 | 0 | 0 | 0 | 0 | 0 | 0 | 0 | 0 | 0
Holistic Transition | Gen_BB007 | MW | Electricity North West | Padiham |  | 0 | 0 | 0 | 0 | 0 | 0 | 0 | 0 | 0 | 0 | 0 | 0 | 0 | 0 | 0 | 0 | 0 | 0 | 0 | 0 | 0 | 0 | 0 | 0 | 0 | 0 | 0
Holistic Transition | Gen_BB007 | MW | Electricity North West | Penwortham East |  | 0 | 0 | 0 | 0 | 0 | 0 | 0 | 0 | 0 | 0 | 0 | 0 | 0 | 0 | 0 | 0 | 0 | 0 | 0 | 0 | 0 | 0 | 0 | 0 | 0 | 0 | 0
Holistic Transition | Gen_BB007 | MW | Electricity North West | Penwortham West |  | 0 | 0 | 0 | 0 | 0 | 0 | 0 | 0 | 0 | 0 | 0 | 0 | 0 | 0 | 0 | 0 | 0 | 0 | 0 | 0 | 0 | 0 | 0 | 0 | 0 | 0 | 0
Holistic Transition | Gen_BB007 | MW | Electricity North West | Robin Rigg (Harker) |  | 0 | 0 | 0 | 0 | 0 | 0 | 0 | 0 | 0 | 0 | 0 | 0 | 0 | 0 | 0 | 0 | 0 | 0 | 0 | 0 | 0 | 0 | 0 | 0 | 0 | 0 | 0
Holistic Transition | Gen_BB007 | MW | Electricity North West | Rochdale |  | 0 | 0 | 0 | 0 | 0 | 0 | 0 | 0 | 0 | 0 | 0 | 0 | 0 | 0 | 0 | 0 | 0 | 0 | 0 | 0 | 0 | 0 | 0 | 0 | 0 | 0 | 0
Holistic Transition | Gen_BB007 | MW | Electricity North West | South Manchester |  | 0 | 0 | 0 | 0 | 0 | 0 | 0 | 0 | 0 | 0 | 0 | 0 | 0 | 0 | 0 | 0 | 0 | 0 | 0 | 0 | 0 | 0 | 0 | 0 | 0 | 0 | 0
Holistic Transition | Gen_BB007 | MW | Electricity North West | Stalybridge |  | 0 | 0 | 0 | 0 | 0 | 0 | 0 | 0 | 0 | 0 | 0 | 0 | 0 | 0 | 0 | 0 | 0 | 0 | 0 | 0 | 0 | 0 | 0 | 0 | 0 | 0 | 0
Holistic Transition | Gen_BB007 | MW | Electricity North West | Stanah |  | 0 | 0 | 0 | 0 | 0 | 0 | 0 | 0 | 0 | 0 | 0 | 0 | 0 | 0 | 0 | 0 | 0 | 0 | 0 | 0 | 0 | 0 | 0 | 0 | 0 | 0 | 0
Holistic Transition | Gen_BB007 | MW | Electricity North West | Walney 2 (Heysham) |  | 0 | 0 | 0 | 0 | 0 | 0 | 0 | 0 | 0 | 0 | 0 | 0 | 0 | 0 | 0 | 0 | 0 | 0 | 0 | 0 | 0 | 0 | 0 | 0 | 0 | 0 | 0
Holistic Transition | Gen_BB007 | MW | Electricity North West | Washway Farm |  | 0 | 0 | 0 | 0 | 0 | 0 | 0 | 0 | 0 | 0 | 0 | 0 | 0 | 0 | 0 | 0 | 0 | 0 | 0 | 0 | 0 | 0 | 0 | 0 | 0 | 0 | 0
Holistic Transition | Gen_BB007 | MW | Electricity North West | Whitegate |  | 0 | 0 | 0 | 0 | 0 | 0 | 0 | 0 | 0 | 0 | 0 | 0 | 0 | 0 | 0 | 0 | 0 | 0 | 0 | 0 | 0 | 0 | 0 | 0 | 0 | 0 | 0
Holistic Transition | Gen_BB007 | MW | NGED East Midlands | Berkswell |  | 0 | 0 | 0 | 0 | 0 | 0 | 0 | 0 | 0 | 0 | 0 | 0 | 0 | 0 | 0 | 0 | 0 | 0 | 0 | 0 | 0 | 0 | 0 | 0 | 0 | 0 | 0
Holistic Transition | Gen_BB007 | MW | NGED East Midlands | Bicker Fen |  | 0 | 0 | 0 | 0 | 0 | 0 | 0 | 0 | 0 | 0 | 0 | 0 | 0 | 0 | 0 | 0 | 0 | 0 | 0 | 0 | 0 | 0 | 0 | 0 | 0 | 0 | 0
Holistic Transition | Gen_BB007 | MW | NGED East Midlands | Chesterfield |  | 0 | 0 | 0 | 0 | 0 | 0 | 0 | 0 | 0 | 0 | 0 | 0 | 0 | 0 | 0 | 0 | 0 | 0 | 0 | 0 | 0 | 0 | 0 | 0 | 0 | 0 | 0
Holistic Transition | Gen_BB007 | MW | NGED East Midlands | Coventry |  | 0 | 0 | 0 | 0 | 0 | 0 | 0 | 0 | 0 | 0 | 0 | 0 | 0 | 0 | 0 | 0 | 0 | 0 | 0 | 0 | 0 | 0 | 0 | 0 | 0 | 0 | 0
Holistic Transition | Gen_BB007 | MW | NGED East Midlands | Drakelow |  | 0 | 0 | 0 | 0 | 0 | 0 | 0 | 0 | 0 | 0 | 0 | 0 | 0 | 0 | 0 | 0 | 0 | 0 | 0 | 0 | 0 | 0 | 0 | 0 | 0 | 0 | 0
Holistic Transition | Gen_BB007 | MW | NGED East Midlands | Enderby |  | 0 | 0 | 0 | 0 | 0 | 0 | 0 | 0 | 0 | 0 | 0 | 0 | 0 | 0 | 0 | 0 | 0 | 0 | 0 | 0 | 0 | 0 | 0 | 0 | 0 | 0 | 0
Holistic Transition | Gen_BB007 | MW | NGED East Midlands | Grendon |  | 0 | 0 | 0 | 0 | 0 | 0 | 0 | 0 | 0 | 0 | 0 | 0 | 0 | 0 | 0 | 0 | 0 | 0 | 0 | 0 | 0 | 0 | 0 | 0 | 0 | 0 | 0
Holistic Transition | Gen_BB007 | MW | NGED East Midlands | Ratcliffe |  | 0 | 0 | 0 | 0 | 0 | 0 | 0 | 0 | 0 | 0 | 0 | 0 | 0 | 0 | 0 | 0 | 0 | 0 | 0 | 0 | 0 | 0 | 0 | 0 | 0 | 0 | 0
Holistic Transition | Gen_BB007 | MW | NGED East Midlands | Staythorpe |  | 0 | 0 | 0 | 0 | 0 | 0 | 0 | 0 | 0 | 0 | 0 | 0 | 0 | 0 | 0 | 0 | 0 | 0 | 0 | 0 | 0 | 0 | 0 | 0 | 0 | 0 | 0
Holistic Transition | Gen_BB007 | MW | NGED East Midlands | Stoke Bardolph |  | 0 | 0 | 0 | 0 | 0 | 0 | 0 | 0 | 0 | 0 | 0 | 0 | 0 | 0 | 0 | 0 | 0 | 0 | 0 | 0 | 0 | 0 | 0 | 0 | 0 | 0 | 0
Holistic Transition | Gen_BB007 | MW | NGED East Midlands | Walpole (_B) |  | 0 | 0 | 0 | 0 | 0 | 0 | 0 | 0 | 0 | 0 | 0 | 0 | 0 | 0 | 0 | 0 | 0 | 0 | 0 | 0 | 0 | 0 | 0 | 0 | 0 | 0 | 0
Holistic Transition | Gen_BB007 | MW | NGED East Midlands | West Burton |  | 0 | 0 | 0 | 0 | 0 | 0 | 0 | 0 | 0 | 0 | 0 | 0 | 0 | 0 | 0 | 0 | 0 | 0 | 0 | 0 | 0 | 0 | 0 | 0 | 0 | 0 | 0
Holistic Transition | Gen_BB007 | MW | NGED East Midlands | Willington |  | 0 | 0 | 0 | 0 | 0 | 0 | 0 | 0 | 0 | 0 | 0 | 0 | 0 | 0 | 0 | 0 | 0 | 0 | 0 | 0 | 0 | 0 | 0 | 0 | 0 | 0 | 0
Holistic Transition | Gen_BB007 | MW | NGED South Wales | Aberthaw |  | 0 | 0 | 0 | 0 | 0 | 0 | 0 | 0 | 0 | 0 | 0 | 0 | 0 | 0 | 0 | 0 | 0 | 0 | 0 | 0 | 0 | 0 | 0 | 0 | 0 | 0 | 0
Holistic Transition | Gen_BB007 | MW | NGED South Wales | Alpha Steel (Uskmouth) |  | 0 | 0 | 0 | 0 | 0 | 0 | 0 | 0 | 0 | 0 | 0 | 0 | 0 | 0 | 0 | 0 | 0 | 0 | 0 | 0 | 0 | 0 | 0 | 0 | 0 | 0 | 0
Holistic Transition | Gen_BB007 | MW | NGED South Wales | Cardiff East |  | 0 | 0 | 0 | 0 | 0 | 0 | 0 | 0 | 0 | 0 | 0 | 0 | 0 | 0 | 0 | 0 | 0 | 0 | 0 | 0 | 0 | 0 | 0 | 0 | 0 | 0 | 0
Holistic Transition | Gen_BB007 | MW | NGED South Wales | Margam (Grange 66kV) |  | 0 | 0 | 0 | 0 | 0 | 0 | 0 | 0 | 0 | 0 | 0 | 0 | 0 | 0 | 0 | 0 | 0 | 0 | 0 | 0 | 0 | 0 | 0 | 0 | 0 | 0 | 0
Holistic Transition | Gen_BB007 | MW | NGED South Wales | Pembroke |  | 0 | 0 | 0 | 0 | 0 | 0 | 0 | 0 | 0 | 0 | 0 | 0 | 0 | 0 | 0 | 0 | 0 | 0 | 0 | 0 | 0 | 0 | 0 | 0 | 0 | 0 | 0
Holistic Transition | Gen_BB007 | MW | NGED South Wales | Pyle |  | 0 | 0 | 0 | 0 | 0 | 0 | 0 | 0 | 0 | 0 | 0 | 0 | 0 | 0 | 0 | 0 | 0 | 0 | 0 | 0 | 0 | 0 | 0 | 0 | 0 | 0 | 0
Holistic Transition | Gen_BB007 | MW | NGED South Wales | Rassau |  | 0 | 0 | 0 | 0 | 0 | 0 | 0 | 0 | 0 | 0 | 0 | 0 | 0 | 0 | 0 | 0 | 0 | 0 | 0 | 0 | 0 | 0 | 0 | 0 | 0 | 0 | 0
Holistic Transition | Gen_BB007 | MW | NGED South Wales | Swansea North |  | 0 | 0 | 0 | 0 | 0 | 0 | 0 | 0 | 0 | 0 | 0 | 0 | 0 | 0 | 0 | 0 | 0 | 0 | 0 | 0 | 0 | 0 | 0 | 0 | 0 | 0 | 0
Holistic Transition | Gen_BB007 | MW | NGED South Wales | Upper Boat 132kV |  | 0 | 0 | 0 | 0 | 0 | 0 | 0 | 0 | 0 | 0 | 0 | 0 | 0 | 0 | 0 | 0 | 0 | 0 | 0 | 0 | 0 | 0 | 0 | 0 | 0 | 0 | 0
Holistic Transition | Gen_BB007 | MW | NGED South Wales | Upper Boat 33kV |  | 0 | 0 | 0 | 0 | 0 | 0 | 0 | 0 | 0 | 0 | 0 | 0 | 0 | 0 | 0 | 0 | 0 | 0 | 0 | 0 | 0 | 0 | 0 | 0 | 0 | 0 | 0
Holistic Transition | Gen_BB007 | MW | NGED South Wales | Uskmouth |  | 0 | 0 | 0 | 0 | 0 | 0 | 0 | 0 | 0 | 0 | 0 | 0 | 0 | 0 | 0 | 0 | 0 | 0 | 0 | 0 | 0 | 0 | 0 | 0 | 0 | 0 | 0
Holistic Transition | Gen_BB007 | MW | NGED South West | Abham |  | 0 | 0 | 0 | 0 | 0 | 0 | 0 | 0 | 0 | 0 | 0 | 0 | 0 | 0 | 0 | 0 | 0 | 0 | 0 | 0 | 0 | 0 | 0 | 0 | 0 | 0 | 0
Holistic Transition | Gen_BB007 | MW | NGED South West | Alverdiscott |  | 0 | 0 | 0 | 0 | 0 | 0 | 0 | 0 | 0 | 0 | 0 | 0 | 0 | 0 | 0 | 0 | 0 | 0 | 0 | 0 | 0 | 0 | 0 | 0 | 0 | 0 | 0
Holistic Transition | Gen_BB007 | MW | NGED South West | Axminster |  | 0 | 0 | 0 | 0 | 0 | 0 | 0 | 0 | 0 | 0 | 0 | 0 | 0 | 0 | 0 | 0 | 0 | 0 | 0 | 0 | 0 | 0 | 0 | 0 | 0 | 0 | 0
Holistic Transition | Gen_BB007 | MW | NGED South West | Bridgwater |  | 0 | 0 | 0 | 0 | 0 | 0 | 0 | 0 | 0 | 0 | 0 | 0 | 0 | 0 | 0 | 0 | 0 | 0 | 0 | 0 | 0 | 0 | 0 | 0 | 0 | 0 | 0
Holistic Transition | Gen_BB007 | MW | NGED South West | Exeter |  | 0 | 0 | 0 | 0 | 0 | 0 | 0 | 0 | 0 | 0 | 0 | 0 | 0 | 0 | 0 | 0 | 0 | 0 | 0 | 0 | 0 | 0 | 0 | 0 | 0 | 0 | 0
Holistic Transition | Gen_BB007 | MW | NGED South West | Indian Queens |  | 0 | 0 | 0 | 0 | 0 | 0 | 0 | 0 | 0 | 0 | 0 | 0 | 0 | 0 | 0 | 0 | 0 | 0 | 0 | 0 | 0 | 0 | 0 | 0 | 0 | 0 | 0
Holistic Transition | Gen_BB007 | MW | NGED South West | Iron Acton |  | 0 | 0 | 0 | 0 | 0 | 0 | 0 | 0 | 0 | 0 | 0 | 0 | 0 | 0 | 0 | 0 | 0 | 0 | 0 | 0 | 0 | 0 | 0 | 0 | 0 | 0 | 0
Holistic Transition | Gen_BB007 | MW | NGED South West | Landulph |  | 0 | 0 | 0 | 0 | 0 | 0 | 0 | 0 | 0 | 0 | 0 | 0 | 0 | 0 | 0 | 0 | 0 | 0 | 0 | 0 | 0 | 0 | 0 | 0 | 0 | 0 | 0
Holistic Transition | Gen_BB007 | MW | NGED South West | Sandford |  | 0 | 0 | 0 | 0 | 0 | 0 | 0 | 0 | 0 | 0 | 0 | 0 | 0 | 0 | 0 | 0 | 0 | 0 | 0 | 0 | 0 | 0 | 0 | 0 | 0 | 0 | 0
Holistic Transition | Gen_BB007 | MW | NGED South West | Seabank |  | 0 | 0 | 0 | 0 | 0 | 0 | 0 | 0 | 0 | 0 | 0 | 0 | 0 | 0 | 0 | 0 | 0 | 0 | 0 | 0 | 0 | 0 | 0 | 0 | 0 | 0 | 0
Holistic Transition | Gen_BB007 | MW | NGED South West | Taunton |  | 0 | 0 | 0 | 0 | 0 | 0 | 0 | 0 | 0 | 0 | 0 | 0 | 0 | 0 | 0 | 0 | 0 | 0 | 0 | 0 | 0 | 0 | 0 | 0 | 0 | 0 | 0
Holistic Transition | Gen_BB007 | MW | NGED West Midlands | Bishops Wood |  | 0 | 0 | 0 | 0 | 0 | 0 | 0 | 0 | 0 | 0 | 0 | 0 | 0 | 0 | 0 | 0 | 0 | 0 | 0 | 0 | 0 | 0 | 0 | 0 | 0 | 0 | 0
Holistic Transition | Gen_BB007 | MW | NGED West Midlands | Bushbury |  | 0 | 0 | 0 | 0 | 0 | 0 | 0 | 0 | 0 | 0 | 0 | 0 | 0 | 0 | 0 | 0 | 0 | 0 | 0 | 0 | 0 | 0 | 0 | 0 | 0 | 0 | 0
Holistic Transition | Gen_BB007 | MW | NGED West Midlands | Bustleholme |  | 0 | 0 | 0 | 0 | 0 | 0 | 0 | 0 | 0 | 0 | 0 | 0 | 0 | 0 | 0 | 0 | 0 | 0 | 0 | 0 | 0 | 0 | 0 | 0 | 0 | 0 | 0
Holistic Transition | Gen_BB007 | MW | NGED West Midlands | Cellarhead |  | 0 | 0 | 0 | 0 | 0 | 0 | 0 | 0 | 0 | 0 | 0 | 0 | 0 | 0 | 0 | 0 | 0 | 0 | 0 | 0 | 0 | 0 | 0 | 0 | 0 | 0 | 0
Holistic Transition | Gen_BB007 | MW | NGED West Midlands | Feckenham |  | 0 | 0 | 0 | 0 | 0 | 0 | 0 | 0 | 0 | 0 | 0 | 0 | 0 | 0 | 0 | 0 | 0 | 0 | 0 | 0 | 0 | 0 | 0 | 0 | 0 | 0 | 0
Holistic Transition | Gen_BB007 | MW | NGED West Midlands | Hams Hall (Lea Marston 132kV) |  | 0 | 0 | 0 | 0 | 0 | 0 | 0 | 0 | 0 | 0 | 0 | 0 | 0 | 0 | 0 | 0 | 0 | 0 | 0 | 0 | 0 | 0 | 0 | 0 | 0 | 0 | 0
Holistic Transition | Gen_BB007 | MW | NGED West Midlands | Ironbridge |  | 0 | 0 | 0 | 0 | 0 | 0 | 0 | 0 | 0 | 0 | 0 | 0 | 0 | 0 | 0 | 0 | 0 | 0 | 0 | 0 | 0 | 0 | 0 | 0 | 0 | 0 | 0
Holistic Transition | Gen_BB007 | MW | NGED West Midlands | Kitwell |  | 0 | 0 | 0 | 0 | 0 | 0 | 0 | 0 | 0 | 0 | 0 | 0 | 0 | 0 | 0 | 0 | 0 | 0 | 0 | 0 | 0 | 0 | 0 | 0 | 0 | 0 | 0
Holistic Transition | Gen_BB007 | MW | NGED West Midlands | Nechells |  | 0 | 0 | 0 | 0 | 0 | 0 | 0 | 0 | 0 | 0 | 0 | 0 | 0 | 0 | 0 | 0 | 0 | 0 | 0 | 0 | 0 | 0 | 0 | 0 | 0 | 0 | 0
Holistic Transition | Gen_BB007 | MW | NGED West Midlands | Ocker Hill |  | 0 | 0 | 0 | 0 | 0 | 0 | 0 | 0 | 0 | 0 | 0 | 0 | 0 | 0 | 0 | 0 | 0 | 0 | 0 | 0 | 0 | 0 | 0 | 0 | 0 | 0 | 0
Holistic Transition | Gen_BB007 | MW | NGED West Midlands | Oldbury |  | 0 | 0 | 0 | 0 | 0 | 0 | 0 | 0 | 0 | 0 | 0 | 0 | 0 | 0 | 0 | 0 | 0 | 0 | 0 | 0 | 0 | 0 | 0 | 0 | 0 | 0 | 0
Holistic Transition | Gen_BB007 | MW | NGED West Midlands | Penn |  | 0 | 0 | 0 | 0 | 0 | 0 | 0 | 0 | 0 | 0 | 0 | 0 | 0 | 0 | 0 | 0 | 0 | 0 | 0 | 0 | 0 | 0 | 0 | 0 | 0 | 0 | 0
Holistic Transition | Gen_BB007 | MW | NGED West Midlands | Rugeley |  | 0 | 0 | 0 | 0 | 0 | 0 | 0 | 0 | 0 | 0 | 0 | 0 | 0 | 0 | 0 | 0 | 0 | 0 | 0 | 0 | 0 | 0 | 0 | 0 | 0 | 0 | 0
Holistic Transition | Gen_BB007 | MW | NGED West Midlands | Shrewsbury |  | 0 | 0 | 0 | 0 | 0 | 0 | 0 | 0 | 0 | 0 | 0 | 0 | 0 | 0 | 0 | 0 | 0 | 0 | 0 | 0 | 0 | 0 | 0 | 0 | 0 | 0 | 0
Holistic Transition | Gen_BB007 | MW | NGED West Midlands | Walham |  | 0 | 0 | 0 | 0 | 0 | 0 | 0 | 0 | 0 | 0 | 0 | 0 | 0 | 0 | 0 | 0 | 0 | 0 | 0 | 0 | 0 | 0 | 0 | 0 | 0 | 0 | 0
Holistic Transition | Gen_BB007 | MW | NGED West Midlands | Willenhall |  | 0 | 0 | 0 | 0 | 0 | 0 | 0 | 0 | 0 | 0 | 0 | 0 | 0 | 0 | 0 | 0 | 0 | 0 | 0 | 0 | 0 | 0 | 0 | 0 | 0 | 0 | 0
Holistic Transition | Gen_BB007 | MW | NGET | Direct(NGET) |  | 0 | 0 | 0 | 0 | 0 | 0 | 0 | 0 | 0 | 0 | 0 | 0 | 0 | 0 | 0 | 0 | 0 | 0 | 0 | 0 | 0 | 0 | 0 | 0 | 0 | 0 | 0
Holistic Transition | Gen_BB007 | MW | NPg Northeast | Blyth 132kV |  | 0 | 0 | 0 | 0 | 0 | 0 | 0 | 0 | 0 | 0 | 0 | 0 | 0 | 0 | 0 | 0 | 0 | 0 | 0 | 0 | 0 | 0 | 0 | 0 | 0 | 0 | 0
Holistic Transition | Gen_BB007 | MW | NPg Northeast | Blyth 66kV |  | 0 | 0 | 0 | 0 | 0 | 0 | 0 | 0 | 0 | 0 | 0 | 0 | 0 | 0 | 0 | 0 | 0 | 0 | 0 | 0 | 0 | 0 | 0 | 0 | 0 | 0 | 0
Holistic Transition | Gen_BB007 | MW | NPg Northeast | Fourstones |  | 0 | 0 | 0 | 0 | 0 | 0 | 0 | 0 | 0 | 0 | 0 | 0 | 0 | 0 | 0 | 0 | 0 | 0 | 0 | 0 | 0 | 0 | 0 | 0 | 0 | 0 | 0
Holistic Transition | Gen_BB007 | MW | NPg Northeast | HartMoor |  | 0 | 0 | 0 | 0 | 0 | 0 | 0 | 0 | 0 | 0 | 0 | 0 | 0 | 0 | 0 | 0 | 0 | 0 | 0 | 0 | 0 | 0 | 0 | 0 | 0 | 0 | 0
Holistic Transition | Gen_BB007 | MW | NPg Northeast | Hawthorn Pit |  | 0 | 0 | 0 | 0 | 0 | 0 | 0 | 0 | 0 | 0 | 0 | 0 | 0 | 0 | 0 | 0 | 0 | 0 | 0 | 0 | 0 | 0 | 0 | 0 | 0 | 0 | 0
Holistic Transition | Gen_BB007 | MW | NPg Northeast | Knaresborough |  | 0 | 0 | 0 | 0 | 0 | 0 | 0 | 0 | 0 | 0 | 0 | 0 | 0 | 0 | 0 | 0 | 0 | 0 | 0 | 0 | 0 | 0 | 0 | 0 | 0 | 0 | 0
Holistic Transition | Gen_BB007 | MW | NPg Northeast | Lackenby |  | 0 | 0 | 0 | 0 | 0 | 0 | 0 | 0 | 0 | 0 | 0 | 0 | 0 | 0 | 0 | 0 | 0 | 0 | 0 | 0 | 0 | 0 | 0 | 0 | 0 | 0 | 0
Holistic Transition | Gen_BB007 | MW | NPg Northeast | Norton |  | 0 | 0 | 0 | 0 | 0 | 0 | 0 | 0 | 0 | 0 | 0 | 0 | 0 | 0 | 0 | 0 | 0 | 0 | 0 | 0 | 0 | 0 | 0 | 0 | 0 | 0 | 0
Holistic Transition | Gen_BB007 | MW | NPg Northeast | Offerton |  | 0 | 0 | 0 | 0 | 0 | 0 | 0 | 0 | 0 | 0 | 0 | 0 | 0 | 0 | 0 | 0 | 0 | 0 | 0 | 0 | 0 | 0 | 0 | 0 | 0 | 0 | 0
Holistic Transition | Gen_BB007 | MW | NPg Northeast | Osbaldwick |  | 0 | 0 | 0 | 0 | 0 | 0 | 0 | 0 | 0 | 0 | 0 | 0 | 0 | 0 | 0 | 0 | 0 | 0 | 0 | 0 | 0 | 0 | 0 | 0 | 0 | 0 | 0
Holistic Transition | Gen_BB007 | MW | NPg Northeast | Poppleton |  | 0 | 0 | 0 | 0 | 0 | 0 | 0 | 0 | 0 | 0 | 0 | 0 | 0 | 0 | 0 | 0 | 0 | 0 | 0 | 0 | 0 | 0 | 0 | 0 | 0 | 0 | 0
Holistic Transition | Gen_BB007 | MW | NPg Northeast | Saltholme |  | 0 | 0 | 0 | 0 | 0 | 0 | 0 | 0 | 0 | 0 | 0 | 0 | 0 | 0 | 0 | 0 | 0 | 0 | 0 | 0 | 0 | 0 | 0 | 0 | 0 | 0 | 0
Holistic Transition | Gen_BB007 | MW | NPg Northeast | South Shields |  | 0 | 0 | 0 | 0 | 0 | 0 | 0 | 0 | 0 | 0 | 0 | 0 | 0 | 0 | 0 | 0 | 0 | 0 | 0 | 0 | 0 | 0 | 0 | 0 | 0 | 0 | 0
Holistic Transition | Gen_BB007 | MW | NPg Northeast | Spennymoor |  | 0 | 0 | 0 | 0 | 0 | 0 | 0 | 0 | 0 | 0 | 0 | 0 | 0 | 0 | 0 | 0 | 0 | 0 | 0 | 0 | 0 | 0 | 0 | 0 | 0 | 0 | 0
Holistic Transition | Gen_BB007 | MW | NPg Northeast | Stella North |  | 0 | 0 | 0 | 0 | 0 | 0 | 0 | 0 | 0 | 0 | 0 | 0 | 0 | 0 | 0 | 0 | 0 | 0 | 0 | 0 | 0 | 0 | 0 | 0 | 0 | 0 | 0
Holistic Transition | Gen_BB007 | MW | NPg Northeast | Stella South |  | 0 | 0 | 0 | 0 | 0 | 0 | 0 | 0 | 0 | 0 | 0 | 0 | 0 | 0 | 0 | 0 | 0 | 0 | 0 | 0 | 0 | 0 | 0 | 0 | 0 | 0 | 0
Holistic Transition | Gen_BB007 | MW | NPg Northeast | Tynemouth 11kV |  | 0 | 0 | 0 | 0 | 0 | 0 | 0 | 0 | 0 | 0 | 0 | 0 | 0 | 0 | 0 | 0 | 0 | 0 | 0 | 0 | 0 | 0 | 0 | 0 | 0 | 0 | 0
Holistic Transition | Gen_BB007 | MW | NPg Northeast | Tynemouth 132kV |  | 0 | 0 | 0 | 0 | 0 | 0 | 0 | 0 | 0 | 0 | 0 | 0 | 0 | 0 | 0 | 0 | 0 | 0 | 0 | 0 | 0 | 0 | 0 | 0 | 0 | 0 | 0
Holistic Transition | Gen_BB007 | MW | NPg Northeast | West Boldon |  | 0 | 0 | 0 | 0 | 0 | 0 | 0 | 0 | 0 | 0 | 0 | 0 | 0 | 0 | 0 | 0 | 0 | 0 | 0 | 0 | 0 | 0 | 0 | 0 | 0 | 0 | 0
Holistic Transition | Gen_BB007 | MW | NPg Yorkshire | Bradford West |  | 0 | 0 | 0 | 0 | 0 | 0 | 0 | 0 | 0 | 0 | 0 | 0 | 0 | 0 | 0 | 0 | 0 | 0 | 0 | 0 | 0 | 0 | 0 | 0 | 0 | 0 | 0
Holistic Transition | Gen_BB007 | MW | NPg Yorkshire | Camblesforth 66kV (Drax) |  | 0 | 0 | 0 | 0 | 0 | 0 | 0 | 0 | 0 | 0 | 0 | 0 | 0 | 0 | 0 | 0 | 0 | 0 | 0 | 0 | 0 | 0 | 0 | 0 | 0 | 0 | 0
Holistic Transition | Gen_BB007 | MW | NPg Yorkshire | Creyke Beck |  | 0 | 0 | 0 | 0 | 0 | 0 | 0 | 0 | 0 | 0 | 0 | 0 | 0 | 0 | 0 | 0 | 0 | 0 | 0 | 0 | 0 | 0 | 0 | 0 | 0 | 0 | 0
Holistic Transition | Gen_BB007 | MW | NPg Yorkshire | Drax 132kV |  | 0 | 0 | 0 | 0 | 0 | 0 | 0 | 0 | 0 | 0 | 0 | 0 | 0 | 0 | 0 | 0 | 0 | 0 | 0 | 0 | 0 | 0 | 0 | 0 | 0 | 0 | 0
Holistic Transition | Gen_BB007 | MW | NPg Yorkshire | Elland |  | 0 | 0 | 0 | 0 | 0 | 0 | 0 | 0 | 0 | 0 | 0 | 0 | 0 | 0 | 0 | 0 | 0 | 0 | 0 | 0 | 0 | 0 | 0 | 0 | 0 | 0 | 0
Holistic Transition | Gen_BB007 | MW | NPg Yorkshire | Ferrybridge A |  | 0 | 0 | 0 | 0 | 0 | 0 | 0 | 0 | 0 | 0 | 0 | 0 | 0 | 0 | 0 | 0 | 0 | 0 | 0 | 0 | 0 | 0 | 0 | 0 | 0 | 0 | 0
Holistic Transition | Gen_BB007 | MW | NPg Yorkshire | Ferrybridge B |  | 0 | 0 | 0 | 0 | 0 | 0 | 0 | 0 | 0 | 0 | 0 | 0 | 0 | 0 | 0 | 0 | 0 | 0 | 0 | 0 | 0 | 0 | 0 | 0 | 0 | 0 | 0
Holistic Transition | Gen_BB007 | MW | NPg Yorkshire | Grimsby West |  | 0 | 0 | 0 | 0 | 0 | 0 | 0 | 0 | 0 | 0 | 0 | 0 | 0 | 0 | 0 | 0 | 0 | 0 | 0 | 0 | 0 | 0 | 0 | 0 | 0 | 0 | 0
Holistic Transition | Gen_BB007 | MW | NPg Yorkshire | Jordanthorpe |  | 0 | 0 | 0 | 0 | 0 | 0 | 0 | 0 | 0 | 0 | 0 | 0 | 0 | 0 | 0 | 0 | 0 | 0 | 0 | 0 | 0 | 0 | 0 | 0 | 0 | 0 | 0
Holistic Transition | Gen_BB007 | MW | NPg Yorkshire | Keadby |  | 0 | 0 | 0 | 0 | 0 | 0 | 0 | 0 | 0 | 0 | 0 | 0 | 0 | 0 | 0 | 0 | 0 | 0 | 0 | 0 | 0 | 0 | 0 | 0 | 0 | 0 | 0
Holistic Transition | Gen_BB007 | MW | NPg Yorkshire | Kirkstall B |  | 0 | 0 | 0 | 0 | 0 | 0 | 0 | 0 | 0 | 0 | 0 | 0 | 0 | 0 | 0 | 0 | 0 | 0 | 0 | 0 | 0 | 0 | 0 | 0 | 0 | 0 | 0
Holistic Transition | Gen_BB007 | MW | NPg Yorkshire | Neepsend |  | 0 | 0 | 0 | 0 | 0 | 0 | 0 | 0 | 0 | 0 | 0 | 0 | 0 | 0 | 0 | 0 | 0 | 0 | 0 | 0 | 0 | 0 | 0 | 0 | 0 | 0 | 0
Holistic Transition | Gen_BB007 | MW | NPg Yorkshire | Norton Lees |  | 0 | 0 | 0 | 0 | 0 | 0 | 0 | 0 | 0 | 0 | 0 | 0 | 0 | 0 | 0 | 0 | 0 | 0 | 0 | 0 | 0 | 0 | 0 | 0 | 0 | 0 | 0
Holistic Transition | Gen_BB007 | MW | NPg Yorkshire | Pitsmoor |  | 0 | 0 | 0 | 0 | 0 | 0 | 0 | 0 | 0 | 0 | 0 | 0 | 0 | 0 | 0 | 0 | 0 | 0 | 0 | 0 | 0 | 0 | 0 | 0 | 0 | 0 | 0
Holistic Transition | Gen_BB007 | MW | NPg Yorkshire | Saltend North |  | 0 | 0 | 0 | 0 | 0 | 0 | 0 | 0 | 0 | 0 | 0 | 0 | 0 | 0 | 0 | 0 | 0 | 0 | 0 | 0 | 0 | 0 | 0 | 0 | 0 | 0 | 0
Holistic Transition | Gen_BB007 | MW | NPg Yorkshire | Sheffield City |  | 0 | 0 | 0 | 0 | 0 | 0 | 0 | 0 | 0 | 0 | 0 | 0 | 0 | 0 | 0 | 0 | 0 | 0 | 0 | 0 | 0 | 0 | 0 | 0 | 0 | 0 | 0
Holistic Transition | Gen_BB007 | MW | NPg Yorkshire | Skelton Grange |  | 0 | 0 | 0 | 0 | 0 | 0 | 0 | 0 | 0 | 0 | 0 | 0 | 0 | 0 | 0 | 0 | 0 | 0 | 0 | 0 | 0 | 0 | 0 | 0 | 0 | 0 | 0
Holistic Transition | Gen_BB007 | MW | NPg Yorkshire | Templeborough |  | 0 | 0 | 0 | 0 | 0 | 0 | 0 | 0 | 0 | 0 | 0 | 0 | 0 | 0 | 0 | 0 | 0 | 0 | 0 | 0 | 0 | 0 | 0 | 0 | 0 | 0 | 0
Holistic Transition | Gen_BB007 | MW | NPg Yorkshire | Thorpe Marsh |  | 0 | 0 | 0 | 0 | 0 | 0 | 0 | 0 | 0 | 0 | 0 | 0 | 0 | 0 | 0 | 0 | 0 | 0 | 0 | 0 | 0 | 0 | 0 | 0 | 0 | 0 | 0
Holistic Transition | Gen_BB007 | MW | NPg Yorkshire | Thurcroft |  | 0 | 0 | 0 | 0 | 0 | 0 | 0 | 0 | 0 | 0 | 0 | 0 | 0 | 0 | 0 | 0 | 0 | 0 | 0 | 0 | 0 | 0 | 0 | 0 | 0 | 0 | 0
Holistic Transition | Gen_BB007 | MW | NPg Yorkshire | West Melton |  | 0 | 0 | 0 | 0 | 0 | 0 | 0 | 0 | 0 | 0 | 0 | 0 | 0 | 0 | 0 | 0 | 0 | 0 | 0 | 0 | 0 | 0 | 0 | 0 | 0 | 0 | 0
Holistic Transition | Gen_BB007 | MW | NPg Yorkshire | Wincobank |  | 0 | 0 | 0 | 0 | 0 | 0 | 0 | 0 | 0 | 0 | 0 | 0 | 0 | 0 | 0 | 0 | 0 | 0 | 0 | 0 | 0 | 0 | 0 | 0 | 0 | 0 | 0
Holistic Transition | Gen_BB007 | MW | Not Connected | Not Connected |  | 0 | 0 | 0 | 0 | 0 | 0 | 0 | 0 | 0 | 0 | 0 | 0 | 0 | 0 | 0 | 0 | 0 | 0 | 0 | 0 | 0 | 0 | 0 | 0 | 0 | 0 | 0
Holistic Transition | Gen_BB007 | MW | SHETL | Direct(SHETL) |  | 0 | 0 | 0 | 0 | 0 | 0 | 0 | 0 | 0 | 0 | 0 | 0 | 0 | 0 | 0 | 0 | 0 | 0 | 0 | 0 | 0 | 0 | 0 | 0 | 0 | 0 | 0
Holistic Transition | Gen_BB007 | MW | SPEN | Ayr |  | 0 | 0 | 0 | 0 | 0 | 0 | 0 | 0 | 0 | 0 | 0 | 0 | 0 | 0 | 0 | 0 | 0 | 0 | 0 | 0 | 0 | 0 | 0 | 0 | 0 | 0 | 0
Holistic Transition | Gen_BB007 | MW | SPEN | Bainsford |  | 0 | 0 | 0 | 0 | 0 | 0 | 0 | 0 | 0 | 0 | 0 | 0 | 0 | 0 | 0 | 0 | 0 | 0 | 0 | 0 | 0 | 0 | 0 | 0 | 0 | 0 | 0
Holistic Transition | Gen_BB007 | MW | SPEN | Bathgate |  | 0 | 0 | 0 | 0 | 0 | 0 | 0 | 0 | 0 | 0 | 0 | 0 | 0 | 0 | 0 | 0 | 0 | 0 | 0 | 0 | 0 | 0 | 0 | 0 | 0 | 0 | 0
Holistic Transition | Gen_BB007 | MW | SPEN | Berwick |  | 0 | 0 | 0 | 0 | 0 | 0 | 0 | 0 | 0 | 0 | 0 | 0 | 0 | 0 | 0 | 0 | 0 | 0 | 0 | 0 | 0 | 0 | 0 | 0 | 0 | 0 | 0
Holistic Transition | Gen_BB007 | MW | SPEN | Bonnybridge |  | 0 | 0 | 0 | 0 | 0 | 0 | 0 | 0 | 0 | 0 | 0 | 0 | 0 | 0 | 0 | 0 | 0 | 0 | 0 | 0 | 0 | 0 | 0 | 0 | 0 | 0 | 0
Holistic Transition | Gen_BB007 | MW | SPEN | Braehead Park |  | 0 | 0 | 0 | 0 | 0 | 0 | 0 | 0 | 0 | 0 | 0 | 0 | 0 | 0 | 0 | 0 | 0 | 0 | 0 | 0 | 0 | 0 | 0 | 0 | 0 | 0 | 0
Holistic Transition | Gen_BB007 | MW | SPEN | Broxburn |  | 0 | 0 | 0 | 0 | 0 | 0 | 0 | 0 | 0 | 0 | 0 | 0 | 0 | 0 | 0 | 0 | 0 | 0 | 0 | 0 | 0 | 0 | 0 | 0 | 0 | 0 | 0
Holistic Transition | Gen_BB007 | MW | SPEN | Carntyne |  | 0 | 0 | 0 | 0 | 0 | 0 | 0 | 0 | 0 | 0 | 0 | 0 | 0 | 0 | 0 | 0 | 0 | 0 | 0 | 0 | 0 | 0 | 0 | 0 | 0 | 0 | 0
Holistic Transition | Gen_BB007 | MW | SPEN | Carsfad |  | 0 | 0 | 0 | 0 | 0 | 0 | 0 | 0 | 0 | 0 | 0 | 0 | 0 | 0 | 0 | 0 | 0 | 0 | 0 | 0 | 0 | 0 | 0 | 0 | 0 | 0 | 0
Holistic Transition | Gen_BB007 | MW | SPEN | Chapelcross |  | 0 | 0 | 0 | 0 | 0 | 0 | 0 | 0 | 0 | 0 | 0 | 0 | 0 | 0 | 0 | 0 | 0 | 0 | 0 | 0 | 0 | 0 | 0 | 0 | 0 | 0 | 0
Holistic Transition | Gen_BB007 | MW | SPEN | Charlotte Street |  | 0 | 0 | 0 | 0 | 0 | 0 | 0 | 0 | 0 | 0 | 0 | 0 | 0 | 0 | 0 | 0 | 0 | 0 | 0 | 0 | 0 | 0 | 0 | 0 | 0 | 0 | 0
Holistic Transition | Gen_BB007 | MW | SPEN | Clyde's Mill |  | 0 | 0 | 0 | 0 | 0 | 0 | 0 | 0 | 0 | 0 | 0 | 0 | 0 | 0 | 0 | 0 | 0 | 0 | 0 | 0 | 0 | 0 | 0 | 0 | 0 | 0 | 0 | GSP also referred to as Westburn Road
Holistic Transition | Gen_BB007 | MW | SPEN | Coatbridge |  | 0 | 0 | 0 | 0 | 0 | 0 | 0 | 0 | 0 | 0 | 0 | 0 | 0 | 0 | 0 | 0 | 0 | 0 | 0 | 0 | 0 | 0 | 0 | 0 | 0 | 0 | 0
Holistic Transition | Gen_BB007 | MW | SPEN | Cockenzie |  | 0 | 0 | 0 | 0 | 0 | 0 | 0 | 0 | 0 | 0 | 0 | 0 | 0 | 0 | 0 | 0 | 0 | 0 | 0 | 0 | 0 | 0 | 0 | 0 | 0 | 0 | 0
Holistic Transition | Gen_BB007 | MW | SPEN | Coylton |  | 0 | 0 | 0 | 0 | 0 | 0 | 0 | 0 | 0 | 0 | 0 | 0 | 0 | 0 | 0 | 0 | 0 | 0 | 0 | 0 | 0 | 0 | 0 | 0 | 0 | 0 | 0
Holistic Transition | Gen_BB007 | MW | SPEN | Crookston A |  | 0 | 0 | 0 | 0 | 0 | 0 | 0 | 0 | 0 | 0 | 0 | 0 | 0 | 0 | 0 | 0 | 0 | 0 | 0 | 0 | 0 | 0 | 0 | 0 | 0 | 0 | 0
Holistic Transition | Gen_BB007 | MW | SPEN | Crookston B |  | 0 | 0 | 0 | 0 | 0 | 0 | 0 | 0 | 0 | 0 | 0 | 0 | 0 | 0 | 0 | 0 | 0 | 0 | 0 | 0 | 0 | 0 | 0 | 0 | 0 | 0 | 0
Holistic Transition | Gen_BB007 | MW | SPEN | Cumbernauld |  | 0 | 0 | 0 | 0 | 0 | 0 | 0 | 0 | 0 | 0 | 0 | 0 | 0 | 0 | 0 | 0 | 0 | 0 | 0 | 0 | 0 | 0 | 0 | 0 | 0 | 0 | 0
Holistic Transition | Gen_BB007 | MW | SPEN | Cupar |  | 0 | 0 | 0 | 0 | 0 | 0 | 0 | 0 | 0 | 0 | 0 | 0 | 0 | 0 | 0 | 0 | 0 | 0 | 0 | 0 | 0 | 0 | 0 | 0 | 0 | 0 | 0
Holistic Transition | Gen_BB007 | MW | SPEN | Currie |  | 0 | 0 | 0 | 0 | 0 | 0 | 0 | 0 | 0 | 0 | 0 | 0 | 0 | 0 | 0 | 0 | 0 | 0 | 0 | 0 | 0 | 0 | 0 | 0 | 0 | 0 | 0
Holistic Transition | Gen_BB007 | MW | SPEN | Dalmarnock |  | 0 | 0 | 0 | 0 | 0 | 0 | 0 | 0 | 0 | 0 | 0 | 0 | 0 | 0 | 0 | 0 | 0 | 0 | 0 | 0 | 0 | 0 | 0 | 0 | 0 | 0 | 0
Holistic Transition | Gen_BB007 | MW | SPEN | Devol Moor |  | 0 | 0 | 0 | 0 | 0 | 0 | 0 | 0 | 0 | 0 | 0 | 0 | 0 | 0 | 0 | 0 | 0 | 0 | 0 | 0 | 0 | 0 | 0 | 0 | 0 | 0 | 0
Holistic Transition | Gen_BB007 | MW | SPEN | Devonside |  | 0 | 0 | 0 | 0 | 0 | 0 | 0 | 0 | 0 | 0 | 0 | 0 | 0 | 0 | 0 | 0 | 0 | 0 | 0 | 0 | 0 | 0 | 0 | 0 | 0 | 0 | 0
Holistic Transition | Gen_BB007 | MW | SPEN | Dewar Place |  | 0 | 0 | 0 | 0 | 0 | 0 | 0 | 0 | 0 | 0 | 0 | 0 | 0 | 0 | 0 | 0 | 0 | 0 | 0 | 0 | 0 | 0 | 0 | 0 | 0 | 0 | 0
Holistic Transition | Gen_BB007 | MW | SPEN | Drumchapel |  | 0 | 0 | 0 | 0 | 0 | 0 | 0 | 0 | 0 | 0 | 0 | 0 | 0 | 0 | 0 | 0 | 0 | 0 | 0 | 0 | 0 | 0 | 0 | 0 | 0 | 0 | 0
Holistic Transition | Gen_BB007 | MW | SPEN | Drumcross |  | 0 | 0 | 0 | 0 | 0 | 0 | 0 | 0 | 0 | 0 | 0 | 0 | 0 | 0 | 0 | 0 | 0 | 0 | 0 | 0 | 0 | 0 | 0 | 0 | 0 | 0 | 0
Holistic Transition | Gen_BB007 | MW | SPEN | Dumfries 33 |  | 0 | 0 | 0 | 0 | 0 | 0 | 0 | 0 | 0 | 0 | 0 | 0 | 0 | 0 | 0 | 0 | 0 | 0 | 0 | 0 | 0 | 0 | 0 | 0 | 0 | 0 | 0
Holistic Transition | Gen_BB007 | MW | SPEN | Dumfries ICI |  | 0 | 0 | 0 | 0 | 0 | 0 | 0 | 0 | 0 | 0 | 0 | 0 | 0 | 0 | 0 | 0 | 0 | 0 | 0 | 0 | 0 | 0 | 0 | 0 | 0 | 0 | 0
Holistic Transition | Gen_BB007 | MW | SPEN | Dunbar A |  | 0 | 0 | 0 | 0 | 0 | 0 | 0 | 0 | 0 | 0 | 0 | 0 | 0 | 0 | 0 | 0 | 0 | 0 | 0 | 0 | 0 | 0 | 0 | 0 | 0 | 0 | 0
Holistic Transition | Gen_BB007 | MW | SPEN | Dunbar B |  | 0 | 0 | 0 | 0 | 0 | 0 | 0 | 0 | 0 | 0 | 0 | 0 | 0 | 0 | 0 | 0 | 0 | 0 | 0 | 0 | 0 | 0 | 0 | 0 | 0 | 0 | 0
Holistic Transition | Gen_BB007 | MW | SPEN | Dunfermline |  | 0 | 0 | 0 | 0 | 0 | 0 | 0 | 0 | 0 | 0 | 0 | 0 | 0 | 0 | 0 | 0 | 0 | 0 | 0 | 0 | 0 | 0 | 0 | 0 | 0 | 0 | 0
Holistic Transition | Gen_BB007 | MW | SPEN | Earlstoun |  | 0 | 0 | 0 | 0 | 0 | 0 | 0 | 0 | 0 | 0 | 0 | 0 | 0 | 0 | 0 | 0 | 0 | 0 | 0 | 0 | 0 | 0 | 0 | 0 | 0 | 0 | 0
Holistic Transition | Gen_BB007 | MW | SPEN | East Kilbride |  | 0 | 0 | 0 | 0 | 0 | 0 | 0 | 0 | 0 | 0 | 0 | 0 | 0 | 0 | 0 | 0 | 0 | 0 | 0 | 0 | 0 | 0 | 0 | 0 | 0 | 0 | 0
Holistic Transition | Gen_BB007 | MW | SPEN | East Kilbride South |  | 0 | 0 | 0 | 0 | 0 | 0 | 0 | 0 | 0 | 0 | 0 | 0 | 0 | 0 | 0 | 0 | 0 | 0 | 0 | 0 | 0 | 0 | 0 | 0 | 0 | 0 | 0
Holistic Transition | Gen_BB007 | MW | SPEN | Easterhouse |  | 0 | 0 | 0 | 0 | 0 | 0 | 0 | 0 | 0 | 0 | 0 | 0 | 0 | 0 | 0 | 0 | 0 | 0 | 0 | 0 | 0 | 0 | 0 | 0 | 0 | 0 | 0
Holistic Transition | Gen_BB007 | MW | SPEN | Eccles |  | 0 | 0 | 0 | 0 | 0 | 0 | 0 | 0 | 0 | 0 | 0 | 0 | 0 | 0 | 0 | 0 | 0 | 0 | 0 | 0 | 0 | 0 | 0 | 0 | 0 | 0 | 0
Holistic Transition | Gen_BB007 | MW | SPEN | Elderslie |  | 0 | 0 | 0 | 0 | 0 | 0 | 0 | 0 | 0 | 0 | 0 | 0 | 0 | 0 | 0 | 0 | 0 | 0 | 0 | 0 | 0 | 0 | 0 | 0 | 0 | 0 | 0
Holistic Transition | Gen_BB007 | MW | SPEN | Erskine |  | 0 | 0 | 0 | 0 | 0 | 0 | 0 | 0 | 0 | 0 | 0 | 0 | 0 | 0 | 0 | 0 | 0 | 0 | 0 | 0 | 0 | 0 | 0 | 0 | 0 | 0 | 0
Holistic Transition | Gen_BB007 | MW | SPEN | Finnieston |  | 0 | 0 | 0 | 0 | 0 | 0 | 0 | 0 | 0 | 0 | 0 | 0 | 0 | 0 | 0 | 0 | 0 | 0 | 0 | 0 | 0 | 0 | 0 | 0 | 0 | 0 | 0
Holistic Transition | Gen_BB007 | MW | SPEN | Galashiels |  | 0 | 0 | 0 | 0 | 0 | 0 | 0 | 0 | 0 | 0 | 0 | 0 | 0 | 0 | 0 | 0 | 0 | 0 | 0 | 0 | 0 | 0 | 0 | 0 | 0 | 0 | 0
Holistic Transition | Gen_BB007 | MW | SPEN | Giffnock |  | 0 | 0 | 0 | 0 | 0 | 0 | 0 | 0 | 0 | 0 | 0 | 0 | 0 | 0 | 0 | 0 | 0 | 0 | 0 | 0 | 0 | 0 | 0 | 0 | 0 | 0 | 0
Holistic Transition | Gen_BB007 | MW | SPEN | Glenlee |  | 0 | 0 | 0 | 0 | 0 | 0 | 0 | 0 | 0 | 0 | 0 | 0 | 0 | 0 | 0 | 0 | 0 | 0 | 0 | 0 | 0 | 0 | 0 | 0 | 0 | 0 | 0
Holistic Transition | Gen_BB007 | MW | SPEN | Glenluce |  | 0 | 0 | 0 | 0 | 0 | 0 | 0 | 0 | 0 | 0 | 0 | 0 | 0 | 0 | 0 | 0 | 0 | 0 | 0 | 0 | 0 | 0 | 0 | 0 | 0 | 0 | 0
Holistic Transition | Gen_BB007 | MW | SPEN | Glenniston |  | 0 | 0 | 0 | 0 | 0 | 0 | 0 | 0 | 0 | 0 | 0 | 0 | 0 | 0 | 0 | 0 | 0 | 0 | 0 | 0 | 0 | 0 | 0 | 0 | 0 | 0 | 0
Holistic Transition | Gen_BB007 | MW | SPEN | Glenrothes |  | 0 | 0 | 0 | 0 | 0 | 0 | 0 | 0 | 0 | 0 | 0 | 0 | 0 | 0 | 0 | 0 | 0 | 0 | 0 | 0 | 0 | 0 | 0 | 0 | 0 | 0 | 0
Holistic Transition | Gen_BB007 | MW | SPEN | Gorgie |  | 0 | 0 | 0 | 0 | 0 | 0 | 0 | 0 | 0 | 0 | 0 | 0 | 0 | 0 | 0 | 0 | 0 | 0 | 0 | 0 | 0 | 0 | 0 | 0 | 0 | 0 | 0
Holistic Transition | Gen_BB007 | MW | SPEN | Govan |  | 0 | 0 | 0 | 0 | 0 | 0 | 0 | 0 | 0 | 0 | 0 | 0 | 0 | 0 | 0 | 0 | 0 | 0 | 0 | 0 | 0 | 0 | 0 | 0 | 0 | 0 | 0
Holistic Transition | Gen_BB007 | MW | SPEN | Grangemouth A |  | 0 | 0 | 0 | 0 | 0 | 0 | 0 | 0 | 0 | 0 | 0 | 0 | 0 | 0 | 0 | 0 | 0 | 0 | 0 | 0 | 0 | 0 | 0 | 0 | 0 | 0 | 0
Holistic Transition | Gen_BB007 | MW | SPEN | Grangemouth C |  | 0 | 0 | 0 | 0 | 0 | 0 | 0 | 0 | 0 | 0 | 0 | 0 | 0 | 0 | 0 | 0 | 0 | 0 | 0 | 0 | 0 | 0 | 0 | 0 | 0 | 0 | 0
Holistic Transition | Gen_BB007 | MW | SPEN | Haggs Road |  | 0 | 0 | 0 | 0 | 0 | 0 | 0 | 0 | 0 | 0 | 0 | 0 | 0 | 0 | 0 | 0 | 0 | 0 | 0 | 0 | 0 | 0 | 0 | 0 | 0 | 0 | 0
Holistic Transition | Gen_BB007 | MW | SPEN | Hawick |  | 0 | 0 | 0 | 0 | 0 | 0 | 0 | 0 | 0 | 0 | 0 | 0 | 0 | 0 | 0 | 0 | 0 | 0 | 0 | 0 | 0 | 0 | 0 | 0 | 0 | 0 | 0
Holistic Transition | Gen_BB007 | MW | SPEN | Helensburgh |  | 0 | 0 | 0 | 0 | 0 | 0 | 0 | 0 | 0 | 0 | 0 | 0 | 0 | 0 | 0 | 0 | 0 | 0 | 0 | 0 | 0 | 0 | 0 | 0 | 0 | 0 | 0
Holistic Transition | Gen_BB007 | MW | SPEN | Hunterston Farm |  | 0 | 0 | 0 | 0 | 0 | 0 | 0 | 0 | 0 | 0 | 0 | 0 | 0 | 0 | 0 | 0 | 0 | 0 | 0 | 0 | 0 | 0 | 0 | 0 | 0 | 0 | 0
Holistic Transition | Gen_BB007 | MW | SPEN | Inverkeithing |  | 0 | 0 | 0 | 0 | 0 | 0 | 0 | 0 | 0 | 0 | 0 | 0 | 0 | 0 | 0 | 0 | 0 | 0 | 0 | 0 | 0 | 0 | 0 | 0 | 0 | 0 | 0
Holistic Transition | Gen_BB007 | MW | SPEN | Johnstone |  | 0 | 0 | 0 | 0 | 0 | 0 | 0 | 0 | 0 | 0 | 0 | 0 | 0 | 0 | 0 | 0 | 0 | 0 | 0 | 0 | 0 | 0 | 0 | 0 | 0 | 0 | 0
Holistic Transition | Gen_BB007 | MW | SPEN | Kaimes |  | 0 | 0 | 0 | 0 | 0 | 0 | 0 | 0 | 0 | 0 | 0 | 0 | 0 | 0 | 0 | 0 | 0 | 0 | 0 | 0 | 0 | 0 | 0 | 0 | 0 | 0 | 0
Holistic Transition | Gen_BB007 | MW | SPEN | Kendoon |  | 0 | 0 | 0 | 0 | 0 | 0 | 0 | 0 | 0 | 0 | 0 | 0 | 0 | 0 | 0 | 0 | 0 | 0 | 0 | 0 | 0 | 0 | 0 | 0 | 0 | 0 | 0
Holistic Transition | Gen_BB007 | MW | SPEN | Kilbowie 11 |  | 0 | 0 | 0 | 0 | 0 | 0 | 0 | 0 | 0 | 0 | 0 | 0 | 0 | 0 | 0 | 0 | 0 | 0 | 0 | 0 | 0 | 0 | 0 | 0 | 0 | 0 | 0
Holistic Transition | Gen_BB007 | MW | SPEN | Kilbowie 33 |  | 0 | 0 | 0 | 0 | 0 | 0 | 0 | 0 | 0 | 0 | 0 | 0 | 0 | 0 | 0 | 0 | 0 | 0 | 0 | 0 | 0 | 0 | 0 | 0 | 0 | 0 | 0
Holistic Transition | Gen_BB007 | MW | SPEN | Killermont |  | 0 | 0 | 0 | 0 | 0 | 0 | 0 | 0 | 0 | 0 | 0 | 0 | 0 | 0 | 0 | 0 | 0 | 0 | 0 | 0 | 0 | 0 | 0 | 0 | 0 | 0 | 0
Holistic Transition | Gen_BB007 | MW | SPEN | Kilmarnock South |  | 0 | 0 | 0 | 0 | 0 | 0 | 0 | 0 | 0 | 0 | 0 | 0 | 0 | 0 | 0 | 0 | 0 | 0 | 0 | 0 | 0 | 0 | 0 | 0 | 0 | 0 | 0
Holistic Transition | Gen_BB007 | MW | SPEN | Kilmarnock Town |  | 0 | 0 | 0 | 0 | 0 | 0 | 0 | 0 | 0 | 0 | 0 | 0 | 0 | 0 | 0 | 0 | 0 | 0 | 0 | 0 | 0 | 0 | 0 | 0 | 0 | 0 | 0
Holistic Transition | Gen_BB007 | MW | SPEN | Kilwinning |  | 0 | 0 | 0 | 0 | 0 | 0 | 0 | 0 | 0 | 0 | 0 | 0 | 0 | 0 | 0 | 0 | 0 | 0 | 0 | 0 | 0 | 0 | 0 | 0 | 0 | 0 | 0
Holistic Transition | Gen_BB007 | MW | SPEN | Leven |  | 0 | 0 | 0 | 0 | 0 | 0 | 0 | 0 | 0 | 0 | 0 | 0 | 0 | 0 | 0 | 0 | 0 | 0 | 0 | 0 | 0 | 0 | 0 | 0 | 0 | 0 | 0
Holistic Transition | Gen_BB007 | MW | SPEN | Linnmill |  | 0 | 0 | 0 | 0 | 0 | 0 | 0 | 0 | 0 | 0 | 0 | 0 | 0 | 0 | 0 | 0 | 0 | 0 | 0 | 0 | 0 | 0 | 0 | 0 | 0 | 0 | 0
Holistic Transition | Gen_BB007 | MW | SPEN | Livingston East |  | 0 | 0 | 0 | 0 | 0 | 0 | 0 | 0 | 0 | 0 | 0 | 0 | 0 | 0 | 0 | 0 | 0 | 0 | 0 | 0 | 0 | 0 | 0 | 0 | 0 | 0 | 0
Holistic Transition | Gen_BB007 | MW | SPEN | Maybole |  | 0 | 0 | 0 | 0 | 0 | 0 | 0 | 0 | 0 | 0 | 0 | 0 | 0 | 0 | 0 | 0 | 0 | 0 | 0 | 0 | 0 | 0 | 0 | 0 | 0 | 0 | 0
Holistic Transition | Gen_BB007 | MW | SPEN | Newarthill |  | 0 | 0 | 0 | 0 | 0 | 0 | 0 | 0 | 0 | 0 | 0 | 0 | 0 | 0 | 0 | 0 | 0 | 0 | 0 | 0 | 0 | 0 | 0 | 0 | 0 | 0 | 0
Holistic Transition | Gen_BB007 | MW | SPEN | Newton Stewart |  | 0 | 0 | 0 | 0 | 0 | 0 | 0 | 0 | 0 | 0 | 0 | 0 | 0 | 0 | 0 | 0 | 0 | 0 | 0 | 0 | 0 | 0 | 0 | 0 | 0 | 0 | 0
Holistic Transition | Gen_BB007 | MW | SPEN | Paisley |  | 0 | 0 | 0 | 0 | 0 | 0 | 0 | 0 | 0 | 0 | 0 | 0 | 0 | 0 | 0 | 0 | 0 | 0 | 0 | 0 | 0 | 0 | 0 | 0 | 0 | 0 | 0
Holistic Transition | Gen_BB007 | MW | SPEN | Partick |  | 0 | 0 | 0 | 0 | 0 | 0 | 0 | 0 | 0 | 0 | 0 | 0 | 0 | 0 | 0 | 0 | 0 | 0 | 0 | 0 | 0 | 0 | 0 | 0 | 0 | 0 | 0
Holistic Transition | Gen_BB007 | MW | SPEN | Port Dundas |  | 0 | 0 | 0 | 0 | 0 | 0 | 0 | 0 | 0 | 0 | 0 | 0 | 0 | 0 | 0 | 0 | 0 | 0 | 0 | 0 | 0 | 0 | 0 | 0 | 0 | 0 | 0
Holistic Transition | Gen_BB007 | MW | SPEN | Portobello |  | 0 | 0 | 0 | 0 | 0 | 0 | 0 | 0 | 0 | 0 | 0 | 0 | 0 | 0 | 0 | 0 | 0 | 0 | 0 | 0 | 0 | 0 | 0 | 0 | 0 | 0 | 0
Holistic Transition | Gen_BB007 | MW | SPEN | Ravenscraig |  | 0 | 0 | 0 | 0 | 0 | 0 | 0 | 0 | 0 | 0 | 0 | 0 | 0 | 0 | 0 | 0 | 0 | 0 | 0 | 0 | 0 | 0 | 0 | 0 | 0 | 0 | 0
Holistic Transition | Gen_BB007 | MW | SPEN | Redhouse |  | 0 | 0 | 0 | 0 | 0 | 0 | 0 | 0 | 0 | 0 | 0 | 0 | 0 | 0 | 0 | 0 | 0 | 0 | 0 | 0 | 0 | 0 | 0 | 0 | 0 | 0 | 0
Holistic Transition | Gen_BB007 | MW | SPEN | Saltcoats A |  | 0 | 0 | 0 | 0 | 0 | 0 | 0 | 0 | 0 | 0 | 0 | 0 | 0 | 0 | 0 | 0 | 0 | 0 | 0 | 0 | 0 | 0 | 0 | 0 | 0 | 0 | 0
Holistic Transition | Gen_BB007 | MW | SPEN | Saltcoats B |  | 0 | 0 | 0 | 0 | 0 | 0 | 0 | 0 | 0 | 0 | 0 | 0 | 0 | 0 | 0 | 0 | 0 | 0 | 0 | 0 | 0 | 0 | 0 | 0 | 0 | 0 | 0
Holistic Transition | Gen_BB007 | MW | SPEN | Shrubhill |  | 0 | 0 | 0 | 0 | 0 | 0 | 0 | 0 | 0 | 0 | 0 | 0 | 0 | 0 | 0 | 0 | 0 | 0 | 0 | 0 | 0 | 0 | 0 | 0 | 0 | 0 | 0
Holistic Transition | Gen_BB007 | MW | SPEN | Sighthill |  | 0 | 0 | 0 | 0 | 0 | 0 | 0 | 0 | 0 | 0 | 0 | 0 | 0 | 0 | 0 | 0 | 0 | 0 | 0 | 0 | 0 | 0 | 0 | 0 | 0 | 0 | 0
Holistic Transition | Gen_BB007 | MW | SPEN | Spango Valley |  | 0 | 0 | 0 | 0 | 0 | 0 | 0 | 0 | 0 | 0 | 0 | 0 | 0 | 0 | 0 | 0 | 0 | 0 | 0 | 0 | 0 | 0 | 0 | 0 | 0 | 0 | 0
Holistic Transition | Gen_BB007 | MW | SPEN | St Andrews Cross |  | 0 | 0 | 0 | 0 | 0 | 0 | 0 | 0 | 0 | 0 | 0 | 0 | 0 | 0 | 0 | 0 | 0 | 0 | 0 | 0 | 0 | 0 | 0 | 0 | 0 | 0 | 0
Holistic Transition | Gen_BB007 | MW | SPEN | Stirling |  | 0 | 0 | 0 | 0 | 0 | 0 | 0 | 0 | 0 | 0 | 0 | 0 | 0 | 0 | 0 | 0 | 0 | 0 | 0 | 0 | 0 | 0 | 0 | 0 | 0 | 0 | 0
Holistic Transition | Gen_BB007 | MW | SPEN | Strathaven |  | 0 | 0 | 0 | 0 | 0 | 0 | 0 | 0 | 0 | 0 | 0 | 0 | 0 | 0 | 0 | 0 | 0 | 0 | 0 | 0 | 0 | 0 | 0 | 0 | 0 | 0 | 0
Holistic Transition | Gen_BB007 | MW | SPEN | Strathleven |  | 0 | 0 | 0 | 0 | 0 | 0 | 0 | 0 | 0 | 0 | 0 | 0 | 0 | 0 | 0 | 0 | 0 | 0 | 0 | 0 | 0 | 0 | 0 | 0 | 0 | 0 | 0
Holistic Transition | Gen_BB007 | MW | SPEN | Telford Road |  | 0 | 0 | 0 | 0 | 0 | 0 | 0 | 0 | 0 | 0 | 0 | 0 | 0 | 0 | 0 | 0 | 0 | 0 | 0 | 0 | 0 | 0 | 0 | 0 | 0 | 0 | 0
Holistic Transition | Gen_BB007 | MW | SPEN | Tongland |  | 0 | 0 | 0 | 0 | 0 | 0 | 0 | 0 | 0 | 0 | 0 | 0 | 0 | 0 | 0 | 0 | 0 | 0 | 0 | 0 | 0 | 0 | 0 | 0 | 0 | 0 | 0
Holistic Transition | Gen_BB007 | MW | SPEN | West George Street |  | 0 | 0 | 0 | 0 | 0 | 0 | 0 | 0 | 0 | 0 | 0 | 0 | 0 | 0 | 0 | 0 | 0 | 0 | 0 | 0 | 0 | 0 | 0 | 0 | 0 | 0 | 0
Holistic Transition | Gen_BB007 | MW | SPEN | Westfield |  | 0 | 0 | 0 | 0 | 0 | 0 | 0 | 0 | 0 | 0 | 0 | 0 | 0 | 0 | 0 | 0 | 0 | 0 | 0 | 0 | 0 | 0 | 0 | 0 | 0 | 0 | 0
Holistic Transition | Gen_BB007 | MW | SPEN | Whitehouse |  | 0 | 0 | 0 | 0 | 0 | 0 | 0 | 0 | 0 | 0 | 0 | 0 | 0 | 0 | 0 | 0 | 0 | 0 | 0 | 0 | 0 | 0 | 0 | 0 | 0 | 0 | 0
Holistic Transition | Gen_BB007 | MW | SPEN | Wishaw |  | 0 | 0 | 0 | 0 | 0 | 0 | 0 | 0 | 0 | 0 | 0 | 0 | 0 | 0 | 0 | 0 | 0 | 0 | 0 | 0 | 0 | 0 | 0 | 0 | 0 | 0 | 0
Holistic Transition | Gen_BB007 | MW | SPEN Manweb | Birkenhead |  | 0 | 0 | 0 | 0 | 0 | 0 | 0 | 0 | 0 | 0 | 0 | 0 | 0 | 0 | 0 | 0 | 0 | 0 | 0 | 0 | 0 | 0 | 0 | 0 | 0 | 0 | 0
Holistic Transition | Gen_BB007 | MW | SPEN Manweb | Capenhurst |  | 0 | 0 | 0 | 0 | 0 | 0 | 0 | 0 | 0 | 0 | 0 | 0 | 0 | 0 | 0 | 0 | 0 | 0 | 0 | 0 | 0 | 0 | 0 | 0 | 0 | 0 | 0
Holistic Transition | Gen_BB007 | MW | SPEN Manweb | Connah's Quay |  | 0 | 0 | 0 | 0 | 0 | 0 | 0 | 0 | 0 | 0 | 0 | 0 | 0 | 0 | 0 | 0 | 0 | 0 | 0 | 0 | 0 | 0 | 0 | 0 | 0 | 0 | 0
Holistic Transition | Gen_BB007 | MW | SPEN Manweb | Fiddlers Ferry (Cuerdley 132kV) |  | 0 | 0 | 0 | 0 | 0 | 0 | 0 | 0 | 0 | 0 | 0 | 0 | 0 | 0 | 0 | 0 | 0 | 0 | 0 | 0 | 0 | 0 | 0 | 0 | 0 | 0 | 0
Holistic Transition | Gen_BB007 | MW | SPEN Manweb | Frodsham |  | 0 | 0 | 0 | 0 | 0 | 0 | 0 | 0 | 0 | 0 | 0 | 0 | 0 | 0 | 0 | 0 | 0 | 0 | 0 | 0 | 0 | 0 | 0 | 0 | 0 | 0 | 0
Holistic Transition | Gen_BB007 | MW | SPEN Manweb | Imperial Park |  | 0 | 0 | 0 | 0 | 0 | 0 | 0 | 0 | 0 | 0 | 0 | 0 | 0 | 0 | 0 | 0 | 0 | 0 | 0 | 0 | 0 | 0 | 0 | 0 | 0 | 0 | 0
Holistic Transition | Gen_BB007 | MW | SPEN Manweb | Kirkby SPEN |  | 0 | 0 | 0 | 0 | 0 | 0 | 0 | 0 | 0 | 0 | 0 | 0 | 0 | 0 | 0 | 0 | 0 | 0 | 0 | 0 | 0 | 0 | 0 | 0 | 0 | 0 | 0
Holistic Transition | Gen_BB007 | MW | SPEN Manweb | Legacy |  | 0 | 0 | 0 | 0 | 0 | 0 | 0 | 0 | 0 | 0 | 0 | 0 | 0 | 0 | 0 | 0 | 0 | 0 | 0 | 0 | 0 | 0 | 0 | 0 | 0 | 0 | 0
Holistic Transition | Gen_BB007 | MW | SPEN Manweb | Lister Drive |  | 0 | 0 | 0 | 0 | 0 | 0 | 0 | 0 | 0 | 0 | 0 | 0 | 0 | 0 | 0 | 0 | 0 | 0 | 0 | 0 | 0 | 0 | 0 | 0 | 0 | 0 | 0
Holistic Transition | Gen_BB007 | MW | SPEN Manweb | Pentir |  | 0 | 0 | 0 | 0 | 0 | 0 | 0 | 0 | 0 | 0 | 0 | 0 | 0 | 0 | 0 | 0 | 0 | 0 | 0 | 0 | 0 | 0 | 0 | 0 | 0 | 0 | 0
Holistic Transition | Gen_BB007 | MW | SPEN Manweb | Rainhill |  | 0 | 0 | 0 | 0 | 0 | 0 | 0 | 0 | 0 | 0 | 0 | 0 | 0 | 0 | 0 | 0 | 0 | 0 | 0 | 0 | 0 | 0 | 0 | 0 | 0 | 0 | 0
Holistic Transition | Gen_BB007 | MW | SPEN Manweb | St Asaph (Bodelwyddan) |  | 0 | 0 | 0 | 0 | 0 | 0 | 0 | 0 | 0 | 0 | 0 | 0 | 0 | 0 | 0 | 0 | 0 | 0 | 0 | 0 | 0 | 0 | 0 | 0 | 0 | 0 | 0
Holistic Transition | Gen_BB007 | MW | SPEN Manweb | Trawsfynydd |  | 0 | 0 | 0 | 0 | 0 | 0 | 0 | 0 | 0 | 0 | 0 | 0 | 0 | 0 | 0 | 0 | 0 | 0 | 0 | 0 | 0 | 0 | 0 | 0 | 0 | 0 | 0
Holistic Transition | Gen_BB007 | MW | SPEN Manweb | Wylfa |  | 0 | 0 | 0 | 0 | 0 | 0 | 0 | 0 | 0 | 0 | 0 | 0 | 0 | 0 | 0 | 0 | 0 | 0 | 0 | 0 | 0 | 0 | 0 | 0 | 0 | 0 | 0
Holistic Transition | Gen_BB007 | MW | SPTL | Direct(SPTL) |  | 0 | 0 | 0 | 0 | 0 | 0 | 0 | 0 | 0 | 0 | 0 | 0 | 0 | 0 | 0 | 0 | 0 | 0 | 0 | 0 | 0 | 0 | 0 | 0 | 0 | 0 | 0
Holistic Transition | Gen_BB007 | MW | SSEN (SHEPD) | Abernethy |  | 0 | 0 | 0 | 0 | 0 | 0 | 0 | 0 | 0 | 0 | 0 | 0 | 0 | 0 | 0 | 0 | 0 | 0 | 0 | 0 | 0 | 0 | 0 | 0 | 0 | 0 | 0
Holistic Transition | Gen_BB007 | MW | SSEN (SHEPD) | Alness |  | 0 | 0 | 0 | 0 | 0 | 0 | 0 | 0 | 0 | 0 | 0 | 0 | 0 | 0 | 0 | 0 | 0 | 0 | 0 | 0 | 0 | 0 | 0 | 0 | 0 | 0 | 0
Holistic Transition | Gen_BB007 | MW | SSEN (SHEPD) | Arbroath |  | 0 | 0 | 0 | 0 | 0 | 0 | 0 | 0 | 0 | 0 | 0 | 0 | 0 | 0 | 0 | 0 | 0 | 0 | 0 | 0 | 0 | 0 | 0 | 0 | 0 | 0 | 0
Holistic Transition | Gen_BB007 | MW | SSEN (SHEPD) | Ardkinglas |  | 0 | 0 | 0 | 0 | 0 | 0 | 0 | 0 | 0 | 0 | 0 | 0 | 0 | 0 | 0 | 0 | 0 | 0 | 0 | 0 | 0 | 0 | 0 | 0 | 0 | 0 | 0
Holistic Transition | Gen_BB007 | MW | SSEN (SHEPD) | Ardmore |  | 0 | 0 | 0 | 0 | 0 | 0 | 0 | 0 | 0 | 0 | 0 | 0 | 0 | 0 | 0 | 0 | 0 | 0 | 0 | 0 | 0 | 0 | 0 | 0 | 0 | 0 | 0
Holistic Transition | Gen_BB007 | MW | SSEN (SHEPD) | Beauly |  | 0 | 0 | 0 | 0 | 0 | 0 | 0 | 0 | 0 | 0 | 0 | 0 | 0 | 0 | 0 | 0 | 0 | 0 | 0 | 0 | 0 | 0 | 0 | 0 | 0 | 0 | 0
Holistic Transition | Gen_BB007 | MW | SSEN (SHEPD) | Berryburn |  | 0 | 0 | 0 | 0 | 0 | 0 | 0 | 0 | 0 | 0 | 0 | 0 | 0 | 0 | 0 | 0 | 0 | 0 | 0 | 0 | 0 | 0 | 0 | 0 | 0 | 0 | 0
Holistic Transition | Gen_BB007 | MW | SSEN (SHEPD) | Boat of Garten |  | 0 | 0 | 0 | 0 | 0 | 0 | 0 | 0 | 0 | 0 | 0 | 0 | 0 | 0 | 0 | 0 | 0 | 0 | 0 | 0 | 0 | 0 | 0 | 0 | 0 | 0 | 0
Holistic Transition | Gen_BB007 | MW | SSEN (SHEPD) | Braco West |  | 0 | 0 | 0 | 0 | 0 | 0 | 0 | 0 | 0 | 0 | 0 | 0 | 0 | 0 | 0 | 0 | 0 | 0 | 0 | 0 | 0 | 0 | 0 | 0 | 0 | 0 | 0
Holistic Transition | Gen_BB007 | MW | SSEN (SHEPD) | Bridge of Dun |  | 0 | 0 | 0 | 0 | 0 | 0 | 0 | 0 | 0 | 0 | 0 | 0 | 0 | 0 | 0 | 0 | 0 | 0 | 0 | 0 | 0 | 0 | 0 | 0 | 0 | 0 | 0
Holistic Transition | Gen_BB007 | MW | SSEN (SHEPD) | Broadford |  | 0 | 0 | 0 | 0 | 0 | 0 | 0 | 0 | 0 | 0 | 0 | 0 | 0 | 0 | 0 | 0 | 0 | 0 | 0 | 0 | 0 | 0 | 0 | 0 | 0 | 0 | 0
Holistic Transition | Gen_BB007 | MW | SSEN (SHEPD) | Brora |  | 0 | 0 | 0 | 0 | 0 | 0 | 0 | 0 | 0 | 0 | 0 | 0 | 0 | 0 | 0 | 0 | 0 | 0 | 0 | 0 | 0 | 0 | 0 | 0 | 0 | 0 | 0
Holistic Transition | Gen_BB007 | MW | SSEN (SHEPD) | Burghmuir |  | 0 | 0 | 0 | 0 | 0 | 0 | 0 | 0 | 0 | 0 | 0 | 0 | 0 | 0 | 0 | 0 | 0 | 0 | 0 | 0 | 0 | 0 | 0 | 0 | 0 | 0 | 0
Holistic Transition | Gen_BB007 | MW | SSEN (SHEPD) | Cairnford |  | 0 | 0 | 0 | 0 | 0 | 0 | 0 | 0 | 0 | 0 | 0 | 0 | 0 | 0 | 0 | 0 | 0 | 0 | 0 | 0 | 0 | 0 | 0 | 0 | 0 | 0 | 0
Holistic Transition | Gen_BB007 | MW | SSEN (SHEPD) | Carradale |  | 0 | 0 | 0 | 0 | 0 | 0 | 0 | 0 | 0 | 0 | 0 | 0 | 0 | 0 | 0 | 0 | 0 | 0 | 0 | 0 | 0 | 0 | 0 | 0 | 0 | 0 | 0
Holistic Transition | Gen_BB007 | MW | SSEN (SHEPD) | Cassley |  | 0 | 0 | 0 | 0 | 0 | 0 | 0 | 0 | 0 | 0 | 0 | 0 | 0 | 0 | 0 | 0 | 0 | 0 | 0 | 0 | 0 | 0 | 0 | 0 | 0 | 0 | 0
Holistic Transition | Gen_BB007 | MW | SSEN (SHEPD) | Ceannacroc |  | 0 | 0 | 0 | 0 | 0 | 0 | 0 | 0 | 0 | 0 | 0 | 0 | 0 | 0 | 0 | 0 | 0 | 0 | 0 | 0 | 0 | 0 | 0 | 0 | 0 | 0 | 0
Holistic Transition | Gen_BB007 | MW | SSEN (SHEPD) | Charleston |  | 0 | 0 | 0 | 0 | 0 | 0 | 0 | 0 | 0 | 0 | 0 | 0 | 0 | 0 | 0 | 0 | 0 | 0 | 0 | 0 | 0 | 0 | 0 | 0 | 0 | 0 | 0
Holistic Transition | Gen_BB007 | MW | SSEN (SHEPD) | Clachan |  | 0 | 0 | 0 | 0 | 0 | 0 | 0 | 0 | 0 | 0 | 0 | 0 | 0 | 0 | 0 | 0 | 0 | 0 | 0 | 0 | 0 | 0 | 0 | 0 | 0 | 0 | 0
Holistic Transition | Gen_BB007 | MW | SSEN (SHEPD) | Clayhills |  | 0 | 0 | 0 | 0 | 0 | 0 | 0 | 0 | 0 | 0 | 0 | 0 | 0 | 0 | 0 | 0 | 0 | 0 | 0 | 0 | 0 | 0 | 0 | 0 | 0 | 0 | 0
Holistic Transition | Gen_BB007 | MW | SSEN (SHEPD) | Coupar Angus |  | 0 | 0 | 0 | 0 | 0 | 0 | 0 | 0 | 0 | 0 | 0 | 0 | 0 | 0 | 0 | 0 | 0 | 0 | 0 | 0 | 0 | 0 | 0 | 0 | 0 | 0 | 0
Holistic Transition | Gen_BB007 | MW | SSEN (SHEPD) | Craig Murrail |  | 0 | 0 | 0 | 0 | 0 | 0 | 0 | 0 | 0 | 0 | 0 | 0 | 0 | 0 | 0 | 0 | 0 | 0 | 0 | 0 | 0 | 0 | 0 | 0 | 0 | 0 | 0
Holistic Transition | Gen_BB007 | MW | SSEN (SHEPD) | Craigiebuckler |  | 0 | 0 | 0 | 0 | 0 | 0 | 0 | 0 | 0 | 0 | 0 | 0 | 0 | 0 | 0 | 0 | 0 | 0 | 0 | 0 | 0 | 0 | 0 | 0 | 0 | 0 | 0
Holistic Transition | Gen_BB007 | MW | SSEN (SHEPD) | Dallas |  | 0 | 0 | 0 | 0 | 0 | 0 | 0 | 0 | 0 | 0 | 0 | 0 | 0 | 0 | 0 | 0 | 0 | 0 | 0 | 0 | 0 | 0 | 0 | 0 | 0 | 0 | 0
Holistic Transition | Gen_BB007 | MW | SSEN (SHEPD) | Dounreay |  | 0 | 0 | 0 | 0 | 0 | 0 | 0 | 0 | 0 | 0 | 0 | 0 | 0 | 0 | 0 | 0 | 0 | 0 | 0 | 0 | 0 | 0 | 0 | 0 | 0 | 0 | 0
Holistic Transition | Gen_BB007 | MW | SSEN (SHEPD) | Dudhope |  | 0 | 0 | 0 | 0 | 0 | 0 | 0 | 0 | 0 | 0 | 0 | 0 | 0 | 0 | 0 | 0 | 0 | 0 | 0 | 0 | 0 | 0 | 0 | 0 | 0 | 0 | 0
Holistic Transition | Gen_BB007 | MW | SSEN (SHEPD) | Dunbeath |  | 0 | 0 | 0 | 0 | 0 | 0 | 0 | 0 | 0 | 0 | 0 | 0 | 0 | 0 | 0 | 0 | 0 | 0 | 0 | 0 | 0 | 0 | 0 | 0 | 0 | 0 | 0
Holistic Transition | Gen_BB007 | MW | SSEN (SHEPD) | Dunoon |  | 0 | 0 | 0 | 0 | 0 | 0 | 0 | 0 | 0 | 0 | 0 | 0 | 0 | 0 | 0 | 0 | 0 | 0 | 0 | 0 | 0 | 0 | 0 | 0 | 0 | 0 | 0
Holistic Transition | Gen_BB007 | MW | SSEN (SHEPD) | Dunvegan |  | 0 | 0 | 0 | 0 | 0 | 0 | 0 | 0 | 0 | 0 | 0 | 0 | 0 | 0 | 0 | 0 | 0 | 0 | 0 | 0 | 0 | 0 | 0 | 0 | 0 | 0 | 0
Holistic Transition | Gen_BB007 | MW | SSEN (SHEPD) | Dyce |  | 0 | 0 | 0 | 0 | 0 | 0 | 0 | 0 | 0 | 0 | 0 | 0 | 0 | 0 | 0 | 0 | 0 | 0 | 0 | 0 | 0 | 0 | 0 | 0 | 0 | 0 | 0
Holistic Transition | Gen_BB007 | MW | SSEN (SHEPD) | Eday (Orkney) |  | 0 | 0 | 0 | 0 | 0 | 0 | 0 | 0 | 0 | 0 | 0 | 0 | 0 | 0 | 0 | 0 | 0 | 0 | 0 | 0 | 0 | 0 | 0 | 0 | 0 | 0 | 0
Holistic Transition | Gen_BB007 | MW | SSEN (SHEPD) | Elgin |  | 0 | 0 | 0 | 0 | 0 | 0 | 0 | 0 | 0 | 0 | 0 | 0 | 0 | 0 | 0 | 0 | 0 | 0 | 0 | 0 | 0 | 0 | 0 | 0 | 0 | 0 | 0
Holistic Transition | Gen_BB007 | MW | SSEN (SHEPD) | Errochty |  | 0 | 0 | 0 | 0 | 0 | 0 | 0 | 0 | 0 | 0 | 0 | 0 | 0 | 0 | 0 | 0 | 0 | 0 | 0 | 0 | 0 | 0 | 0 | 0 | 0 | 0 | 0
Holistic Transition | Gen_BB007 | MW | SSEN (SHEPD) | Fasnakyle |  | 0 | 0 | 0 | 0 | 0 | 0 | 0 | 0 | 0 | 0 | 0 | 0 | 0 | 0 | 0 | 0 | 0 | 0 | 0 | 0 | 0 | 0 | 0 | 0 | 0 | 0 | 0
Holistic Transition | Gen_BB007 | MW | SSEN (SHEPD) | Fetteresso |  | 0 | 0 | 0 | 0 | 0 | 0 | 0 | 0 | 0 | 0 | 0 | 0 | 0 | 0 | 0 | 0 | 0 | 0 | 0 | 0 | 0 | 0 | 0 | 0 | 0 | 0 | 0
Holistic Transition | Gen_BB007 | MW | SSEN (SHEPD) | Fiddes |  | 0 | 0 | 0 | 0 | 0 | 0 | 0 | 0 | 0 | 0 | 0 | 0 | 0 | 0 | 0 | 0 | 0 | 0 | 0 | 0 | 0 | 0 | 0 | 0 | 0 | 0 | 0
Holistic Transition | Gen_BB007 | MW | SSEN (SHEPD) | Finstown (Orkney) |  | 0 | 0 | 0 | 0 | 0 | 0 | 0 | 0 | 0 | 0 | 0 | 0 | 0 | 0 | 0 | 0 | 0 | 0 | 0 | 0 | 0 | 0 | 0 | 0 | 0 | 0 | 0
Holistic Transition | Gen_BB007 | MW | SSEN (SHEPD) | Fort Augustus |  | 0 | 0 | 0 | 0 | 0 | 0 | 0 | 0 | 0 | 0 | 0 | 0 | 0 | 0 | 0 | 0 | 0 | 0 | 0 | 0 | 0 | 0 | 0 | 0 | 0 | 0 | 0
Holistic Transition | Gen_BB007 | MW | SSEN (SHEPD) | Fort William |  | 0 | 0 | 0 | 0 | 0 | 0 | 0 | 0 | 0 | 0 | 0 | 0 | 0 | 0 | 0 | 0 | 0 | 0 | 0 | 0 | 0 | 0 | 0 | 0 | 0 | 0 | 0
Holistic Transition | Gen_BB007 | MW | SSEN (SHEPD) | Fraserburgh |  | 0 | 0 | 0 | 0 | 0 | 0 | 0 | 0 | 0 | 0 | 0 | 0 | 0 | 0 | 0 | 0 | 0 | 0 | 0 | 0 | 0 | 0 | 0 | 0 | 0 | 0 | 0
Holistic Transition | Gen_BB007 | MW | SSEN (SHEPD) | Glenfarclas |  | 0 | 0 | 0 | 0 | 0 | 0 | 0 | 0 | 0 | 0 | 0 | 0 | 0 | 0 | 0 | 0 | 0 | 0 | 0 | 0 | 0 | 0 | 0 | 0 | 0 | 0 | 0
Holistic Transition | Gen_BB007 | MW | SSEN (SHEPD) | Gremista (Shetland) |  | 0 | 0 | 0 | 0 | 0 | 0 | 0 | 0 | 0 | 0 | 0 | 0 | 0 | 0 | 0 | 0 | 0 | 0 | 0 | 0 | 0 | 0 | 0 | 0 | 0 | 0 | 0
Holistic Transition | Gen_BB007 | MW | SSEN (SHEPD) | Grudie Bridge |  | 0 | 0 | 0 | 0 | 0 | 0 | 0 | 0 | 0 | 0 | 0 | 0 | 0 | 0 | 0 | 0 | 0 | 0 | 0 | 0 | 0 | 0 | 0 | 0 | 0 | 0 | 0
Holistic Transition | Gen_BB007 | MW | SSEN (SHEPD) | Harris |  | 0 | 0 | 0 | 0 | 0 | 0 | 0 | 0 | 0 | 0 | 0 | 0 | 0 | 0 | 0 | 0 | 0 | 0 | 0 | 0 | 0 | 0 | 0 | 0 | 0 | 0 | 0
Holistic Transition | Gen_BB007 | MW | SSEN (SHEPD) | Inverness |  | 0 | 0 | 0 | 0 | 0 | 0 | 0 | 0 | 0 | 0 | 0 | 0 | 0 | 0 | 0 | 0 | 0 | 0 | 0 | 0 | 0 | 0 | 0 | 0 | 0 | 0 | 0
Holistic Transition | Gen_BB007 | MW | SSEN (SHEPD) | Keith |  | 0 | 0 | 0 | 0 | 0 | 0 | 0 | 0 | 0 | 0 | 0 | 0 | 0 | 0 | 0 | 0 | 0 | 0 | 0 | 0 | 0 | 0 | 0 | 0 | 0 | 0 | 0
Holistic Transition | Gen_BB007 | MW | SSEN (SHEPD) | Killin |  | 0 | 0 | 0 | 0 | 0 | 0 | 0 | 0 | 0 | 0 | 0 | 0 | 0 | 0 | 0 | 0 | 0 | 0 | 0 | 0 | 0 | 0 | 0 | 0 | 0 | 0 | 0
Holistic Transition | Gen_BB007 | MW | SSEN (SHEPD) | Kinlochleven |  | 0 | 0 | 0 | 0 | 0 | 0 | 0 | 0 | 0 | 0 | 0 | 0 | 0 | 0 | 0 | 0 | 0 | 0 | 0 | 0 | 0 | 0 | 0 | 0 | 0 | 0 | 0
Holistic Transition | Gen_BB007 | MW | SSEN (SHEPD) | Kintore |  | 0 | 0 | 0 | 0 | 0 | 0 | 0 | 0 | 0 | 0 | 0 | 0 | 0 | 0 | 0 | 0 | 0 | 0 | 0 | 0 | 0 | 0 | 0 | 0 | 0 | 0 | 0
Holistic Transition | Gen_BB007 | MW | SSEN (SHEPD) | Lairg |  | 0 | 0 | 0 | 0 | 0 | 0 | 0 | 0 | 0 | 0 | 0 | 0 | 0 | 0 | 0 | 0 | 0 | 0 | 0 | 0 | 0 | 0 | 0 | 0 | 0 | 0 | 0
Holistic Transition | Gen_BB007 | MW | SSEN (SHEPD) | Lunanhead |  | 0 | 0 | 0 | 0 | 0 | 0 | 0 | 0 | 0 | 0 | 0 | 0 | 0 | 0 | 0 | 0 | 0 | 0 | 0 | 0 | 0 | 0 | 0 | 0 | 0 | 0 | 0
Holistic Transition | Gen_BB007 | MW | SSEN (SHEPD) | Lyndhurst |  | 0 | 0 | 0 | 0 | 0 | 0 | 0 | 0 | 0 | 0 | 0 | 0 | 0 | 0 | 0 | 0 | 0 | 0 | 0 | 0 | 0 | 0 | 0 | 0 | 0 | 0 | 0
Holistic Transition | Gen_BB007 | MW | SSEN (SHEPD) | Macduff |  | 0 | 0 | 0 | 0 | 0 | 0 | 0 | 0 | 0 | 0 | 0 | 0 | 0 | 0 | 0 | 0 | 0 | 0 | 0 | 0 | 0 | 0 | 0 | 0 | 0 | 0 | 0
Holistic Transition | Gen_BB007 | MW | SSEN (SHEPD) | Milton of Craigie |  | 0 | 0 | 0 | 0 | 0 | 0 | 0 | 0 | 0 | 0 | 0 | 0 | 0 | 0 | 0 | 0 | 0 | 0 | 0 | 0 | 0 | 0 | 0 | 0 | 0 | 0 | 0
Holistic Transition | Gen_BB007 | MW | SSEN (SHEPD) | Mybster |  | 0 | 0 | 0 | 0 | 0 | 0 | 0 | 0 | 0 | 0 | 0 | 0 | 0 | 0 | 0 | 0 | 0 | 0 | 0 | 0 | 0 | 0 | 0 | 0 | 0 | 0 | 0
Holistic Transition | Gen_BB007 | MW | SSEN (SHEPD) | Nairn |  | 0 | 0 | 0 | 0 | 0 | 0 | 0 | 0 | 0 | 0 | 0 | 0 | 0 | 0 | 0 | 0 | 0 | 0 | 0 | 0 | 0 | 0 | 0 | 0 | 0 | 0 | 0
Holistic Transition | Gen_BB007 | MW | SSEN (SHEPD) | Orrin |  | 0 | 0 | 0 | 0 | 0 | 0 | 0 | 0 | 0 | 0 | 0 | 0 | 0 | 0 | 0 | 0 | 0 | 0 | 0 | 0 | 0 | 0 | 0 | 0 | 0 | 0 | 0
Holistic Transition | Gen_BB007 | MW | SSEN (SHEPD) | Persley |  | 0 | 0 | 0 | 0 | 0 | 0 | 0 | 0 | 0 | 0 | 0 | 0 | 0 | 0 | 0 | 0 | 0 | 0 | 0 | 0 | 0 | 0 | 0 | 0 | 0 | 0 | 0
Holistic Transition | Gen_BB007 | MW | SSEN (SHEPD) | Peterhead Grange |  | 0 | 0 | 0 | 0 | 0 | 0 | 0 | 0 | 0 | 0 | 0 | 0 | 0 | 0 | 0 | 0 | 0 | 0 | 0 | 0 | 0 | 0 | 0 | 0 | 0 | 0 | 0
Holistic Transition | Gen_BB007 | MW | SSEN (SHEPD) | Peterhead Shell |  | 0 | 0 | 0 | 0 | 0 | 0 | 0 | 0 | 0 | 0 | 0 | 0 | 0 | 0 | 0 | 0 | 0 | 0 | 0 | 0 | 0 | 0 | 0 | 0 | 0 | 0 | 0
Holistic Transition | Gen_BB007 | MW | SSEN (SHEPD) | Port Ann |  | 0 | 0 | 0 | 0 | 0 | 0 | 0 | 0 | 0 | 0 | 0 | 0 | 0 | 0 | 0 | 0 | 0 | 0 | 0 | 0 | 0 | 0 | 0 | 0 | 0 | 0 | 0
Holistic Transition | Gen_BB007 | MW | SSEN (SHEPD) | Quoich |  | 0 | 0 | 0 | 0 | 0 | 0 | 0 | 0 | 0 | 0 | 0 | 0 | 0 | 0 | 0 | 0 | 0 | 0 | 0 | 0 | 0 | 0 | 0 | 0 | 0 | 0 | 0
Holistic Transition | Gen_BB007 | MW | SSEN (SHEPD) | Rannoch |  | 0 | 0 | 0 | 0 | 0 | 0 | 0 | 0 | 0 | 0 | 0 | 0 | 0 | 0 | 0 | 0 | 0 | 0 | 0 | 0 | 0 | 0 | 0 | 0 | 0 | 0 | 0
Holistic Transition | Gen_BB007 | MW | SSEN (SHEPD) | Redmoss |  | 0 | 0 | 0 | 0 | 0 | 0 | 0 | 0 | 0 | 0 | 0 | 0 | 0 | 0 | 0 | 0 | 0 | 0 | 0 | 0 | 0 | 0 | 0 | 0 | 0 | 0 | 0
Holistic Transition | Gen_BB007 | MW | SSEN (SHEPD) | Rothienorman |  | 0 | 0 | 0 | 0 | 0 | 0 | 0 | 0 | 0 | 0 | 0 | 0 | 0 | 0 | 0 | 0 | 0 | 0 | 0 | 0 | 0 | 0 | 0 | 0 | 0 | 0 | 0
Holistic Transition | Gen_BB007 | MW | SSEN (SHEPD) | Shin |  | 0 | 0 | 0 | 0 | 0 | 0 | 0 | 0 | 0 | 0 | 0 | 0 | 0 | 0 | 0 | 0 | 0 | 0 | 0 | 0 | 0 | 0 | 0 | 0 | 0 | 0 | 0
Holistic Transition | Gen_BB007 | MW | SSEN (SHEPD) | Sloy |  | 0 | 0 | 0 | 0 | 0 | 0 | 0 | 0 | 0 | 0 | 0 | 0 | 0 | 0 | 0 | 0 | 0 | 0 | 0 | 0 | 0 | 0 | 0 | 0 | 0 | 0 | 0
Holistic Transition | Gen_BB007 | MW | SSEN (SHEPD) | St Fergus Gas Terminal |  | 0 | 0 | 0 | 0 | 0 | 0 | 0 | 0 | 0 | 0 | 0 | 0 | 0 | 0 | 0 | 0 | 0 | 0 | 0 | 0 | 0 | 0 | 0 | 0 | 0 | 0 | 0
Holistic Transition | Gen_BB007 | MW | SSEN (SHEPD) | St Fillans |  | 0 | 0 | 0 | 0 | 0 | 0 | 0 | 0 | 0 | 0 | 0 | 0 | 0 | 0 | 0 | 0 | 0 | 0 | 0 | 0 | 0 | 0 | 0 | 0 | 0 | 0 | 0
Holistic Transition | Gen_BB007 | MW | SSEN (SHEPD) | Stannahs Gate |  | 0 | 0 | 0 | 0 | 0 | 0 | 0 | 0 | 0 | 0 | 0 | 0 | 0 | 0 | 0 | 0 | 0 | 0 | 0 | 0 | 0 | 0 | 0 | 0 | 0 | 0 | 0
Holistic Transition | Gen_BB007 | MW | SSEN (SHEPD) | Stornoway |  | 0 | 0 | 0 | 0 | 0 | 0 | 0 | 0 | 0 | 0 | 0 | 0 | 0 | 0 | 0 | 0 | 0 | 0 | 0 | 0 | 0 | 0 | 0 | 0 | 0 | 0 | 0
Holistic Transition | Gen_BB007 | MW | SSEN (SHEPD) | Strichen |  | 0 | 0 | 0 | 0 | 0 | 0 | 0 | 0 | 0 | 0 | 0 | 0 | 0 | 0 | 0 | 0 | 0 | 0 | 0 | 0 | 0 | 0 | 0 | 0 | 0 | 0 | 0
Holistic Transition | Gen_BB007 | MW | SSEN (SHEPD) | Tarland |  | 0 | 0 | 0 | 0 | 0 | 0 | 0 | 0 | 0 | 0 | 0 | 0 | 0 | 0 | 0 | 0 | 0 | 0 | 0 | 0 | 0 | 0 | 0 | 0 | 0 | 0 | 0
Holistic Transition | Gen_BB007 | MW | SSEN (SHEPD) | Taynuilt |  | 0 | 0 | 0 | 0 | 0 | 0 | 0 | 0 | 0 | 0 | 0 | 0 | 0 | 0 | 0 | 0 | 0 | 0 | 0 | 0 | 0 | 0 | 0 | 0 | 0 | 0 | 0
Holistic Transition | Gen_BB007 | MW | SSEN (SHEPD) | Thurso |  | 0 | 0 | 0 | 0 | 0 | 0 | 0 | 0 | 0 | 0 | 0 | 0 | 0 | 0 | 0 | 0 | 0 | 0 | 0 | 0 | 0 | 0 | 0 | 0 | 0 | 0 | 0
Holistic Transition | Gen_BB007 | MW | SSEN (SHEPD) | Tummel Bridge |  | 0 | 0 | 0 | 0 | 0 | 0 | 0 | 0 | 0 | 0 | 0 | 0 | 0 | 0 | 0 | 0 | 0 | 0 | 0 | 0 | 0 | 0 | 0 | 0 | 0 | 0 | 0
Holistic Transition | Gen_BB007 | MW | SSEN (SHEPD) | Willowdale |  | 0 | 0 | 0 | 0 | 0 | 0 | 0 | 0 | 0 | 0 | 0 | 0 | 0 | 0 | 0 | 0 | 0 | 0 | 0 | 0 | 0 | 0 | 0 | 0 | 0 | 0 | 0
Holistic Transition | Gen_BB007 | MW | SSEN (SHEPD) | Woodhill |  | 0 | 0 | 0 | 0 | 0 | 0 | 0 | 0 | 0 | 0 | 0 | 0 | 0 | 0 | 0 | 0 | 0 | 0 | 0 | 0 | 0 | 0 | 0 | 0 | 0 | 0 | 0
Holistic Transition | Gen_BB007 | MW | SSEN South | Acton Lane 66kV |  | 0 | 0 | 0 | 0 | 0 | 0 | 0 | 0 | 0 | 0 | 0 | 0 | 0 | 0 | 0 | 0 | 0 | 0 | 0 | 0 | 0 | 0 | 0 | 0 | 0 | 0 | 0
Holistic Transition | Gen_BB007 | MW | SSEN South | Axminster H |  | 0 | 0 | 0 | 0 | 0 | 0 | 0 | 0 | 0 | 0 | 0 | 0 | 0 | 0 | 0 | 0 | 0 | 0 | 0 | 0 | 0 | 0 | 0 | 0 | 0 | 0 | 0
Holistic Transition | Gen_BB007 | MW | SSEN South | Botley Wood |  | 0 | 0 | 0 | 0 | 0 | 0 | 0 | 0 | 0 | 0 | 0 | 0 | 0 | 0 | 0 | 0 | 0 | 0 | 0 | 0 | 0 | 0 | 0 | 0 | 0 | 0 | 0
Holistic Transition | Gen_BB007 | MW | SSEN South | Bramley |  | 0 | 0 | 0 | 0 | 0 | 0 | 0 | 0 | 0 | 0 | 0 | 0 | 0 | 0 | 0 | 0 | 0 | 0 | 0 | 0 | 0 | 0 | 0 | 0 | 0 | 0 | 0
Holistic Transition | Gen_BB007 | MW | SSEN South | Canal Bank (Willesden 66kV) |  | 0 | 0 | 0 | 0 | 0 | 0 | 0 | 0 | 0 | 0 | 0 | 0 | 0 | 0 | 0 | 0 | 0 | 0 | 0 | 0 | 0 | 0 | 0 | 0 | 0 | 0 | 0
Holistic Transition | Gen_BB007 | MW | SSEN South | Chickerell |  | 0 | 0 | 0 | 0 | 0 | 0 | 0 | 0 | 0 | 0 | 0 | 0 | 0 | 0 | 0 | 0 | 0 | 0 | 0 | 0 | 0 | 0 | 0 | 0 | 0 | 0 | 0
Holistic Transition | Gen_BB007 | MW | SSEN South | Cowley |  | 0 | 0 | 0 | 0 | 0 | 0 | 0 | 0 | 0 | 0 | 0 | 0 | 0 | 0 | 0 | 0 | 0 | 0 | 0 | 0 | 0 | 0 | 0 | 0 | 0 | 0 | 0
Holistic Transition | Gen_BB007 | MW | SSEN South | Ealing |  | 0 | 0 | 0 | 0 | 0 | 0 | 0 | 0 | 0 | 0 | 0 | 0 | 0 | 0 | 0 | 0 | 0 | 0 | 0 | 0 | 0 | 0 | 0 | 0 | 0 | 0 | 0
Holistic Transition | Gen_BB007 | MW | SSEN South | East Claydon |  | 0 | 0 | 0 | 0 | 0 | 0 | 0 | 0 | 0 | 0 | 0 | 0 | 0 | 0 | 0 | 0 | 0 | 0 | 0 | 0 | 0 | 0 | 0 | 0 | 0 | 0 | 0
Holistic Transition | Gen_BB007 | MW | SSEN South | Fawley |  | 0 | 0 | 0 | 0 | 0 | 0 | 0 | 0 | 0 | 0 | 0 | 0 | 0 | 0 | 0 | 0 | 0 | 0 | 0 | 0 | 0 | 0 | 0 | 0 | 0 | 0 | 0
Holistic Transition | Gen_BB007 | MW | SSEN South | Fleet |  | 0 | 0 | 0 | 0 | 0 | 0 | 0 | 0 | 0 | 0 | 0 | 0 | 0 | 0 | 0 | 0 | 0 | 0 | 0 | 0 | 0 | 0 | 0 | 0 | 0 | 0 | 0
Holistic Transition | Gen_BB007 | MW | SSEN South | Greenford (Willesden 66kV) |  | 0 | 0 | 0 | 0 | 0 | 0 | 0 | 0 | 0 | 0 | 0 | 0 | 0 | 0 | 0 | 0 | 0 | 0 | 0 | 0 | 0 | 0 | 0 | 0 | 0 | 0 | 0
Holistic Transition | Gen_BB007 | MW | SSEN South | Iver 132kV |  | 0 | 0 | 0 | 0 | 0 | 0 | 0 | 0 | 0 | 0 | 0 | 0 | 0 | 0 | 0 | 0 | 0 | 0 | 0 | 0 | 0 | 0 | 0 | 0 | 0 | 0 | 0
Holistic Transition | Gen_BB007 | MW | SSEN South | Iver 66kV |  | 0 | 0 | 0 | 0 | 0 | 0 | 0 | 0 | 0 | 0 | 0 | 0 | 0 | 0 | 0 | 0 | 0 | 0 | 0 | 0 | 0 | 0 | 0 | 0 | 0 | 0 | 0
Holistic Transition | Gen_BB007 | MW | SSEN South | Laleham |  | 0 | 0 | 0 | 0 | 0 | 0 | 0 | 0 | 0 | 0 | 0 | 0 | 0 | 0 | 0 | 0 | 0 | 0 | 0 | 0 | 0 | 0 | 0 | 0 | 0 | 0 | 0
Holistic Transition | Gen_BB007 | MW | SSEN South | Loudwater (Amersham) |  | 0 | 0 | 0 | 0 | 0 | 0 | 0 | 0 | 0 | 0 | 0 | 0 | 0 | 0 | 0 | 0 | 0 | 0 | 0 | 0 | 0 | 0 | 0 | 0 | 0 | 0 | 0
Holistic Transition | Gen_BB007 | MW | SSEN South | Lovedean |  | 0 | 0 | 0 | 0 | 0 | 0 | 0 | 0 | 0 | 0 | 0 | 0 | 0 | 0 | 0 | 0 | 0 | 0 | 0 | 0 | 0 | 0 | 0 | 0 | 0 | 0 | 0
Holistic Transition | Gen_BB007 | MW | SSEN South | Mannington |  | 0 | 0 | 0 | 0 | 0 | 0 | 0 | 0 | 0 | 0 | 0 | 0 | 0 | 0 | 0 | 0 | 0 | 0 | 0 | 0 | 0 | 0 | 0 | 0 | 0 | 0 | 0
Holistic Transition | Gen_BB007 | MW | SSEN South | Melksham |  | 0 | 0 | 0 | 0 | 0 | 0 | 0 | 0 | 0 | 0 | 0 | 0 | 0 | 0 | 0 | 0 | 0 | 0 | 0 | 0 | 0 | 0 | 0 | 0 | 0 | 0 | 0
Holistic Transition | Gen_BB007 | MW | SSEN South | Minety |  | 0 | 0 | 0 | 0 | 0 | 0 | 0 | 0 | 0 | 0 | 0 | 0 | 0 | 0 | 0 | 0 | 0 | 0 | 0 | 0 | 0 | 0 | 0 | 0 | 0 | 0 | 0
Holistic Transition | Gen_BB007 | MW | SSEN South | North Hyde |  | 0 | 0 | 0 | 0 | 0 | 0 | 0 | 0 | 0 | 0 | 0 | 0 | 0 | 0 | 0 | 0 | 0 | 0 | 0 | 0 | 0 | 0 | 0 | 0 | 0 | 0 | 0
Holistic Transition | Gen_BB007 | MW | SSEN South | Nursling |  | 0 | 0 | 0 | 0 | 0 | 0 | 0 | 0 | 0 | 0 | 0 | 0 | 0 | 0 | 0 | 0 | 0 | 0 | 0 | 0 | 0 | 0 | 0 | 0 | 0 | 0 | 0
Holistic Transition | Gen_BB007 | MW | SSEN South | Perivale (Willesden 66kV) |  | 0 | 0 | 0 | 0 | 0 | 0 | 0 | 0 | 0 | 0 | 0 | 0 | 0 | 0 | 0 | 0 | 0 | 0 | 0 | 0 | 0 | 0 | 0 | 0 | 0 | 0 | 0
Holistic Transition | Gen_BB007 | MW | SSEN South | Wesley Avenue (Willesden 66kV) |  | 0 | 0 | 0 | 0 | 0 | 0 | 0 | 0 | 0 | 0 | 0 | 0 | 0 | 0 | 0 | 0 | 0 | 0 | 0 | 0 | 0 | 0 | 0 | 0 | 0 | 0 | 0
Holistic Transition | Gen_BB007 | MW | UKPN Eastern | Amersham Main |  | 0 | 0 | 0 | 0 | 0 | 0 | 0 | 0 | 0 | 0 | 0 | 0 | 0 | 0 | 0 | 0 | 0 | 0 | 0 | 0 | 0 | 0 | 0 | 0 | 0 | 0 | 0
Holistic Transition | Gen_BB007 | MW | UKPN Eastern | Barking (Eastern) |  | 0 | 0 | 0 | 0 | 0 | 0 | 0 | 0 | 0 | 0 | 0 | 0 | 0 | 0 | 0 | 0 | 0 | 0 | 0 | 0 | 0 | 0 | 0 | 0 | 0 | 0 | 0
Holistic Transition | Gen_BB007 | MW | UKPN Eastern | Braintree |  | 0 | 0 | 0 | 0 | 0 | 0 | 0 | 0 | 0 | 0 | 0 | 0 | 0 | 0 | 0 | 0 | 0 | 0 | 0 | 0 | 0 | 0 | 0 | 0 | 0 | 0 | 0
Holistic Transition | Gen_BB007 | MW | UKPN Eastern | Bramford |  | 0 | 0 | 0 | 0 | 0 | 0 | 0 | 0 | 0 | 0 | 0 | 0 | 0 | 0 | 0 | 0 | 0 | 0 | 0 | 0 | 0 | 0 | 0 | 0 | 0 | 0 | 0
Holistic Transition | Gen_BB007 | MW | UKPN Eastern | Brimsdown |  | 0 | 0 | 0 | 0 | 0 | 0 | 0 | 0 | 0 | 0 | 0 | 0 | 0 | 0 | 0 | 0 | 0 | 0 | 0 | 0 | 0 | 0 | 0 | 0 | 0 | 0 | 0
Holistic Transition | Gen_BB007 | MW | UKPN Eastern | Burwell Main |  | 0 | 0 | 0 | 0 | 0 | 0 | 0 | 0 | 0 | 0 | 0 | 0 | 0 | 0 | 0 | 0 | 0 | 0 | 0 | 0 | 0 | 0 | 0 | 0 | 0 | 0 | 0
Holistic Transition | Gen_BB007 | MW | UKPN Eastern | Clacton (Bramford) |  | 0 | 0 | 0 | 0 | 0 | 0 | 0 | 0 | 0 | 0 | 0 | 0 | 0 | 0 | 0 | 0 | 0 | 0 | 0 | 0 | 0 | 0 | 0 | 0 | 0 | 0 | 0
Holistic Transition | Gen_BB007 | MW | UKPN Eastern | Eaton Socon |  | 0 | 0 | 0 | 0 | 0 | 0 | 0 | 0 | 0 | 0 | 0 | 0 | 0 | 0 | 0 | 0 | 0 | 0 | 0 | 0 | 0 | 0 | 0 | 0 | 0 | 0 | 0
Holistic Transition | Gen_BB007 | MW | UKPN Eastern | Elstree |  | 0 | 0 | 0 | 0 | 0 | 0 | 0 | 0 | 0 | 0 | 0 | 0 | 0 | 0 | 0 | 0 | 0 | 0 | 0 | 0 | 0 | 0 | 0 | 0 | 0 | 0 | 0
Holistic Transition | Gen_BB007 | MW | UKPN Eastern | Mill Hill |  | 0 | 0 | 0 | 0 | 0 | 0 | 0 | 0 | 0 | 0 | 0 | 0 | 0 | 0 | 0 | 0 | 0 | 0 | 0 | 0 | 0 | 0 | 0 | 0 | 0 | 0 | 0
Holistic Transition | Gen_BB007 | MW | UKPN Eastern | Norwich Main |  | 0 | 0 | 0 | 0 | 0 | 0 | 0 | 0 | 0 | 0 | 0 | 0 | 0 | 0 | 0 | 0 | 0 | 0 | 0 | 0 | 0 | 0 | 0 | 0 | 0 | 0 | 0
Holistic Transition | Gen_BB007 | MW | UKPN Eastern | Pelham |  | 0 | 0 | 0 | 0 | 0 | 0 | 0 | 0 | 0 | 0 | 0 | 0 | 0 | 0 | 0 | 0 | 0 | 0 | 0 | 0 | 0 | 0 | 0 | 0 | 0 | 0 | 0
Holistic Transition | Gen_BB007 | MW | UKPN Eastern | Rayleigh |  | 0 | 0 | 0 | 0 | 0 | 0 | 0 | 0 | 0 | 0 | 0 | 0 | 0 | 0 | 0 | 0 | 0 | 0 | 0 | 0 | 0 | 0 | 0 | 0 | 0 | 0 | 0
Holistic Transition | Gen_BB007 | MW | UKPN Eastern | Rye House |  | 0 | 0 | 0 | 0 | 0 | 0 | 0 | 0 | 0 | 0 | 0 | 0 | 0 | 0 | 0 | 0 | 0 | 0 | 0 | 0 | 0 | 0 | 0 | 0 | 0 | 0 | 0
Holistic Transition | Gen_BB007 | MW | UKPN Eastern | Sheringham Shoal (Norwich) |  | 0 | 0 | 0 | 0 | 0 | 0 | 0 | 0 | 0 | 0 | 0 | 0 | 0 | 0 | 0 | 0 | 0 | 0 | 0 | 0 | 0 | 0 | 0 | 0 | 0 | 0 | 0
Holistic Transition | Gen_BB007 | MW | UKPN Eastern | Sundon |  | 0 | 0 | 0 | 0 | 0 | 0 | 0 | 0 | 0 | 0 | 0 | 0 | 0 | 0 | 0 | 0 | 0 | 0 | 0 | 0 | 0 | 0 | 0 | 0 | 0 | 0 | 0
Holistic Transition | Gen_BB007 | MW | UKPN Eastern | Tilbury |  | 0 | 0 | 0 | 0 | 0 | 0 | 0 | 0 | 0 | 0 | 0 | 0 | 0 | 0 | 0 | 0 | 0 | 0 | 0 | 0 | 0 | 0 | 0 | 0 | 0 | 0 | 0
Holistic Transition | Gen_BB007 | MW | UKPN Eastern | Tottenham |  | 0 | 0 | 0 | 0 | 0 | 0 | 0 | 0 | 0 | 0 | 0 | 0 | 0 | 0 | 0 | 0 | 0 | 0 | 0 | 0 | 0 | 0 | 0 | 0 | 0 | 0 | 0
Holistic Transition | Gen_BB007 | MW | UKPN Eastern | Walpole (_A) |  | 0 | 0 | 0 | 0 | 0 | 0 | 0 | 0 | 0 | 0 | 0 | 0 | 0 | 0 | 0 | 0 | 0 | 0 | 0 | 0 | 0 | 0 | 0 | 0 | 0 | 0 | 0
Holistic Transition | Gen_BB007 | MW | UKPN Eastern | Warley |  | 0 | 0 | 0 | 0 | 0 | 0 | 0 | 0 | 0 | 0 | 0 | 0 | 0 | 0 | 0 | 0 | 0 | 0 | 0 | 0 | 0 | 0 | 0 | 0 | 0 | 0 | 0
Holistic Transition | Gen_BB007 | MW | UKPN Eastern | Watford South |  | 0 | 0 | 0 | 0 | 0 | 0 | 0 | 0 | 0 | 0 | 0 | 0 | 0 | 0 | 0 | 0 | 0 | 0 | 0 | 0 | 0 | 0 | 0 | 0 | 0 | 0 | 0
Holistic Transition | Gen_BB007 | MW | UKPN Eastern | West Thurrock |  | 0 | 0 | 0 | 0 | 0 | 0 | 0 | 0 | 0 | 0 | 0 | 0 | 0 | 0 | 0 | 0 | 0 | 0 | 0 | 0 | 0 | 0 | 0 | 0 | 0 | 0 | 0
Holistic Transition | Gen_BB007 | MW | UKPN Eastern | Wymondley |  | 0 | 0 | 0 | 0 | 0 | 0 | 0 | 0 | 0 | 0 | 0 | 0 | 0 | 0 | 0 | 0 | 0 | 0 | 0 | 0 | 0 | 0 | 0 | 0 | 0 | 0 | 0
Holistic Transition | Gen_BB007 | MW | UKPN London | Acton Lane 22kV |  | 0 | 0 | 0 | 0 | 0 | 0 | 0 | 0 | 0 | 0 | 0 | 0 | 0 | 0 | 0 | 0 | 0 | 0 | 0 | 0 | 0 | 0 | 0 | 0 | 0 | 0 | 0
Holistic Transition | Gen_BB007 | MW | UKPN London | Barking (London) |  | 0 | 0 | 0 | 0 | 0 | 0 | 0 | 0 | 0 | 0 | 0 | 0 | 0 | 0 | 0 | 0 | 0 | 0 | 0 | 0 | 0 | 0 | 0 | 0 | 0 | 0 | 0
Holistic Transition | Gen_BB007 | MW | UKPN London | Barking West |  | 0 | 0 | 0 | 0 | 0 | 0 | 0 | 0 | 0 | 0 | 0 | 0 | 0 | 0 | 0 | 0 | 0 | 0 | 0 | 0 | 0 | 0 | 0 | 0 | 0 | 0 | 0
Holistic Transition | Gen_BB007 | MW | UKPN London | Beddington LPN |  | 0 | 0 | 0 | 0 | 0 | 0 | 0 | 0 | 0 | 0 | 0 | 0 | 0 | 0 | 0 | 0 | 0 | 0 | 0 | 0 | 0 | 0 | 0 | 0 | 0 | 0 | 0
Holistic Transition | Gen_BB007 | MW | UKPN London | City Road |  | 0 | 0 | 0 | 0 | 0 | 0 | 0 | 0 | 0 | 0 | 0 | 0 | 0 | 0 | 0 | 0 | 0 | 0 | 0 | 0 | 0 | 0 | 0 | 0 | 0 | 0 | 0
Holistic Transition | Gen_BB007 | MW | UKPN London | Hackney 132kV |  | 0 | 0 | 0 | 0 | 0 | 0 | 0 | 0 | 0 | 0 | 0 | 0 | 0 | 0 | 0 | 0 | 0 | 0 | 0 | 0 | 0 | 0 | 0 | 0 | 0 | 0 | 0
Holistic Transition | Gen_BB007 | MW | UKPN London | Hackney 66kV |  | 0 | 0 | 0 | 0 | 0 | 0 | 0 | 0 | 0 | 0 | 0 | 0 | 0 | 0 | 0 | 0 | 0 | 0 | 0 | 0 | 0 | 0 | 0 | 0 | 0 | 0 | 0
Holistic Transition | Gen_BB007 | MW | UKPN London | Hurst |  | 0 | 0 | 0 | 0 | 0 | 0 | 0 | 0 | 0 | 0 | 0 | 0 | 0 | 0 | 0 | 0 | 0 | 0 | 0 | 0 | 0 | 0 | 0 | 0 | 0 | 0 | 0
Holistic Transition | Gen_BB007 | MW | UKPN London | Islington |  | 0 | 0 | 0 | 0 | 0 | 0 | 0 | 0 | 0 | 0 | 0 | 0 | 0 | 0 | 0 | 0 | 0 | 0 | 0 | 0 | 0 | 0 | 0 | 0 | 0 | 0 | 0
Holistic Transition | Gen_BB007 | MW | UKPN London | Littlebrook LPN |  | 0 | 0 | 0 | 0 | 0 | 0 | 0 | 0 | 0 | 0 | 0 | 0 | 0 | 0 | 0 | 0 | 0 | 0 | 0 | 0 | 0 | 0 | 0 | 0 | 0 | 0 | 0
Holistic Transition | Gen_BB007 | MW | UKPN London | Lodge Road (St John's Wood) |  | 0 | 0 | 0 | 0 | 0 | 0 | 0 | 0 | 0 | 0 | 0 | 0 | 0 | 0 | 0 | 0 | 0 | 0 | 0 | 0 | 0 | 0 | 0 | 0 | 0 | 0 | 0
Holistic Transition | Gen_BB007 | MW | UKPN London | New Cross 66kV |  | 0 | 0 | 0 | 0 | 0 | 0 | 0 | 0 | 0 | 0 | 0 | 0 | 0 | 0 | 0 | 0 | 0 | 0 | 0 | 0 | 0 | 0 | 0 | 0 | 0 | 0 | 0
Holistic Transition | Gen_BB007 | MW | UKPN London | Redbridge |  | 0 | 0 | 0 | 0 | 0 | 0 | 0 | 0 | 0 | 0 | 0 | 0 | 0 | 0 | 0 | 0 | 0 | 0 | 0 | 0 | 0 | 0 | 0 | 0 | 0 | 0 | 0
Holistic Transition | Gen_BB007 | MW | UKPN London | St John's Wood |  | 0 | 0 | 0 | 0 | 0 | 0 | 0 | 0 | 0 | 0 | 0 | 0 | 0 | 0 | 0 | 0 | 0 | 0 | 0 | 0 | 0 | 0 | 0 | 0 | 0 | 0 | 0
Holistic Transition | Gen_BB007 | MW | UKPN London | West Ham |  | 0 | 0 | 0 | 0 | 0 | 0 | 0 | 0 | 0 | 0 | 0 | 0 | 0 | 0 | 0 | 0 | 0 | 0 | 0 | 0 | 0 | 0 | 0 | 0 | 0 | 0 | 0
Holistic Transition | Gen_BB007 | MW | UKPN London | Willesden 132kV |  | 0 | 0 | 0 | 0 | 0 | 0 | 0 | 0 | 0 | 0 | 0 | 0 | 0 | 0 | 0 | 0 | 0 | 0 | 0 | 0 | 0 | 0 | 0 | 0 | 0 | 0 | 0
Holistic Transition | Gen_BB007 | MW | UKPN London | Willesden 66kV |  | 0 | 0 | 0 | 0 | 0 | 0 | 0 | 0 | 0 | 0 | 0 | 0 | 0 | 0 | 0 | 0 | 0 | 0 | 0 | 0 | 0 | 0 | 0 | 0 | 0 | 0 | 0
Holistic Transition | Gen_BB007 | MW | UKPN London | Wimbledon North |  | 0 | 0 | 0 | 0 | 0 | 0 | 0 | 0 | 0 | 0 | 0 | 0 | 0 | 0 | 0 | 0 | 0 | 0 | 0 | 0 | 0 | 0 | 0 | 0 | 0 | 0 | 0
Holistic Transition | Gen_BB007 | MW | UKPN London | Wimbledon South |  | 0 | 0 | 0 | 0 | 0 | 0 | 0 | 0 | 0 | 0 | 0 | 0 | 0 | 0 | 0 | 0 | 0 | 0 | 0 | 0 | 0 | 0 | 0 | 0 | 0 | 0 | 0
Holistic Transition | Gen_BB007 | MW | UKPN South East | Beddington SPN |  | 0 | 0 | 0 | 0 | 0 | 0 | 0 | 0 | 0 | 0 | 0 | 0 | 0 | 0 | 0 | 0 | 0 | 0 | 0 | 0 | 0 | 0 | 0 | 0 | 0 | 0 | 0
Holistic Transition | Gen_BB007 | MW | UKPN South East | Bolney |  | 0 | 0 | 0 | 0 | 0 | 0 | 0 | 0 | 0 | 0 | 0 | 0 | 0 | 0 | 0 | 0 | 0 | 0 | 0 | 0 | 0 | 0 | 0 | 0 | 0 | 0 | 0
Holistic Transition | Gen_BB007 | MW | UKPN South East | Canterbury |  | 0 | 0 | 0 | 0 | 0 | 0 | 0 | 0 | 0 | 0 | 0 | 0 | 0 | 0 | 0 | 0 | 0 | 0 | 0 | 0 | 0 | 0 | 0 | 0 | 0 | 0 | 0
Holistic Transition | Gen_BB007 | MW | UKPN South East | Chessington |  | 0 | 0 | 0 | 0 | 0 | 0 | 0 | 0 | 0 | 0 | 0 | 0 | 0 | 0 | 0 | 0 | 0 | 0 | 0 | 0 | 0 | 0 | 0 | 0 | 0 | 0 | 0
Holistic Transition | Gen_BB007 | MW | UKPN South East | Kemsley |  | 0 | 0 | 0 | 0 | 0 | 0 | 0 | 0 | 0 | 0 | 0 | 0 | 0 | 0 | 0 | 0 | 0 | 0 | 0 | 0 | 0 | 0 | 0 | 0 | 0 | 0 | 0
Holistic Transition | Gen_BB007 | MW | UKPN South East | Kingsnorth |  | 0 | 0 | 0 | 0 | 0 | 0 | 0 | 0 | 0 | 0 | 0 | 0 | 0 | 0 | 0 | 0 | 0 | 0 | 0 | 0 | 0 | 0 | 0 | 0 | 0 | 0 | 0
Holistic Transition | Gen_BB007 | MW | UKPN South East | Littlebrook SPN |  | 0 | 0 | 0 | 0 | 0 | 0 | 0 | 0 | 0 | 0 | 0 | 0 | 0 | 0 | 0 | 0 | 0 | 0 | 0 | 0 | 0 | 0 | 0 | 0 | 0 | 0 | 0
Holistic Transition | Gen_BB007 | MW | UKPN South East | Ninfield |  | 0 | 0 | 0 | 0 | 0 | 0 | 0 | 0 | 0 | 0 | 0 | 0 | 0 | 0 | 0 | 0 | 0 | 0 | 0 | 0 | 0 | 0 | 0 | 0 | 0 | 0 | 0
Holistic Transition | Gen_BB007 | MW | UKPN South East | Northfleet East |  | 0 | 0 | 0 | 0 | 0 | 0 | 0 | 0 | 0 | 0 | 0 | 0 | 0 | 0 | 0 | 0 | 0 | 0 | 0 | 0 | 0 | 0 | 0 | 0 | 0 | 0 | 0
Holistic Transition | Gen_BB007 | MW | UKPN South East | Richborough |  | 0 | 0 | 0 | 0 | 0 | 0 | 0 | 0 | 0 | 0 | 0 | 0 | 0 | 0 | 0 | 0 | 0 | 0 | 0 | 0 | 0 | 0 | 0 | 0 | 0 | 0 | 0
Holistic Transition | Gen_BB007 | MW | UKPN South East | Sellindge |  | 0 | 0 | 0 | 0 | 0 | 0 | 0 | 0 | 0 | 0 | 0 | 0 | 0 | 0 | 0 | 0 | 0 | 0 | 0 | 0 | 0 | 0 | 0 | 0 | 0 | 0 | 0
Holistic Transition | Gen_BB007 | MW | UKPN South East | West Weybridge |  | 0 | 0 | 0 | 0 | 0 | 0 | 0 | 0 | 0 | 0 | 0 | 0 | 0 | 0 | 0 | 0 | 0 | 0 | 0 | 0 | 0 | 0 | 0 | 0 | 0 | 0 | 0
Holistic Transition | Gen_BB008 | MW | Electricity North West | Kearsley 132kV | 0 | 5.5 | 5.5 | 5.276 | 5.276 | 5.052 | 5.052 | 0 | 0 | 0 | 0 | 0 | 0 | 0 | 0 | 0 | 0 | 0 | 0 | 0 | 0 | 0 | 0 | 0 | 0 | 0 | 0 | 0
Holistic Transition | Gen_BB008 | MW | Electricity North West | Penwortham West | 0 | 13 | 13 | 12.47 | 12.47 | 11.94 | 11.94 | 0 | 0 | 0 | 0 | 0 | 0 | 0 | 0 | 0 | 0 | 0 | 0 | 0 | 0 | 0 | 0 | 0 | 0 | 0 | 0 | 0
Holistic Transition | Gen_BB008 | MW | NGED East Midlands | Chesterfield | 0 | 16 | 16 | 15.348 | 15.348 | 14.695 | 14.695 | 0 | 0 | 0 | 0 | 0 | 0 | 0 | 0 | 0 | 0 | 0 | 0 | 0 | 0 | 0 | 0 | 0 | 0 | 0 | 0 | 0
Holistic Transition | Gen_BB008 | MW | NGED East Midlands | Drakelow | 0 | 6.9 | 6.9 | 6.619 | 6.619 | 6.337 | 6.337 | 0 | 0 | 0 | 0 | 0 | 0 | 0 | 0 | 0 | 0 | 0 | 0 | 0 | 0 | 0 | 0 | 0 | 0 | 0 | 0 | 0
Holistic Transition | Gen_BB008 | MW | NGED East Midlands | Ratcliffe | 0 | 20.88 | 20.88 | 20.88 | 20.88 | 20.88 | 20.88 | 20.88 | 20.88 | 20.88 | 20.88 | 20.88 | 20.88 | 20.88 | 20.88 | 20.88 | 20.88 | 20.88 | 20.88 | 20.88 | 20.88 | 20.88 | 20.88 | 20.88 | 20.88 | 20.88 | 0 | 0
Holistic Transition | Gen_BB008 | MW | NGED East Midlands | West Burton | 0 | 12.76 | 12.76 | 12.24 | 12.24 | 11.72 | 11.72 | 0 | 0 | 0 | 0 | 0 | 0 | 0 | 0 | 0 | 0 | 0 | 0 | 0 | 0 | 0 | 0 | 0 | 0 | 0 | 0 | 0
Holistic Transition | Gen_BB008 | MW | NGED East Midlands | Willington | 0 | 14 | 14 | 14 | 14 | 14 | 14 | 14 | 14 | 14 | 14 | 14 | 14 | 14 | 14 | 14 | 14 | 14 | 14 | 14 | 14 | 14 | 14 | 14 | 14 | 14 | 0 | 0
Holistic Transition | Gen_BB008 | MW | NGED South West | Axminster | 0 | 7.605 | 7.605 | 7.295 | 7.295 | 6.985 | 6.985 | 0 | 0 | 0 | 0 | 0 | 0 | 0 | 0 | 0 | 0 | 0 | 0 | 0 | 0 | 0 | 0 | 0 | 0 | 0 | 0 | 0
Holistic Transition | Gen_BB008 | MW | NGED South West | Bridgwater | 0 | 13.959 | 13.959 | 13.39 | 13.39 | 12.821 | 12.821 | 0 | 0 | 0 | 0 | 0 | 0 | 0 | 0 | 0 | 0 | 0 | 0 | 0 | 0 | 0 | 0 | 0 | 0 | 0 | 0 | 0
Holistic Transition | Gen_BB008 | MW | NGED South West | Sandford | 0 | 6.9 | 6.9 | 6.619 | 6.619 | 6.337 | 6.337 | 0 | 0 | 0 | 0 | 0 | 0 | 0 | 0 | 0 | 0 | 0 | 0 | 0 | 0 | 0 | 0 | 0 | 0 | 0 | 0 | 0
Holistic Transition | Gen_BB008 | MW | NGED South West | Seabank | 0 | 6 | 6 | 5.755 | 5.755 | 5.511 | 5.511 | 0 | 0 | 0 | 0 | 0 | 0 | 0 | 0 | 0 | 0 | 0 | 0 | 0 | 0 | 0 | 0 | 0 | 0 | 0 | 0 | 0
Holistic Transition | Gen_BB008 | MW | NGED South West | Taunton | 0 | 7.323 | 7.323 | 7.024 | 7.024 | 6.726 | 6.726 | 0 | 0 | 0 | 0 | 0 | 0 | 0 | 0 | 0 | 0 | 0 | 0 | 0 | 0 | 0 | 0 | 0 | 0 | 0 | 0 | 0
Holistic Transition | Gen_BB008 | MW | NGED West Midlands | Bishops Wood | 0 | 5.08 | 5.08 | 4.873 | 4.873 | 4.666 | 4.666 | 0 | 0 | 0 | 0 | 0 | 0 | 0 | 0 | 0 | 0 | 0 | 0 | 0 | 0 | 0 | 0 | 0 | 0 | 0 | 0 | 0
Holistic Transition | Gen_BB008 | MW | NGED West Midlands | Feckenham | 0 | 30.7 | 30.7 | 29.448 | 29.448 | 28.197 | 28.197 | 0 | 0 | 0 | 0 | 0 | 0 | 0 | 0 | 0 | 0 | 0 | 0 | 0 | 0 | 0 | 0 | 0 | 0 | 0 | 0 | 0
Holistic Transition | Gen_BB008 | MW | NGED West Midlands | Kitwell | 0 | 1.19 | 1.19 | 1.141 | 1.141 | 1.093 | 1.093 | 0 | 0 | 0 | 0 | 0 | 0 | 0 | 0 | 0 | 0 | 0 | 0 | 0 | 0 | 0 | 0 | 0 | 0 | 0 | 0 | 0
Holistic Transition | Gen_BB008 | MW | NGED West Midlands | Ocker Hill | 0 | 18 | 18 | 17.266 | 17.266 | 16.532 | 16.532 | 0 | 0 | 0 | 0 | 0 | 0 | 0 | 0 | 0 | 0 | 0 | 0 | 0 | 0 | 0 | 0 | 0 | 0 | 0 | 0 | 0
Holistic Transition | Gen_BB008 | MW | NGED West Midlands | Oldbury | 0 | 10.135 | 10.135 | 9.722 | 9.722 | 9.309 | 9.309 | 0 | 0 | 0 | 0 | 0 | 0 | 0 | 0 | 0 | 0 | 0 | 0 | 0 | 0 | 0 | 0 | 0 | 0 | 0 | 0 | 0
Holistic Transition | Gen_BB008 | MW | NGED West Midlands | Penn | 0 | 20 | 20 | 19.185 | 19.185 | 18.369 | 18.369 | 0 | 0 | 0 | 0 | 0 | 0 | 0 | 0 | 0 | 0 | 0 | 0 | 0 | 0 | 0 | 0 | 0 | 0 | 0 | 0 | 0
Holistic Transition | Gen_BB008 | MW | NGET | Direct(NGET) | 0 | 1299.75 | 1299.75 | 2495.75 | 2495.75 | 2495.75 | 2495.75 | 3295.75 | 2885.75 | 2576.75 | 2436.75 | 2436.75 | 2436.75 | 2337.75 | 2337.75 | 2337.75 | 2337.75 | 2337.75 | 2037.76 | 2037.76 | 1537.76 | 1238.76 | 1238.76 | 1238.76 | 1238.76 | 341.76 | 300 | 0
Holistic Transition | Gen_BB008 | MW | NPg Yorkshire | Creyke Beck | 0 | 21 | 21 | 20.144 | 20.144 | 19.288 | 19.288 | 0 | 0 | 0 | 0 | 0 | 0 | 0 | 0 | 0 | 0 | 0 | 0 | 0 | 0 | 0 | 0 | 0 | 0 | 0 | 0 | 0
Holistic Transition | Gen_BB008 | MW | SHETL | Direct(SHETL) | 0 | 0 | 0 | 0 | 0 | 0 | 0 | 0 | 0 | 0 | 0 | 0 | 0 | 0 | 0 | 0 | 0 | 0 | 0 | 0 | 0 | 0 | 0 | 0 | 0 | 0 | 0 | 0
Holistic Transition | Gen_BB008 | MW | SPEN | Bainsford | 0 | 46.5 | 46.5 | 46.5 | 46.5 | 46.5 | 46.5 | 0 | 0 | 0 | 0 | 0 | 0 | 0 | 0 | 0 | 0 | 0 | 0 | 0 | 0 | 0 | 0 | 0 | 0 | 0 | 0 | 0
Holistic Transition | Gen_BB008 | MW | SPEN | Bonnybridge | 0 | 19.9 | 19.9 | 19.9 | 19.9 | 19.9 | 19.9 | 0 | 0 | 0 | 0 | 0 | 0 | 0 | 0 | 0 | 0 | 0 | 0 | 0 | 0 | 0 | 0 | 0 | 0 | 0 | 0 | 0
Holistic Transition | Gen_BB008 | MW | SPEN | Broxburn | 0 | 10 | 10 | 10 | 10 | 10 | 10 | 0 | 0 | 0 | 0 | 0 | 0 | 0 | 0 | 0 | 0 | 0 | 0 | 0 | 0 | 0 | 0 | 0 | 0 | 0 | 0 | 0
Holistic Transition | Gen_BB008 | MW | SPEN | Devol Moor | 0 | 20.9 | 20.9 | 20.9 | 20.9 | 20.9 | 20.9 | 0 | 0 | 0 | 0 | 0 | 0 | 0 | 0 | 0 | 0 | 0 | 0 | 0 | 0 | 0 | 0 | 0 | 0 | 0 | 0 | 0
Holistic Transition | Gen_BB008 | MW | SPEN | Drumcross | 0 | 8 | 8 | 8 | 8 | 8 | 8 | 0 | 0 | 0 | 0 | 0 | 0 | 0 | 0 | 0 | 0 | 0 | 0 | 0 | 0 | 0 | 0 | 0 | 0 | 0 | 0 | 0
Holistic Transition | Gen_BB008 | MW | SPEN | Erskine | 0 | 19.9 | 19.9 | 19.9 | 19.9 | 19.9 | 19.9 | 0 | 0 | 0 | 0 | 0 | 0 | 0 | 0 | 0 | 0 | 0 | 0 | 0 | 0 | 0 | 0 | 0 | 0 | 0 | 0 | 0
Holistic Transition | Gen_BB008 | MW | SPEN | Leven | 0 | 19.9 | 19.9 | 19.9 | 19.9 | 19.9 | 19.9 | 0 | 0 | 0 | 0 | 0 | 0 | 0 | 0 | 0 | 0 | 0 | 0 | 0 | 0 | 0 | 0 | 0 | 0 | 0 | 0 | 0
Holistic Transition | Gen_BB008 | MW | SPEN | Paisley | 0 | 27 | 27 | 27 | 27 | 27 | 27 | 0 | 0 | 0 | 0 | 0 | 0 | 0 | 0 | 0 | 0 | 0 | 0 | 0 | 0 | 0 | 0 | 0 | 0 | 0 | 0 | 0
Holistic Transition | Gen_BB008 | MW | SPEN | Telford Road | 0 | 1.579 | 1.579 | 1.579 | 1.579 | 1.579 | 1.579 | 0 | 0 | 0 | 0 | 0 | 0 | 0 | 0 | 0 | 0 | 0 | 0 | 0 | 0 | 0 | 0 | 0 | 0 | 0 | 0 | 0
Holistic Transition | Gen_BB008 | MW | SPEN | Wishaw | 0 | 20 | 20 | 20 | 20 | 20 | 20 | 0 | 0 | 0 | 0 | 0 | 0 | 0 | 0 | 0 | 0 | 0 | 0 | 0 | 0 | 0 | 0 | 0 | 0 | 0 | 0 | 0
Holistic Transition | Gen_BB008 | MW | SPEN Manweb | Birkenhead | 0 | 36.84 | 36.84 | 35.338 | 35.338 | 33.836 | 33.836 | 0 | 0 | 0 | 0 | 0 | 0 | 0 | 0 | 0 | 0 | 0 | 0 | 0 | 0 | 0 | 0 | 0 | 0 | 0 | 0 | 0
Holistic Transition | Gen_BB008 | MW | SPEN Manweb | Capenhurst | 0 | 285 | 285 | 277.051 | 277.051 | 269.101 | 269.101 | 90 | 90 | 90 | 90 | 90 | 90 | 90 | 90 | 90 | 90 | 90 | 90 | 90 | 0 | 0 | 0 | 0 | 0 | 0 | 0 | 0
Holistic Transition | Gen_BB008 | MW | SPEN Manweb | Connah's Quay | 0 | 26.5 | 26.5 | 25.42 | 25.42 | 24.339 | 24.339 | 0 | 0 | 0 | 0 | 0 | 0 | 0 | 0 | 0 | 0 | 0 | 0 | 0 | 0 | 0 | 0 | 0 | 0 | 0 | 0 | 0
Holistic Transition | Gen_BB008 | MW | SPEN Manweb | Fiddlers Ferry (Cuerdley 132kV) | 0 | 215.18 | 215.18 | 206.408 | 206.408 | 197.636 | 197.636 | 0 | 0 | 0 | 0 | 0 | 0 | 0 | 0 | 0 | 0 | 0 | 0 | 0 | 0 | 0 | 0 | 0 | 0 | 0 | 0 | 0
Holistic Transition | Gen_BB008 | MW | SPEN Manweb | Frodsham | 0 | 179.15 | 179.15 | 171.847 | 171.847 | 164.544 | 164.544 | 0 | 0 | 0 | 0 | 0 | 0 | 0 | 0 | 0 | 0 | 0 | 0 | 0 | 0 | 0 | 0 | 0 | 0 | 0 | 0 | 0
Holistic Transition | Gen_BB008 | MW | SPEN Manweb | Legacy | 0 | 27 | 27 | 25.899 | 25.899 | 24.799 | 24.799 | 0 | 0 | 0 | 0 | 0 | 0 | 0 | 0 | 0 | 0 | 0 | 0 | 0 | 0 | 0 | 0 | 0 | 0 | 0 | 0 | 0
Holistic Transition | Gen_BB008 | MW | SPEN Manweb | Lister Drive | 0 | 8.6 | 8.6 | 8.249 | 8.249 | 7.899 | 7.899 | 0 | 0 | 0 | 0 | 0 | 0 | 0 | 0 | 0 | 0 | 0 | 0 | 0 | 0 | 0 | 0 | 0 | 0 | 0 | 0 | 0
Holistic Transition | Gen_BB008 | MW | SPEN Manweb | Rainhill | 0 | 20.7 | 20.7 | 19.856 | 19.856 | 19.012 | 19.012 | 0 | 0 | 0 | 0 | 0 | 0 | 0 | 0 | 0 | 0 | 0 | 0 | 0 | 0 | 0 | 0 | 0 | 0 | 0 | 0 | 0
Holistic Transition | Gen_BB008 | MW | SPTL | Direct(SPTL) | 0 | 0 | 0 | 0 | 0 | 0 | 0 | 0 | 0 | 0 | 0 | 0 | 0 | 0 | 0 | 0 | 0 | 0 | 0 | 0 | 0 | 0 | 0 | 0 | 0 | 0 | 0 | 0
Holistic Transition | Gen_BB008 | MW | SSEN South | Bramley | 0 | 47 | 47 | 47 | 47 | 47 | 47 | 47 | 47 | 47 | 47 | 47 | 0 | 0 | 0 | 0 | 0 | 0 | 0 | 0 | 0 | 0 | 0 | 0 | 0 | 0 | 0 | 0
Holistic Transition | Gen_BB008 | MW | SSEN South | Fawley | 0 | 189.9 | 189.9 | 189.9 | 189.9 | 189.9 | 189.9 | 189.9 | 0 | 0 | 0 | 0 | 0 | 0 | 0 | 0 | 0 | 0 | 0 | 0 | 0 | 0 | 0 | 0 | 0 | 0 | 0 | 0
Holistic Transition | Gen_BB008 | MW | UKPN Eastern | Amersham Main | 0 | 5 | 5 | 4.796 | 4.796 | 4.592 | 4.592 | 0 | 0 | 0 | 0 | 0 | 0 | 0 | 0 | 0 | 0 | 0 | 0 | 0 | 0 | 0 | 0 | 0 | 0 | 0 | 0 | 0
Holistic Transition | Gen_BB008 | MW | UKPN Eastern | Braintree | 0 | 10 | 10 | 9.592 | 9.592 | 9.185 | 9.185 | 0 | 0 | 0 | 0 | 0 | 0 | 0 | 0 | 0 | 0 | 0 | 0 | 0 | 0 | 0 | 0 | 0 | 0 | 0 | 0 | 0
Holistic Transition | Gen_BB008 | MW | UKPN Eastern | Bramford | 0 | 10.6 | 10.6 | 10.168 | 10.168 | 9.736 | 9.736 | 0 | 0 | 0 | 0 | 0 | 0 | 0 | 0 | 0 | 0 | 0 | 0 | 0 | 0 | 0 | 0 | 0 | 0 | 0 | 0 | 0
Holistic Transition | Gen_BB008 | MW | UKPN Eastern | Brimsdown | 0 | 22.535 | 22.535 | 21.616 | 21.616 | 20.698 | 20.698 | 0 | 0 | 0 | 0 | 0 | 0 | 0 | 0 | 0 | 0 | 0 | 0 | 0 | 0 | 0 | 0 | 0 | 0 | 0 | 0 | 0
Holistic Transition | Gen_BB008 | MW | UKPN Eastern | Eaton Socon | 0 | 2 | 2 | 1.918 | 1.918 | 1.837 | 1.837 | 0 | 0 | 0 | 0 | 0 | 0 | 0 | 0 | 0 | 0 | 0 | 0 | 0 | 0 | 0 | 0 | 0 | 0 | 0 | 0 | 0
Holistic Transition | Gen_BB008 | MW | UKPN Eastern | Elstree | 0 | 13.3 | 13.3 | 12.758 | 12.758 | 12.216 | 12.216 | 0 | 0 | 0 | 0 | 0 | 0 | 0 | 0 | 0 | 0 | 0 | 0 | 0 | 0 | 0 | 0 | 0 | 0 | 0 | 0 | 0
Holistic Transition | Gen_BB008 | MW | UKPN Eastern | Norwich Main | 0 | 9.6 | 9.6 | 9.209 | 9.209 | 8.817 | 8.817 | 0 | 0 | 0 | 0 | 0 | 0 | 0 | 0 | 0 | 0 | 0 | 0 | 0 | 0 | 0 | 0 | 0 | 0 | 0 | 0 | 0
Holistic Transition | Gen_BB008 | MW | UKPN Eastern | Pelham | 0 | 18 | 18 | 17.266 | 17.266 | 16.532 | 16.532 | 0 | 0 | 0 | 0 | 0 | 0 | 0 | 0 | 0 | 0 | 0 | 0 | 0 | 0 | 0 | 0 | 0 | 0 | 0 | 0 | 0
Holistic Transition | Gen_BB008 | MW | UKPN Eastern | Rayleigh | 0 | 1.2 | 1.2 | 1.151 | 1.151 | 1.102 | 1.102 | 0 | 0 | 0 | 0 | 0 | 0 | 0 | 0 | 0 | 0 | 0 | 0 | 0 | 0 | 0 | 0 | 0 | 0 | 0 | 0 | 0
Holistic Transition | Gen_BB008 | MW | UKPN Eastern | Rye House | 0 | 18.114 | 18.114 | 17.376 | 17.376 | 16.637 | 16.637 | 0 | 0 | 0 | 0 | 0 | 0 | 0 | 0 | 0 | 0 | 0 | 0 | 0 | 0 | 0 | 0 | 0 | 0 | 0 | 0 | 0
Holistic Transition | Gen_BB008 | MW | UKPN Eastern | Sundon | 0 | 22.75 | 22.75 | 21.823 | 21.823 | 20.895 | 20.895 | 0 | 0 | 0 | 0 | 0 | 0 | 0 | 0 | 0 | 0 | 0 | 0 | 0 | 0 | 0 | 0 | 0 | 0 | 0 | 0 | 0
Holistic Transition | Gen_BB008 | MW | UKPN Eastern | Tilbury | 0 | 16 | 16 | 15.348 | 15.348 | 14.695 | 14.695 | 0 | 0 | 0 | 0 | 0 | 0 | 0 | 0 | 0 | 0 | 0 | 0 | 0 | 0 | 0 | 0 | 0 | 0 | 0 | 0 | 0
Holistic Transition | Gen_BB008 | MW | UKPN Eastern | Tottenham | 0 | 24.2 | 24.2 | 23.213 | 23.213 | 22.227 | 22.227 | 0 | 0 | 0 | 0 | 0 | 0 | 0 | 0 | 0 | 0 | 0 | 0 | 0 | 0 | 0 | 0 | 0 | 0 | 0 | 0 | 0
Holistic Transition | Gen_BB008 | MW | UKPN Eastern | Walpole (_A) | 0 | 1 | 1 | 0.959 | 0.959 | 0.918 | 0.918 | 0 | 0 | 0 | 0 | 0 | 0 | 0 | 0 | 0 | 0 | 0 | 0 | 0 | 0 | 0 | 0 | 0 | 0 | 0 | 0 | 0
Holistic Transition | Gen_BB008 | MW | UKPN Eastern | Warley | 0 | 30 | 30 | 28.777 | 28.777 | 27.554 | 27.554 | 0 | 0 | 0 | 0 | 0 | 0 | 0 | 0 | 0 | 0 | 0 | 0 | 0 | 0 | 0 | 0 | 0 | 0 | 0 | 0 | 0
Holistic Transition | Gen_BB008 | MW | UKPN Eastern | West Thurrock | 0 | 17 | 17 | 16.307 | 16.307 | 15.614 | 15.614 | 0 | 0 | 0 | 0 | 0 | 0 | 0 | 0 | 0 | 0 | 0 | 0 | 0 | 0 | 0 | 0 | 0 | 0 | 0 | 0 | 0
Holistic Transition | Gen_BB008 | MW | UKPN Eastern | Wymondley | 0 | 22.3 | 22.3 | 21.391 | 21.391 | 20.482 | 20.482 | 0 | 0 | 0 | 0 | 0 | 0 | 0 | 0 | 0 | 0 | 0 | 0 | 0 | 0 | 0 | 0 | 0 | 0 | 0 | 0 | 0
Holistic Transition | Gen_BB008 | MW | UKPN London | Littlebrook LPN | 0 | 5.1 | 5.1 | 4.892 | 4.892 | 4.684 | 4.684 | 0 | 0 | 0 | 0 | 0 | 0 | 0 | 0 | 0 | 0 | 0 | 0 | 0 | 0 | 0 | 0 | 0 | 0 | 0 | 0 | 0
Holistic Transition | Gen_BB008 | MW | UKPN London | Willesden 132kV | 0 | 140 | 140 | 140 | 140 | 140 | 140 | 140 | 0 | 0 | 0 | 0 | 0 | 0 | 0 | 0 | 0 | 0 | 0 | 0 | 0 | 0 | 0 | 0 | 0 | 0 | 0 | 0
Holistic Transition | Gen_BB008 | MW | UKPN South East | Beddington SPN | 0 | 61 | 61 | 58.513 | 58.513 | 56.027 | 56.027 | 0 | 0 | 0 | 0 | 0 | 0 | 0 | 0 | 0 | 0 | 0 | 0 | 0 | 0 | 0 | 0 | 0 | 0 | 0 | 0 | 0
Holistic Transition | Gen_BB008 | MW | UKPN South East | Bolney | 0 | 5.4 | 5.4 | 5.18 | 5.18 | 4.96 | 4.96 | 0 | 0 | 0 | 0 | 0 | 0 | 0 | 0 | 0 | 0 | 0 | 0 | 0 | 0 | 0 | 0 | 0 | 0 | 0 | 0 | 0
Holistic Transition | Gen_BB008 | MW | UKPN South East | Kemsley | 0 | 12 | 12 | 11.511 | 11.511 | 11.022 | 11.022 | 0 | 0 | 0 | 0 | 0 | 0 | 0 | 0 | 0 | 0 | 0 | 0 | 0 | 0 | 0 | 0 | 0 | 0 | 0 | 0 | 0
Holistic Transition | Gen_BB008 | MW | UKPN South East | Kingsnorth | 0 | 30.2 | 30.2 | 28.969 | 28.969 | 27.738 | 27.738 | 0 | 0 | 0 | 0 | 0 | 0 | 0 | 0 | 0 | 0 | 0 | 0 | 0 | 0 | 0 | 0 | 0 | 0 | 0 | 0 | 0
Holistic Transition | Gen_BB008 | MW | UKPN South East | Sellindge | 0 | 30.6 | 30.6 | 29.353 | 29.353 | 28.105 | 28.105 | 0 | 0 | 0 | 0 | 0 | 0 | 0 | 0 | 0 | 0 | 0 | 0 | 0 | 0 | 0 | 0 | 0 | 0 | 0 | 0 | 0
Holistic Transition | Gen_BB008 | MW | UKPN South East | West Weybridge | 0 | 1.188 | 1.188 | 1.14 | 1.14 | 1.091 | 1.091 | 0 | 0 | 0 | 0 | 0 | 0 | 0 | 0 | 0 | 0 | 0 | 0 | 0 | 0 | 0 | 0 | 0 | 0 | 0 | 0 | 0
Holistic Transition | Gen_BB009 | MW | Electricity North West | Penwortham East | 0 | 78.75 | 81.754 | 81.754 | 81.754 | 81.754 | 81.754 | 0 | 0 | 0 | 0 | 0 | 0 | 0 | 0 | 0 | 0 | 0 | 0 | 0 | 0 | 0 | 0 | 0 | 0 | 0 | 0 | 0
Holistic Transition | Gen_BB009 | MW | NGED East Midlands | Grendon | 0 | 401 | 0 | 0 | 0 | 0 | 0 | 0 | 0 | 0 | 0 | 0 | 0 | 0 | 0 | 0 | 0 | 0 | 0 | 0 | 0 | 0 | 0 | 0 | 0 | 0 | 0 | 0
Holistic Transition | Gen_BB009 | MW | NGED South Wales | Uskmouth | 0 | 10 | 10 | 10 | 10 | 10 | 10 | 10 | 10 | 10 | 10 | 10 | 10 | 10 | 10 | 10 | 10 | 10 | 10 | 10 | 10 | 0 | 0 | 0 | 0 | 0 | 0 | 0
Holistic Transition | Gen_BB009 | MW | NGED South West | Taunton | 0 | 10 | 10 | 10 | 10 | 10 | 10 | 10 | 10 | 10 | 10 | 10 | 10 | 10 | 10 | 10 | 10 | 10 | 10 | 10 | 10 | 10 | 10 | 10 | 10 | 10 | 0 | 0
Holistic Transition | Gen_BB009 | MW | NGED West Midlands | Feckenham | 0 | 29 | 29 | 29 | 29 | 29 | 29 | 29 | 29 | 29 | 29 | 29 | 29 | 29 | 29 | 29 | 29 | 29 | 29 | 29 | 29 | 29 | 29 | 29 | 29 | 29 | 0 | 0
Holistic Transition | Gen_BB009 | MW | NGET | Direct(NGET) | 0 | 25754 | 25754 | 25754 | 25754 | 24279 | 22674 | 19975 | 19975 | 21851 | 22338 | 18288 | 17094 | 19714 | 21739 | 20889 | 19855 | 21545 | 22925 | 23175 | 22460 | 22460 | 21540 | 20635 | 19785 | 19785 | 19785 | 18885
Holistic Transition | Gen_BB009 | MW | NPg Yorkshire | Keadby | 0 | 99 | 99 | 99 | 99 | 99 | 99 | 99 | 99 | 99 | 99 | 99 | 99 | 99 | 99 | 99 | 99 | 99 | 99 | 99 | 99 | 99 | 99 | 99 | 99 | 99 | 0 | 0
Holistic Transition | Gen_BB009 | MW | SHETL | Direct(SHETL) | 0 | 1180 | 1180 | 1180 | 1180 | 1180 | 1180 | 0 | 1820 | 1820 | 1820 | 1820 | 1820 | 1820 | 1820 | 1820 | 1820 | 3320 | 3320 | 3320 | 3320 | 3320 | 3320 | 3320 | 3320 | 3320 | 3320 | 3320
Holistic Transition | Gen_BB009 | MW | SPEN | Maybole | 0 | 12 | 0 | 0 | 0 | 0 | 0 | 0 | 0 | 0 | 0 | 0 | 0 | 0 | 0 | 0 | 0 | 0 | 0 | 0 | 0 | 0 | 0 | 0 | 0 | 0 | 0 | 0
Holistic Transition | Gen_BB009 | MW | SPTL | Direct(SPTL) | 0 | 20 | 20 | 20 | 20 | 20 | 20 | 20 | 20 | 20 | 20 | 20 | 20 | 20 | 20 | 20 | 20 | 20 | 20 | 20 | 20 | 0 | 0 | 0 | 0 | 0 | 0 | 0
Holistic Transition | Gen_BB009 | MW | SSEN (SHEPD) | Milton of Craigie | 0 | 0 | 0 | 0 | 0 | 0 | 0 | 0 | 0 | 0 | 0 | 0 | 0 | 0 | 0 | 0 | 0 | 0 | 0 | 0 | 0 | 0 | 0 | 0 | 0 | 0 | 0 | 0
Holistic Transition | Gen_BB009 | MW | SSEN South | Bramley | 0 | 16 | 16.61 | 16.61 | 16.61 | 16.61 | 16.61 | 0 | 0 | 0 | 0 | 0 | 0 | 0 | 0 | 0 | 0 | 0 | 0 | 0 | 0 | 0 | 0 | 0 | 0 | 0 | 0 | 0
Holistic Transition | Gen_BB009 | MW | UKPN Eastern | Bramford | 0 | 2.6 | 2.699 | 2.699 | 2.699 | 2.699 | 2.699 | 0 | 0 | 0 | 0 | 0 | 0 | 0 | 0 | 0 | 0 | 0 | 0 | 0 | 0 | 0 | 0 | 0 | 0 | 0 | 0 | 0
Holistic Transition | Gen_BB009 | MW | UKPN Eastern | Burwell Main | 0 | 19.34 | 20.078 | 20.078 | 20.078 | 20.078 | 20.078 | 0 | 0 | 0 | 0 | 0 | 0 | 0 | 0 | 0 | 0 | 0 | 0 | 0 | 0 | 0 | 0 | 0 | 0 | 0 | 0 | 0
Holistic Transition | Gen_BB009 | MW | UKPN Eastern | Elstree | 0 | 35.3 | 36.647 | 36.647 | 36.647 | 36.647 | 36.647 | 0 | 0 | 0 | 0 | 0 | 0 | 0 | 0 | 0 | 0 | 0 | 0 | 0 | 0 | 0 | 0 | 0 | 0 | 0 | 0 | 0
Holistic Transition | Gen_BB009 | MW | UKPN Eastern | Mill Hill | 0 | 1.2 | 1.246 | 1.246 | 1.246 | 1.246 | 1.246 | 0 | 0 | 0 | 0 | 0 | 0 | 0 | 0 | 0 | 0 | 0 | 0 | 0 | 0 | 0 | 0 | 0 | 0 | 0 | 0 | 0
Holistic Transition | Gen_BB009 | MW | UKPN Eastern | Norwich Main | 0 | 432.424 | 432.898 | 432.898 | 432.898 | 432.898 | 432.898 | 420 | 0 | 0 | 0 | 0 | 0 | 0 | 0 | 0 | 0 | 0 | 0 | 0 | 0 | 0 | 0 | 0 | 0 | 0 | 0 | 0
Holistic Transition | Gen_BB009 | MW | UKPN Eastern | Rayleigh | 0 | 2.5 | 2.595 | 2.595 | 2.595 | 2.595 | 2.595 | 0 | 0 | 0 | 0 | 0 | 0 | 0 | 0 | 0 | 0 | 0 | 0 | 0 | 0 | 0 | 0 | 0 | 0 | 0 | 0 | 0
Holistic Transition | Gen_BB009 | MW | UKPN Eastern | Rye House | 0 | 11 | 11.42 | 11.42 | 11.42 | 11.42 | 11.42 | 0 | 0 | 0 | 0 | 0 | 0 | 0 | 0 | 0 | 0 | 0 | 0 | 0 | 0 | 0 | 0 | 0 | 0 | 0 | 0 | 0
Holistic Transition | Gen_BB009 | MW | UKPN Eastern | Tottenham | 0 | 1.999 | 2.075 | 2.075 | 2.075 | 2.075 | 2.075 | 0 | 0 | 0 | 0 | 0 | 0 | 0 | 0 | 0 | 0 | 0 | 0 | 0 | 0 | 0 | 0 | 0 | 0 | 0 | 0 | 0
Holistic Transition | Gen_BB009 | MW | UKPN Eastern | Walpole (_A) | 0 | 699 | 701.251 | 701.251 | 701.251 | 456.251 | 456.251 | 395 | 395 | 0 | 0 | 0 | 0 | 0 | 0 | 0 | 0 | 0 | 0 | 0 | 0 | 0 | 0 | 0 | 0 | 0 | 0 | 0
Holistic Transition | Gen_BB009 | MW | UKPN Eastern | Warley | 0 | 6.4 | 6.644 | 6.644 | 6.644 | 6.644 | 6.644 | 0 | 0 | 0 | 0 | 0 | 0 | 0 | 0 | 0 | 0 | 0 | 0 | 0 | 0 | 0 | 0 | 0 | 0 | 0 | 0 | 0
Holistic Transition | Gen_BB009 | MW | UKPN Eastern | Wymondley | 0 | 4.052 | 4.207 | 4.207 | 4.207 | 4.207 | 4.207 | 0 | 0 | 0 | 0 | 0 | 0 | 0 | 0 | 0 | 0 | 0 | 0 | 0 | 0 | 0 | 0 | 0 | 0 | 0 | 0 | 0
Holistic Transition | Gen_BB009 | MW | UKPN London | Littlebrook LPN | 0 | 14.81 | 15.375 | 15.375 | 15.375 | 15.375 | 15.375 | 0 | 0 | 0 | 0 | 0 | 0 | 0 | 0 | 0 | 0 | 0 | 0 | 0 | 0 | 0 | 0 | 0 | 0 | 0 | 0 | 0
Holistic Transition | Gen_BB009 | MW | UKPN London | Lodge Road (St John's Wood) | 0 | 4.87 | 5.056 | 5.056 | 5.056 | 5.056 | 5.056 | 0 | 0 | 0 | 0 | 0 | 0 | 0 | 0 | 0 | 0 | 0 | 0 | 0 | 0 | 0 | 0 | 0 | 0 | 0 | 0 | 0
Holistic Transition | Gen_BB009 | MW | UKPN London | New Cross 66kV | 0 | 1 | 1.038 | 1.038 | 1.038 | 1.038 | 1.038 | 0 | 0 | 0 | 0 | 0 | 0 | 0 | 0 | 0 | 0 | 0 | 0 | 0 | 0 | 0 | 0 | 0 | 0 | 0 | 0 | 0
Holistic Transition | Gen_BB009 | MW | UKPN London | St John's Wood | 0 | 7.8 | 8.098 | 8.098 | 8.098 | 8.098 | 8.098 | 0 | 0 | 0 | 0 | 0 | 0 | 0 | 0 | 0 | 0 | 0 | 0 | 0 | 0 | 0 | 0 | 0 | 0 | 0 | 0 | 0
Holistic Transition | Gen_BB009 | MW | UKPN South East | Beddington SPN | 0 | 1 | 1.038 | 1.038 | 1.038 | 1.038 | 1.038 | 0 | 0 | 0 | 0 | 0 | 0 | 0 | 0 | 0 | 0 | 0 | 0 | 0 | 0 | 0 | 0 | 0 | 0 | 0 | 0 | 0
Holistic Transition | Gen_BB009 | MW | UKPN South East | Bolney | 0 | 461.1 | 461.142 | 461.142 | 421.142 | 421.142 | 461.142 | 460 | 460 | 460 | 460 | 460 | 460 | 460 | 460 | 460 | 0 | 0 | 0 | 0 | 0 | 0 | 0 | 0 | 0 | 0 | 0 | 0
Holistic Transition | Gen_BB009 | MW | UKPN South East | Canterbury | 0 | 14.3 | 14.846 | 14.846 | 14.846 | 14.846 | 14.846 | 0 | 0 | 0 | 0 | 0 | 0 | 0 | 0 | 0 | 0 | 0 | 0 | 0 | 0 | 0 | 0 | 0 | 0 | 0 | 0 | 0
Holistic Transition | Gen_BB009 | MW | UKPN South East | Kingsnorth | 0 | 1.2 | 1.246 | 1.246 | 1.246 | 1.246 | 1.246 | 0 | 0 | 0 | 0 | 0 | 0 | 0 | 0 | 0 | 0 | 0 | 0 | 0 | 0 | 0 | 0 | 0 | 0 | 0 | 0 | 0
Holistic Transition | Gen_BB009 | MW | UKPN South East | Sellindge | 0 | 26.4 | 27.026 | 27.026 | 27.026 | 27.026 | 27.026 | 10 | 10 | 10 | 10 | 10 | 10 | 10 | 10 | 0 | 0 | 0 | 0 | 0 | 0 | 0 | 0 | 0 | 0 | 0 | 0 | 0
Holistic Transition | Gen_BB009 | MW | UKPN South East | West Weybridge | 0 | 1.487 | 1.544 | 1.544 | 1.544 | 1.544 | 1.544 | 0 | 0 | 0 | 0 | 0 | 0 | 0 | 0 | 0 | 0 | 0 | 0 | 0 | 0 | 0 | 0 | 0 | 0 | 0 | 0 | 0
Holistic Transition | Gen_BB010 | MW | Electricity North West | Bredbury | 0 | 0.009 | 0.01 | 0.011 | 0.012 | 0.012 | 0.013 | 0.014 | 0.015 | 0.016 | 0.017 | 0.017 | 0.018 | 0.019 | 0.02 | 0.021 | 0.021 | 0.022 | 0.023 | 0.024 | 0.025 | 0.025 | 0.026 | 0.027 | 0.028 | 0.029 | 0.03 | 0.03
Holistic Transition | Gen_BB010 | MW | Electricity North West | Carrington | 0 | 0 | 0 | 0 | 0 | 0 | 0 | 0 | 0 | 0 | 0 | 0 | 0 | 0 | 0 | 0 | 0 | 0 | 0 | 0 | 0 | 0 | 0 | 0 | 0 | 0 | 0 | 0
Holistic Transition | Gen_BB010 | MW | Electricity North West | Harker | 0 | 0.789 | 0.859 | 0.928 | 0.998 | 1.067 | 1.136 | 1.206 | 1.275 | 1.345 | 1.414 | 1.483 | 1.553 | 1.622 | 1.691 | 1.761 | 1.83 | 1.9 | 1.969 | 2.038 | 2.108 | 2.177 | 2.247 | 2.316 | 2.385 | 2.455 | 2.524 | 2.594
Holistic Transition | Gen_BB010 | MW | Electricity North West | Heysham (NGET) | 0 | 0.153 | 0.166 | 0.18 | 0.193 | 0.206 | 0.22 | 0.233 | 0.247 | 0.26 | 0.274 | 0.287 | 0.3 | 0.314 | 0.327 | 0.341 | 0.354 | 0.368 | 0.381 | 0.394 | 0.408 | 0.421 | 0.435 | 0.448 | 0.462 | 0.475 | 0.488 | 0.502
Holistic Transition | Gen_BB010 | MW | Electricity North West | Hutton | 0 | 0.066 | 0.072 | 0.077 | 0.083 | 0.089 | 0.095 | 0.1 | 0.106 | 0.112 | 0.118 | 0.124 | 0.129 | 0.135 | 0.141 | 0.147 | 0.152 | 0.158 | 0.164 | 0.17 | 0.176 | 0.181 | 0.187 | 0.193 | 0.199 | 0.205 | 0.21 | 0.216
Holistic Transition | Gen_BB010 | MW | Electricity North West | Kearsley 132kV | 0 | 0.145 | 0.157 | 0.17 | 0.183 | 0.195 | 0.208 | 0.221 | 0.234 | 0.246 | 0.259 | 0.272 | 0.285 | 0.297 | 0.31 | 0.323 | 0.335 | 0.348 | 0.361 | 0.374 | 0.386 | 0.399 | 0.412 | 0.424 | 0.437 | 0.45 | 0.463 | 0.475
Holistic Transition | Gen_BB010 | MW | Electricity North West | Kirkby ENW | 0 | 0.066 | 0.072 | 0.078 | 0.083 | 0.089 | 0.095 | 0.101 | 0.107 | 0.112 | 0.118 | 0.124 | 0.13 | 0.136 | 0.141 | 0.147 | 0.153 | 0.159 | 0.165 | 0.17 | 0.176 | 0.182 | 0.188 | 0.194 | 0.199 | 0.205 | 0.211 | 0.217
Holistic Transition | Gen_BB010 | MW | Electricity North West | Macclesfield | 0 | 0.153 | 0.167 | 0.18 | 0.194 | 0.207 | 0.221 | 0.234 | 0.248 | 0.261 | 0.275 | 0.288 | 0.302 | 0.315 | 0.329 | 0.342 | 0.355 | 0.369 | 0.382 | 0.396 | 0.409 | 0.423 | 0.436 | 0.45 | 0.463 | 0.477 | 0.49 | 0.504
Holistic Transition | Gen_BB010 | MW | Electricity North West | Padiham | 0 | 0.078 | 0.085 | 0.092 | 0.099 | 0.106 | 0.113 | 0.12 | 0.126 | 0.133 | 0.14 | 0.147 | 0.154 | 0.161 | 0.168 | 0.175 | 0.182 | 0.188 | 0.195 | 0.202 | 0.209 | 0.216 | 0.223 | 0.23 | 0.237 | 0.244 | 0.25 | 0.257
Holistic Transition | Gen_BB010 | MW | Electricity North West | Penwortham East | 0 | 0.092 | 0.1 | 0.108 | 0.117 | 0.125 | 0.133 | 0.141 | 0.149 | 0.157 | 0.165 | 0.173 | 0.181 | 0.19 | 0.198 | 0.206 | 0.214 | 0.222 | 0.23 | 0.238 | 0.246 | 0.254 | 0.263 | 0.271 | 0.279 | 0.287 | 0.295 | 0.303
Holistic Transition | Gen_BB010 | MW | Electricity North West | Penwortham West | 0 | 0.117 | 0.127 | 0.137 | 0.147 | 0.158 | 0.168 | 0.178 | 0.188 | 0.199 | 0.209 | 0.219 | 0.229 | 0.24 | 0.25 | 0.26 | 0.27 | 0.281 | 0.291 | 0.301 | 0.311 | 0.322 | 0.332 | 0.342 | 0.352 | 0.363 | 0.373 | 0.383
Holistic Transition | Gen_BB010 | MW | Electricity North West | Rochdale | 0 | 1.626 | 1.691 | 1.755 | 1.82 | 1.881 | 1.941 | 2.001 | 2.061 | 2.121 | 2.181 | 2.24 | 2.3 | 2.36 | 2.42 | 2.479 | 2.539 | 2.599 | 2.671 | 2.743 | 2.817 | 2.89 | 2.978 | 3.067 | 3.157 | 3.263 | 3.371 | 3.482
Holistic Transition | Gen_BB010 | MW | Electricity North West | South Manchester | 0 | 0.065 | 0.07 | 0.076 | 0.082 | 0.087 | 0.093 | 0.099 | 0.104 | 0.11 | 0.116 | 0.121 | 0.127 | 0.133 | 0.138 | 0.144 | 0.15 | 0.155 | 0.161 | 0.167 | 0.172 | 0.178 | 0.184 | 0.189 | 0.195 | 0.201 | 0.206 | 0.212
Holistic Transition | Gen_BB010 | MW | Electricity North West | Stalybridge | 0 | 0.065 | 0.071 | 0.076 | 0.082 | 0.088 | 0.094 | 0.099 | 0.105 | 0.111 | 0.116 | 0.122 | 0.128 | 0.134 | 0.139 | 0.145 | 0.151 | 0.157 | 0.162 | 0.168 | 0.174 | 0.179 | 0.185 | 0.191 | 0.197 | 0.202 | 0.208 | 0.214
Holistic Transition | Gen_BB010 | MW | Electricity North West | Stanah | 0 | 0.091 | 0.099 | 0.107 | 0.115 | 0.123 | 0.131 | 0.139 | 0.147 | 0.156 | 0.164 | 0.172 | 0.18 | 0.188 | 0.196 | 0.204 | 0.212 | 0.22 | 0.228 | 0.236 | 0.244 | 0.252 | 0.26 | 0.268 | 0.276 | 0.284 | 0.292 | 0.3
Holistic Transition | Gen_BB010 | MW | Electricity North West | Whitegate | 0 | 0.207 | 0.225 | 0.243 | 0.261 | 0.28 | 0.298 | 0.316 | 0.334 | 0.352 | 0.371 | 0.389 | 0.407 | 0.425 | 0.443 | 0.461 | 0.48 | 0.498 | 0.516 | 0.534 | 0.552 | 0.571 | 0.589 | 0.607 | 0.625 | 0.643 | 0.662 | 0.68
Holistic Transition | Gen_BB010 | MW | NGED East Midlands | Berkswell | 0 | 0.069 | 0.075 | 0.081 | 0.087 | 0.093 | 0.099 | 0.105 | 0.111 | 0.117 | 0.123 | 0.129 | 0.135 | 0.141 | 0.147 | 0.153 | 0.159 | 0.165 | 0.171 | 0.177 | 0.183 | 0.19 | 0.196 | 0.202 | 0.208 | 0.214 | 0.22 | 0.226
Holistic Transition | Gen_BB010 | MW | NGED East Midlands | Bicker Fen | 0 | 0.338 | 0.368 | 0.398 | 0.428 | 0.457 | 0.487 | 0.517 | 0.546 | 0.576 | 0.606 | 0.636 | 0.665 | 0.695 | 0.725 | 0.755 | 0.784 | 0.814 | 0.844 | 0.874 | 0.903 | 0.933 | 0.963 | 0.993 | 1.022 | 1.052 | 1.082 | 1.112
Holistic Transition | Gen_BB010 | MW | NGED East Midlands | Chesterfield | 0 | 6.515 | 6.784 | 7.052 | 7.32 | 7.571 | 7.822 | 8.071 | 8.321 | 8.569 | 8.818 | 9.066 | 9.314 | 9.563 | 9.811 | 10.06 | 10.309 | 10.558 | 10.853 | 11.151 | 11.451 | 11.755 | 12.111 | 12.473 | 12.84 | 13.269 | 13.706 | 14.154
Holistic Transition | Gen_BB010 | MW | NGED East Midlands | Coventry | 0 | 1.847 | 1.839 | 1.869 | 1.9 | 1.767 | 1.798 | 1.733 | 1.763 | 1.794 | 1.659 | 1.689 | 1.575 | 1.605 | 1.55 | 1.58 | 1.525 | 1.555 | 1.5 | 1.53 | 1.475 | 1.505 | 1.45 | 1.48 | 1.511 | 1.541 | 1.572 | 1.602
Holistic Transition | Gen_BB010 | MW | NGED East Midlands | Drakelow | 0 | 0.238 | 0.259 | 0.28 | 0.301 | 0.322 | 0.342 | 0.363 | 0.384 | 0.405 | 0.426 | 0.447 | 0.468 | 0.489 | 0.51 | 0.531 | 0.552 | 0.573 | 0.593 | 0.614 | 0.635 | 0.656 | 0.677 | 0.698 | 0.719 | 0.74 | 0.761 | 0.782
Holistic Transition | Gen_BB010 | MW | NGED East Midlands | Enderby | 0 | 2.116 | 2.198 | 2.279 | 2.361 | 2.437 | 2.513 | 2.589 | 2.664 | 2.739 | 2.814 | 2.889 | 2.964 | 3.039 | 3.114 | 3.19 | 3.265 | 3.341 | 3.432 | 3.523 | 3.616 | 3.71 | 3.822 | 3.936 | 4.052 | 4.188 | 4.328 | 4.472
Holistic Transition | Gen_BB010 | MW | NGED East Midlands | Grendon | 0 | 0.417 | 0.454 | 0.491 | 0.527 | 0.564 | 0.601 | 0.638 | 0.674 | 0.711 | 0.748 | 0.784 | 0.821 | 0.858 | 0.894 | 0.931 | 0.968 | 1.004 | 1.041 | 1.078 | 1.115 | 1.151 | 1.188 | 1.225 | 1.261 | 1.298 | 1.335 | 1.371
Holistic Transition | Gen_BB010 | MW | NGED East Midlands | Ratcliffe | 0 | 0.184 | 0.2 | 0.216 | 0.232 | 0.248 | 0.265 | 0.281 | 0.297 | 0.313 | 0.329 | 0.345 | 0.361 | 0.378 | 0.394 | 0.41 | 0.426 | 0.442 | 0.458 | 0.474 | 0.491 | 0.507 | 0.523 | 0.539 | 0.555 | 0.571 | 0.588 | 0.604
Holistic Transition | Gen_BB010 | MW | NGED East Midlands | Staythorpe | 0 | 1.105 | 1.088 | 1.097 | 1.106 | 1.007 | 1.016 | 0.961 | 0.97 | 0.98 | 0.878 | 0.888 | 0.8 | 0.809 | 0.761 | 0.77 | 0.722 | 0.731 | 0.683 | 0.692 | 0.644 | 0.653 | 0.605 | 0.614 | 0.623 | 0.633 | 0.642 | 0.651
Holistic Transition | Gen_BB010 | MW | NGED East Midlands | Stoke Bardolph | 0 | 0.222 | 0.242 | 0.261 | 0.281 | 0.3 | 0.32 | 0.339 | 0.359 | 0.378 | 0.398 | 0.417 | 0.437 | 0.456 | 0.476 | 0.495 | 0.515 | 0.534 | 0.554 | 0.573 | 0.593 | 0.612 | 0.632 | 0.651 | 0.671 | 0.69 | 0.71 | 0.73
Holistic Transition | Gen_BB010 | MW | NGED East Midlands | Walpole (_B) | 0 | 64.339 | 62.68 | 62.697 | 62.714 | 55.761 | 55.779 | 51.706 | 51.723 | 51.741 | 44.675 | 44.692 | 38.494 | 38.511 | 34.847 | 34.864 | 31.201 | 31.218 | 27.555 | 27.572 | 23.909 | 23.926 | 20.263 | 20.28 | 20.297 | 20.314 | 20.331 | 20.348
Holistic Transition | Gen_BB010 | MW | NGED East Midlands | West Burton | 0 | 2.248 | 2.218 | 2.24 | 2.261 | 2.066 | 2.088 | 1.982 | 2.004 | 2.026 | 1.827 | 1.849 | 1.677 | 1.698 | 1.606 | 1.627 | 1.534 | 1.556 | 1.463 | 1.485 | 1.392 | 1.414 | 1.321 | 1.343 | 1.365 | 1.387 | 1.408 | 1.43
Holistic Transition | Gen_BB010 | MW | NGED East Midlands | Willington | 0 | 0.203 | 0.221 | 0.239 | 0.257 | 0.275 | 0.293 | 0.31 | 0.328 | 0.346 | 0.364 | 0.382 | 0.4 | 0.418 | 0.435 | 0.453 | 0.471 | 0.489 | 0.507 | 0.525 | 0.543 | 0.561 | 0.578 | 0.596 | 0.614 | 0.632 | 0.65 | 0.668
Holistic Transition | Gen_BB010 | MW | NGED South Wales | Aberthaw | 0 | 11.84 | 11.546 | 11.558 | 11.569 | 10.31 | 10.321 | 9.587 | 9.599 | 9.611 | 8.33 | 8.342 | 7.22 | 7.232 | 6.572 | 6.584 | 5.924 | 5.936 | 5.276 | 5.288 | 4.628 | 4.64 | 3.98 | 3.992 | 4.004 | 4.016 | 4.028 | 4.04
Holistic Transition | Gen_BB010 | MW | NGED South Wales | Cardiff East | 0 | 0 | 0 | 0 | 0 | 0 | 0 | 0.001 | 0.001 | 0.001 | 0.001 | 0.001 | 0.001 | 0.001 | 0.001 | 0.001 | 0.001 | 0.001 | 0.001 | 0.001 | 0.001 | 0.001 | 0.001 | 0.001 | 0.001 | 0.001 | 0.001 | 0.001
Holistic Transition | Gen_BB010 | MW | NGED South Wales | Pembroke | 0 | 0.056 | 0.061 | 0.066 | 0.071 | 0.076 | 0.081 | 0.086 | 0.091 | 0.096 | 0.101 | 0.106 | 0.111 | 0.115 | 0.12 | 0.125 | 0.13 | 0.135 | 0.14 | 0.145 | 0.15 | 0.155 | 0.16 | 0.165 | 0.17 | 0.175 | 0.18 | 0.185
Holistic Transition | Gen_BB010 | MW | NGED South Wales | Pyle | 0 | 68.036 | 66.267 | 66.274 | 66.28 | 58.903 | 58.909 | 54.584 | 54.59 | 54.597 | 47.1 | 47.107 | 40.528 | 40.535 | 36.642 | 36.649 | 32.757 | 32.763 | 28.871 | 28.877 | 24.985 | 24.992 | 21.099 | 21.106 | 21.113 | 21.119 | 21.126 | 21.133
Holistic Transition | Gen_BB010 | MW | NGED South Wales | Rassau | 0 | 1.757 | 1.74 | 1.763 | 1.785 | 1.645 | 1.668 | 1.595 | 1.617 | 1.64 | 1.497 | 1.519 | 1.397 | 1.419 | 1.356 | 1.378 | 1.315 | 1.337 | 1.274 | 1.296 | 1.233 | 1.256 | 1.192 | 1.215 | 1.237 | 1.26 | 1.282 | 1.305
Holistic Transition | Gen_BB010 | MW | NGED South Wales | Swansea North | 0 | 3.924 | 3.87 | 3.907 | 3.944 | 3.601 | 3.638 | 3.452 | 3.49 | 3.527 | 3.178 | 3.215 | 2.913 | 2.95 | 2.787 | 2.824 | 2.661 | 2.698 | 2.534 | 2.572 | 2.408 | 2.445 | 2.282 | 2.319 | 2.356 | 2.393 | 2.431 | 2.468
Holistic Transition | Gen_BB010 | MW | NGED South Wales | Upper Boat 132kV | 0 | 0.027 | 0.03 | 0.032 | 0.034 | 0.037 | 0.039 | 0.042 | 0.044 | 0.046 | 0.049 | 0.051 | 0.054 | 0.056 | 0.058 | 0.061 | 0.063 | 0.066 | 0.068 | 0.07 | 0.073 | 0.075 | 0.078 | 0.08 | 0.082 | 0.085 | 0.087 | 0.09
Holistic Transition | Gen_BB010 | MW | NGED South Wales | Uskmouth | 0 | 0.201 | 0.219 | 0.237 | 0.255 | 0.272 | 0.29 | 0.308 | 0.325 | 0.343 | 0.361 | 0.379 | 0.396 | 0.414 | 0.432 | 0.449 | 0.467 | 0.485 | 0.503 | 0.52 | 0.538 | 0.556 | 0.573 | 0.591 | 0.609 | 0.627 | 0.644 | 0.662
Holistic Transition | Gen_BB010 | MW | NGED South West | Abham | 0 | 0.216 | 0.235 | 0.254 | 0.273 | 0.292 | 0.311 | 0.33 | 0.349 | 0.368 | 0.387 | 0.406 | 0.425 | 0.444 | 0.463 | 0.482 | 0.501 | 0.52 | 0.539 | 0.557 | 0.576 | 0.595 | 0.614 | 0.633 | 0.652 | 0.671 | 0.69 | 0.709
Holistic Transition | Gen_BB010 | MW | NGED South West | Alverdiscott | 0 | 0.11 | 0.119 | 0.129 | 0.138 | 0.148 | 0.158 | 0.167 | 0.177 | 0.187 | 0.196 | 0.206 | 0.215 | 0.225 | 0.235 | 0.244 | 0.254 | 0.264 | 0.273 | 0.283 | 0.292 | 0.302 | 0.312 | 0.321 | 0.331 | 0.341 | 0.35 | 0.36
Holistic Transition | Gen_BB010 | MW | NGED South West | Axminster | 0 | 0.242 | 0.263 | 0.285 | 0.306 | 0.327 | 0.348 | 0.37 | 0.391 | 0.412 | 0.433 | 0.455 | 0.476 | 0.497 | 0.519 | 0.54 | 0.561 | 0.582 | 0.604 | 0.625 | 0.646 | 0.667 | 0.689 | 0.71 | 0.731 | 0.753 | 0.774 | 0.795
Holistic Transition | Gen_BB010 | MW | NGED South West | Bridgwater | 0 | 0.345 | 0.376 | 0.406 | 0.436 | 0.467 | 0.497 | 0.528 | 0.558 | 0.588 | 0.619 | 0.649 | 0.679 | 0.71 | 0.74 | 0.77 | 0.801 | 0.831 | 0.862 | 0.892 | 0.922 | 0.953 | 0.983 | 1.013 | 1.044 | 1.074 | 1.104 | 1.135
Holistic Transition | Gen_BB010 | MW | NGED South West | Exeter | 0 | 0.536 | 0.583 | 0.63 | 0.677 | 0.724 | 0.772 | 0.819 | 0.866 | 0.913 | 0.96 | 1.007 | 1.054 | 1.101 | 1.148 | 1.196 | 1.243 | 1.29 | 1.337 | 1.384 | 1.431 | 1.478 | 1.525 | 1.572 | 1.62 | 1.667 | 1.714 | 1.761
Holistic Transition | Gen_BB010 | MW | NGED South West | Indian Queens | 0 | 0.338 | 0.367 | 0.397 | 0.427 | 0.456 | 0.486 | 0.516 | 0.545 | 0.575 | 0.605 | 0.634 | 0.664 | 0.694 | 0.723 | 0.753 | 0.783 | 0.812 | 0.842 | 0.872 | 0.901 | 0.931 | 0.961 | 0.99 | 1.02 | 1.05 | 1.079 | 1.109
Holistic Transition | Gen_BB010 | MW | NGED South West | Iron Acton | 0 | 0.453 | 0.493 | 0.533 | 0.572 | 0.612 | 0.652 | 0.692 | 0.732 | 0.772 | 0.811 | 0.851 | 0.891 | 0.931 | 0.971 | 1.01 | 1.05 | 1.09 | 1.13 | 1.17 | 1.21 | 1.249 | 1.289 | 1.329 | 1.369 | 1.409 | 1.448 | 1.488
Holistic Transition | Gen_BB010 | MW | NGED South West | Landulph | 0 | 0.206 | 0.224 | 0.242 | 0.26 | 0.278 | 0.296 | 0.315 | 0.333 | 0.351 | 0.369 | 0.387 | 0.405 | 0.423 | 0.441 | 0.459 | 0.478 | 0.496 | 0.514 | 0.532 | 0.55 | 0.568 | 0.586 | 0.604 | 0.622 | 0.641 | 0.659 | 0.677
Holistic Transition | Gen_BB010 | MW | NGED South West | Seabank | 0 | 0.944 | 1.027 | 1.11 | 1.193 | 1.276 | 1.359 | 1.442 | 1.525 | 1.608 | 1.69 | 1.773 | 1.856 | 1.939 | 2.022 | 2.105 | 2.188 | 2.271 | 2.354 | 2.437 | 2.52 | 2.603 | 2.686 | 2.769 | 2.852 | 2.935 | 3.018 | 3.101
Holistic Transition | Gen_BB010 | MW | NGED South West | Taunton | 0 | 0.078 | 0.085 | 0.091 | 0.098 | 0.105 | 0.112 | 0.119 | 0.126 | 0.132 | 0.139 | 0.146 | 0.153 | 0.16 | 0.166 | 0.173 | 0.18 | 0.187 | 0.194 | 0.201 | 0.207 | 0.214 | 0.221 | 0.228 | 0.235 | 0.242 | 0.248 | 0.255
Holistic Transition | Gen_BB010 | MW | NGED West Midlands | Bishops Wood | 0 | 7.941 | 7.915 | 8.055 | 8.195 | 7.645 | 7.785 | 7.52 | 7.66 | 7.8 | 7.238 | 7.378 | 6.903 | 7.043 | 6.818 | 6.958 | 6.734 | 6.874 | 6.649 | 6.789 | 6.565 | 6.705 | 6.48 | 6.62 | 6.76 | 6.9 | 7.04 | 7.18
Holistic Transition | Gen_BB010 | MW | NGED West Midlands | Bushbury | 0 | 0.137 | 0.149 | 0.161 | 0.173 | 0.185 | 0.197 | 0.209 | 0.221 | 0.233 | 0.245 | 0.257 | 0.269 | 0.281 | 0.293 | 0.305 | 0.317 | 0.329 | 0.341 | 0.354 | 0.366 | 0.378 | 0.39 | 0.402 | 0.414 | 0.426 | 0.438 | 0.45
Holistic Transition | Gen_BB010 | MW | NGED West Midlands | Bustleholme | 0 | 0.166 | 0.181 | 0.196 | 0.21 | 0.225 | 0.239 | 0.254 | 0.269 | 0.283 | 0.298 | 0.313 | 0.327 | 0.342 | 0.356 | 0.371 | 0.386 | 0.4 | 0.415 | 0.43 | 0.444 | 0.459 | 0.473 | 0.488 | 0.503 | 0.517 | 0.532 | 0.547
Holistic Transition | Gen_BB010 | MW | NGED West Midlands | Cellarhead | 0 | 0.253 | 0.275 | 0.297 | 0.319 | 0.342 | 0.364 | 0.386 | 0.408 | 0.431 | 0.453 | 0.475 | 0.497 | 0.519 | 0.542 | 0.564 | 0.586 | 0.608 | 0.631 | 0.653 | 0.675 | 0.697 | 0.719 | 0.742 | 0.764 | 0.786 | 0.808 | 0.831
Holistic Transition | Gen_BB010 | MW | NGED West Midlands | Feckenham | 0 | 3.618 | 3.594 | 3.648 | 3.702 | 3.431 | 3.485 | 3.348 | 3.403 | 3.457 | 3.18 | 3.234 | 2.998 | 3.052 | 2.934 | 2.989 | 2.871 | 2.925 | 2.807 | 2.862 | 2.744 | 2.798 | 2.68 | 2.735 | 2.789 | 2.843 | 2.898 | 2.952
Holistic Transition | Gen_BB010 | MW | NGED West Midlands | Hams Hall (Lea Marston 132kV) | 0 | 0.086 | 0.093 | 0.101 | 0.108 | 0.116 | 0.123 | 0.131 | 0.138 | 0.146 | 0.153 | 0.161 | 0.168 | 0.176 | 0.183 | 0.191 | 0.198 | 0.206 | 0.213 | 0.221 | 0.228 | 0.236 | 0.243 | 0.251 | 0.259 | 0.266 | 0.274 | 0.281
Holistic Transition | Gen_BB010 | MW | NGED West Midlands | Ironbridge | 0 | 2.375 | 2.335 | 2.352 | 2.369 | 2.149 | 2.166 | 2.045 | 2.062 | 2.079 | 1.855 | 1.872 | 1.678 | 1.695 | 1.587 | 1.605 | 1.497 | 1.514 | 1.406 | 1.423 | 1.315 | 1.332 | 1.224 | 1.241 | 1.258 | 1.275 | 1.293 | 1.31
Holistic Transition | Gen_BB010 | MW | NGED West Midlands | Nechells | 0 | 9.602 | 9.363 | 9.372 | 9.381 | 8.357 | 8.366 | 7.77 | 7.778 | 7.787 | 6.747 | 6.756 | 5.845 | 5.854 | 5.318 | 5.327 | 4.791 | 4.799 | 4.263 | 4.272 | 3.736 | 3.745 | 3.209 | 3.218 | 3.227 | 3.236 | 3.245 | 3.254
Holistic Transition | Gen_BB010 | MW | NGED West Midlands | Ocker Hill | 0 | 8 | 7.791 | 7.791 | 7.791 | 6.922 | 6.922 | 6.412 | 6.412 | 6.412 | 5.528 | 5.528 | 4.753 | 4.753 | 4.294 | 4.294 | 3.835 | 3.835 | 3.376 | 3.376 | 2.917 | 2.917 | 2.458 | 2.458 | 2.458 | 2.458 | 2.458 | 2.458
Holistic Transition | Gen_BB010 | MW | NGED West Midlands | Oldbury | 0 | 0.064 | 0.069 | 0.075 | 0.08 | 0.086 | 0.092 | 0.097 | 0.103 | 0.108 | 0.114 | 0.12 | 0.125 | 0.131 | 0.136 | 0.142 | 0.147 | 0.153 | 0.159 | 0.164 | 0.17 | 0.175 | 0.181 | 0.187 | 0.192 | 0.198 | 0.203 | 0.209
Holistic Transition | Gen_BB010 | MW | NGED West Midlands | Penn | 0 | 0.058 | 0.063 | 0.068 | 0.073 | 0.078 | 0.083 | 0.088 | 0.093 | 0.098 | 0.104 | 0.109 | 0.114 | 0.119 | 0.124 | 0.129 | 0.134 | 0.139 | 0.144 | 0.149 | 0.154 | 0.159 | 0.164 | 0.17 | 0.175 | 0.18 | 0.185 | 0.19
Holistic Transition | Gen_BB010 | MW | NGED West Midlands | Rugeley | 0 | 0 | 0 | 0 | 0 | 0 | 0 | 0 | 0 | 0 | 0.001 | 0.001 | 0.001 | 0.001 | 0.001 | 0.001 | 0.001 | 0.001 | 0.001 | 0.001 | 0.001 | 0.001 | 0.001 | 0.001 | 0.001 | 0.001 | 0.001 | 0.001
Holistic Transition | Gen_BB010 | MW | NGED West Midlands | Shrewsbury | 0 | 0.95 | 1.034 | 1.117 | 1.201 | 1.284 | 1.368 | 1.451 | 1.535 | 1.618 | 1.702 | 1.785 | 1.869 | 1.953 | 2.036 | 2.12 | 2.203 | 2.287 | 2.37 | 2.454 | 2.537 | 2.621 | 2.704 | 2.788 | 2.871 | 2.955 | 3.038 | 3.122
Holistic Transition | Gen_BB010 | MW | NGED West Midlands | Walham | 0 | 0.15 | 0.163 | 0.176 | 0.189 | 0.202 | 0.216 | 0.229 | 0.242 | 0.255 | 0.268 | 0.281 | 0.295 | 0.308 | 0.321 | 0.334 | 0.347 | 0.36 | 0.374 | 0.387 | 0.4 | 0.413 | 0.426 | 0.439 | 0.453 | 0.466 | 0.479 | 0.492
Holistic Transition | Gen_BB010 | MW | NGED West Midlands | Willenhall | 0 | 0.031 | 0.034 | 0.037 | 0.039 | 0.042 | 0.045 | 0.048 | 0.05 | 0.053 | 0.056 | 0.059 | 0.061 | 0.064 | 0.067 | 0.07 | 0.072 | 0.075 | 0.078 | 0.081 | 0.083 | 0.086 | 0.089 | 0.092 | 0.094 | 0.097 | 0.1 | 0.103
Holistic Transition | Gen_BB010 | MW | NGET | Direct(NGET) | 0 | 2863 | 2863 | 2863 | 2863 | 2863 | 2228 | 2828 | 1523 | 2253 | 2863 | 2863 | 2985 | 2985 | 2985 | 2985 | 2985 | 2985 | 2985 | 2985 | 2985 | 2985 | 2985 | 2985 | 2985 | 2985 | 2985 | 2985
Holistic Transition | Gen_BB010 | MW | NPg Northeast | Blyth 132kV | 0 | 396 | 396 | 396 | 0 | 0 | 0 | 0 | 0 | 0 | 0 | 0 | 0 | 0 | 0 | 0 | 0 | 0 | 0 | 0 | 0 | 0 | 0 | 0 | 0 | 0 | 0 | 0
Holistic Transition | Gen_BB010 | MW | NPg Northeast | Blyth 66kV | 0 | 31.868 | 31.058 | 31.076 | 31.094 | 27.671 | 27.688 | 25.687 | 25.705 | 25.723 | 22.244 | 22.262 | 19.211 | 19.229 | 17.43 | 17.448 | 15.649 | 15.666 | 13.867 | 13.885 | 12.086 | 12.104 | 10.305 | 10.322 | 10.34 | 10.358 | 10.376 | 10.393
Holistic Transition | Gen_BB010 | MW | NPg Northeast | HartMoor | 0 | 0.059 | 0.064 | 0.069 | 0.074 | 0.079 | 0.085 | 0.09 | 0.095 | 0.1 | 0.105 | 0.11 | 0.115 | 0.121 | 0.126 | 0.131 | 0.136 | 0.141 | 0.146 | 0.152 | 0.157 | 0.162 | 0.167 | 0.172 | 0.177 | 0.183 | 0.188 | 0.193
Holistic Transition | Gen_BB010 | MW | NPg Northeast | Hawthorn Pit | 0 | 0 | 0 | 0 | 0 | 0 | 0 | 0.001 | 0.001 | 0.001 | 0.001 | 0.001 | 0.001 | 0.001 | 0.001 | 0.001 | 0.001 | 0.001 | 0.001 | 0.001 | 0.001 | 0.001 | 0.001 | 0.001 | 0.001 | 0.001 | 0.001 | 0.001
Holistic Transition | Gen_BB010 | MW | NPg Northeast | Knaresborough | 0 | 0.082 | 0.089 | 0.096 | 0.103 | 0.111 | 0.118 | 0.125 | 0.132 | 0.139 | 0.147 | 0.154 | 0.161 | 0.168 | 0.175 | 0.183 | 0.19 | 0.197 | 0.204 | 0.211 | 0.219 | 0.226 | 0.233 | 0.24 | 0.247 | 0.255 | 0.262 | 0.269
Holistic Transition | Gen_BB010 | MW | NPg Northeast | Lackenby | 0 | 0.06 | 0.066 | 0.071 | 0.076 | 0.082 | 0.087 | 0.092 | 0.097 | 0.103 | 0.108 | 0.113 | 0.119 | 0.124 | 0.129 | 0.135 | 0.14 | 0.145 | 0.151 | 0.156 | 0.161 | 0.166 | 0.172 | 0.177 | 0.182 | 0.188 | 0.193 | 0.198
Holistic Transition | Gen_BB010 | MW | NPg Northeast | Norton | 0 | 0.234 | 0.255 | 0.276 | 0.296 | 0.317 | 0.337 | 0.358 | 0.379 | 0.399 | 0.42 | 0.44 | 0.461 | 0.482 | 0.502 | 0.523 | 0.543 | 0.564 | 0.585 | 0.605 | 0.626 | 0.646 | 0.667 | 0.688 | 0.708 | 0.729 | 0.749 | 0.77
Holistic Transition | Gen_BB010 | MW | NPg Northeast | Osbaldwick | 0 | 0.324 | 0.353 | 0.381 | 0.41 | 0.438 | 0.466 | 0.495 | 0.523 | 0.552 | 0.58 | 0.609 | 0.637 | 0.666 | 0.694 | 0.723 | 0.751 | 0.78 | 0.808 | 0.837 | 0.865 | 0.894 | 0.922 | 0.951 | 0.979 | 1.008 | 1.036 | 1.065
Holistic Transition | Gen_BB010 | MW | NPg Northeast | Poppleton | 0 | 0.001 | 0.001 | 0.001 | 0.001 | 0.001 | 0.001 | 0.001 | 0.001 | 0.001 | 0.001 | 0.001 | 0.001 | 0.001 | 0.001 | 0.002 | 0.002 | 0.002 | 0.002 | 0.002 | 0.002 | 0.002 | 0.002 | 0.002 | 0.002 | 0.002 | 0.002 | 0.002
Holistic Transition | Gen_BB010 | MW | NPg Northeast | Saltholme | 0 | 49 | 47.719 | 47.719 | 47.719 | 42.395 | 42.395 | 39.272 | 39.272 | 39.272 | 33.861 | 33.861 | 29.113 | 29.113 | 26.302 | 26.302 | 23.49 | 23.49 | 20.679 | 20.679 | 17.868 | 17.868 | 15.056 | 15.056 | 15.056 | 15.056 | 15.056 | 15.056
Holistic Transition | Gen_BB010 | MW | NPg Northeast | South Shields | 0 | 0 | 0 | 0 | 0 | 0 | 0 | 0 | 0 | 0 | 0 | 0 | 0 | 0 | 0 | 0 | 0 | 0 | 0 | 0 | 0 | 0 | 0 | 0 | 0 | 0 | 0 | 0
Holistic Transition | Gen_BB010 | MW | NPg Northeast | Spennymoor | 0 | 16.19 | 15.812 | 15.847 | 15.882 | 14.201 | 14.236 | 13.264 | 13.298 | 13.333 | 11.624 | 11.659 | 10.164 | 10.198 | 9.327 | 9.362 | 8.491 | 8.525 | 7.654 | 7.689 | 6.817 | 6.852 | 5.981 | 6.016 | 6.051 | 6.086 | 6.12 | 6.155
Holistic Transition | Gen_BB010 | MW | NPg Northeast | Stella South | 0 | 3.623 | 3.542 | 3.553 | 3.564 | 3.194 | 3.205 | 2.992 | 3.003 | 3.014 | 2.638 | 2.649 | 2.321 | 2.332 | 2.142 | 2.152 | 1.962 | 1.973 | 1.783 | 1.794 | 1.604 | 1.615 | 1.425 | 1.435 | 1.446 | 1.457 | 1.468 | 1.478
Holistic Transition | Gen_BB010 | MW | NPg Northeast | Tynemouth 11kV | 0 | 0.035 | 0.038 | 0.041 | 0.044 | 0.048 | 0.051 | 0.054 | 0.057 | 0.06 | 0.063 | 0.066 | 0.069 | 0.072 | 0.075 | 0.078 | 0.082 | 0.085 | 0.088 | 0.091 | 0.094 | 0.097 | 0.1 | 0.103 | 0.106 | 0.109 | 0.112 | 0.116
Holistic Transition | Gen_BB010 | MW | NPg Northeast | West Boldon | 0 | 0.08 | 0.087 | 0.094 | 0.101 | 0.108 | 0.115 | 0.122 | 0.129 | 0.136 | 0.143 | 0.15 | 0.157 | 0.164 | 0.172 | 0.179 | 0.186 | 0.193 | 0.2 | 0.207 | 0.214 | 0.221 | 0.228 | 0.235 | 0.242 | 0.249 | 0.256 | 0.263
Holistic Transition | Gen_BB010 | MW | NPg Yorkshire | Bradford West | 0 | 0.078 | 0.085 | 0.092 | 0.099 | 0.106 | 0.113 | 0.119 | 0.126 | 0.133 | 0.14 | 0.147 | 0.154 | 0.161 | 0.168 | 0.174 | 0.181 | 0.188 | 0.195 | 0.202 | 0.209 | 0.216 | 0.223 | 0.229 | 0.236 | 0.243 | 0.25 | 0.257
Holistic Transition | Gen_BB010 | MW | NPg Yorkshire | Camblesforth 66kV (Drax) | 0 | 0.01 | 0.011 | 0.012 | 0.013 | 0.014 | 0.015 | 0.016 | 0.017 | 0.018 | 0.019 | 0.02 | 0.021 | 0.022 | 0.022 | 0.023 | 0.024 | 0.025 | 0.026 | 0.027 | 0.028 | 0.029 | 0.03 | 0.031 | 0.032 | 0.033 | 0.034 | 0.034
Holistic Transition | Gen_BB010 | MW | NPg Yorkshire | Creyke Beck | 0 | 29.357 | 28.659 | 28.712 | 28.765 | 25.694 | 25.747 | 23.968 | 24.021 | 24.074 | 20.952 | 21.006 | 18.273 | 18.326 | 16.729 | 16.783 | 15.186 | 15.239 | 13.643 | 13.696 | 12.1 | 12.153 | 10.556 | 10.609 | 10.663 | 10.716 | 10.769 | 10.822
Holistic Transition | Gen_BB010 | MW | NPg Yorkshire | Drax 132kV | 0 | 0.036 | 0.039 | 0.042 | 0.045 | 0.048 | 0.052 | 0.055 | 0.058 | 0.061 | 0.064 | 0.067 | 0.07 | 0.074 | 0.077 | 0.08 | 0.083 | 0.086 | 0.089 | 0.092 | 0.096 | 0.099 | 0.102 | 0.105 | 0.108 | 0.111 | 0.114 | 0.118
Holistic Transition | Gen_BB010 | MW | NPg Yorkshire | Elland | 0 | 0.068 | 0.074 | 0.079 | 0.085 | 0.091 | 0.097 | 0.103 | 0.109 | 0.115 | 0.121 | 0.127 | 0.133 | 0.139 | 0.145 | 0.151 | 0.157 | 0.163 | 0.169 | 0.175 | 0.18 | 0.186 | 0.192 | 0.198 | 0.204 | 0.21 | 0.216 | 0.222
Holistic Transition | Gen_BB010 | MW | NPg Yorkshire | Ferrybridge A | 0 | 2.628 | 2.586 | 2.606 | 2.626 | 2.385 | 2.405 | 2.272 | 2.292 | 2.312 | 2.067 | 2.087 | 1.875 | 1.895 | 1.777 | 1.797 | 1.68 | 1.7 | 1.582 | 1.602 | 1.484 | 1.505 | 1.387 | 1.407 | 1.427 | 1.447 | 1.467 | 1.487
Holistic Transition | Gen_BB010 | MW | NPg Yorkshire | Ferrybridge B | 0 | 1.833 | 1.831 | 1.866 | 1.901 | 1.781 | 1.816 | 1.76 | 1.796 | 1.831 | 1.708 | 1.743 | 1.64 | 1.675 | 1.628 | 1.663 | 1.617 | 1.652 | 1.605 | 1.64 | 1.593 | 1.628 | 1.582 | 1.617 | 1.652 | 1.687 | 1.723 | 1.758
Holistic Transition | Gen_BB010 | MW | NPg Yorkshire | Grimsby West | 0 | 0.12 | 0.13 | 0.141 | 0.152 | 0.162 | 0.173 | 0.183 | 0.194 | 0.204 | 0.215 | 0.225 | 0.236 | 0.246 | 0.257 | 0.267 | 0.278 | 0.289 | 0.299 | 0.31 | 0.32 | 0.331 | 0.341 | 0.352 | 0.362 | 0.373 | 0.383 | 0.394
Holistic Transition | Gen_BB010 | MW | NPg Yorkshire | Jordanthorpe | 0 | 0 | 0 | 0 | 0 | 0 | 0 | 0 | 0 | 0 | 0 | 0 | 0 | 0 | 0 | 0 | 0 | 0 | 0 | 0 | 0 | 0 | 0 | 0 | 0 | 0 | 0 | 0
Holistic Transition | Gen_BB010 | MW | NPg Yorkshire | Keadby | 0 | 76.626 | 75.092 | 75.152 | 75.211 | 68.648 | 68.707 | 64.881 | 64.941 | 65 | 58.33 | 58.389 | 52.543 | 52.602 | 49.164 | 49.224 | 45.786 | 45.846 | 42.408 | 42.467 | 39.03 | 39.089 | 35.652 | 35.711 | 35.77 | 35.83 | 35.889 | 35.949
Holistic Transition | Gen_BB010 | MW | NPg Yorkshire | Kirkstall B | 0 | 0 | 0 | 0 | 0 | 0 | 0 | 0.001 | 0.001 | 0.001 | 0.001 | 0.001 | 0.001 | 0.001 | 0.001 | 0.001 | 0.001 | 0.001 | 0.001 | 0.001 | 0.001 | 0.001 | 0.001 | 0.001 | 0.001 | 0.001 | 0.001 | 0.001
Holistic Transition | Gen_BB010 | MW | NPg Yorkshire | Neepsend | 0 | 0.012 | 0.013 | 0.014 | 0.016 | 0.017 | 0.018 | 0.019 | 0.02 | 0.021 | 0.022 | 0.023 | 0.024 | 0.025 | 0.026 | 0.027 | 0.029 | 0.03 | 0.031 | 0.032 | 0.033 | 0.034 | 0.035 | 0.036 | 0.037 | 0.038 | 0.039 | 0.04
Holistic Transition | Gen_BB010 | MW | NPg Yorkshire | Saltend North | 0 | 0.125 | 0.136 | 0.147 | 0.158 | 0.169 | 0.18 | 0.191 | 0.202 | 0.213 | 0.224 | 0.235 | 0.246 | 0.257 | 0.268 | 0.279 | 0.29 | 0.301 | 0.312 | 0.323 | 0.334 | 0.345 | 0.356 | 0.367 | 0.378 | 0.389 | 0.4 | 0.411
Holistic Transition | Gen_BB010 | MW | NPg Yorkshire | Skelton Grange | 0 | 0.166 | 0.18 | 0.195 | 0.21 | 0.224 | 0.239 | 0.253 | 0.268 | 0.282 | 0.297 | 0.312 | 0.326 | 0.341 | 0.355 | 0.37 | 0.385 | 0.399 | 0.414 | 0.428 | 0.443 | 0.457 | 0.472 | 0.487 | 0.501 | 0.516 | 0.53 | 0.545
Holistic Transition | Gen_BB010 | MW | NPg Yorkshire | Thorpe Marsh | 0 | 0.586 | 0.638 | 0.69 | 0.741 | 0.793 | 0.844 | 0.896 | 0.947 | 0.999 | 1.05 | 1.102 | 1.154 | 1.205 | 1.257 | 1.308 | 1.36 | 1.411 | 1.463 | 1.514 | 1.566 | 1.618 | 1.669 | 1.721 | 1.772 | 1.824 | 1.875 | 1.927
Holistic Transition | Gen_BB010 | MW | NPg Yorkshire | Thurcroft | 0 | 0.074 | 0.08 | 0.087 | 0.093 | 0.1 | 0.106 | 0.113 | 0.119 | 0.126 | 0.132 | 0.139 | 0.145 | 0.152 | 0.158 | 0.165 | 0.171 | 0.177 | 0.184 | 0.19 | 0.197 | 0.203 | 0.21 | 0.216 | 0.223 | 0.229 | 0.236 | 0.242
Holistic Transition | Gen_BB010 | MW | NPg Yorkshire | West Melton | 0 | 41.005 | 39.942 | 39.949 | 39.955 | 35.515 | 35.521 | 32.919 | 32.925 | 32.932 | 28.419 | 28.426 | 24.466 | 24.473 | 22.131 | 22.138 | 19.796 | 19.803 | 17.461 | 17.468 | 15.126 | 15.132 | 12.791 | 12.797 | 12.804 | 12.811 | 12.817 | 12.824
Holistic Transition | Gen_BB010 | MW | NPg Yorkshire | Wincobank | 0 | 42.785 | 41.671 | 41.674 | 41.677 | 37.035 | 37.038 | 34.316 | 34.319 | 34.322 | 29.605 | 29.608 | 25.469 | 25.472 | 23.022 | 23.025 | 20.575 | 20.578 | 18.129 | 18.132 | 15.682 | 15.685 | 13.235 | 13.239 | 13.242 | 13.245 | 13.248 | 13.251
Holistic Transition | Gen_BB010 | MW | SHETL | Direct(SHETL) | 0 | 0 | 0 | 0 | 0 | 0 | 0 | 0 | 0 | 0 | 0 | 0 | 0 | 0 | 0 | 0 | 0 | 0 | 0 | 0 | 0 | 0 | 0 | 0 | 0 | 0 | 0 | 0
Holistic Transition | Gen_BB010 | MW | SPEN | Ayr | 0 | 0 | 0 | 0 | 0 | 0 | 0 | 0 | 0 | 0 | 0 | 0 | 0 | 0 | 0 | 0 | 0 | 0 | 0 | 0 | 0 | 0 | 0 | 0 | 0 | 0 | 0 | 0
Holistic Transition | Gen_BB010 | MW | SPEN | Berwick | 0 | 0.029 | 0.032 | 0.034 | 0.037 | 0.039 | 0.042 | 0.045 | 0.047 | 0.05 | 0.052 | 0.055 | 0.057 | 0.06 | 0.063 | 0.065 | 0.068 | 0.07 | 0.073 | 0.075 | 0.078 | 0.08 | 0.083 | 0.086 | 0.088 | 0.091 | 0.093 | 0.096
Holistic Transition | Gen_BB010 | MW | SPEN | Bonnybridge | 0 | 0.055 | 0.06 | 0.064 | 0.069 | 0.074 | 0.079 | 0.084 | 0.088 | 0.093 | 0.098 | 0.103 | 0.108 | 0.112 | 0.117 | 0.122 | 0.127 | 0.132 | 0.136 | 0.141 | 0.146 | 0.151 | 0.156 | 0.161 | 0.165 | 0.17 | 0.175 | 0.18
Holistic Transition | Gen_BB010 | MW | SPEN | Broxburn | 0 | 0.039 | 0.043 | 0.046 | 0.05 | 0.053 | 0.056 | 0.06 | 0.063 | 0.067 | 0.07 | 0.074 | 0.077 | 0.081 | 0.084 | 0.087 | 0.091 | 0.094 | 0.098 | 0.101 | 0.105 | 0.108 | 0.112 | 0.115 | 0.118 | 0.122 | 0.125 | 0.129
Holistic Transition | Gen_BB010 | MW | SPEN | Chapelcross | 0 | 45.116 | 45.126 | 45.136 | 45.147 | 45.157 | 45.167 | 45.177 | 45.187 | 45.198 | 45.208 | 45.218 | 45.228 | 45.238 | 45.249 | 45.259 | 45.269 | 45.279 | 45.289 | 45.299 | 45.31 | 45.32 | 45.33 | 45.34 | 45.35 | 45.361 | 45.371 | 45.381
Holistic Transition | Gen_BB010 | MW | SPEN | Cockenzie | 0 | 0 | 0 | 0 | 0 | 0 | 0 | 0 | 0 | 0 | 0 | 0 | 0 | 0 | 0 | 0 | 0 | 0 | 0 | 0 | 0 | 0 | 0 | 0 | 0 | 0 | 0 | 0
Holistic Transition | Gen_BB010 | MW | SPEN | Coylton | 0 | 0.018 | 0.019 | 0.021 | 0.023 | 0.024 | 0.026 | 0.027 | 0.029 | 0.03 | 0.032 | 0.034 | 0.035 | 0.037 | 0.038 | 0.04 | 0.041 | 0.043 | 0.045 | 0.046 | 0.048 | 0.049 | 0.051 | 0.053 | 0.054 | 0.056 | 0.057 | 0.059
Holistic Transition | Gen_BB010 | MW | SPEN | Cupar | 0 | 2.143 | 3.887 | 3.89 | 3.894 | 3.47 | 3.473 | 3.226 | 3.23 | 3.233 | 2.802 | 2.806 | 2.427 | 2.431 | 2.209 | 2.212 | 1.99 | 1.994 | 1.771 | 1.775 | 1.553 | 1.556 | 1.334 | 1.338 | 1.342 | 1.345 | 1.349 | 1.353
Holistic Transition | Gen_BB010 | MW | SPEN | Devonside | 0 | 0 | 0 | 0 | 0 | 0 | 0 | 0 | 0 | 0 | 0 | 0 | 0 | 0 | 0 | 0.001 | 0.001 | 0.001 | 0.001 | 0.001 | 0.001 | 0.001 | 0.001 | 0.001 | 0.001 | 0.001 | 0.001 | 0.001
Holistic Transition | Gen_BB010 | MW | SPEN | Dumfries 33 | 0 | 0.068 | 0.073 | 0.079 | 0.085 | 0.091 | 0.097 | 0.103 | 0.109 | 0.115 | 0.121 | 0.127 | 0.133 | 0.139 | 0.145 | 0.151 | 0.157 | 0.163 | 0.168 | 0.174 | 0.18 | 0.186 | 0.192 | 0.198 | 0.204 | 0.21 | 0.216 | 0.222
Holistic Transition | Gen_BB010 | MW | SPEN | Dumfries ICI | 0 | 0.068 | 0.073 | 0.079 | 0.085 | 0.091 | 0.097 | 0.103 | 0.109 | 0.115 | 0.121 | 0.127 | 0.133 | 0.139 | 0.145 | 0.151 | 0.157 | 0.163 | 0.168 | 0.174 | 0.18 | 0.186 | 0.192 | 0.198 | 0.204 | 0.21 | 0.216 | 0.222
Holistic Transition | Gen_BB010 | MW | SPEN | Dunbar B | 0 | 0.015 | 0.017 | 0.018 | 0.019 | 0.021 | 0.022 | 0.024 | 0.025 | 0.026 | 0.028 | 0.029 | 0.03 | 0.032 | 0.033 | 0.034 | 0.036 | 0.037 | 0.038 | 0.04 | 0.041 | 0.042 | 0.044 | 0.045 | 0.047 | 0.048 | 0.049 | 0.051
Holistic Transition | Gen_BB010 | MW | SPEN | East Kilbride | 0 | 0 | 0 | 0 | 0 | 0 | 0 | 0 | 0 | 0 | 0 | 0 | 0 | 0 | 0 | 0 | 0 | 0 | 0 | 0 | 0 | 0 | 0 | 0 | 0 | 0 | 0 | 0
Holistic Transition | Gen_BB010 | MW | SPEN | Eccles | 0 | 0.007 | 0.008 | 0.009 | 0.009 | 0.01 | 0.011 | 0.011 | 0.012 | 0.013 | 0.013 | 0.014 | 0.014 | 0.015 | 0.016 | 0.016 | 0.017 | 0.018 | 0.018 | 0.019 | 0.02 | 0.02 | 0.021 | 0.022 | 0.022 | 0.023 | 0.024 | 0.024
Holistic Transition | Gen_BB010 | MW | SPEN | Galashiels | 0 | 0.214 | 0.233 | 0.252 | 0.271 | 0.29 | 0.308 | 0.327 | 0.346 | 0.365 | 0.384 | 0.403 | 0.421 | 0.44 | 0.459 | 0.478 | 0.497 | 0.516 | 0.534 | 0.553 | 0.572 | 0.591 | 0.61 | 0.628 | 0.647 | 0.666 | 0.685 | 0.704
Holistic Transition | Gen_BB010 | MW | SPEN | Glenluce | 0 | 0.169 | 0.184 | 0.199 | 0.214 | 0.229 | 0.243 | 0.258 | 0.273 | 0.288 | 0.303 | 0.318 | 0.333 | 0.347 | 0.362 | 0.377 | 0.392 | 0.407 | 0.422 | 0.437 | 0.452 | 0.466 | 0.481 | 0.496 | 0.511 | 0.526 | 0.541 | 0.556
Holistic Transition | Gen_BB010 | MW | SPEN | Glenrothes | 0 | 55 | 55 | 55 | 55 | 55 | 55 | 55 | 55 | 55 | 55 | 55 | 55 | 55 | 55 | 55 | 55 | 55 | 55 | 55 | 55 | 55 | 55 | 55 | 55 | 55 | 55 | 55
Holistic Transition | Gen_BB010 | MW | SPEN | Gorgie | 0 | 0.057 | 0.062 | 0.067 | 0.072 | 0.077 | 0.082 | 0.087 | 0.092 | 0.097 | 0.102 | 0.107 | 0.112 | 0.117 | 0.122 | 0.127 | 0.132 | 0.137 | 0.142 | 0.147 | 0.152 | 0.157 | 0.162 | 0.167 | 0.172 | 0.177 | 0.182 | 0.187
Holistic Transition | Gen_BB010 | MW | SPEN | Govan | 0 | 0 | 0 | 0 | 0 | 0 | 0 | 0 | 0 | 0 | 0 | 0 | 0 | 0 | 0 | 0 | 0 | 0 | 0 | 0 | 0 | 0 | 0 | 0 | 0 | 0 | 0 | 0
Holistic Transition | Gen_BB010 | MW | SPEN | Grangemouth A | 0 | 0 | 0 | 0 | 0 | 0 | 0 | 0 | 0 | 0 | 0 | 0 | 0 | 0 | 0 | 0 | 0 | 0 | 0 | 0 | 0 | 0 | 0 | 0 | 0 | 0 | 0 | 0
Holistic Transition | Gen_BB010 | MW | SPEN | Grangemouth C | 0 | 0 | 0 | 0 | 0 | 0 | 0 | 0 | 0 | 0 | 0 | 0 | 0 | 0 | 0 | 0 | 0 | 0 | 0 | 0 | 0 | 0 | 0 | 0 | 0 | 0 | 0 | 0
Holistic Transition | Gen_BB010 | MW | SPEN | Hawick | 0 | 0.023 | 0.025 | 0.027 | 0.029 | 0.031 | 0.033 | 0.035 | 0.037 | 0.039 | 0.041 | 0.043 | 0.045 | 0.047 | 0.049 | 0.051 | 0.053 | 0.055 | 0.057 | 0.059 | 0.061 | 0.063 | 0.065 | 0.067 | 0.069 | 0.071 | 0.073 | 0.075
Holistic Transition | Gen_BB010 | MW | SPEN | Johnstone | 0 | 0 | 0 | 0 | 0 | 0 | 0 | 0 | 0 | 0 | 0 | 0 | 0 | 0 | 0 | 0 | 0 | 0 | 0 | 0 | 0 | 0 | 0 | 0 | 0 | 0 | 0 | 0
Holistic Transition | Gen_BB010 | MW | SPEN | Killermont | 0 | 0.133 | 0.145 | 0.157 | 0.168 | 0.18 | 0.192 | 0.204 | 0.215 | 0.227 | 0.239 | 0.25 | 0.262 | 0.274 | 0.286 | 0.297 | 0.309 | 0.321 | 0.332 | 0.344 | 0.356 | 0.368 | 0.379 | 0.391 | 0.403 | 0.414 | 0.426 | 0.438
Holistic Transition | Gen_BB010 | MW | SPEN | Kilmarnock Town | 0 | 2.388 | 4.301 | 4.309 | 4.317 | 3.855 | 3.863 | 3.596 | 3.603 | 3.611 | 3.142 | 3.15 | 2.739 | 2.747 | 2.507 | 2.515 | 2.275 | 2.282 | 2.042 | 2.05 | 1.81 | 1.818 | 1.578 | 1.585 | 1.593 | 1.601 | 1.609 | 1.616
Holistic Transition | Gen_BB010 | MW | SPEN | Livingston East | 0 | 0 | 0 | 0 | 0 | 0 | 0 | 0.001 | 0.001 | 0.001 | 0.001 | 0.001 | 0.001 | 0.001 | 0.001 | 0.001 | 0.001 | 0.001 | 0.001 | 0.001 | 0.001 | 0.001 | 0.001 | 0.001 | 0.001 | 0.001 | 0.001 | 0.001
Holistic Transition | Gen_BB010 | MW | SPEN | Maybole | 0 | 2.733 | 4.899 | 4.911 | 4.923 | 4.404 | 4.416 | 4.116 | 4.128 | 4.14 | 3.613 | 3.624 | 3.163 | 3.175 | 2.906 | 2.918 | 2.65 | 2.661 | 2.393 | 2.405 | 2.136 | 2.148 | 1.88 | 1.892 | 1.903 | 1.915 | 1.927 | 1.939
Holistic Transition | Gen_BB010 | MW | SPEN | Newarthill | 0 | 0.104 | 0.113 | 0.122 | 0.131 | 0.14 | 0.149 | 0.158 | 0.168 | 0.177 | 0.186 | 0.195 | 0.204 | 0.213 | 0.222 | 0.231 | 0.241 | 0.25 | 0.259 | 0.268 | 0.277 | 0.286 | 0.295 | 0.304 | 0.313 | 0.323 | 0.332 | 0.341
Holistic Transition | Gen_BB010 | MW | SPEN | Paisley | 0 | 0.019 | 0.021 | 0.023 | 0.025 | 0.026 | 0.028 | 0.03 | 0.031 | 0.033 | 0.035 | 0.037 | 0.038 | 0.04 | 0.042 | 0.043 | 0.045 | 0.047 | 0.048 | 0.05 | 0.052 | 0.054 | 0.055 | 0.057 | 0.059 | 0.06 | 0.062 | 0.064
Holistic Transition | Gen_BB010 | MW | SPEN | Ravenscraig | 0 | 17 | 31.084 | 31.084 | 31.084 | 27.616 | 27.616 | 25.581 | 25.581 | 25.581 | 22.057 | 22.057 | 18.964 | 18.964 | 17.133 | 17.133 | 15.302 | 15.302 | 13.47 | 13.47 | 11.639 | 11.639 | 9.808 | 9.808 | 9.808 | 9.808 | 9.808 | 9.808
Holistic Transition | Gen_BB010 | MW | SPEN | Stirling | 0 | 0.066 | 0.071 | 0.077 | 0.083 | 0.089 | 0.094 | 0.1 | 0.106 | 0.112 | 0.117 | 0.123 | 0.129 | 0.135 | 0.14 | 0.146 | 0.152 | 0.158 | 0.163 | 0.169 | 0.175 | 0.181 | 0.187 | 0.192 | 0.198 | 0.204 | 0.21 | 0.215
Holistic Transition | Gen_BB010 | MW | SPEN | Strathleven | 0 | 0.066 | 0.071 | 0.077 | 0.083 | 0.089 | 0.095 | 0.1 | 0.106 | 0.112 | 0.118 | 0.123 | 0.129 | 0.135 | 0.141 | 0.146 | 0.152 | 0.158 | 0.164 | 0.17 | 0.175 | 0.181 | 0.187 | 0.193 | 0.198 | 0.204 | 0.21 | 0.216
Holistic Transition | Gen_BB010 | MW | SPEN | Tongland | 0 | 0.048 | 0.052 | 0.057 | 0.061 | 0.065 | 0.069 | 0.074 | 0.078 | 0.082 | 0.086 | 0.091 | 0.095 | 0.099 | 0.103 | 0.108 | 0.112 | 0.116 | 0.12 | 0.125 | 0.129 | 0.133 | 0.137 | 0.141 | 0.146 | 0.15 | 0.154 | 0.158
Holistic Transition | Gen_BB010 | MW | SPEN | Westfield | 0 | 0.052 | 0.057 | 0.062 | 0.066 | 0.071 | 0.075 | 0.08 | 0.085 | 0.089 | 0.094 | 0.099 | 0.103 | 0.108 | 0.112 | 0.117 | 0.122 | 0.126 | 0.131 | 0.135 | 0.14 | 0.145 | 0.149 | 0.154 | 0.158 | 0.163 | 0.168 | 0.172
Holistic Transition | Gen_BB010 | MW | SPEN | Whitehouse | 0 | 0 | 0 | 0 | 0 | 0 | 0 | 0 | 0 | 0 | 0 | 0 | 0 | 0 | 0 | 0.001 | 0.001 | 0.001 | 0.001 | 0.001 | 0.001 | 0.001 | 0.001 | 0.001 | 0.001 | 0.001 | 0.001 | 0.001
Holistic Transition | Gen_BB010 | MW | SPEN Manweb | Birkenhead | 0 | 0.166 | 0.181 | 0.196 | 0.21 | 0.225 | 0.239 | 0.254 | 0.269 | 0.283 | 0.298 | 0.312 | 0.327 | 0.342 | 0.356 | 0.371 | 0.386 | 0.4 | 0.415 | 0.429 | 0.444 | 0.459 | 0.473 | 0.488 | 0.503 | 0.517 | 0.532 | 0.546
Holistic Transition | Gen_BB010 | MW | SPEN Manweb | Capenhurst | 0 | 0.062 | 0.068 | 0.073 | 0.079 | 0.084 | 0.089 | 0.095 | 0.1 | 0.106 | 0.111 | 0.117 | 0.122 | 0.128 | 0.133 | 0.139 | 0.144 | 0.149 | 0.155 | 0.16 | 0.166 | 0.171 | 0.177 | 0.182 | 0.188 | 0.193 | 0.199 | 0.204
Holistic Transition | Gen_BB010 | MW | SPEN Manweb | Connah's Quay | 0 | 0.011 | 0.012 | 0.013 | 0.014 | 0.015 | 0.016 | 0.017 | 0.018 | 0.019 | 0.02 | 0.021 | 0.022 | 0.023 | 0.024 | 0.025 | 0.026 | 0.027 | 0.028 | 0.029 | 0.03 | 0.03 | 0.031 | 0.032 | 0.033 | 0.034 | 0.035 | 0.036
Holistic Transition | Gen_BB010 | MW | SPEN Manweb | Fiddlers Ferry (Cuerdley 132kV) | 0 | 0.068 | 0.074 | 0.08 | 0.086 | 0.092 | 0.098 | 0.104 | 0.11 | 0.116 | 0.122 | 0.128 | 0.134 | 0.14 | 0.146 | 0.152 | 0.158 | 0.164 | 0.17 | 0.176 | 0.182 | 0.188 | 0.194 | 0.2 | 0.206 | 0.212 | 0.218 | 0.224
Holistic Transition | Gen_BB010 | MW | SPEN Manweb | Frodsham | 0 | 0.101 | 0.11 | 0.119 | 0.128 | 0.136 | 0.145 | 0.154 | 0.163 | 0.172 | 0.181 | 0.19 | 0.199 | 0.207 | 0.216 | 0.225 | 0.234 | 0.243 | 0.252 | 0.261 | 0.27 | 0.278 | 0.287 | 0.296 | 0.305 | 0.314 | 0.323 | 0.332
Holistic Transition | Gen_BB010 | MW | SPEN Manweb | Kirkby SPEN | 0 | 0.203 | 0.221 | 0.239 | 0.257 | 0.275 | 0.292 | 0.31 | 0.328 | 0.346 | 0.364 | 0.382 | 0.4 | 0.417 | 0.435 | 0.453 | 0.471 | 0.489 | 0.507 | 0.525 | 0.542 | 0.56 | 0.578 | 0.596 | 0.614 | 0.632 | 0.65 | 0.667
Holistic Transition | Gen_BB010 | MW | SPEN Manweb | Legacy | 0 | 1.888 | 1.922 | 1.986 | 2.05 | 1.988 | 2.052 | 2.042 | 2.106 | 2.17 | 2.106 | 2.17 | 2.122 | 2.186 | 2.183 | 2.247 | 2.244 | 2.308 | 2.306 | 2.37 | 2.367 | 2.431 | 2.429 | 2.493 | 2.557 | 2.621 | 2.685 | 2.749
Holistic Transition | Gen_BB010 | MW | SPEN Manweb | Lister Drive | 0 | 0.135 | 0.146 | 0.158 | 0.17 | 0.182 | 0.194 | 0.206 | 0.217 | 0.229 | 0.241 | 0.253 | 0.265 | 0.277 | 0.288 | 0.3 | 0.312 | 0.324 | 0.336 | 0.347 | 0.359 | 0.371 | 0.383 | 0.395 | 0.407 | 0.418 | 0.43 | 0.442
Holistic Transition | Gen_BB010 | MW | SPEN Manweb | Pentir | 0 | 0.199 | 0.216 | 0.233 | 0.251 | 0.268 | 0.286 | 0.303 | 0.321 | 0.338 | 0.356 | 0.373 | 0.391 | 0.408 | 0.425 | 0.443 | 0.46 | 0.478 | 0.495 | 0.513 | 0.53 | 0.548 | 0.565 | 0.583 | 0.6 | 0.617 | 0.635 | 0.652
Holistic Transition | Gen_BB010 | MW | SPEN Manweb | Rainhill | 0 | 20.01 | 19.488 | 19.489 | 19.49 | 17.318 | 17.319 | 16.045 | 16.046 | 16.046 | 13.839 | 13.84 | 11.903 | 11.904 | 10.757 | 10.758 | 9.611 | 9.612 | 8.466 | 8.467 | 7.32 | 7.321 | 6.174 | 6.175 | 6.176 | 6.177 | 6.178 | 6.179
Holistic Transition | Gen_BB010 | MW | SPEN Manweb | Trawsfynydd | 0 | 0.151 | 0.164 | 0.177 | 0.19 | 0.204 | 0.217 | 0.23 | 0.244 | 0.257 | 0.27 | 0.283 | 0.297 | 0.31 | 0.323 | 0.336 | 0.35 | 0.363 | 0.376 | 0.389 | 0.403 | 0.416 | 0.429 | 0.442 | 0.456 | 0.469 | 0.482 | 0.495
Holistic Transition | Gen_BB010 | MW | SPTL | Direct(SPTL) | 0 | 0 | 0 | 0 | 0 | 0 | 0 | 0 | 0 | 0 | 0 | 0 | 0 | 0 | 0 | 0 | 0 | 0 | 0 | 0 | 0 | 0 | 0 | 0 | 0 | 0 | 0 | 0
Holistic Transition | Gen_BB010 | MW | SSEN (SHEPD) | Alness | 0 | 7.011 | 6.667 | 6.667 | 6.668 | 5.926 | 5.927 | 5.492 | 5.493 | 5.494 | 4.74 | 4.741 | 4.079 | 4.08 | 3.689 | 3.689 | 3.298 | 3.299 | 2.907 | 2.908 | 2.517 | 2.518 | 2.126 | 2.127 | 2.128 | 2.129 | 2.129 | 2.13
Holistic Transition | Gen_BB010 | MW | SSEN (SHEPD) | Arbroath | 0 | 0.18 | 0.196 | 0.212 | 0.228 | 0.243 | 0.259 | 0.275 | 0.291 | 0.307 | 0.323 | 0.338 | 0.354 | 0.37 | 0.386 | 0.402 | 0.418 | 0.433 | 0.449 | 0.465 | 0.481 | 0.497 | 0.513 | 0.528 | 0.544 | 0.56 | 0.576 | 0.592
Holistic Transition | Gen_BB010 | MW | SSEN (SHEPD) | Ardmore | 0 | 0.027 | 0.029 | 0.032 | 0.034 | 0.037 | 0.039 | 0.041 | 0.044 | 0.046 | 0.048 | 0.051 | 0.053 | 0.056 | 0.058 | 0.06 | 0.063 | 0.065 | 0.067 | 0.07 | 0.072 | 0.075 | 0.077 | 0.079 | 0.082 | 0.084 | 0.086 | 0.089
Holistic Transition | Gen_BB010 | MW | SSEN (SHEPD) | Boat of Garten | 0 | 0.01 | 0.011 | 0.012 | 0.013 | 0.014 | 0.015 | 0.016 | 0.017 | 0.017 | 0.018 | 0.019 | 0.02 | 0.021 | 0.022 | 0.023 | 0.024 | 0.025 | 0.026 | 0.026 | 0.027 | 0.028 | 0.029 | 0.03 | 0.031 | 0.032 | 0.033 | 0.034
Holistic Transition | Gen_BB010 | MW | SSEN (SHEPD) | Braco West | 0 | 0.017 | 0.018 | 0.02 | 0.021 | 0.023 | 0.024 | 0.026 | 0.027 | 0.029 | 0.03 | 0.032 | 0.033 | 0.035 | 0.036 | 0.038 | 0.039 | 0.041 | 0.042 | 0.044 | 0.045 | 0.047 | 0.048 | 0.05 | 0.051 | 0.053 | 0.054 | 0.056
Holistic Transition | Gen_BB010 | MW | SSEN (SHEPD) | Bridge of Dun | 0 | 0.098 | 0.107 | 0.115 | 0.124 | 0.133 | 0.141 | 0.15 | 0.159 | 0.167 | 0.176 | 0.184 | 0.193 | 0.202 | 0.21 | 0.219 | 0.228 | 0.236 | 0.245 | 0.253 | 0.262 | 0.271 | 0.279 | 0.288 | 0.297 | 0.305 | 0.314 | 0.322
Holistic Transition | Gen_BB010 | MW | SSEN (SHEPD) | Broadford | 0 | 0 | 0 | 0 | 0 | 0 | 0 | 0 | 0 | 0 | 0 | 0 | 0 | 0 | 0 | 0 | 0 | 0 | 0 | 0 | 0 | 0 | 0 | 0 | 0 | 0 | 0 | 0
Holistic Transition | Gen_BB010 | MW | SSEN (SHEPD) | Clayhills | 0 | 0 | 0 | 0 | 0 | 0 | 0 | 0 | 0 | 0 | 0 | 0 | 0 | 0 | 0 | 0 | 0 | 0 | 0 | 0 | 0 | 0 | 0 | 0 | 0 | 0 | 0 | 0
Holistic Transition | Gen_BB010 | MW | SSEN (SHEPD) | Coupar Angus | 0 | 0.041 | 0.045 | 0.049 | 0.052 | 0.056 | 0.06 | 0.063 | 0.067 | 0.071 | 0.074 | 0.078 | 0.082 | 0.085 | 0.089 | 0.092 | 0.096 | 0.1 | 0.103 | 0.107 | 0.111 | 0.114 | 0.118 | 0.122 | 0.125 | 0.129 | 0.133 | 0.136
Holistic Transition | Gen_BB010 | MW | SSEN (SHEPD) | Craigiebuckler | 0 | 0 | 0 | 0 | 0 | 0 | 0 | 0 | 0 | 0 | 0 | 0 | 0 | 0 | 0 | 0 | 0 | 0 | 0 | 0 | 0 | 0 | 0 | 0 | 0 | 0 | 0 | 0
Holistic Transition | Gen_BB010 | MW | SSEN (SHEPD) | Dounreay | 0 | 0.022 | 0.024 | 0.026 | 0.028 | 0.03 | 0.032 | 0.034 | 0.036 | 0.038 | 0.04 | 0.042 | 0.044 | 0.046 | 0.048 | 0.05 | 0.052 | 0.054 | 0.056 | 0.058 | 0.06 | 0.062 | 0.064 | 0.066 | 0.068 | 0.07 | 0.072 | 0.074
Holistic Transition | Gen_BB010 | MW | SSEN (SHEPD) | Dyce | 0 | 0.147 | 0.16 | 0.173 | 0.186 | 0.199 | 0.212 | 0.225 | 0.238 | 0.25 | 0.263 | 0.276 | 0.289 | 0.302 | 0.315 | 0.328 | 0.341 | 0.354 | 0.367 | 0.38 | 0.393 | 0.406 | 0.418 | 0.431 | 0.444 | 0.457 | 0.47 | 0.483
Holistic Transition | Gen_BB010 | MW | SSEN (SHEPD) | Eday (Orkney) | 0 | 0 | 0 | 0 | 0 | 0 | 0 | 0.904 | 0.904 | 0.904 | 0.779 | 0.779 | 0.67 | 0.67 | 0.605 | 0.605 | 0.541 | 0.541 | 0.476 | 0.476 | 0.411 | 0.411 | 0.346 | 0.346 | 0.346 | 0.346 | 0.346 | 0.346
Holistic Transition | Gen_BB010 | MW | SSEN (SHEPD) | Elgin | 0 | 0.142 | 0.155 | 0.167 | 0.18 | 0.192 | 0.205 | 0.217 | 0.23 | 0.242 | 0.255 | 0.267 | 0.28 | 0.292 | 0.305 | 0.317 | 0.33 | 0.342 | 0.355 | 0.367 | 0.38 | 0.392 | 0.405 | 0.417 | 0.43 | 0.442 | 0.455 | 0.467
Holistic Transition | Gen_BB010 | MW | SSEN (SHEPD) | Fiddes | 0 | 0.016 | 0.018 | 0.019 | 0.021 | 0.022 | 0.023 | 0.025 | 0.026 | 0.028 | 0.029 | 0.031 | 0.032 | 0.033 | 0.035 | 0.036 | 0.038 | 0.039 | 0.041 | 0.042 | 0.044 | 0.045 | 0.046 | 0.048 | 0.049 | 0.051 | 0.052 | 0.054
Holistic Transition | Gen_BB010 | MW | SSEN (SHEPD) | Finstown (Orkney) | 0 | 0 | 0 | 0 | 0 | 0.857 | 0.857 | 0.794 | 0.794 | 0.794 | 0.685 | 0.685 | 0.589 | 0.589 | 0.532 | 0.532 | 0.475 | 0.475 | 0.418 | 0.418 | 0.361 | 0.361 | 0.304 | 0.304 | 0.304 | 0.304 | 0.304 | 0.304
Holistic Transition | Gen_BB010 | MW | SSEN (SHEPD) | Fort William | 0 | 0.026 | 0.028 | 0.03 | 0.032 | 0.035 | 0.037 | 0.039 | 0.041 | 0.044 | 0.046 | 0.048 | 0.05 | 0.053 | 0.055 | 0.057 | 0.059 | 0.062 | 0.064 | 0.066 | 0.068 | 0.071 | 0.073 | 0.075 | 0.078 | 0.08 | 0.082 | 0.084
Holistic Transition | Gen_BB010 | MW | SSEN (SHEPD) | Inverness | 0 | 0.112 | 0.122 | 0.132 | 0.142 | 0.152 | 0.161 | 0.171 | 0.181 | 0.191 | 0.201 | 0.211 | 0.221 | 0.23 | 0.24 | 0.25 | 0.26 | 0.27 | 0.28 | 0.29 | 0.299 | 0.309 | 0.319 | 0.329 | 0.339 | 0.349 | 0.359 | 0.369
Holistic Transition | Gen_BB010 | MW | SSEN (SHEPD) | Keith | 0 | 7.679 | 7.311 | 7.318 | 7.325 | 6.526 | 6.533 | 6.067 | 6.074 | 6.081 | 5.269 | 5.276 | 4.564 | 4.571 | 4.152 | 4.159 | 3.741 | 3.748 | 3.329 | 3.336 | 2.917 | 2.924 | 2.505 | 2.512 | 2.519 | 2.526 | 2.533 | 2.54
Holistic Transition | Gen_BB010 | MW | SSEN (SHEPD) | Killin | 0 | 5.6 | 5.324 | 5.324 | 5.324 | 4.73 | 4.73 | 4.381 | 4.381 | 4.381 | 3.778 | 3.778 | 3.248 | 3.248 | 2.934 | 2.934 | 2.621 | 2.621 | 2.307 | 2.307 | 1.993 | 1.993 | 1.68 | 1.68 | 1.68 | 1.68 | 1.68 | 1.68
Holistic Transition | Gen_BB010 | MW | SSEN (SHEPD) | Kintore | 0 | 0.006 | 0.007 | 0.007 | 0.008 | 0.008 | 0.009 | 0.009 | 0.01 | 0.01 | 0.011 | 0.011 | 0.012 | 0.012 | 0.013 | 0.013 | 0.014 | 0.015 | 0.015 | 0.016 | 0.016 | 0.017 | 0.017 | 0.018 | 0.018 | 0.019 | 0.019 | 0.02
Holistic Transition | Gen_BB010 | MW | SSEN (SHEPD) | Lyndhurst | 0 | 0.006 | 0.007 | 0.007 | 0.008 | 0.008 | 0.009 | 0.009 | 0.01 | 0.01 | 0.011 | 0.011 | 0.012 | 0.012 | 0.013 | 0.013 | 0.014 | 0.015 | 0.015 | 0.016 | 0.016 | 0.017 | 0.017 | 0.018 | 0.018 | 0.019 | 0.019 | 0.02
Holistic Transition | Gen_BB010 | MW | SSEN (SHEPD) | Macduff | 0 | 0.065 | 0.071 | 0.076 | 0.082 | 0.088 | 0.094 | 0.099 | 0.105 | 0.111 | 0.116 | 0.122 | 0.128 | 0.134 | 0.139 | 0.145 | 0.151 | 0.156 | 0.162 | 0.168 | 0.173 | 0.179 | 0.185 | 0.191 | 0.196 | 0.202 | 0.208 | 0.213
Holistic Transition | Gen_BB010 | MW | SSEN (SHEPD) | Milton of Craigie | 0 | 0.096 | 0.104 | 0.113 | 0.121 | 0.129 | 0.138 | 0.146 | 0.155 | 0.163 | 0.171 | 0.18 | 0.188 | 0.197 | 0.205 | 0.214 | 0.222 | 0.23 | 0.239 | 0.247 | 0.256 | 0.264 | 0.273 | 0.281 | 0.289 | 0.298 | 0.306 | 0.315
Holistic Transition | Gen_BB010 | MW | SSEN (SHEPD) | Nairn | 0 | 0.075 | 0.082 | 0.088 | 0.095 | 0.102 | 0.108 | 0.115 | 0.122 | 0.128 | 0.135 | 0.141 | 0.148 | 0.155 | 0.161 | 0.168 | 0.174 | 0.181 | 0.188 | 0.194 | 0.201 | 0.207 | 0.214 | 0.221 | 0.227 | 0.234 | 0.241 | 0.247
Holistic Transition | Gen_BB010 | MW | SSEN (SHEPD) | Persley | 0 | 0.036 | 0.04 | 0.043 | 0.046 | 0.049 | 0.053 | 0.056 | 0.059 | 0.062 | 0.065 | 0.069 | 0.072 | 0.075 | 0.078 | 0.081 | 0.085 | 0.088 | 0.091 | 0.094 | 0.097 | 0.101 | 0.104 | 0.107 | 0.11 | 0.113 | 0.117 | 0.12
Holistic Transition | Gen_BB010 | MW | SSEN (SHEPD) | Peterhead Shell | 0 | 0.08 | 0.087 | 0.094 | 0.101 | 0.108 | 0.115 | 0.122 | 0.129 | 0.136 | 0.143 | 0.15 | 0.157 | 0.164 | 0.171 | 0.178 | 0.185 | 0.192 | 0.199 | 0.206 | 0.213 | 0.22 | 0.227 | 0.234 | 0.241 | 0.248 | 0.256 | 0.263
Holistic Transition | Gen_BB010 | MW | SSEN (SHEPD) | Port Ann | 0 | 0.022 | 0.024 | 0.026 | 0.028 | 0.03 | 0.032 | 0.034 | 0.036 | 0.038 | 0.04 | 0.042 | 0.044 | 0.046 | 0.048 | 0.05 | 0.052 | 0.054 | 0.056 | 0.058 | 0.06 | 0.062 | 0.064 | 0.066 | 0.068 | 0.07 | 0.072 | 0.074
Holistic Transition | Gen_BB010 | MW | SSEN (SHEPD) | Thurso | 0 | 3.951 | 3.818 | 3.858 | 3.897 | 2.708 | 2.748 | 1.729 | 1.769 | 1.809 | 1.705 | 1.745 | 1.658 | 1.698 | 1.663 | 1.703 | 1.668 | 1.708 | 1.673 | 1.712 | 1.678 | 1.717 | 1.682 | 1.722 | 1.762 | 1.801 | 1.841 | 1.88
Holistic Transition | Gen_BB010 | MW | SSEN (SHEPD) | Woodhill | 0 | 0 | 0 | 0 | 0 | 0 | 0 | 0 | 0 | 0 | 0 | 0 | 0 | 0 | 0 | 0 | 0 | 0 | 0 | 0 | 0 | 0 | 0 | 0 | 0 | 0 | 0 | 0
Holistic Transition | Gen_BB010 | MW | SSEN South | Acton Lane 66kV | 0 | 0.027 | 0.029 | 0.031 | 0.034 | 0.036 | 0.038 | 0.041 | 0.043 | 0.045 | 0.048 | 0.05 | 0.052 | 0.055 | 0.057 | 0.059 | 0.062 | 0.064 | 0.067 | 0.069 | 0.071 | 0.074 | 0.076 | 0.078 | 0.081 | 0.083 | 0.085 | 0.088
Holistic Transition | Gen_BB010 | MW | SSEN South | Botley Wood | 0 | 0 | 0 | 0 | 0 | 0 | 0 | 0 | 0 | 0 | 0 | 0 | 0 | 0 | 0 | 0 | 0 | 0 | 0 | 0 | 0 | 0 | 0 | 0 | 0 | 0 | 0 | 0
Holistic Transition | Gen_BB010 | MW | SSEN South | Bramley | 0 | 0.417 | 0.454 | 0.491 | 0.527 | 0.564 | 0.601 | 0.637 | 0.674 | 0.711 | 0.747 | 0.784 | 0.821 | 0.857 | 0.894 | 0.931 | 0.968 | 1.004 | 1.041 | 1.078 | 1.114 | 1.151 | 1.188 | 1.224 | 1.261 | 1.298 | 1.334 | 1.371
Holistic Transition | Gen_BB010 | MW | SSEN South | Chickerell | 0 | 0.188 | 0.204 | 0.221 | 0.238 | 0.254 | 0.271 | 0.287 | 0.304 | 0.32 | 0.337 | 0.353 | 0.37 | 0.386 | 0.403 | 0.419 | 0.436 | 0.452 | 0.469 | 0.485 | 0.502 | 0.518 | 0.535 | 0.552 | 0.568 | 0.585 | 0.601 | 0.618
Holistic Transition | Gen_BB010 | MW | SSEN South | Cowley | 0 | 0.23 | 0.25 | 0.271 | 0.291 | 0.311 | 0.331 | 0.351 | 0.372 | 0.392 | 0.412 | 0.432 | 0.453 | 0.473 | 0.493 | 0.513 | 0.533 | 0.554 | 0.574 | 0.594 | 0.614 | 0.635 | 0.655 | 0.675 | 0.695 | 0.715 | 0.736 | 0.756
Holistic Transition | Gen_BB010 | MW | SSEN South | Ealing | 0 | 0.093 | 0.101 | 0.109 | 0.118 | 0.126 | 0.134 | 0.142 | 0.15 | 0.158 | 0.167 | 0.175 | 0.183 | 0.191 | 0.199 | 0.207 | 0.216 | 0.224 | 0.232 | 0.24 | 0.248 | 0.257 | 0.265 | 0.273 | 0.281 | 0.289 | 0.297 | 0.306
Holistic Transition | Gen_BB010 | MW | SSEN South | East Claydon | 0 | 0.18 | 0.195 | 0.211 | 0.227 | 0.243 | 0.258 | 0.274 | 0.29 | 0.306 | 0.322 | 0.337 | 0.353 | 0.369 | 0.385 | 0.4 | 0.416 | 0.432 | 0.448 | 0.464 | 0.479 | 0.495 | 0.511 | 0.527 | 0.542 | 0.558 | 0.574 | 0.59
Holistic Transition | Gen_BB010 | MW | SSEN South | Fawley | 0 | 0.151 | 0.164 | 0.178 | 0.191 | 0.204 | 0.218 | 0.231 | 0.244 | 0.257 | 0.271 | 0.284 | 0.297 | 0.311 | 0.324 | 0.337 | 0.35 | 0.364 | 0.377 | 0.39 | 0.404 | 0.417 | 0.43 | 0.443 | 0.457 | 0.47 | 0.483 | 0.497
Holistic Transition | Gen_BB010 | MW | SSEN South | Fleet | 0 | 0.356 | 0.387 | 0.418 | 0.45 | 0.481 | 0.512 | 0.543 | 0.575 | 0.606 | 0.637 | 0.668 | 0.7 | 0.731 | 0.762 | 0.794 | 0.825 | 0.856 | 0.887 | 0.919 | 0.95 | 0.981 | 1.012 | 1.044 | 1.075 | 1.106 | 1.138 | 1.169
Holistic Transition | Gen_BB010 | MW | SSEN South | Iver 132kV | 0 | 0.054 | 0.058 | 0.063 | 0.068 | 0.073 | 0.077 | 0.082 | 0.087 | 0.091 | 0.096 | 0.101 | 0.106 | 0.11 | 0.115 | 0.12 | 0.124 | 0.129 | 0.134 | 0.139 | 0.143 | 0.148 | 0.153 | 0.158 | 0.162 | 0.167 | 0.172 | 0.176
Holistic Transition | Gen_BB010 | MW | SSEN South | Iver 66kV | 0 | 0.037 | 0.04 | 0.043 | 0.046 | 0.049 | 0.053 | 0.056 | 0.059 | 0.062 | 0.066 | 0.069 | 0.072 | 0.075 | 0.078 | 0.082 | 0.085 | 0.088 | 0.091 | 0.094 | 0.098 | 0.101 | 0.104 | 0.107 | 0.111 | 0.114 | 0.117 | 0.12
Holistic Transition | Gen_BB010 | MW | SSEN South | Laleham | 0 | 0.034 | 0.036 | 0.039 | 0.042 | 0.045 | 0.048 | 0.051 | 0.054 | 0.057 | 0.06 | 0.063 | 0.066 | 0.069 | 0.072 | 0.075 | 0.078 | 0.081 | 0.084 | 0.087 | 0.089 | 0.092 | 0.095 | 0.098 | 0.101 | 0.104 | 0.107 | 0.11
Holistic Transition | Gen_BB010 | MW | SSEN South | Lovedean | 0 | 0.197 | 0.214 | 0.231 | 0.249 | 0.266 | 0.283 | 0.301 | 0.318 | 0.335 | 0.353 | 0.37 | 0.387 | 0.404 | 0.422 | 0.439 | 0.456 | 0.474 | 0.491 | 0.508 | 0.526 | 0.543 | 0.56 | 0.577 | 0.595 | 0.612 | 0.629 | 0.647
Holistic Transition | Gen_BB010 | MW | SSEN South | Mannington | 0 | 0.467 | 0.509 | 0.55 | 0.591 | 0.632 | 0.673 | 0.714 | 0.755 | 0.796 | 0.837 | 0.878 | 0.919 | 0.961 | 1.002 | 1.043 | 1.084 | 1.125 | 1.166 | 1.207 | 1.248 | 1.289 | 1.33 | 1.371 | 1.413 | 1.454 | 1.495 | 1.536
Holistic Transition | Gen_BB010 | MW | SSEN South | Melksham | 0 | 0.227 | 0.247 | 0.267 | 0.287 | 0.307 | 0.327 | 0.346 | 0.366 | 0.386 | 0.406 | 0.426 | 0.446 | 0.466 | 0.486 | 0.506 | 0.526 | 0.546 | 0.566 | 0.586 | 0.606 | 0.626 | 0.646 | 0.666 | 0.685 | 0.705 | 0.725 | 0.745
Holistic Transition | Gen_BB010 | MW | SSEN South | Minety | 0 | 0.217 | 0.236 | 0.255 | 0.274 | 0.293 | 0.312 | 0.331 | 0.35 | 0.369 | 0.389 | 0.408 | 0.427 | 0.446 | 0.465 | 0.484 | 0.503 | 0.522 | 0.541 | 0.56 | 0.579 | 0.598 | 0.617 | 0.636 | 0.655 | 0.675 | 0.694 | 0.713
Holistic Transition | Gen_BB010 | MW | SSEN South | Nursling | 0 | 0.151 | 0.164 | 0.177 | 0.19 | 0.204 | 0.217 | 0.23 | 0.243 | 0.256 | 0.27 | 0.283 | 0.296 | 0.309 | 0.323 | 0.336 | 0.349 | 0.362 | 0.376 | 0.389 | 0.402 | 0.415 | 0.429 | 0.442 | 0.455 | 0.468 | 0.481 | 0.495
Holistic Transition | Gen_BB010 | MW | UKPN Eastern | Braintree | 0 | 0.029 | 0.031 | 0.034 | 0.037 | 0.039 | 0.042 | 0.044 | 0.047 | 0.049 | 0.052 | 0.054 | 0.057 | 0.059 | 0.062 | 0.065 | 0.067 | 0.07 | 0.072 | 0.075 | 0.077 | 0.08 | 0.082 | 0.085 | 0.087 | 0.09 | 0.093 | 0.095
Holistic Transition | Gen_BB010 | MW | UKPN Eastern | Bramford | 0 | 155.685 | 152.784 | 152.858 | 152.932 | 140.637 | 140.711 | 133.528 | 133.602 | 133.676 | 121.181 | 121.255 | 110.298 | 110.372 | 103.915 | 103.989 | 97.531 | 97.605 | 91.148 | 91.222 | 84.765 | 84.839 | 78.381 | 78.456 | 78.53 | 78.604 | 78.678 | 78.752
Holistic Transition | Gen_BB010 | MW | UKPN Eastern | Brimsdown | 0 | 0.113 | 0.123 | 0.133 | 0.143 | 0.153 | 0.163 | 0.173 | 0.182 | 0.192 | 0.202 | 0.212 | 0.222 | 0.232 | 0.242 | 0.252 | 0.262 | 0.272 | 0.282 | 0.292 | 0.302 | 0.312 | 0.321 | 0.331 | 0.341 | 0.351 | 0.361 | 0.371
Holistic Transition | Gen_BB010 | MW | UKPN Eastern | Burwell Main | 0 | 38.059 | 37.071 | 37.076 | 37.082 | 32.958 | 32.963 | 30.546 | 30.551 | 30.556 | 26.366 | 26.371 | 22.694 | 22.699 | 20.524 | 20.529 | 18.354 | 18.359 | 16.184 | 16.19 | 14.015 | 14.02 | 11.845 | 11.85 | 11.855 | 11.86 | 11.865 | 11.871
Holistic Transition | Gen_BB010 | MW | UKPN Eastern | Eaton Socon | 0 | 0.182 | 0.198 | 0.214 | 0.23 | 0.246 | 0.262 | 0.278 | 0.294 | 0.31 | 0.326 | 0.342 | 0.358 | 0.374 | 0.39 | 0.406 | 0.422 | 0.438 | 0.454 | 0.47 | 0.486 | 0.502 | 0.518 | 0.534 | 0.55 | 0.566 | 0.582 | 0.598
Holistic Transition | Gen_BB010 | MW | UKPN Eastern | Elstree | 0 | 0 | 0 | 0 | 0 | 0 | 0 | 0 | 0 | 0 | 0 | 0 | 0 | 0 | 0 | 0.001 | 0.001 | 0.001 | 0.001 | 0.001 | 0.001 | 0.001 | 0.001 | 0.001 | 0.001 | 0.001 | 0.001 | 0.001
Holistic Transition | Gen_BB010 | MW | UKPN Eastern | Mill Hill | 0 | 0.094 | 0.102 | 0.11 | 0.118 | 0.126 | 0.135 | 0.143 | 0.151 | 0.159 | 0.168 | 0.176 | 0.184 | 0.192 | 0.201 | 0.209 | 0.217 | 0.225 | 0.233 | 0.242 | 0.25 | 0.258 | 0.266 | 0.275 | 0.283 | 0.291 | 0.299 | 0.307
Holistic Transition | Gen_BB010 | MW | UKPN Eastern | Norwich Main | 0 | 3.439 | 3.422 | 3.478 | 3.534 | 3.286 | 3.343 | 3.22 | 3.276 | 3.333 | 3.08 | 3.136 | 2.921 | 2.977 | 2.872 | 2.929 | 2.824 | 2.88 | 2.776 | 2.832 | 2.728 | 2.784 | 2.679 | 2.735 | 2.792 | 2.848 | 2.904 | 2.96
Holistic Transition | Gen_BB010 | MW | UKPN Eastern | Pelham | 0 | 0.252 | 0.274 | 0.296 | 0.318 | 0.341 | 0.363 | 0.385 | 0.407 | 0.429 | 0.451 | 0.474 | 0.496 | 0.518 | 0.54 | 0.562 | 0.584 | 0.606 | 0.629 | 0.651 | 0.673 | 0.695 | 0.717 | 0.739 | 0.762 | 0.784 | 0.806 | 0.828
Holistic Transition | Gen_BB010 | MW | UKPN Eastern | Rayleigh | 0 | 0.164 | 0.178 | 0.193 | 0.207 | 0.222 | 0.236 | 0.251 | 0.265 | 0.279 | 0.294 | 0.308 | 0.323 | 0.337 | 0.351 | 0.366 | 0.38 | 0.395 | 0.409 | 0.424 | 0.438 | 0.452 | 0.467 | 0.481 | 0.496 | 0.51 | 0.524 | 0.539
Holistic Transition | Gen_BB010 | MW | UKPN Eastern | Rye House | 0 | 0.128 | 0.139 | 0.15 | 0.161 | 0.173 | 0.184 | 0.195 | 0.206 | 0.218 | 0.229 | 0.24 | 0.251 | 0.263 | 0.274 | 0.285 | 0.296 | 0.308 | 0.319 | 0.33 | 0.341 | 0.352 | 0.364 | 0.375 | 0.386 | 0.397 | 0.409 | 0.42
Holistic Transition | Gen_BB010 | MW | UKPN Eastern | Sundon | 0 | 69.739 | 67.932 | 67.944 | 67.957 | 60.406 | 60.419 | 55.994 | 56.006 | 56.018 | 48.346 | 48.358 | 41.626 | 41.638 | 37.657 | 37.669 | 33.688 | 33.7 | 29.719 | 29.731 | 25.75 | 25.763 | 21.782 | 21.794 | 21.806 | 21.818 | 21.83 | 21.843
Holistic Transition | Gen_BB010 | MW | UKPN Eastern | Tilbury | 0 | 43.057 | 43.062 | 43.067 | 43.072 | 43.077 | 43.082 | 43.087 | 43.092 | 43.097 | 43.102 | 43.107 | 43.112 | 43.117 | 43.122 | 43.127 | 43.132 | 43.137 | 43.142 | 43.147 | 43.152 | 43.157 | 43.162 | 43.167 | 43.172 | 43.177 | 43.182 | 43.187
Holistic Transition | Gen_BB010 | MW | UKPN Eastern | Tottenham | 0 | 0.016 | 0.017 | 0.019 | 0.02 | 0.022 | 0.023 | 0.024 | 0.026 | 0.027 | 0.029 | 0.03 | 0.031 | 0.033 | 0.034 | 0.036 | 0.037 | 0.038 | 0.04 | 0.041 | 0.043 | 0.044 | 0.045 | 0.047 | 0.048 | 0.05 | 0.051 | 0.052
Holistic Transition | Gen_BB010 | MW | UKPN Eastern | Walpole (_A) | 0 | 0.305 | 0.332 | 0.359 | 0.386 | 0.413 | 0.439 | 0.466 | 0.493 | 0.52 | 0.547 | 0.574 | 0.6 | 0.627 | 0.654 | 0.681 | 0.708 | 0.735 | 0.761 | 0.788 | 0.815 | 0.842 | 0.869 | 0.896 | 0.922 | 0.949 | 0.976 | 1.003
Holistic Transition | Gen_BB010 | MW | UKPN Eastern | Warley | 0 | 0.109 | 0.119 | 0.128 | 0.138 | 0.147 | 0.157 | 0.166 | 0.176 | 0.186 | 0.195 | 0.205 | 0.214 | 0.224 | 0.233 | 0.243 | 0.253 | 0.262 | 0.272 | 0.281 | 0.291 | 0.301 | 0.31 | 0.32 | 0.329 | 0.339 | 0.348 | 0.358
Holistic Transition | Gen_BB010 | MW | UKPN Eastern | Watford South | 0 | 0.001 | 0.001 | 0.001 | 0.001 | 0.001 | 0.001 | 0.001 | 0.002 | 0.002 | 0.002 | 0.002 | 0.002 | 0.002 | 0.002 | 0.002 | 0.002 | 0.002 | 0.002 | 0.002 | 0.003 | 0.003 | 0.003 | 0.003 | 0.003 | 0.003 | 0.003 | 0.003
Holistic Transition | Gen_BB010 | MW | UKPN Eastern | Wymondley | 0 | 2.6 | 2.532 | 2.532 | 2.532 | 2.25 | 2.25 | 2.084 | 2.084 | 2.084 | 1.797 | 1.797 | 1.545 | 1.545 | 1.396 | 1.396 | 1.247 | 1.247 | 1.098 | 1.098 | 0.948 | 0.948 | 0.799 | 0.799 | 0.799 | 0.799 | 0.799 | 0.799
Holistic Transition | Gen_BB010 | MW | UKPN London | Barking (London) | 0 | 0.113 | 0.123 | 0.133 | 0.143 | 0.153 | 0.163 | 0.173 | 0.183 | 0.193 | 0.203 | 0.213 | 0.223 | 0.233 | 0.243 | 0.253 | 0.263 | 0.273 | 0.283 | 0.293 | 0.303 | 0.313 | 0.323 | 0.333 | 0.343 | 0.353 | 0.363 | 0.373
Holistic Transition | Gen_BB010 | MW | UKPN London | Hackney 132kV | 0 | 0.022 | 0.024 | 0.026 | 0.028 | 0.029 | 0.031 | 0.033 | 0.035 | 0.037 | 0.039 | 0.041 | 0.043 | 0.045 | 0.047 | 0.049 | 0.05 | 0.052 | 0.054 | 0.056 | 0.058 | 0.06 | 0.062 | 0.064 | 0.066 | 0.068 | 0.07 | 0.072
Holistic Transition | Gen_BB010 | MW | UKPN London | Hurst | 0 | 0.001 | 0.001 | 0.001 | 0.001 | 0.001 | 0.001 | 0.001 | 0.001 | 0.001 | 0.001 | 0.001 | 0.001 | 0.001 | 0.001 | 0.001 | 0.001 | 0.001 | 0.001 | 0.001 | 0.002 | 0.002 | 0.002 | 0.002 | 0.002 | 0.002 | 0.002 | 0.002
Holistic Transition | Gen_BB010 | MW | UKPN London | Littlebrook LPN | 0 | 0.057 | 0.062 | 0.068 | 0.073 | 0.078 | 0.083 | 0.088 | 0.093 | 0.098 | 0.103 | 0.108 | 0.113 | 0.118 | 0.123 | 0.128 | 0.133 | 0.138 | 0.143 | 0.148 | 0.153 | 0.158 | 0.163 | 0.169 | 0.174 | 0.179 | 0.184 | 0.189
Holistic Transition | Gen_BB010 | MW | UKPN London | New Cross 66kV | 0 | 0 | 0 | 0 | 0 | 0 | 0 | 0 | 0 | 0 | 0 | 0 | 0 | 0 | 0 | 0 | 0 | 0 | 0 | 0 | 0 | 0 | 0 | 0 | 0 | 0 | 0 | 0
Holistic Transition | Gen_BB010 | MW | UKPN London | Redbridge | 0 | 0 | 0 | 0 | 0 | 0 | 0 | 0 | 0 | 0 | 0 | 0 | 0 | 0 | 0 | 0.001 | 0.001 | 0.001 | 0.001 | 0.001 | 0.001 | 0.001 | 0.001 | 0.001 | 0.001 | 0.001 | 0.001 | 0.001
Holistic Transition | Gen_BB010 | MW | UKPN London | St John's Wood | 0 | 0 | 0 | 0 | 0 | 0 | 0 | 0 | 0 | 0 | 0 | 0 | 0 | 0 | 0 | 0 | 0 | 0 | 0 | 0 | 0 | 0 | 0 | 0.001 | 0.001 | 0.001 | 0.001 | 0.001
Holistic Transition | Gen_BB010 | MW | UKPN London | West Ham | 0 | 0.038 | 0.041 | 0.044 | 0.048 | 0.051 | 0.054 | 0.058 | 0.061 | 0.064 | 0.068 | 0.071 | 0.074 | 0.078 | 0.081 | 0.084 | 0.087 | 0.091 | 0.094 | 0.097 | 0.101 | 0.104 | 0.107 | 0.111 | 0.114 | 0.117 | 0.121 | 0.124
Holistic Transition | Gen_BB010 | MW | UKPN London | Willesden 132kV | 0 | 0.072 | 0.078 | 0.085 | 0.091 | 0.097 | 0.104 | 0.11 | 0.116 | 0.123 | 0.129 | 0.135 | 0.141 | 0.148 | 0.154 | 0.16 | 0.167 | 0.173 | 0.179 | 0.186 | 0.192 | 0.198 | 0.205 | 0.211 | 0.217 | 0.224 | 0.23 | 0.236
Holistic Transition | Gen_BB010 | MW | UKPN London | Willesden 66kV | 0 | 0.031 | 0.034 | 0.037 | 0.04 | 0.042 | 0.045 | 0.048 | 0.051 | 0.053 | 0.056 | 0.059 | 0.062 | 0.064 | 0.067 | 0.07 | 0.073 | 0.075 | 0.078 | 0.081 | 0.084 | 0.086 | 0.089 | 0.092 | 0.095 | 0.097 | 0.1 | 0.103
Holistic Transition | Gen_BB010 | MW | UKPN London | Wimbledon South | 0 | 0.058 | 0.063 | 0.068 | 0.073 | 0.078 | 0.083 | 0.088 | 0.093 | 0.098 | 0.104 | 0.109 | 0.114 | 0.119 | 0.124 | 0.129 | 0.134 | 0.139 | 0.144 | 0.149 | 0.154 | 0.159 | 0.164 | 0.17 | 0.175 | 0.18 | 0.185 | 0.19
Holistic Transition | Gen_BB010 | MW | UKPN South East | Beddington SPN | 0 | 0.123 | 0.134 | 0.145 | 0.156 | 0.167 | 0.178 | 0.189 | 0.199 | 0.21 | 0.221 | 0.232 | 0.243 | 0.254 | 0.265 | 0.275 | 0.286 | 0.297 | 0.308 | 0.319 | 0.33 | 0.341 | 0.351 | 0.362 | 0.373 | 0.384 | 0.395 | 0.406
Holistic Transition | Gen_BB010 | MW | UKPN South East | Bolney | 0 | 0.323 | 0.352 | 0.38 | 0.409 | 0.437 | 0.466 | 0.494 | 0.523 | 0.551 | 0.579 | 0.608 | 0.636 | 0.665 | 0.693 | 0.722 | 0.75 | 0.778 | 0.807 | 0.835 | 0.864 | 0.892 | 0.921 | 0.949 | 0.978 | 1.006 | 1.034 | 1.063
Holistic Transition | Gen_BB010 | MW | UKPN South East | Canterbury | 0 | 0.052 | 0.056 | 0.061 | 0.066 | 0.07 | 0.075 | 0.079 | 0.084 | 0.088 | 0.093 | 0.097 | 0.102 | 0.107 | 0.111 | 0.116 | 0.12 | 0.125 | 0.129 | 0.134 | 0.138 | 0.143 | 0.148 | 0.152 | 0.157 | 0.161 | 0.166 | 0.17
Holistic Transition | Gen_BB010 | MW | UKPN South East | Chessington | 0 | 0.087 | 0.095 | 0.103 | 0.11 | 0.118 | 0.126 | 0.133 | 0.141 | 0.149 | 0.156 | 0.164 | 0.172 | 0.179 | 0.187 | 0.195 | 0.202 | 0.21 | 0.218 | 0.225 | 0.233 | 0.241 | 0.248 | 0.256 | 0.264 | 0.272 | 0.279 | 0.287
Holistic Transition | Gen_BB010 | MW | UKPN South East | Kemsley | 0 | 25.084 | 25.99 | 26.893 | 27.795 | 28.626 | 29.454 | 30.279 | 31.101 | 31.922 | 32.741 | 33.56 | 34.378 | 35.197 | 36.016 | 36.837 | 37.659 | 38.483 | 39.501 | 40.53 | 41.571 | 42.625 | 43.904 | 45.208 | 46.537 | 48.125 | 49.753 | 51.425
Holistic Transition | Gen_BB010 | MW | UKPN South East | Kingsnorth | 0 | 0.038 | 0.041 | 0.044 | 0.048 | 0.051 | 0.054 | 0.058 | 0.061 | 0.064 | 0.068 | 0.071 | 0.074 | 0.078 | 0.081 | 0.084 | 0.087 | 0.091 | 0.094 | 0.097 | 0.101 | 0.104 | 0.107 | 0.111 | 0.114 | 0.117 | 0.121 | 0.124
Holistic Transition | Gen_BB010 | MW | UKPN South East | Ninfield | 0 | 0.143 | 0.155 | 0.168 | 0.18 | 0.193 | 0.205 | 0.218 | 0.231 | 0.243 | 0.256 | 0.268 | 0.281 | 0.293 | 0.306 | 0.318 | 0.331 | 0.343 | 0.356 | 0.369 | 0.381 | 0.394 | 0.406 | 0.419 | 0.431 | 0.444 | 0.456 | 0.469
Holistic Transition | Gen_BB010 | MW | UKPN South East | Northfleet East | 0 | 0.449 | 0.488 | 0.527 | 0.567 | 0.606 | 0.646 | 0.685 | 0.725 | 0.764 | 0.804 | 0.843 | 0.882 | 0.922 | 0.961 | 1.001 | 1.04 | 1.08 | 1.119 | 1.158 | 1.198 | 1.237 | 1.277 | 1.316 | 1.356 | 1.395 | 1.434 | 1.474
Holistic Transition | Gen_BB010 | MW | UKPN South East | Richborough | 0 | 0.085 | 0.093 | 0.101 | 0.108 | 0.116 | 0.123 | 0.131 | 0.138 | 0.146 | 0.153 | 0.161 | 0.168 | 0.176 | 0.183 | 0.191 | 0.198 | 0.206 | 0.213 | 0.221 | 0.228 | 0.236 | 0.243 | 0.251 | 0.258 | 0.266 | 0.273 | 0.281
Holistic Transition | Gen_BB010 | MW | UKPN South East | Sellindge | 0 | 8.8 | 8.593 | 8.611 | 8.628 | 7.712 | 7.729 | 7.198 | 7.216 | 7.234 | 6.302 | 6.319 | 5.504 | 5.521 | 5.045 | 5.063 | 4.587 | 4.605 | 4.129 | 4.147 | 3.671 | 3.688 | 3.213 | 3.23 | 3.248 | 3.265 | 3.283 | 3.301
Holistic Transition | Gen_BB010 | MW | UKPN South East | West Weybridge | 0 | 0.113 | 0.123 | 0.133 | 0.143 | 0.153 | 0.163 | 0.173 | 0.183 | 0.193 | 0.203 | 0.213 | 0.223 | 0.233 | 0.243 | 0.252 | 0.262 | 0.272 | 0.282 | 0.292 | 0.302 | 0.312 | 0.322 | 0.332 | 0.342 | 0.352 | 0.362 | 0.372
Holistic Transition | Gen_BB011 | MW | Electricity North West | Kearsley 33kV | 0 | 11.658 | 12.687 | 12.758 | 12.83 | 12.901 | 12.972 | 12.938 | 12.729 | 12.309 | 12.067 | 11.892 | 11.732 | 11.536 | 11.268 | 10.927 | 10.691 | 10.481 | 10.194 | 9.801 | 9.393 | 8.943 | 8.576 | 7.878 | 6.846 | 5.515 | 4.663 | 4.236
Holistic Transition | Gen_BB011 | MW | Electricity North West | Penwortham West | 0 | 2 | 2.558 | 3.135 | 3.713 | 4.29 | 4.868 | 5.375 | 5.234 | 5.059 | 4.918 | 4.812 | 4.742 | 4.742 | 4.742 | 4.704 | 4.603 | 4.44 | 4.259 | 4.093 | 3.964 | 3.889 | 3.815 | 3.734 | 3.651 | 3.582 | 3.511 | 3.426
Holistic Transition | Gen_BB011 | MW | NGED East Midlands | Coventry | 0 | 29.2 | 36.198 | 42.934 | 49.671 | 56.407 | 63.144 | 69.01 | 67.27 | 65.014 | 63.257 | 61.943 | 61.044 | 60.944 | 60.805 | 60.186 | 58.902 | 56.903 | 54.651 | 52.52 | 50.822 | 49.719 | 48.672 | 47.371 | 45.877 | 44.395 | 43.126 | 41.917
Holistic Transition | Gen_BB011 | MW | NGED East Midlands | Enderby | 0 | 1.6 | 2.046 | 2.508 | 2.97 | 3.432 | 3.894 | 4.3 | 4.188 | 4.047 | 3.934 | 3.85 | 3.794 | 3.794 | 3.794 | 3.763 | 3.683 | 3.552 | 3.407 | 3.274 | 3.172 | 3.111 | 3.052 | 2.987 | 2.921 | 2.866 | 2.809 | 2.74
Holistic Transition | Gen_BB011 | MW | NGED East Midlands | Grendon | 0 | 25.6 | 32.737 | 40.13 | 47.523 | 54.916 | 62.309 | 68.801 | 67 | 64.749 | 62.948 | 61.597 | 60.696 | 60.696 | 60.696 | 60.206 | 58.924 | 56.838 | 54.515 | 52.386 | 50.745 | 49.783 | 48.837 | 47.798 | 46.735 | 45.856 | 44.939 | 43.847
Holistic Transition | Gen_BB011 | MW | NGED East Midlands | Ratcliffe | 0 | 56.36 | 61.335 | 61.68 | 62.024 | 62.368 | 62.712 | 62.549 | 61.536 | 59.508 | 58.339 | 57.491 | 56.717 | 55.772 | 54.474 | 52.828 | 51.683 | 50.669 | 49.282 | 47.385 | 45.408 | 43.237 | 41.46 | 38.084 | 33.098 | 26.663 | 22.543 | 20.481
Holistic Transition | Gen_BB011 | MW | NGED East Midlands | West Burton | 0 | 13.1 | 14.256 | 14.336 | 14.416 | 14.496 | 14.576 | 14.539 | 14.303 | 13.832 | 13.56 | 13.363 | 13.183 | 12.963 | 12.662 | 12.279 | 12.013 | 11.777 | 11.455 | 11.014 | 10.554 | 10.05 | 9.637 | 8.852 | 7.693 | 6.197 | 5.24 | 4.76
Holistic Transition | Gen_BB011 | MW | NGED East Midlands | Willington | 0 | 19.5 | 21.221 | 21.341 | 21.46 | 21.579 | 21.698 | 21.641 | 21.291 | 20.589 | 20.185 | 19.891 | 19.624 | 19.297 | 18.848 | 18.278 | 17.882 | 17.531 | 17.051 | 16.395 | 15.711 | 14.959 | 14.345 | 13.177 | 11.452 | 9.225 | 7.8 | 7.086
Holistic Transition | Gen_BB011 | MW | NGED South Wales | Cardiff East | 0 | 39.7 | 43.205 | 43.447 | 43.69 | 43.932 | 44.174 | 44.06 | 43.346 | 41.917 | 41.094 | 40.497 | 39.952 | 39.286 | 38.372 | 37.212 | 36.405 | 35.691 | 34.714 | 33.378 | 31.985 | 30.456 | 29.205 | 26.827 | 23.315 | 18.782 | 15.88 | 14.427
Holistic Transition | Gen_BB011 | MW | NGED South Wales | Pyle | 0 | 6.68 | 7.27 | 7.311 | 7.351 | 7.392 | 7.433 | 7.414 | 7.293 | 7.053 | 6.915 | 6.814 | 6.722 | 6.61 | 6.456 | 6.261 | 6.126 | 6.005 | 5.841 | 5.616 | 5.382 | 5.125 | 4.914 | 4.514 | 3.923 | 3.16 | 2.672 | 2.427
Holistic Transition | Gen_BB011 | MW | NGED South Wales | Swansea North | 0 | 3.072 | 3.343 | 3.362 | 3.381 | 3.399 | 3.418 | 3.409 | 3.354 | 3.244 | 3.18 | 3.134 | 3.091 | 3.04 | 2.969 | 2.879 | 2.817 | 2.762 | 2.686 | 2.583 | 2.475 | 2.357 | 2.26 | 2.076 | 1.804 | 1.453 | 1.229 | 1.116
Holistic Transition | Gen_BB011 | MW | NGED South West | Bridgwater | 0 | 10 | 10.883 | 10.944 | 11.005 | 11.066 | 11.127 | 11.098 | 10.918 | 10.559 | 10.351 | 10.201 | 10.063 | 9.896 | 9.665 | 9.373 | 9.17 | 8.99 | 8.744 | 8.407 | 8.057 | 7.672 | 7.356 | 6.757 | 5.873 | 4.731 | 4 | 3.634
Holistic Transition | Gen_BB011 | MW | NGED South West | Exeter | 0 | 7.325 | 7.972 | 8.016 | 8.061 | 8.106 | 8.151 | 8.129 | 7.998 | 7.734 | 7.582 | 7.472 | 7.371 | 7.249 | 7.08 | 6.866 | 6.717 | 6.585 | 6.405 | 6.158 | 5.902 | 5.619 | 5.388 | 4.95 | 4.302 | 3.465 | 2.93 | 2.662
Holistic Transition | Gen_BB011 | MW | NGED South West | Indian Queens | 0 | 26.735 | 29.095 | 29.258 | 29.422 | 29.585 | 29.748 | 29.671 | 29.19 | 28.228 | 27.674 | 27.271 | 26.905 | 26.456 | 25.84 | 25.06 | 24.516 | 24.035 | 23.377 | 22.477 | 21.54 | 20.51 | 19.667 | 18.066 | 15.701 | 12.648 | 10.694 | 9.715
Holistic Transition | Gen_BB011 | MW | NGED South West | Iron Acton | 0 | 44.363 | 48.279 | 48.55 | 48.821 | 49.092 | 49.363 | 49.235 | 48.437 | 46.841 | 45.921 | 45.253 | 44.644 | 43.9 | 42.879 | 41.583 | 40.682 | 39.883 | 38.791 | 37.298 | 35.742 | 34.033 | 32.635 | 29.977 | 26.053 | 20.988 | 17.745 | 16.121
Holistic Transition | Gen_BB011 | MW | NGED South West | Seabank | 0 | 63.619 | 69.235 | 69.624 | 70.012 | 70.401 | 70.789 | 70.606 | 69.461 | 67.172 | 65.853 | 64.895 | 64.023 | 62.955 | 61.49 | 59.632 | 58.34 | 57.195 | 55.629 | 53.488 | 51.256 | 48.805 | 46.8 | 42.989 | 37.361 | 30.097 | 25.447 | 23.119
Holistic Transition | Gen_BB011 | MW | NGED West Midlands | Bishops Wood | 0 | 60.348 | 72.841 | 83.841 | 94.841 | 105.841 | 116.841 | 126.314 | 123.259 | 119.133 | 116.016 | 113.689 | 112.054 | 111.673 | 111.149 | 109.764 | 107.418 | 103.945 | 99.973 | 96.08 | 92.871 | 90.582 | 88.475 | 85.587 | 82.013 | 78.126 | 75.117 | 72.681
Holistic Transition | Gen_BB011 | MW | NGED West Midlands | Bushbury | 0 | 29.1 | 31.669 | 31.847 | 32.024 | 32.202 | 32.38 | 32.296 | 31.772 | 30.725 | 30.122 | 29.684 | 29.285 | 28.796 | 28.126 | 27.277 | 26.685 | 26.161 | 25.445 | 24.466 | 23.445 | 22.324 | 21.407 | 19.664 | 17.089 | 13.767 | 11.64 | 10.575
Holistic Transition | Gen_BB011 | MW | NGED West Midlands | Cellarhead | 0 | 16 | 17.412 | 17.51 | 17.608 | 17.706 | 17.803 | 17.757 | 17.469 | 16.894 | 16.562 | 16.321 | 16.101 | 15.833 | 15.465 | 14.997 | 14.672 | 14.384 | 13.991 | 13.452 | 12.891 | 12.274 | 11.77 | 10.812 | 9.396 | 7.569 | 6.4 | 5.814
Holistic Transition | Gen_BB011 | MW | NGED West Midlands | Hams Hall (Lea Marston 132kV) | 0 | 8.65 | 9.414 | 9.466 | 9.519 | 9.572 | 9.625 | 9.6 | 9.444 | 9.133 | 8.954 | 8.824 | 8.705 | 8.56 | 8.361 | 8.108 | 7.932 | 7.777 | 7.564 | 7.272 | 6.969 | 6.636 | 6.363 | 5.845 | 5.08 | 4.092 | 3.46 | 3.143
Holistic Transition | Gen_BB011 | MW | NGED West Midlands | Ironbridge | 0 | 22 | 23.942 | 24.076 | 24.211 | 24.345 | 24.48 | 24.416 | 24.02 | 23.229 | 22.772 | 22.441 | 22.14 | 21.771 | 21.264 | 20.621 | 20.174 | 19.778 | 19.237 | 18.496 | 17.725 | 16.877 | 16.184 | 14.866 | 12.92 | 10.408 | 8.8 | 7.995
Holistic Transition | Gen_BB011 | MW | NGED West Midlands | Nechells | 0 | 35 | 38.09 | 38.304 | 38.517 | 38.731 | 38.945 | 38.844 | 38.214 | 36.955 | 36.229 | 35.702 | 35.222 | 34.635 | 33.829 | 32.807 | 32.096 | 31.466 | 30.604 | 29.426 | 28.199 | 26.85 | 25.747 | 23.651 | 20.554 | 16.558 | 14 | 12.719
Holistic Transition | Gen_BB011 | MW | NGED West Midlands | Oldbury | 0 | 35 | 38.09 | 38.304 | 38.517 | 38.731 | 38.945 | 38.844 | 38.214 | 36.955 | 36.229 | 35.702 | 35.222 | 34.635 | 33.829 | 32.807 | 32.096 | 31.466 | 30.604 | 29.426 | 28.199 | 26.85 | 25.747 | 23.651 | 20.554 | 16.558 | 14 | 12.719
Holistic Transition | Gen_BB011 | MW | NGED West Midlands | Penn | 0 | 7.4 | 8.053 | 8.098 | 8.144 | 8.189 | 8.234 | 8.213 | 8.08 | 7.813 | 7.66 | 7.548 | 7.447 | 7.323 | 7.152 | 6.936 | 6.786 | 6.653 | 6.471 | 6.222 | 5.962 | 5.677 | 5.444 | 5 | 4.346 | 3.501 | 2.96 | 2.689
Holistic Transition | Gen_BB011 | MW | NGED West Midlands | Shrewsbury | 0 | 9 | 9.795 | 9.849 | 9.904 | 9.959 | 10.014 | 9.988 | 9.826 | 9.503 | 9.316 | 9.181 | 9.057 | 8.906 | 8.699 | 8.436 | 8.253 | 8.091 | 7.87 | 7.567 | 7.251 | 6.904 | 6.621 | 6.082 | 5.285 | 4.258 | 3.6 | 3.271
Holistic Transition | Gen_BB011 | MW | NGED West Midlands | Willenhall | 0 | 8.75 | 9.522 | 9.576 | 9.629 | 9.683 | 9.736 | 9.711 | 9.554 | 9.239 | 9.057 | 8.926 | 8.805 | 8.659 | 8.457 | 8.202 | 8.024 | 7.866 | 7.651 | 7.357 | 7.05 | 6.713 | 6.437 | 5.913 | 5.139 | 4.14 | 3.5 | 3.18
Holistic Transition | Gen_BB011 | MW | NGET | Direct(NGET) | 0 | 0 | 0 | 0 | 0 | 0 | 0 | 0 | 0 | 0 | 0 | 0 | 0 | 0 | 0 | 0 | 0 | 0 | 0 | 0 | 0 | 0 | 0 | 0 | 0 | 0 | 0 | 0
Holistic Transition | Gen_BB011 | MW | NPg Northeast | Blyth 66kV | 0 | 7.453 | 8.111 | 8.156 | 8.202 | 8.247 | 8.293 | 8.271 | 8.137 | 7.869 | 7.715 | 7.603 | 7.5 | 7.375 | 7.204 | 6.986 | 6.835 | 6.7 | 6.517 | 6.266 | 6.005 | 5.718 | 5.483 | 5.036 | 4.377 | 3.526 | 2.981 | 2.708
Holistic Transition | Gen_BB011 | MW | NPg Northeast | Hawthorn Pit | 0 | 1.9 | 2.068 | 2.079 | 2.091 | 2.103 | 2.114 | 2.109 | 2.074 | 2.006 | 1.967 | 1.938 | 1.912 | 1.88 | 1.836 | 1.781 | 1.742 | 1.708 | 1.661 | 1.597 | 1.531 | 1.458 | 1.398 | 1.284 | 1.116 | 0.899 | 0.76 | 0.69
Holistic Transition | Gen_BB011 | MW | NPg Northeast | Knaresborough | 0 | 30.735 | 33.448 | 33.636 | 33.824 | 34.011 | 34.199 | 34.11 | 33.557 | 32.452 | 31.814 | 31.352 | 30.93 | 30.414 | 29.707 | 28.809 | 28.184 | 27.631 | 26.875 | 25.84 | 24.763 | 23.578 | 22.61 | 20.769 | 18.05 | 14.54 | 12.294 | 11.169
Holistic Transition | Gen_BB011 | MW | NPg Northeast | Lackenby | 0 | 6.197 | 6.744 | 6.782 | 6.82 | 6.858 | 6.895 | 6.878 | 6.766 | 6.543 | 6.415 | 6.321 | 6.236 | 6.132 | 5.99 | 5.809 | 5.683 | 5.571 | 5.419 | 5.21 | 4.993 | 4.754 | 4.559 | 4.188 | 3.639 | 2.932 | 2.479 | 2.252
Holistic Transition | Gen_BB011 | MW | NPg Northeast | Norton | 0 | 63.953 | 69.599 | 69.989 | 70.38 | 70.77 | 71.161 | 70.976 | 69.826 | 67.525 | 66.198 | 65.236 | 64.359 | 63.286 | 61.813 | 59.946 | 58.646 | 57.495 | 55.921 | 53.768 | 51.526 | 49.062 | 47.046 | 43.215 | 37.557 | 30.255 | 25.58 | 23.24
Holistic Transition | Gen_BB011 | MW | NPg Northeast | Osbaldwick | 0 | 1.5 | 1.632 | 1.642 | 1.651 | 1.66 | 1.669 | 1.665 | 1.638 | 1.584 | 1.553 | 1.53 | 1.51 | 1.484 | 1.45 | 1.406 | 1.376 | 1.349 | 1.312 | 1.261 | 1.209 | 1.151 | 1.103 | 1.014 | 0.881 | 0.71 | 0.6 | 0.545
Holistic Transition | Gen_BB011 | MW | NPg Northeast | Saltholme | 0 | 5.1 | 5.55 | 5.581 | 5.613 | 5.644 | 5.675 | 5.66 | 5.568 | 5.385 | 5.279 | 5.202 | 5.132 | 5.047 | 4.929 | 4.78 | 4.677 | 4.585 | 4.459 | 4.288 | 4.109 | 3.912 | 3.752 | 3.446 | 2.995 | 2.413 | 2.04 | 1.853
Holistic Transition | Gen_BB011 | MW | NPg Northeast | Spennymoor | 0 | 2 | 2.177 | 2.189 | 2.201 | 2.213 | 2.225 | 2.22 | 2.184 | 2.112 | 2.07 | 2.04 | 2.013 | 1.979 | 1.933 | 1.875 | 1.834 | 1.798 | 1.749 | 1.681 | 1.611 | 1.534 | 1.471 | 1.351 | 1.175 | 0.946 | 0.8 | 0.727
Holistic Transition | Gen_BB011 | MW | NPg Northeast | Stella North | 0 | 7.315 | 7.961 | 8.005 | 8.05 | 8.095 | 8.139 | 8.118 | 7.987 | 7.724 | 7.572 | 7.462 | 7.361 | 7.239 | 7.07 | 6.857 | 6.708 | 6.576 | 6.396 | 6.15 | 5.894 | 5.612 | 5.381 | 4.943 | 4.296 | 3.461 | 2.926 | 2.658
Holistic Transition | Gen_BB011 | MW | NPg Northeast | Tynemouth 11kV | 0 | 5.7 | 6.203 | 6.238 | 6.273 | 6.308 | 6.342 | 6.326 | 6.223 | 6.018 | 5.9 | 5.814 | 5.736 | 5.641 | 5.509 | 5.343 | 5.227 | 5.124 | 4.984 | 4.792 | 4.592 | 4.373 | 4.193 | 3.852 | 3.347 | 2.697 | 2.28 | 2.071
Holistic Transition | Gen_BB011 | MW | NPg Yorkshire | Bradford West | 0 | 1.1 | 1.197 | 1.204 | 1.211 | 1.217 | 1.224 | 1.221 | 1.201 | 1.161 | 1.139 | 1.122 | 1.107 | 1.089 | 1.063 | 1.031 | 1.009 | 0.989 | 0.962 | 0.925 | 0.886 | 0.844 | 0.809 | 0.743 | 0.646 | 0.52 | 0.44 | 0.4
Holistic Transition | Gen_BB011 | MW | NPg Yorkshire | Creyke Beck | 0 | 10.355 | 11.269 | 11.332 | 11.396 | 11.459 | 11.522 | 11.492 | 11.306 | 10.933 | 10.719 | 10.563 | 10.421 | 10.247 | 10.009 | 9.706 | 9.496 | 9.309 | 9.055 | 8.706 | 8.343 | 7.944 | 7.617 | 6.997 | 6.081 | 4.899 | 4.142 | 3.763
Holistic Transition | Gen_BB011 | MW | NPg Yorkshire | Drax 132kV | 0 | 3 | 3.265 | 3.283 | 3.301 | 3.32 | 3.338 | 3.329 | 3.275 | 3.168 | 3.105 | 3.06 | 3.019 | 2.969 | 2.9 | 2.812 | 2.751 | 2.697 | 2.623 | 2.522 | 2.417 | 2.301 | 2.207 | 2.027 | 1.762 | 1.419 | 1.2 | 1.09
Holistic Transition | Gen_BB011 | MW | NPg Yorkshire | Elland | 0 | 2.375 | 2.585 | 2.599 | 2.614 | 2.628 | 2.643 | 2.636 | 2.593 | 2.508 | 2.458 | 2.423 | 2.39 | 2.35 | 2.296 | 2.226 | 2.178 | 2.135 | 2.077 | 1.997 | 1.913 | 1.822 | 1.747 | 1.605 | 1.395 | 1.124 | 0.95 | 0.863
Holistic Transition | Gen_BB011 | MW | NPg Yorkshire | Ferrybridge B | 0 | 183.324 | 199.508 | 200.627 | 201.747 | 202.866 | 203.986 | 203.456 | 200.159 | 193.563 | 189.76 | 187.002 | 184.487 | 181.412 | 177.19 | 171.836 | 168.111 | 164.812 | 160.3 | 154.129 | 147.7 | 140.637 | 134.859 | 123.878 | 107.66 | 86.728 | 73.328 | 66.618
Holistic Transition | Gen_BB011 | MW | NPg Yorkshire | Grimsby West | 0 | 4 | 4.353 | 4.378 | 4.402 | 4.426 | 4.451 | 4.439 | 4.367 | 4.223 | 4.14 | 4.08 | 4.025 | 3.958 | 3.866 | 3.749 | 3.668 | 3.596 | 3.498 | 3.363 | 3.223 | 3.069 | 2.943 | 2.703 | 2.349 | 1.892 | 1.6 | 1.454
Holistic Transition | Gen_BB011 | MW | NPg Yorkshire | Keadby | 0 | 14.376 | 15.645 | 15.733 | 15.821 | 15.908 | 15.996 | 15.955 | 15.696 | 15.179 | 14.881 | 14.664 | 14.467 | 14.226 | 13.895 | 13.475 | 13.183 | 12.924 | 12.571 | 12.087 | 11.582 | 11.029 | 10.575 | 9.714 | 8.443 | 6.801 | 5.75 | 5.224
Holistic Transition | Gen_BB011 | MW | NPg Yorkshire | Neepsend | 0 | 5 | 5.441 | 5.472 | 5.502 | 5.533 | 5.564 | 5.549 | 5.459 | 5.279 | 5.176 | 5.1 | 5.032 | 4.948 | 4.833 | 4.687 | 4.585 | 4.495 | 4.372 | 4.204 | 4.028 | 3.836 | 3.678 | 3.379 | 2.936 | 2.365 | 2 | 1.817
Holistic Transition | Gen_BB011 | MW | NPg Yorkshire | Skelton Grange | 0 | 35.206 | 38.314 | 38.529 | 38.744 | 38.959 | 39.174 | 39.072 | 38.439 | 37.172 | 36.442 | 35.912 | 35.429 | 34.839 | 34.028 | 33 | 32.284 | 31.651 | 30.784 | 29.599 | 28.365 | 27.008 | 25.899 | 23.79 | 20.675 | 16.656 | 14.082 | 12.794
Holistic Transition | Gen_BB011 | MW | NPg Yorkshire | Thurcroft | 0 | 19.703 | 21.442 | 21.563 | 21.683 | 21.803 | 21.924 | 21.867 | 21.512 | 20.803 | 20.395 | 20.098 | 19.828 | 19.497 | 19.044 | 18.468 | 18.068 | 17.713 | 17.228 | 16.565 | 15.874 | 15.115 | 14.494 | 13.314 | 11.571 | 9.321 | 7.881 | 7.16
Holistic Transition | Gen_BB011 | MW | NPg Yorkshire | West Melton | 0 | 98.265 | 106.94 | 107.54 | 108.14 | 108.74 | 109.34 | 109.056 | 107.289 | 103.753 | 101.715 | 100.237 | 98.888 | 97.24 | 94.977 | 92.107 | 90.11 | 88.342 | 85.924 | 82.616 | 79.17 | 75.384 | 72.287 | 66.401 | 57.708 | 46.488 | 39.305 | 35.709
Holistic Transition | Gen_BB011 | MW | SHETL | Direct(SHETL) | 0 | 0 | 0 | 0 | 0 | 0 | 0 | 0 | 0 | 0 | 0 | 0 | 0 | 0 | 0 | 0 | 0 | 0 | 0 | 0 | 0 | 0 | 0 | 0 | 0 | 0 | 0 | 0
Holistic Transition | Gen_BB011 | MW | SPEN | Braehead Park | 0 | 0 | 0 | 0 | 0 | 0 | 0 | 0 | 0 | 0 | 0 | 0 | 0 | 0 | 0 | 0 | 0 | 0 | 0 | 0 | 0 | 0 | 0 | 0 | 0 | 0 | 0 | 0
Holistic Transition | Gen_BB011 | MW | SPEN | Clyde's Mill | 0 | 4.652 | 1.414 | 1.434 | 1.454 | 1.474 | 1.494 | 1.502 | 1.476 | 1.427 | 1.398 | 1.377 | 1.359 | 1.338 | 1.309 | 1.272 | 1.244 | 1.218 | 1.184 | 1.138 | 1.091 | 1.042 | 1.001 | 0.924 | 0.812 | 0.668 | 0.575 | 0.527 | GSP also referred to as Westburn Road
Holistic Transition | Gen_BB011 | MW | SPEN | Cumbernauld | 0 | 14.422 | 4.384 | 4.446 | 4.508 | 4.57 | 4.632 | 4.655 | 4.576 | 4.425 | 4.335 | 4.27 | 4.212 | 4.147 | 4.058 | 3.942 | 3.857 | 3.776 | 3.669 | 3.528 | 3.383 | 3.229 | 3.102 | 2.865 | 2.517 | 2.07 | 1.782 | 1.635
Holistic Transition | Gen_BB011 | MW | SPEN | Cupar | 0 | 2.791 | 0.848 | 0.86 | 0.873 | 0.885 | 0.897 | 0.901 | 0.886 | 0.856 | 0.839 | 0.826 | 0.815 | 0.803 | 0.785 | 0.763 | 0.746 | 0.731 | 0.71 | 0.683 | 0.655 | 0.625 | 0.6 | 0.554 | 0.487 | 0.401 | 0.345 | 0.316
Holistic Transition | Gen_BB011 | MW | SPEN | Dalmarnock | 0 | 18.61 | 5.657 | 5.737 | 5.817 | 5.897 | 5.977 | 6.006 | 5.904 | 5.709 | 5.594 | 5.509 | 5.435 | 5.351 | 5.236 | 5.087 | 4.977 | 4.873 | 4.734 | 4.552 | 4.365 | 4.167 | 4.003 | 3.696 | 3.247 | 2.671 | 2.3 | 2.11
Holistic Transition | Gen_BB011 | MW | SPEN | Dunbar B | 0 | 84.036 | 50.601 | 50.808 | 51.014 | 51.221 | 51.428 | 51.503 | 51.24 | 50.737 | 50.438 | 50.221 | 50.028 | 49.812 | 49.515 | 49.13 | 48.846 | 48.578 | 48.22 | 47.749 | 47.268 | 46.755 | 46.332 | 45.542 | 44.382 | 42.895 | 41.936 | 41.445
Holistic Transition | Gen_BB011 | MW | SPEN | East Kilbride South | 0 | 2.326 | 0.707 | 0.717 | 0.727 | 0.737 | 0.747 | 0.751 | 0.738 | 0.714 | 0.699 | 0.689 | 0.679 | 0.669 | 0.654 | 0.636 | 0.622 | 0.609 | 0.592 | 0.569 | 0.546 | 0.521 | 0.5 | 0.462 | 0.406 | 0.334 | 0.287 | 0.264
Holistic Transition | Gen_BB011 | MW | SPEN | Kaimes | 0 | 1.396 | 0.424 | 0.43 | 0.436 | 0.442 | 0.448 | 0.45 | 0.443 | 0.428 | 0.42 | 0.413 | 0.408 | 0.401 | 0.393 | 0.382 | 0.373 | 0.365 | 0.355 | 0.341 | 0.327 | 0.312 | 0.3 | 0.277 | 0.244 | 0.2 | 0.172 | 0.158
Holistic Transition | Gen_BB011 | MW | SPEN | Killermont | 0 | 5.816 | 1.768 | 1.793 | 1.818 | 1.843 | 1.868 | 1.877 | 1.845 | 1.784 | 1.748 | 1.722 | 1.698 | 1.672 | 1.636 | 1.59 | 1.555 | 1.523 | 1.479 | 1.422 | 1.364 | 1.302 | 1.251 | 1.155 | 1.015 | 0.835 | 0.719 | 0.659
Holistic Transition | Gen_BB011 | MW | SPEN | Livingston East | 0 | 2.908 | 0.884 | 0.896 | 0.909 | 0.921 | 0.934 | 0.938 | 0.923 | 0.892 | 0.874 | 0.861 | 0.849 | 0.836 | 0.818 | 0.795 | 0.778 | 0.761 | 0.74 | 0.711 | 0.682 | 0.651 | 0.625 | 0.578 | 0.507 | 0.417 | 0.359 | 0.33
Holistic Transition | Gen_BB011 | MW | SPEN | Maybole | 0 | 1.163 | 0.354 | 0.359 | 0.364 | 0.369 | 0.374 | 0.375 | 0.369 | 0.357 | 0.35 | 0.344 | 0.34 | 0.334 | 0.327 | 0.318 | 0.311 | 0.305 | 0.296 | 0.284 | 0.273 | 0.26 | 0.25 | 0.231 | 0.203 | 0.167 | 0.144 | 0.132
Holistic Transition | Gen_BB011 | MW | SPEN | Newarthill | 0 | 15.12 | 4.596 | 4.661 | 4.726 | 4.791 | 4.856 | 4.88 | 4.797 | 4.639 | 4.545 | 4.476 | 4.416 | 4.348 | 4.254 | 4.133 | 4.043 | 3.959 | 3.846 | 3.698 | 3.547 | 3.385 | 3.252 | 3.003 | 2.639 | 2.17 | 1.869 | 1.714
Holistic Transition | Gen_BB011 | MW | SPEN | Portobello | 0 | 8.514 | 2.588 | 2.625 | 2.661 | 2.698 | 2.734 | 2.748 | 2.701 | 2.612 | 2.559 | 2.521 | 2.486 | 2.448 | 2.395 | 2.327 | 2.277 | 2.229 | 2.166 | 2.082 | 1.997 | 1.906 | 1.831 | 1.691 | 1.486 | 1.222 | 1.052 | 0.965
Holistic Transition | Gen_BB011 | MW | SPEN | Saltcoats B | 0 | 1.396 | 0.424 | 0.43 | 0.436 | 0.442 | 0.448 | 0.45 | 0.443 | 0.428 | 0.42 | 0.413 | 0.408 | 0.401 | 0.393 | 0.382 | 0.373 | 0.365 | 0.355 | 0.341 | 0.327 | 0.312 | 0.3 | 0.277 | 0.244 | 0.2 | 0.172 | 0.158
Holistic Transition | Gen_BB011 | MW | SPEN | Westfield | 0 | 42.57 | 12.939 | 13.123 | 13.306 | 13.489 | 13.672 | 13.739 | 13.506 | 13.06 | 12.795 | 12.603 | 12.432 | 12.24 | 11.977 | 11.636 | 11.384 | 11.146 | 10.829 | 10.412 | 9.986 | 9.531 | 9.156 | 8.456 | 7.428 | 6.11 | 5.261 | 4.826
Holistic Transition | Gen_BB011 | MW | SPEN Manweb | Connah's Quay | 0 | 22 | 23.942 | 24.076 | 24.211 | 24.345 | 24.48 | 24.416 | 24.02 | 23.229 | 22.772 | 22.441 | 22.14 | 21.771 | 21.264 | 20.621 | 20.174 | 19.778 | 19.237 | 18.496 | 17.725 | 16.877 | 16.184 | 14.866 | 12.92 | 10.408 | 8.8 | 7.995
Holistic Transition | Gen_BB011 | MW | SPEN Manweb | Fiddlers Ferry (Cuerdley 132kV) | 0 | 6 | 6.53 | 6.566 | 6.603 | 6.64 | 6.676 | 6.659 | 6.551 | 6.335 | 6.211 | 6.12 | 6.038 | 5.937 | 5.799 | 5.624 | 5.502 | 5.394 | 5.246 | 5.044 | 4.834 | 4.603 | 4.414 | 4.054 | 3.524 | 2.839 | 2.4 | 2.18
Holistic Transition | Gen_BB011 | MW | SPEN Manweb | Frodsham | 0 | 100.325 | 109.182 | 109.794 | 110.407 | 111.02 | 111.632 | 111.343 | 109.538 | 105.928 | 103.847 | 102.338 | 100.961 | 99.279 | 96.968 | 94.038 | 92 | 90.194 | 87.725 | 84.348 | 80.83 | 76.964 | 73.802 | 67.793 | 58.918 | 47.463 | 40.129 | 36.457
Holistic Transition | Gen_BB011 | MW | SPTL | Direct(SPTL) | 0 | 0 | 0 | 0 | 0 | 0 | 0 | 0 | 0 | 0 | 0 | 0 | 0 | 0 | 0 | 0 | 0 | 0 | 0 | 0 | 0 | 0 | 0 | 0 | 0 | 0 | 0 | 0
Holistic Transition | Gen_BB011 | MW | SSEN (SHEPD) | Milton of Craigie | 0 | 20.95 | 24.599 | 24.681 | 24.763 | 24.845 | 24.926 | 24.888 | 24.646 | 24.164 | 23.886 | 23.684 | 23.5 | 23.275 | 22.966 | 22.574 | 22.301 | 22.06 | 21.73 | 21.278 | 20.808 | 20.291 | 19.868 | 19.065 | 17.878 | 16.346 | 15.366 | 14.875
Holistic Transition | Gen_BB011 | MW | SSEN (SHEPD) | Redmoss | 0 | 16 | 16 | 16 | 16 | 16 | 16 | 16 | 16 | 16 | 16 | 16 | 16 | 16 | 16 | 16 | 16 | 16 | 16 | 16 | 16 | 16 | 16 | 16 | 16 | 16 | 16 | 16
Holistic Transition | Gen_BB011 | MW | SSEN South | East Claydon | 0 | 27.2 | 29.601 | 29.767 | 29.933 | 30.1 | 30.266 | 30.187 | 29.698 | 28.719 | 28.155 | 27.746 | 27.373 | 26.916 | 26.29 | 25.496 | 24.943 | 24.453 | 23.784 | 22.868 | 21.914 | 20.867 | 20.009 | 18.38 | 15.974 | 12.868 | 10.88 | 9.884
Holistic Transition | Gen_BB011 | MW | SSEN South | Mannington | 0 | 6.35 | 6.911 | 6.949 | 6.988 | 7.027 | 7.066 | 7.047 | 6.933 | 6.705 | 6.573 | 6.477 | 6.39 | 6.284 | 6.138 | 5.952 | 5.823 | 5.709 | 5.552 | 5.339 | 5.116 | 4.871 | 4.671 | 4.291 | 3.729 | 3.004 | 2.54 | 2.308
Holistic Transition | Gen_BB011 | MW | UKPN Eastern | Bramford | 0 | 23.547 | 25.626 | 25.77 | 25.913 | 26.057 | 26.201 | 26.133 | 25.709 | 24.862 | 24.374 | 24.019 | 23.696 | 23.301 | 22.759 | 22.071 | 21.593 | 21.169 | 20.59 | 19.797 | 18.971 | 18.064 | 17.322 | 15.911 | 13.828 | 11.14 | 9.419 | 8.557
Holistic Transition | Gen_BB011 | MW | UKPN Eastern | Sundon | 0 | 3 | 3.265 | 3.283 | 3.301 | 3.32 | 3.338 | 3.329 | 3.275 | 3.168 | 3.105 | 3.06 | 3.019 | 2.969 | 2.9 | 2.812 | 2.751 | 2.697 | 2.623 | 2.522 | 2.417 | 2.301 | 2.207 | 2.027 | 1.762 | 1.419 | 1.2 | 1.09
Holistic Transition | Gen_BB011 | MW | UKPN Eastern | Tottenham | 0 | 53 | 57.679 | 58.002 | 58.326 | 58.65 | 58.973 | 58.82 | 57.867 | 55.96 | 54.861 | 54.063 | 53.336 | 52.447 | 51.227 | 49.679 | 48.602 | 47.648 | 46.344 | 44.56 | 42.701 | 40.659 | 38.988 | 35.814 | 31.125 | 25.074 | 21.199 | 19.26
Holistic Transition | Gen_BB011 | MW | UKPN Eastern | Walpole (_A) | 0 | 8 | 8.706 | 8.755 | 8.804 | 8.853 | 8.902 | 8.879 | 8.735 | 8.447 | 8.281 | 8.161 | 8.051 | 7.917 | 7.732 | 7.499 | 7.336 | 7.192 | 6.995 | 6.726 | 6.445 | 6.137 | 5.885 | 5.406 | 4.698 | 3.785 | 3.2 | 2.907
Holistic Transition | Gen_BB011 | MW | UKPN London | Barking (London) | 0 | 73 | 79.444 | 79.89 | 80.336 | 80.782 | 81.228 | 81.017 | 79.704 | 77.077 | 75.563 | 74.465 | 73.463 | 72.239 | 70.557 | 68.426 | 66.942 | 65.629 | 63.832 | 61.375 | 58.815 | 56.002 | 53.701 | 49.328 | 42.87 | 34.535 | 29.199 | 26.527
Holistic Transition | Gen_BB011 | MW | UKPN London | Barking West | 0 | 11.4 | 12.406 | 12.476 | 12.546 | 12.615 | 12.685 | 12.652 | 12.447 | 12.037 | 11.8 | 11.629 | 11.472 | 11.281 | 11.019 | 10.686 | 10.454 | 10.249 | 9.968 | 9.585 | 9.185 | 8.746 | 8.386 | 7.703 | 6.695 | 5.393 | 4.56 | 4.143
Holistic Transition | Gen_BB011 | MW | UKPN South East | Beddington SPN | 0 | 27 | 29.384 | 29.548 | 29.713 | 29.878 | 30.043 | 29.965 | 29.479 | 28.508 | 27.948 | 27.542 | 27.171 | 26.718 | 26.097 | 25.308 | 24.759 | 24.274 | 23.609 | 22.7 | 21.753 | 20.713 | 19.862 | 18.245 | 15.856 | 12.773 | 10.8 | 9.812
Holistic Transition | Gen_BB011 | MW | UKPN South East | Canterbury | 0 | 35.519 | 38.655 | 38.872 | 39.088 | 39.305 | 39.522 | 39.42 | 38.781 | 37.503 | 36.766 | 36.232 | 35.744 | 35.149 | 34.331 | 33.293 | 32.571 | 31.932 | 31.058 | 29.863 | 28.617 | 27.248 | 26.129 | 24.001 | 20.859 | 16.804 | 14.207 | 12.907
Holistic Transition | Gen_BB011 | MW | UKPN South East | Kemsley | 0 | 65 | 83.121 | 101.893 | 120.664 | 139.435 | 158.206 | 174.691 | 170.118 | 164.402 | 159.829 | 156.399 | 154.112 | 154.112 | 154.112 | 152.867 | 149.611 | 144.315 | 138.418 | 133.012 | 128.845 | 126.402 | 124 | 121.362 | 118.662 | 116.431 | 114.103 | 111.331
Holistic Transition | Gen_BB011 | MW | UKPN South East | Ninfield | 0 | 15.3 | 16.651 | 16.744 | 16.838 | 16.931 | 17.024 | 16.98 | 16.705 | 16.155 | 15.837 | 15.607 | 15.397 | 15.14 | 14.788 | 14.341 | 14.03 | 13.755 | 13.378 | 12.863 | 12.327 | 11.737 | 11.255 | 10.339 | 8.985 | 7.238 | 6.12 | 5.56
Holistic Transition | Gen_BB012 | MW | Electricity North West | Bredbury | 0 | 3.215 | 4.543 | 5.841 | 7.128 | 8.404 | 9.67 | 10.994 | 12.539 | 14.234 | 15.782 | 17.387 | 18.254 | 18.964 | 19.355 | 19.665 | 20.551 | 21.686 | 22.746 | 23.646 | 24.658 | 25.47 | 25.779 | 25.674 | 25.57 | 25.541 | 25.512 | 25.745
Holistic Transition | Gen_BB012 | MW | Electricity North West | Carrington | 0 | 1.497 | 2.825 | 4.122 | 5.409 | 6.686 | 7.952 | 9.275 | 10.821 | 12.516 | 14.064 | 15.668 | 16.536 | 17.246 | 17.637 | 17.946 | 18.832 | 19.968 | 21.028 | 21.927 | 22.939 | 23.751 | 24.06 | 23.956 | 23.851 | 23.823 | 23.793 | 24.027
Holistic Transition | Gen_BB012 | MW | Electricity North West | Harker | 0 | 69.519 | 75.495 | 81.333 | 87.125 | 92.869 | 98.567 | 104.522 | 111.478 | 119.105 | 126.072 | 133.291 | 137.196 | 140.389 | 142.148 | 143.542 | 147.529 | 152.638 | 157.409 | 161.456 | 166.01 | 169.665 | 171.055 | 170.585 | 170.115 | 169.985 | 169.853 | 170.904
Holistic Transition | Gen_BB012 | MW | Electricity North West | Heysham (Barrow) | 0 | 0 | 5.976 | 11.814 | 17.606 | 23.35 | 29.048 | 35.003 | 41.958 | 49.586 | 56.552 | 63.771 | 67.676 | 70.87 | 72.629 | 74.023 | 78.009 | 83.118 | 87.89 | 91.937 | 96.491 | 100.146 | 101.536 | 101.066 | 100.596 | 100.466 | 100.334 | 101.385
Holistic Transition | Gen_BB012 | MW | Electricity North West | Heysham (NGET) | 0 | 22.885 | 28.86 | 34.699 | 40.49 | 46.235 | 51.932 | 57.888 | 64.843 | 72.471 | 79.437 | 86.656 | 90.561 | 93.755 | 95.514 | 96.907 | 100.894 | 106.003 | 110.774 | 114.821 | 119.375 | 123.03 | 124.421 | 123.95 | 123.48 | 123.351 | 123.219 | 124.269
Holistic Transition | Gen_BB012 | MW | Electricity North West | Hutton | 0 | 7.572 | 23.507 | 39.076 | 54.52 | 69.839 | 85.032 | 100.914 | 119.461 | 139.802 | 158.378 | 177.629 | 188.043 | 196.559 | 201.25 | 204.966 | 215.597 | 229.221 | 241.945 | 252.737 | 264.881 | 274.627 | 278.335 | 277.081 | 275.827 | 275.481 | 275.13 | 277.931
Holistic Transition | Gen_BB012 | MW | Electricity North West | Kearsley 132kV | 0 | 1.43 | 2.426 | 3.399 | 4.365 | 5.322 | 6.272 | 7.264 | 8.423 | 9.695 | 10.856 | 12.059 | 12.71 | 13.242 | 13.535 | 13.767 | 14.432 | 15.283 | 16.079 | 16.753 | 17.512 | 18.121 | 18.353 | 18.275 | 18.196 | 18.175 | 18.153 | 18.328
Holistic Transition | Gen_BB012 | MW | Electricity North West | Kearsley 33kV | 0 | 12.474 | 13.47 | 14.443 | 15.408 | 16.365 | 17.315 | 18.307 | 19.467 | 20.738 | 21.899 | 23.102 | 23.753 | 24.285 | 24.578 | 24.811 | 25.475 | 26.327 | 27.122 | 27.796 | 28.555 | 29.165 | 29.396 | 29.318 | 29.24 | 29.218 | 29.196 | 29.371
Holistic Transition | Gen_BB012 | MW | Electricity North West | Macclesfield | 0 | 0 | 3.984 | 7.876 | 11.737 | 15.567 | 19.365 | 23.335 | 27.972 | 33.057 | 37.701 | 42.514 | 45.118 | 47.247 | 48.419 | 49.348 | 52.006 | 55.412 | 58.593 | 61.291 | 64.327 | 66.764 | 67.691 | 67.377 | 67.064 | 66.977 | 66.889 | 67.59
Holistic Transition | Gen_BB012 | MW | Electricity North West | Padiham | 0 | 0 | 3.984 | 7.876 | 11.737 | 15.567 | 19.365 | 23.335 | 27.972 | 33.057 | 37.701 | 42.514 | 45.118 | 47.247 | 48.419 | 49.348 | 52.006 | 55.412 | 58.593 | 61.291 | 64.327 | 66.764 | 67.691 | 67.377 | 67.064 | 66.977 | 66.889 | 67.59
Holistic Transition | Gen_BB012 | MW | Electricity North West | Penwortham East | 0 | 3.506 | 7.489 | 11.382 | 15.243 | 19.072 | 22.871 | 26.841 | 31.478 | 36.563 | 41.207 | 46.02 | 48.623 | 50.752 | 51.925 | 52.854 | 55.512 | 58.918 | 62.099 | 64.797 | 67.833 | 70.269 | 71.196 | 70.883 | 70.569 | 70.483 | 70.395 | 71.095
Holistic Transition | Gen_BB012 | MW | Electricity North West | Penwortham West | 0 | 11.278 | 15.262 | 19.154 | 23.015 | 26.845 | 30.643 | 34.614 | 39.251 | 44.336 | 48.98 | 53.793 | 56.396 | 58.525 | 59.698 | 60.627 | 63.285 | 66.691 | 69.871 | 72.569 | 75.605 | 78.042 | 78.969 | 78.656 | 78.342 | 78.256 | 78.168 | 78.868
Holistic Transition | Gen_BB012 | MW | Electricity North West | Rochdale | 0 | 7.166 | 8.162 | 9.135 | 10.101 | 11.058 | 12.008 | 13 | 14.16 | 15.431 | 16.592 | 17.795 | 18.446 | 18.978 | 19.271 | 19.504 | 20.168 | 21.02 | 21.815 | 22.489 | 23.248 | 23.857 | 24.089 | 24.011 | 23.932 | 23.911 | 23.889 | 24.064
Holistic Transition | Gen_BB012 | MW | Electricity North West | South Manchester | 0 | 0 | 1.328 | 2.625 | 3.912 | 5.189 | 6.455 | 7.778 | 9.324 | 11.019 | 12.567 | 14.171 | 15.039 | 15.749 | 16.14 | 16.449 | 17.335 | 18.471 | 19.531 | 20.43 | 21.442 | 22.255 | 22.564 | 22.459 | 22.355 | 22.326 | 22.296 | 22.53
Holistic Transition | Gen_BB012 | MW | Electricity North West | Stalybridge | 0 | 2.996 | 6.979 | 10.872 | 14.733 | 18.562 | 22.361 | 26.331 | 30.968 | 36.053 | 40.697 | 45.51 | 48.113 | 50.242 | 51.415 | 52.344 | 55.002 | 58.408 | 61.589 | 64.287 | 67.323 | 69.759 | 70.686 | 70.373 | 70.059 | 69.973 | 69.885 | 70.585
Holistic Transition | Gen_BB012 | MW | Electricity North West | Stanah | 0 | 6.139 | 10.123 | 14.015 | 17.876 | 21.706 | 25.504 | 29.475 | 34.112 | 39.197 | 43.841 | 48.654 | 51.257 | 53.386 | 54.559 | 55.488 | 58.146 | 61.552 | 64.733 | 67.43 | 70.467 | 72.903 | 73.83 | 73.517 | 73.203 | 73.117 | 73.029 | 73.729
Holistic Transition | Gen_BB012 | MW | Electricity North West | Washway Farm | 0 | 16.652 | 16.652 | 16.652 | 16.652 | 16.652 | 16.652 | 16.652 | 16.652 | 16.652 | 16.652 | 16.652 | 16.652 | 16.652 | 16.652 | 16.652 | 16.652 | 16.652 | 16.652 | 16.652 | 16.652 | 16.652 | 16.652 | 16.652 | 16.652 | 16.652 | 16.652 | 16.652
Holistic Transition | Gen_BB012 | MW | Electricity North West | Whitegate | 0 | 0 | 0.996 | 1.969 | 2.934 | 3.892 | 4.841 | 5.834 | 6.993 | 8.264 | 9.425 | 10.629 | 11.279 | 11.812 | 12.105 | 12.337 | 13.002 | 13.853 | 14.648 | 15.323 | 16.082 | 16.691 | 16.923 | 16.844 | 16.766 | 16.744 | 16.722 | 16.897
Holistic Transition | Gen_BB012 | MW | NGED East Midlands | Berkswell | 0 | 90.437 | 94.99 | 99.438 | 103.851 | 108.228 | 112.569 | 117.106 | 122.405 | 128.217 | 133.525 | 139.025 | 142 | 144.433 | 145.774 | 146.835 | 149.873 | 153.765 | 157.401 | 160.484 | 163.954 | 166.739 | 167.798 | 167.44 | 167.081 | 166.983 | 166.882 | 167.683
Holistic Transition | Gen_BB012 | MW | NGED East Midlands | Bicker Fen | 0 | 186.208 | 241.98 | 296.473 | 350.527 | 404.142 | 457.319 | 512.903 | 577.82 | 649.012 | 714.029 | 781.408 | 817.855 | 847.663 | 864.079 | 877.085 | 914.296 | 961.979 | 1006.512 | 1044.283 | 1086.788 | 1120.9 | 1133.879 | 1129.489 | 1125.1 | 1123.89 | 1122.66 | 1132.464
Holistic Transition | Gen_BB012 | MW | NGED East Midlands | Chesterfield | 0 | 226.932 | 228.525 | 230.082 | 231.627 | 233.158 | 234.678 | 236.266 | 238.121 | 240.155 | 242.012 | 243.937 | 244.979 | 245.83 | 246.3 | 246.671 | 247.734 | 249.097 | 250.369 | 251.448 | 252.663 | 253.637 | 254.008 | 253.883 | 253.757 | 253.723 | 253.688 | 253.968
Holistic Transition | Gen_BB012 | MW | NGED East Midlands | Coventry | 0 | 170.418 | 174.971 | 179.419 | 183.832 | 188.209 | 192.549 | 197.087 | 202.386 | 208.198 | 213.505 | 219.006 | 221.981 | 224.414 | 225.754 | 226.816 | 229.854 | 233.746 | 237.382 | 240.465 | 243.935 | 246.719 | 247.779 | 247.421 | 247.062 | 246.963 | 246.863 | 247.663
Holistic Transition | Gen_BB012 | MW | NGED East Midlands | Drakelow | 0 | 99.559 | 101.836 | 104.06 | 106.266 | 108.455 | 110.625 | 112.894 | 115.544 | 118.449 | 121.103 | 123.853 | 125.341 | 126.558 | 127.228 | 127.759 | 129.277 | 131.224 | 133.041 | 134.583 | 136.318 | 137.71 | 138.24 | 138.061 | 137.882 | 137.832 | 137.782 | 138.182
Holistic Transition | Gen_BB012 | MW | NGED East Midlands | Enderby | 0 | 166.02 | 173.987 | 181.772 | 189.494 | 197.153 | 204.75 | 212.69 | 221.964 | 232.134 | 241.423 | 251.048 | 256.255 | 260.513 | 262.858 | 264.716 | 270.032 | 276.844 | 283.206 | 288.602 | 294.674 | 299.547 | 301.401 | 300.774 | 300.147 | 299.974 | 299.798 | 301.199
Holistic Transition | Gen_BB012 | MW | NGED East Midlands | Grendon | 0 | 256.82 | 306.336 | 354.716 | 402.707 | 450.308 | 497.52 | 546.87 | 604.504 | 667.711 | 725.435 | 785.256 | 817.614 | 844.079 | 858.654 | 870.201 | 903.237 | 945.572 | 985.11 | 1018.644 | 1056.381 | 1086.666 | 1098.19 | 1094.293 | 1090.396 | 1089.322 | 1088.229 | 1096.933
Holistic Transition | Gen_BB012 | MW | NGED East Midlands | Ratcliffe | 0 | 53.419 | 61.387 | 69.171 | 76.893 | 84.553 | 92.149 | 100.09 | 109.364 | 119.534 | 128.822 | 138.448 | 143.654 | 147.913 | 150.258 | 152.116 | 157.432 | 164.244 | 170.605 | 176.001 | 182.073 | 186.947 | 188.801 | 188.174 | 187.547 | 187.374 | 187.198 | 188.599
Holistic Transition | Gen_BB012 | MW | NGED East Midlands | Staythorpe | 0 | 319.271 | 359.108 | 398.031 | 436.641 | 474.938 | 512.921 | 552.624 | 598.993 | 649.844 | 696.285 | 744.414 | 770.447 | 791.738 | 803.464 | 812.754 | 839.333 | 873.393 | 905.202 | 932.182 | 962.542 | 986.908 | 996.178 | 993.043 | 989.908 | 989.044 | 988.165 | 995.168
Holistic Transition | Gen_BB012 | MW | NGED East Midlands | Stoke Bardolph | 0 | 34.955 | 42.923 | 50.707 | 58.429 | 66.089 | 73.685 | 81.626 | 90.9 | 101.07 | 110.358 | 119.984 | 125.191 | 129.449 | 131.794 | 133.652 | 138.968 | 145.78 | 152.142 | 157.538 | 163.61 | 168.483 | 170.337 | 169.71 | 169.083 | 168.91 | 168.734 | 170.135
Holistic Transition | Gen_BB012 | MW | NGED East Midlands | Walpole (_B) | 0 | 147.554 | 163.489 | 179.059 | 194.503 | 209.821 | 225.015 | 240.896 | 259.443 | 279.784 | 298.36 | 317.612 | 328.025 | 336.541 | 341.232 | 344.948 | 355.579 | 369.203 | 381.927 | 392.719 | 404.863 | 414.609 | 418.317 | 417.063 | 415.809 | 415.464 | 415.112 | 417.913
Holistic Transition | Gen_BB012 | MW | NGED East Midlands | West Burton | 0 | 143.469 | 159.404 | 174.973 | 190.417 | 205.736 | 220.929 | 236.81 | 255.358 | 275.698 | 294.275 | 313.526 | 323.939 | 332.456 | 337.146 | 340.862 | 351.494 | 365.118 | 377.841 | 388.633 | 400.777 | 410.524 | 414.232 | 412.978 | 411.724 | 411.378 | 411.026 | 413.828
Holistic Transition | Gen_BB012 | MW | NGED East Midlands | Willington | 0 | 66.376 | 70.929 | 75.377 | 79.79 | 84.167 | 88.508 | 93.045 | 98.345 | 104.156 | 109.464 | 114.964 | 117.939 | 120.372 | 121.713 | 122.774 | 125.812 | 129.704 | 133.34 | 136.423 | 139.893 | 142.678 | 143.737 | 143.379 | 143.02 | 142.922 | 142.821 | 143.622
Holistic Transition | Gen_BB012 | MW | NGED South Wales | Aberthaw | 0 | 88.511 | 89.839 | 91.136 | 92.423 | 93.7 | 94.966 | 96.289 | 97.835 | 99.53 | 101.078 | 102.682 | 103.55 | 104.26 | 104.65 | 104.96 | 105.846 | 106.981 | 108.042 | 108.941 | 109.953 | 110.765 | 111.074 | 110.97 | 110.865 | 110.836 | 110.807 | 111.041
Holistic Transition | Gen_BB012 | MW | NGED South Wales | Alpha Steel (Uskmouth) | 0 | 0 | 1.328 | 2.625 | 3.912 | 5.189 | 6.455 | 7.778 | 9.324 | 11.019 | 12.567 | 14.171 | 15.039 | 15.749 | 16.14 | 16.449 | 17.335 | 18.471 | 19.531 | 20.43 | 21.442 | 22.255 | 22.564 | 22.459 | 22.355 | 22.326 | 22.296 | 22.53
Holistic Transition | Gen_BB012 | MW | NGED South Wales | Cardiff East | 0 | 29.556 | 30.884 | 32.181 | 33.468 | 34.745 | 36.011 | 37.334 | 38.88 | 40.575 | 42.123 | 43.727 | 44.595 | 45.305 | 45.695 | 46.005 | 46.891 | 48.026 | 49.087 | 49.986 | 50.998 | 51.81 | 52.119 | 52.015 | 51.91 | 51.881 | 51.852 | 52.086
Holistic Transition | Gen_BB012 | MW | NGED South Wales | Margam (Grange 66kV) | 0 | 0 | 3.984 | 7.876 | 11.737 | 15.567 | 19.365 | 23.335 | 27.972 | 33.057 | 37.701 | 42.514 | 45.118 | 47.247 | 48.419 | 49.348 | 52.006 | 55.412 | 58.593 | 61.291 | 64.327 | 66.764 | 67.691 | 67.377 | 67.064 | 66.977 | 66.889 | 67.59
Holistic Transition | Gen_BB012 | MW | NGED South Wales | Pembroke | 0 | 194.092 | 217.994 | 241.348 | 264.514 | 287.492 | 310.282 | 334.104 | 361.926 | 392.436 | 420.301 | 449.178 | 464.798 | 477.573 | 484.608 | 490.182 | 506.13 | 526.565 | 545.651 | 561.839 | 580.055 | 594.674 | 600.237 | 598.356 | 596.474 | 595.956 | 595.429 | 599.63
Holistic Transition | Gen_BB012 | MW | NGED South Wales | Pyle | 0 | 33.914 | 37.898 | 41.79 | 45.651 | 49.481 | 53.279 | 57.25 | 61.887 | 66.972 | 71.616 | 76.429 | 79.032 | 81.161 | 82.334 | 83.263 | 85.921 | 89.327 | 92.508 | 95.205 | 98.242 | 100.678 | 101.605 | 101.292 | 100.978 | 100.892 | 100.804 | 101.504
Holistic Transition | Gen_BB012 | MW | NGED South Wales | Rassau | 0 | 60.449 | 84.351 | 107.705 | 130.871 | 153.849 | 176.639 | 200.461 | 228.282 | 258.793 | 286.657 | 315.534 | 331.154 | 343.929 | 350.965 | 356.539 | 372.486 | 392.922 | 412.007 | 428.195 | 446.411 | 461.031 | 466.593 | 464.712 | 462.831 | 462.312 | 461.785 | 465.987
Holistic Transition | Gen_BB012 | MW | NGED South Wales | Swansea North | 0 | 284.082 | 307.985 | 331.339 | 354.505 | 377.483 | 400.273 | 424.095 | 451.916 | 482.427 | 510.291 | 539.168 | 554.788 | 567.563 | 574.598 | 580.172 | 596.12 | 616.556 | 635.641 | 651.829 | 670.045 | 684.664 | 690.227 | 688.346 | 686.465 | 685.946 | 685.419 | 689.62
Holistic Transition | Gen_BB012 | MW | NGED South Wales | Upper Boat 132kV | 0 | 21.723 | 23.051 | 24.348 | 25.635 | 26.912 | 28.178 | 29.501 | 31.047 | 32.742 | 34.29 | 35.894 | 36.762 | 37.472 | 37.863 | 38.172 | 39.058 | 40.194 | 41.254 | 42.153 | 43.165 | 43.978 | 44.287 | 44.182 | 44.078 | 44.049 | 44.019 | 44.253
Holistic Transition | Gen_BB012 | MW | NGED South Wales | Upper Boat 33kV | 0 | 21.241 | 22.568 | 23.866 | 25.153 | 26.429 | 27.696 | 29.019 | 30.565 | 32.26 | 33.808 | 35.412 | 36.28 | 36.99 | 37.38 | 37.69 | 38.576 | 39.711 | 40.772 | 41.671 | 42.683 | 43.495 | 43.804 | 43.7 | 43.595 | 43.566 | 43.537 | 43.77
Holistic Transition | Gen_BB012 | MW | NGED South Wales | Uskmouth | 0 | 160.571 | 161.899 | 163.197 | 164.484 | 165.76 | 167.026 | 168.35 | 169.895 | 171.59 | 173.138 | 174.743 | 175.61 | 176.32 | 176.711 | 177.021 | 177.907 | 179.042 | 180.102 | 181.002 | 182.014 | 182.826 | 183.135 | 183.03 | 182.926 | 182.897 | 182.868 | 183.101
Holistic Transition | Gen_BB012 | MW | NGED South West | Abham | 0 | 111.374 | 133.364 | 154.849 | 176.162 | 197.302 | 218.269 | 240.185 | 265.781 | 293.85 | 319.486 | 346.053 | 360.423 | 372.176 | 378.649 | 383.777 | 398.448 | 417.249 | 434.808 | 449.701 | 466.46 | 479.909 | 485.027 | 483.296 | 481.565 | 481.088 | 480.603 | 484.469
Holistic Transition | Gen_BB012 | MW | NGED South West | Alverdiscott | 0 | 300.597 | 322.587 | 344.073 | 365.386 | 386.525 | 407.492 | 429.408 | 455.004 | 483.074 | 508.709 | 535.276 | 549.646 | 561.399 | 567.872 | 573 | 587.672 | 606.473 | 624.031 | 638.924 | 655.683 | 669.133 | 674.25 | 672.519 | 670.789 | 670.312 | 669.827 | 673.692
Holistic Transition | Gen_BB012 | MW | NGED South West | Axminster | 0 | 133.135 | 162.349 | 190.892 | 219.206 | 247.291 | 275.145 | 304.261 | 338.265 | 375.556 | 409.612 | 444.906 | 463.997 | 479.611 | 488.21 | 495.023 | 514.514 | 539.491 | 562.818 | 582.603 | 604.867 | 622.735 | 629.534 | 627.235 | 624.935 | 624.302 | 623.657 | 628.793
Holistic Transition | Gen_BB012 | MW | NGED South West | Bridgwater | 0 | 164.356 | 196.225 | 227.364 | 258.252 | 288.889 | 319.276 | 351.039 | 388.134 | 428.815 | 465.968 | 504.47 | 525.297 | 542.33 | 551.711 | 559.143 | 580.406 | 607.653 | 633.101 | 654.684 | 678.973 | 698.465 | 705.882 | 703.374 | 700.865 | 700.174 | 699.471 | 705.073
Holistic Transition | Gen_BB012 | MW | NGED South West | Exeter | 0 | 112.181 | 134.171 | 155.657 | 176.97 | 198.109 | 219.076 | 240.992 | 266.588 | 294.658 | 320.293 | 346.86 | 361.23 | 372.983 | 379.456 | 384.584 | 399.256 | 418.057 | 435.615 | 450.508 | 467.267 | 480.717 | 485.834 | 484.104 | 482.373 | 481.896 | 481.411 | 485.276
Holistic Transition | Gen_BB012 | MW | NGED South West | Indian Queens | 0 | 319.026 | 341.016 | 362.502 | 383.815 | 404.954 | 425.921 | 447.837 | 473.433 | 501.503 | 527.138 | 553.705 | 568.075 | 579.828 | 586.301 | 591.429 | 606.101 | 624.902 | 642.46 | 657.353 | 674.112 | 687.562 | 692.679 | 690.949 | 689.218 | 688.741 | 688.256 | 692.121
Holistic Transition | Gen_BB012 | MW | NGED South West | Iron Acton | 0 | 162.153 | 190.039 | 217.285 | 244.312 | 271.12 | 297.708 | 325.501 | 357.959 | 393.555 | 426.063 | 459.753 | 477.976 | 492.88 | 501.089 | 507.592 | 526.197 | 550.038 | 572.305 | 591.191 | 612.443 | 629.499 | 635.988 | 633.794 | 631.599 | 630.994 | 630.379 | 635.281
Holistic Transition | Gen_BB012 | MW | NGED South West | Landulph | 0 | 126.9 | 148.89 | 170.375 | 191.688 | 212.828 | 233.795 | 255.711 | 281.307 | 309.376 | 335.012 | 361.579 | 375.949 | 387.702 | 394.175 | 399.303 | 413.974 | 432.775 | 450.334 | 465.226 | 481.986 | 495.435 | 500.553 | 498.822 | 497.091 | 496.614 | 496.129 | 499.995
Holistic Transition | Gen_BB012 | MW | NGED South West | Seabank | 0 | 87.081 | 110.983 | 134.337 | 157.503 | 180.481 | 203.271 | 227.093 | 254.915 | 285.425 | 313.29 | 342.167 | 357.787 | 370.561 | 377.597 | 383.171 | 399.119 | 419.554 | 438.64 | 454.828 | 473.044 | 487.663 | 493.226 | 491.344 | 489.463 | 488.945 | 488.417 | 492.619
Holistic Transition | Gen_BB012 | MW | NGED South West | Taunton | 0 | 71.665 | 79.632 | 87.417 | 95.139 | 102.798 | 110.395 | 118.335 | 127.609 | 137.779 | 147.068 | 156.693 | 161.9 | 166.158 | 168.503 | 170.361 | 175.677 | 182.489 | 188.851 | 194.247 | 200.319 | 205.192 | 207.046 | 206.419 | 205.792 | 205.619 | 205.444 | 206.844
Holistic Transition | Gen_BB012 | MW | NGED West Midlands | Bishops Wood | 0 | 97.072 | 99.349 | 101.573 | 103.779 | 105.967 | 108.138 | 110.407 | 113.056 | 115.962 | 118.616 | 121.366 | 122.854 | 124.07 | 124.74 | 125.271 | 126.79 | 128.736 | 130.554 | 132.096 | 133.83 | 135.223 | 135.753 | 135.573 | 135.394 | 135.345 | 135.295 | 135.695
Holistic Transition | Gen_BB012 | MW | NGED West Midlands | Bushbury | 0 | 25.615 | 27.892 | 30.116 | 32.322 | 34.511 | 36.681 | 38.95 | 41.6 | 44.505 | 47.159 | 49.909 | 51.397 | 52.614 | 53.284 | 53.815 | 55.333 | 57.28 | 59.097 | 60.639 | 62.374 | 63.766 | 64.296 | 64.117 | 63.938 | 63.888 | 63.838 | 64.238
Holistic Transition | Gen_BB012 | MW | NGED West Midlands | Bustleholme | 0 | 0 | 4.553 | 9.001 | 13.414 | 17.791 | 22.131 | 26.669 | 31.968 | 37.78 | 43.087 | 48.588 | 51.563 | 53.996 | 55.336 | 56.398 | 59.436 | 63.328 | 66.964 | 70.047 | 73.517 | 76.301 | 77.361 | 77.003 | 76.644 | 76.546 | 76.445 | 77.245
Holistic Transition | Gen_BB012 | MW | NGED West Midlands | Cellarhead | 0 | 26.051 | 38.002 | 49.679 | 61.262 | 72.751 | 84.146 | 96.057 | 109.968 | 125.223 | 139.155 | 153.594 | 161.404 | 167.791 | 171.309 | 174.096 | 182.07 | 192.288 | 201.83 | 209.924 | 219.032 | 226.342 | 229.123 | 228.183 | 227.242 | 226.983 | 226.719 | 228.82
Holistic Transition | Gen_BB012 | MW | NGED West Midlands | Feckenham | 0 | 337.177 | 341.73 | 346.178 | 350.591 | 354.968 | 359.309 | 363.846 | 369.146 | 374.957 | 380.265 | 385.765 | 388.74 | 391.173 | 392.514 | 393.575 | 396.613 | 400.505 | 404.141 | 407.224 | 410.694 | 413.479 | 414.538 | 414.18 | 413.821 | 413.723 | 413.622 | 414.423
Holistic Transition | Gen_BB012 | MW | NGED West Midlands | Hams Hall (Lea Marston 132kV) | 0 | 23.096 | 27.649 | 32.097 | 36.51 | 40.886 | 45.227 | 49.765 | 55.064 | 60.876 | 66.183 | 71.684 | 74.659 | 77.092 | 78.432 | 79.494 | 82.532 | 86.424 | 90.06 | 93.143 | 96.613 | 99.397 | 100.457 | 100.098 | 99.74 | 99.641 | 99.541 | 100.341
Holistic Transition | Gen_BB012 | MW | NGED West Midlands | Ironbridge | 0 | 43.222 | 55.173 | 66.85 | 78.433 | 89.922 | 101.317 | 113.228 | 127.139 | 142.394 | 156.327 | 170.765 | 178.575 | 184.962 | 188.48 | 191.267 | 199.241 | 209.459 | 219.002 | 227.095 | 236.204 | 243.513 | 246.294 | 245.354 | 244.413 | 244.154 | 243.89 | 245.991
Holistic Transition | Gen_BB012 | MW | NGED West Midlands | Kitwell | 0 | 0 | 2.276 | 4.501 | 6.707 | 8.895 | 11.066 | 13.334 | 15.984 | 18.89 | 21.544 | 24.294 | 25.781 | 26.998 | 27.668 | 28.199 | 29.718 | 31.664 | 33.482 | 35.023 | 36.758 | 38.151 | 38.68 | 38.501 | 38.322 | 38.273 | 38.223 | 38.623
Holistic Transition | Gen_BB012 | MW | NGED West Midlands | Nechells | 0 | 0 | 4.553 | 9.001 | 13.414 | 17.791 | 22.131 | 26.669 | 31.968 | 37.78 | 43.087 | 48.588 | 51.563 | 53.996 | 55.336 | 56.398 | 59.436 | 63.328 | 66.964 | 70.047 | 73.517 | 76.301 | 77.361 | 77.003 | 76.644 | 76.546 | 76.445 | 77.245
Holistic Transition | Gen_BB012 | MW | NGED West Midlands | Ocker Hill | 0 | 0 | 2.276 | 4.501 | 6.707 | 8.895 | 11.066 | 13.334 | 15.984 | 18.89 | 21.544 | 24.294 | 25.781 | 26.998 | 27.668 | 28.199 | 29.718 | 31.664 | 33.482 | 35.023 | 36.758 | 38.151 | 38.68 | 38.501 | 38.322 | 38.273 | 38.223 | 38.623
Holistic Transition | Gen_BB012 | MW | NGED West Midlands | Oldbury | 0 | 0 | 2.276 | 4.501 | 6.707 | 8.895 | 11.066 | 13.334 | 15.984 | 18.89 | 21.544 | 24.294 | 25.781 | 26.998 | 27.668 | 28.199 | 29.718 | 31.664 | 33.482 | 35.023 | 36.758 | 38.151 | 38.68 | 38.501 | 38.322 | 38.273 | 38.223 | 38.623
Holistic Transition | Gen_BB012 | MW | NGED West Midlands | Rugeley | 0 | 0 | 11.951 | 23.628 | 35.211 | 46.7 | 58.095 | 70.006 | 83.917 | 99.172 | 113.104 | 127.543 | 135.353 | 141.74 | 145.258 | 148.045 | 156.019 | 166.237 | 175.779 | 183.873 | 192.981 | 200.291 | 203.072 | 202.132 | 201.191 | 200.932 | 200.668 | 202.769
Holistic Transition | Gen_BB012 | MW | NGED West Midlands | Shrewsbury | 0 | 62.227 | 74.178 | 85.855 | 97.438 | 108.927 | 120.322 | 132.233 | 146.144 | 161.399 | 175.331 | 189.77 | 197.58 | 203.967 | 207.485 | 210.272 | 218.246 | 228.464 | 238.006 | 246.1 | 255.208 | 262.518 | 265.299 | 264.359 | 263.418 | 263.159 | 262.895 | 264.996
Holistic Transition | Gen_BB012 | MW | NGED West Midlands | Walham | 0 | 51.483 | 71.401 | 90.863 | 110.168 | 129.316 | 148.308 | 168.16 | 191.344 | 216.77 | 239.99 | 264.054 | 277.071 | 287.717 | 293.58 | 298.225 | 311.514 | 328.544 | 344.449 | 357.938 | 373.119 | 385.301 | 389.937 | 388.369 | 386.801 | 386.369 | 385.93 | 389.431
Holistic Transition | Gen_BB012 | MW | NGED West Midlands | Willenhall | 0 | 0 | 2.276 | 4.501 | 6.707 | 8.895 | 11.066 | 13.334 | 15.984 | 18.89 | 21.544 | 24.294 | 25.781 | 26.998 | 27.668 | 28.199 | 29.718 | 31.664 | 33.482 | 35.023 | 36.758 | 38.151 | 38.68 | 38.501 | 38.322 | 38.273 | 38.223 | 38.623
Holistic Transition | Gen_BB012 | MW | NGET | Direct(NGET) | 0 | 162.8 | 629.78 | 2566.97 | 4113.36 | 7078.155 | 9384.95 | 10652.45 | 11152.45 | 11152.45 | 11152.45 | 11152.45 | 11152.45 | 11152.45 | 11152.45 | 11152.45 | 11152.45 | 17152.45 | 17152.45 | 17152.45 | 17152.45 | 17152.45 | 19894.15 | 19894.15 | 19894.15 | 19894.15 | 19894.15 | 19894.15
Holistic Transition | Gen_BB012 | MW | NPg Northeast | Blyth 132kV | 0 | 33.286 | 37.27 | 41.162 | 45.023 | 48.853 | 52.651 | 56.622 | 61.259 | 66.344 | 70.988 | 75.801 | 78.404 | 80.533 | 81.706 | 82.635 | 85.293 | 88.699 | 91.879 | 94.577 | 97.613 | 100.05 | 100.977 | 100.664 | 100.35 | 100.264 | 100.176 | 100.876
Holistic Transition | Gen_BB012 | MW | NPg Northeast | Blyth 66kV | 0 | 0 | 3.984 | 7.876 | 11.737 | 15.567 | 19.365 | 23.335 | 27.972 | 33.057 | 37.701 | 42.514 | 45.118 | 47.247 | 48.419 | 49.348 | 52.006 | 55.412 | 58.593 | 61.291 | 64.327 | 66.764 | 67.691 | 67.377 | 67.064 | 66.977 | 66.889 | 67.59
Holistic Transition | Gen_BB012 | MW | NPg Northeast | Fourstones | 0 | 0 | 5.976 | 11.814 | 17.606 | 23.35 | 29.048 | 35.003 | 41.958 | 49.586 | 56.552 | 63.771 | 67.676 | 70.87 | 72.629 | 74.023 | 78.009 | 83.118 | 87.89 | 91.937 | 96.491 | 100.146 | 101.536 | 101.066 | 100.596 | 100.466 | 100.334 | 101.385
Holistic Transition | Gen_BB012 | MW | NPg Northeast | HartMoor | 0 | 9.946 | 11.44 | 12.899 | 14.347 | 15.783 | 17.208 | 18.696 | 20.435 | 22.342 | 24.084 | 25.889 | 26.865 | 27.663 | 28.103 | 28.451 | 29.448 | 30.725 | 31.918 | 32.93 | 34.068 | 34.982 | 35.33 | 35.212 | 35.095 | 35.062 | 35.029 | 35.292
Holistic Transition | Gen_BB012 | MW | NPg Northeast | Hawthorn Pit | 0 | 8.012 | 9.506 | 10.966 | 12.413 | 13.85 | 15.274 | 16.763 | 18.502 | 20.409 | 22.15 | 23.955 | 24.931 | 25.73 | 26.169 | 26.518 | 27.514 | 28.792 | 29.984 | 30.996 | 32.135 | 33.048 | 33.396 | 33.278 | 33.161 | 33.129 | 33.096 | 33.358
Holistic Transition | Gen_BB012 | MW | NPg Northeast | Knaresborough | 0 | 44.771 | 46.763 | 48.709 | 50.639 | 52.554 | 54.453 | 56.438 | 58.757 | 61.299 | 63.621 | 66.028 | 67.33 | 68.394 | 68.98 | 69.445 | 70.774 | 72.477 | 74.067 | 75.416 | 76.934 | 78.153 | 78.616 | 78.459 | 78.303 | 78.259 | 78.215 | 78.566
Holistic Transition | Gen_BB012 | MW | NPg Northeast | Lackenby | 0 | 5.007 | 10.983 | 16.821 | 22.613 | 28.357 | 34.055 | 40.01 | 46.966 | 54.593 | 61.559 | 68.779 | 72.684 | 75.877 | 77.636 | 79.03 | 83.017 | 88.125 | 92.897 | 96.944 | 101.498 | 105.153 | 106.543 | 106.073 | 105.603 | 105.473 | 105.341 | 106.392
Holistic Transition | Gen_BB012 | MW | NPg Northeast | Norton | 0 | 145.862 | 147.356 | 148.816 | 150.264 | 151.7 | 153.124 | 154.613 | 156.352 | 158.259 | 160 | 161.805 | 162.781 | 163.58 | 164.019 | 164.368 | 165.365 | 166.642 | 167.835 | 168.846 | 169.985 | 170.899 | 171.246 | 171.129 | 171.011 | 170.979 | 170.946 | 171.208
Holistic Transition | Gen_BB012 | MW | NPg Northeast | Offerton | 0 | 0 | 1.494 | 2.954 | 4.401 | 5.838 | 7.262 | 8.751 | 10.49 | 12.397 | 14.138 | 15.943 | 16.919 | 17.718 | 18.157 | 18.506 | 19.502 | 20.78 | 21.972 | 22.984 | 24.123 | 25.036 | 25.384 | 25.266 | 25.149 | 25.116 | 25.084 | 25.346
Holistic Transition | Gen_BB012 | MW | NPg Northeast | Osbaldwick | 0 | 5.007 | 10.584 | 16.034 | 21.439 | 26.801 | 32.118 | 37.677 | 44.168 | 51.287 | 57.789 | 64.527 | 68.172 | 71.153 | 72.794 | 74.095 | 77.816 | 82.584 | 87.038 | 90.815 | 95.065 | 98.476 | 99.774 | 99.335 | 98.896 | 98.775 | 98.652 | 99.633
Holistic Transition | Gen_BB012 | MW | NPg Northeast | Poppleton | 0 | 0 | 1.992 | 3.938 | 5.869 | 7.783 | 9.683 | 11.668 | 13.986 | 16.529 | 18.851 | 21.257 | 22.559 | 23.623 | 24.21 | 24.674 | 26.003 | 27.706 | 29.297 | 30.646 | 32.164 | 33.382 | 33.845 | 33.689 | 33.532 | 33.489 | 33.445 | 33.795
Holistic Transition | Gen_BB012 | MW | NPg Northeast | Saltholme | 0 | 0 | 5.976 | 11.814 | 17.606 | 23.35 | 29.048 | 35.003 | 41.958 | 49.586 | 56.552 | 63.771 | 67.676 | 70.87 | 72.629 | 74.023 | 78.009 | 83.118 | 87.89 | 91.937 | 96.491 | 100.146 | 101.536 | 101.066 | 100.596 | 100.466 | 100.334 | 101.385
Holistic Transition | Gen_BB012 | MW | NPg Northeast | South Shields | 0 | 0 | 1.494 | 2.954 | 4.401 | 5.838 | 7.262 | 8.751 | 10.49 | 12.397 | 14.138 | 15.943 | 16.919 | 17.718 | 18.157 | 18.506 | 19.502 | 20.78 | 21.972 | 22.984 | 24.123 | 25.036 | 25.384 | 25.266 | 25.149 | 25.116 | 25.084 | 25.346
Holistic Transition | Gen_BB012 | MW | NPg Northeast | Spennymoor | 0 | 8.412 | 16.379 | 24.164 | 31.886 | 39.545 | 47.142 | 55.082 | 64.356 | 74.526 | 83.814 | 93.44 | 98.647 | 102.905 | 105.25 | 107.108 | 112.424 | 119.236 | 125.598 | 130.994 | 137.066 | 141.939 | 143.793 | 143.166 | 142.539 | 142.366 | 142.19 | 143.591
Holistic Transition | Gen_BB012 | MW | NPg Northeast | Stella North | 0 | 2.958 | 6.942 | 10.834 | 14.695 | 18.525 | 22.323 | 26.293 | 30.93 | 36.015 | 40.659 | 45.472 | 48.075 | 50.205 | 51.377 | 52.306 | 54.964 | 58.37 | 61.551 | 64.249 | 67.285 | 69.722 | 70.649 | 70.335 | 70.022 | 69.935 | 69.847 | 70.548
Holistic Transition | Gen_BB012 | MW | NPg Northeast | Stella South | 0 | 4.998 | 8.982 | 12.874 | 16.735 | 20.565 | 24.363 | 28.334 | 32.97 | 38.056 | 42.7 | 47.512 | 50.116 | 52.245 | 53.417 | 54.346 | 57.004 | 60.41 | 63.591 | 66.289 | 69.325 | 71.762 | 72.689 | 72.375 | 72.062 | 71.975 | 71.888 | 72.588
Holistic Transition | Gen_BB012 | MW | NPg Northeast | Tynemouth 11kV | 0 | 0 | 1.494 | 2.954 | 4.401 | 5.838 | 7.262 | 8.751 | 10.49 | 12.397 | 14.138 | 15.943 | 16.919 | 17.718 | 18.157 | 18.506 | 19.502 | 20.78 | 21.972 | 22.984 | 24.123 | 25.036 | 25.384 | 25.266 | 25.149 | 25.116 | 25.084 | 25.346
Holistic Transition | Gen_BB012 | MW | NPg Northeast | Tynemouth 132kV | 0 | 0 | 1.494 | 2.954 | 4.401 | 5.838 | 7.262 | 8.751 | 10.49 | 12.397 | 14.138 | 15.943 | 16.919 | 17.718 | 18.157 | 18.506 | 19.502 | 20.78 | 21.972 | 22.984 | 24.123 | 25.036 | 25.384 | 25.266 | 25.149 | 25.116 | 25.084 | 25.346
Holistic Transition | Gen_BB012 | MW | NPg Northeast | West Boldon | 0 | 9.44 | 10.934 | 12.394 | 13.842 | 15.278 | 16.702 | 18.191 | 19.93 | 21.837 | 23.578 | 25.383 | 26.359 | 27.158 | 27.597 | 27.946 | 28.943 | 30.22 | 31.413 | 32.424 | 33.563 | 34.477 | 34.824 | 34.707 | 34.589 | 34.557 | 34.524 | 34.786
Holistic Transition | Gen_BB012 | MW | NPg Yorkshire | Bradford West | 0 | 4.998 | 5.994 | 6.967 | 7.932 | 8.89 | 9.839 | 10.832 | 11.991 | 13.262 | 14.423 | 15.627 | 16.278 | 16.81 | 17.103 | 17.335 | 18 | 18.851 | 19.646 | 20.321 | 21.08 | 21.689 | 21.921 | 21.842 | 21.764 | 21.742 | 21.72 | 21.896
Holistic Transition | Gen_BB012 | MW | NPg Yorkshire | Camblesforth 66kV (Drax) | 0 | 0 | 3.984 | 7.876 | 11.737 | 15.567 | 19.365 | 23.335 | 27.972 | 33.057 | 37.701 | 42.514 | 45.118 | 47.247 | 48.419 | 49.348 | 52.006 | 55.412 | 58.593 | 61.291 | 64.327 | 66.764 | 67.691 | 67.377 | 67.064 | 66.977 | 66.889 | 67.59
Holistic Transition | Gen_BB012 | MW | NPg Yorkshire | Creyke Beck | 0 | 93.447 | 98.759 | 103.948 | 109.096 | 114.203 | 119.267 | 124.561 | 130.743 | 137.524 | 143.716 | 150.133 | 153.604 | 156.443 | 158.006 | 159.245 | 162.789 | 167.33 | 171.571 | 175.168 | 179.217 | 182.465 | 183.701 | 183.283 | 182.865 | 182.75 | 182.633 | 183.567
Holistic Transition | Gen_BB012 | MW | NPg Yorkshire | Drax 132kV | 0 | 0 | 3.984 | 7.876 | 11.737 | 15.567 | 419.365 | 423.335 | 427.972 | 433.057 | 437.701 | 442.514 | 445.118 | 447.247 | 448.419 | 449.348 | 452.006 | 455.412 | 458.593 | 461.291 | 464.327 | 466.764 | 467.691 | 467.377 | 467.064 | 466.977 | 466.889 | 467.59
Holistic Transition | Gen_BB012 | MW | NPg Yorkshire | Elland | 0 | 0 | 0.996 | 1.969 | 2.934 | 3.892 | 4.841 | 5.834 | 6.993 | 8.264 | 9.425 | 10.629 | 11.279 | 11.812 | 12.105 | 12.337 | 13.002 | 13.853 | 14.648 | 15.323 | 16.082 | 16.691 | 16.923 | 16.844 | 16.766 | 16.744 | 16.722 | 16.897
Holistic Transition | Gen_BB012 | MW | NPg Yorkshire | Ferrybridge A | 0 | 49.336 | 53.32 | 57.212 | 61.073 | 64.903 | 68.701 | 72.671 | 77.308 | 82.393 | 87.038 | 91.85 | 94.454 | 96.583 | 97.755 | 98.684 | 101.342 | 104.748 | 107.929 | 110.627 | 113.663 | 116.1 | 117.027 | 116.713 | 116.4 | 116.313 | 116.225 | 116.926
Holistic Transition | Gen_BB012 | MW | NPg Yorkshire | Ferrybridge B | 0 | 13.45 | 17.433 | 21.326 | 25.187 | 29.016 | 32.815 | 36.785 | 41.422 | 46.507 | 51.151 | 55.964 | 58.567 | 60.696 | 61.869 | 62.798 | 65.456 | 68.862 | 72.043 | 74.741 | 77.777 | 80.213 | 81.14 | 80.827 | 80.513 | 80.427 | 80.339 | 81.039
Holistic Transition | Gen_BB012 | MW | NPg Yorkshire | Grimsby West | 0 | 74.659 | 86.61 | 98.287 | 109.87 | 121.359 | 132.754 | 144.665 | 158.576 | 173.831 | 187.764 | 202.202 | 210.012 | 216.4 | 219.917 | 222.704 | 230.678 | 240.896 | 250.439 | 258.533 | 267.641 | 274.95 | 277.732 | 276.791 | 275.85 | 275.591 | 275.328 | 277.428
Holistic Transition | Gen_BB012 | MW | NPg Yorkshire | Jordanthorpe | 0 | 0 | 1.593 | 3.15 | 4.695 | 6.227 | 7.746 | 9.334 | 11.189 | 13.223 | 15.081 | 17.006 | 18.047 | 18.899 | 19.368 | 19.739 | 20.803 | 22.165 | 23.437 | 24.516 | 25.731 | 26.705 | 27.076 | 26.951 | 26.825 | 26.791 | 26.756 | 27.036
Holistic Transition | Gen_BB012 | MW | NPg Yorkshire | Keadby | 0 | 85.529 | 90.84 | 96.03 | 101.178 | 106.284 | 111.349 | 116.643 | 122.825 | 129.605 | 135.797 | 142.214 | 145.686 | 148.524 | 150.088 | 151.327 | 154.87 | 159.412 | 163.653 | 167.25 | 171.298 | 174.547 | 175.783 | 175.365 | 174.947 | 174.832 | 174.715 | 175.648
Holistic Transition | Gen_BB012 | MW | NPg Yorkshire | Kirkstall B | 0 | 0 | 0.996 | 1.969 | 2.934 | 3.892 | 4.841 | 5.834 | 6.993 | 8.264 | 9.425 | 10.629 | 11.279 | 11.812 | 12.105 | 12.337 | 13.002 | 13.853 | 14.648 | 15.323 | 16.082 | 16.691 | 16.923 | 16.844 | 16.766 | 16.744 | 16.722 | 16.897
Holistic Transition | Gen_BB012 | MW | NPg Yorkshire | Neepsend | 0 | 0 | 1.593 | 3.15 | 4.695 | 6.227 | 7.746 | 9.334 | 11.189 | 13.223 | 15.081 | 17.006 | 18.047 | 18.899 | 19.368 | 19.739 | 20.803 | 22.165 | 23.437 | 24.516 | 25.731 | 26.705 | 27.076 | 26.951 | 26.825 | 26.791 | 26.756 | 27.036
Holistic Transition | Gen_BB012 | MW | NPg Yorkshire | Norton Lees | 0 | 0 | 1.593 | 3.15 | 4.695 | 6.227 | 7.746 | 9.334 | 11.189 | 13.223 | 15.081 | 17.006 | 18.047 | 18.899 | 19.368 | 19.739 | 20.803 | 22.165 | 23.437 | 24.516 | 25.731 | 26.705 | 27.076 | 26.951 | 26.825 | 26.791 | 26.756 | 27.036
Holistic Transition | Gen_BB012 | MW | NPg Yorkshire | Pitsmoor | 0 | 0 | 1.593 | 3.15 | 4.695 | 6.227 | 7.746 | 9.334 | 11.189 | 13.223 | 15.081 | 17.006 | 18.047 | 18.899 | 19.368 | 19.739 | 20.803 | 22.165 | 23.437 | 24.516 | 25.731 | 26.705 | 27.076 | 26.951 | 26.825 | 26.791 | 26.756 | 27.036
Holistic Transition | Gen_BB012 | MW | NPg Yorkshire | Saltend North | 0 | 6.083 | 11.395 | 16.584 | 21.732 | 26.839 | 31.903 | 37.197 | 43.379 | 50.159 | 56.352 | 62.769 | 66.24 | 69.079 | 70.642 | 71.881 | 75.425 | 79.966 | 84.207 | 87.804 | 91.852 | 95.101 | 96.337 | 95.919 | 95.501 | 95.386 | 95.269 | 96.203
Holistic Transition | Gen_BB012 | MW | NPg Yorkshire | Sheffield City | 0 | 0 | 1.593 | 3.15 | 4.695 | 6.227 | 7.746 | 9.334 | 11.189 | 13.223 | 15.081 | 17.006 | 18.047 | 18.899 | 19.368 | 19.739 | 20.803 | 22.165 | 23.437 | 24.516 | 25.731 | 26.705 | 27.076 | 26.951 | 26.825 | 26.791 | 26.756 | 27.036
Holistic Transition | Gen_BB012 | MW | NPg Yorkshire | Skelton Grange | 0 | 17.655 | 18.651 | 19.624 | 20.589 | 21.546 | 22.496 | 23.489 | 24.648 | 25.919 | 27.08 | 28.283 | 28.934 | 29.466 | 29.76 | 29.992 | 30.656 | 31.508 | 32.303 | 32.977 | 33.737 | 34.346 | 34.577 | 34.499 | 34.421 | 34.399 | 34.377 | 34.552
Holistic Transition | Gen_BB012 | MW | NPg Yorkshire | Templeborough | 0 | 0 | 1.593 | 3.15 | 4.695 | 6.227 | 7.746 | 9.334 | 11.189 | 13.223 | 15.081 | 17.006 | 18.047 | 18.899 | 19.368 | 19.739 | 20.803 | 22.165 | 23.437 | 24.516 | 25.731 | 26.705 | 27.076 | 26.951 | 26.825 | 26.791 | 26.756 | 27.036
Holistic Transition | Gen_BB012 | MW | NPg Yorkshire | Thorpe Marsh | 0 | 20.433 | 26.01 | 31.459 | 36.864 | 42.226 | 47.544 | 53.102 | 59.594 | 66.713 | 73.215 | 79.953 | 83.597 | 86.578 | 88.22 | 89.52 | 93.241 | 98.01 | 102.463 | 106.24 | 110.491 | 113.902 | 115.2 | 114.761 | 114.322 | 114.201 | 114.078 | 115.058
Holistic Transition | Gen_BB012 | MW | NPg Yorkshire | Thurcroft | 0 | 0 | 1.593 | 3.15 | 4.695 | 6.227 | 7.746 | 9.334 | 11.189 | 13.223 | 15.081 | 17.006 | 18.047 | 18.899 | 19.368 | 19.739 | 20.803 | 22.165 | 23.437 | 24.516 | 25.731 | 26.705 | 27.076 | 26.951 | 26.825 | 26.791 | 26.756 | 27.036
Holistic Transition | Gen_BB012 | MW | NPg Yorkshire | West Melton | 0 | 0 | 1.593 | 3.15 | 4.695 | 6.227 | 7.746 | 9.334 | 11.189 | 13.223 | 15.081 | 17.006 | 18.047 | 18.899 | 19.368 | 19.739 | 20.803 | 22.165 | 23.437 | 24.516 | 25.731 | 26.705 | 27.076 | 26.951 | 26.825 | 26.791 | 26.756 | 27.036
Holistic Transition | Gen_BB012 | MW | NPg Yorkshire | Wincobank | 0 | 0 | 1.593 | 3.15 | 4.695 | 6.227 | 7.746 | 9.334 | 11.189 | 13.223 | 15.081 | 17.006 | 18.047 | 18.899 | 19.368 | 19.739 | 20.803 | 22.165 | 23.437 | 24.516 | 25.731 | 26.705 | 27.076 | 26.951 | 26.825 | 26.791 | 26.756 | 27.036
Holistic Transition | Gen_BB012 | MW | SHETL | Direct(SHETL) | 0 | 0 | 0 | 0 | 0 | 0 | 185 | 185 | 205 | 205 | 250 | 250 | 250 | 250 | 250 | 250 | 250 | 250 | 250 | 250 | 250 | 250 | 250 | 250 | 250 | 250 | 250 | 250
Holistic Transition | Gen_BB012 | MW | SPEN | Ayr | 0 | 0 | 0 | 0 | 0 | 0 | 0 | 0 | 0 | 0 | 0 | 0 | 0 | 0 | 0 | 0 | 0 | 0 | 0 | 0 | 0 | 0 | 0 | 0 | 0 | 0 | 0 | 0
Holistic Transition | Gen_BB012 | MW | SPEN | Bainsford | 0 | 0 | 0 | -0.002 | 0.915 | 2.918 | 5.146 | 6.136 | 8.741 | 11.729 | 14.849 | 18.282 | 21.141 | 23.958 | 26.488 | 28.981 | 32.38 | 36.323 | 40.346 | 44.284 | 48.59 | 52.707 | 55.991 | 58.5 | 61.008 | 63.684 | 66.372 | 69.702
Holistic Transition | Gen_BB012 | MW | SPEN | Bathgate | 0 | 0 | 0 | -0.002 | 0.915 | 2.918 | 5.146 | 6.136 | 8.741 | 11.729 | 14.849 | 18.282 | 21.141 | 23.958 | 26.488 | 28.981 | 32.38 | 36.323 | 40.346 | 44.284 | 48.59 | 52.707 | 55.991 | 58.5 | 61.008 | 63.684 | 66.372 | 69.702
Holistic Transition | Gen_BB012 | MW | SPEN | Berwick | 0 | 0 | 0 | 0 | 0.106 | 0.339 | 0.598 | 0.713 | 1.016 | 1.364 | 1.727 | 2.126 | 2.458 | 2.786 | 3.08 | 3.37 | 3.765 | 4.224 | 4.691 | 5.149 | 5.65 | 6.129 | 6.511 | 6.802 | 7.094 | 7.405 | 7.718 | 8.105
Holistic Transition | Gen_BB012 | MW | SPEN | Bonnybridge | 0 | 0 | 0 | -0.002 | 0.915 | 2.918 | 5.146 | 6.136 | 8.741 | 11.729 | 14.849 | 18.282 | 21.141 | 23.958 | 26.488 | 28.981 | 32.38 | 36.323 | 40.346 | 44.284 | 48.59 | 52.707 | 55.991 | 58.5 | 61.008 | 63.684 | 66.372 | 69.702
Holistic Transition | Gen_BB012 | MW | SPEN | Braehead Park | 0 | 12.69 | 12.69 | 12.69 | 12.69 | 12.69 | 12.69 | 12.69 | 12.69 | 12.69 | 12.69 | 12.69 | 12.69 | 12.69 | 12.69 | 12.69 | 12.69 | 12.69 | 12.69 | 12.69 | 12.69 | 12.69 | 12.69 | 12.69 | 12.69 | 12.69 | 12.69 | 12.69
Holistic Transition | Gen_BB012 | MW | SPEN | Broxburn | 0 | 1.052 | 1.052 | 31.052 | 31.158 | 31.391 | 31.65 | 31.765 | 32.068 | 32.416 | 32.778 | 33.178 | 33.51 | 33.838 | 34.132 | 34.422 | 34.817 | 35.275 | 35.743 | 36.201 | 36.702 | 37.181 | 37.562 | 37.854 | 38.146 | 38.457 | 38.77 | 39.157
Holistic Transition | Gen_BB012 | MW | SPEN | Carntyne | 0 | 0 | 0 | 0 | 0.106 | 0.339 | 0.598 | 0.713 | 1.016 | 1.364 | 1.727 | 2.126 | 2.458 | 2.786 | 3.08 | 3.37 | 3.765 | 4.224 | 4.691 | 5.149 | 5.65 | 6.129 | 6.511 | 6.802 | 7.094 | 7.405 | 7.718 | 8.105
Holistic Transition | Gen_BB012 | MW | SPEN | Carsfad | 0 | 0 | 0 | 0 | 0.106 | 0.339 | 0.598 | 0.713 | 1.016 | 1.364 | 1.727 | 2.126 | 2.458 | 2.786 | 3.08 | 3.37 | 3.765 | 4.224 | 4.691 | 5.149 | 5.65 | 6.129 | 6.511 | 6.802 | 7.094 | 7.405 | 7.718 | 8.105
Holistic Transition | Gen_BB012 | MW | SPEN | Chapelcross | 0 | 21.458 | 21.458 | 21.458 | 21.564 | 21.797 | 22.056 | 22.171 | 22.474 | 22.822 | 23.185 | 23.584 | 23.916 | 24.244 | 24.538 | 24.828 | 25.223 | 25.682 | 26.149 | 26.607 | 27.108 | 27.587 | 27.969 | 28.26 | 28.552 | 28.863 | 29.176 | 29.563
Holistic Transition | Gen_BB012 | MW | SPEN | Charlotte Street | 0 | 0 | 0 | 0 | 0.106 | 0.339 | 0.598 | 0.713 | 1.016 | 1.364 | 1.727 | 2.126 | 2.458 | 2.786 | 3.08 | 3.37 | 3.765 | 4.224 | 4.691 | 5.149 | 5.65 | 6.129 | 6.511 | 6.802 | 7.094 | 7.405 | 7.718 | 8.105
Holistic Transition | Gen_BB012 | MW | SPEN | Clyde's Mill | 0 | 0 | 0 | 0 | 63.106 | 63.339 | 63.598 | 63.713 | 64.016 | 64.364 | 64.727 | 65.126 | 65.458 | 65.786 | 66.08 | 66.37 | 66.765 | 67.224 | 67.691 | 68.149 | 68.65 | 69.129 | 69.511 | 69.802 | 70.094 | 70.405 | 70.718 | 71.105 | GSP also referred to as Westburn Road
Holistic Transition | Gen_BB012 | MW | SPEN | Coatbridge | 0 | 0 | 0 | 0 | 0.106 | 0.339 | 0.598 | 0.713 | 1.016 | 1.364 | 1.727 | 2.126 | 2.458 | 2.786 | 3.08 | 3.37 | 3.765 | 4.224 | 4.691 | 5.149 | 5.65 | 6.129 | 6.511 | 6.802 | 7.094 | 7.405 | 7.718 | 8.105
Holistic Transition | Gen_BB012 | MW | SPEN | Coylton | 0 | 64.785 | 64.785 | 64.785 | 64.892 | 65.125 | 65.384 | 65.499 | 65.802 | 66.149 | 66.512 | 66.911 | 67.244 | 67.571 | 67.865 | 68.155 | 68.551 | 69.009 | 69.477 | 69.935 | 70.435 | 70.914 | 71.296 | 71.588 | 71.879 | 72.191 | 72.503 | 72.89
Holistic Transition | Gen_BB012 | MW | SPEN | Crookston B | 0 | 0 | 0 | 0 | 0.106 | 0.339 | 0.598 | 0.713 | 1.016 | 1.364 | 1.727 | 2.126 | 2.458 | 2.786 | 3.08 | 3.37 | 3.765 | 4.224 | 4.691 | 5.149 | 5.65 | 6.129 | 6.511 | 6.802 | 7.094 | 7.405 | 7.718 | 8.105
Holistic Transition | Gen_BB012 | MW | SPEN | Cumbernauld | 0 | 0 | 0 | -0.002 | 0.915 | 2.918 | 5.146 | 6.136 | 8.741 | 11.729 | 14.849 | 18.282 | 21.141 | 23.958 | 26.488 | 28.981 | 32.38 | 36.323 | 40.346 | 44.284 | 48.59 | 52.707 | 55.991 | 58.5 | 61.008 | 63.684 | 66.372 | 69.702
Holistic Transition | Gen_BB012 | MW | SPEN | Cupar | 0 | 5.114 | 5.114 | 5.112 | 6.029 | 8.032 | 10.259 | 11.249 | 13.854 | 16.843 | 19.963 | 23.396 | 26.255 | 29.072 | 31.601 | 34.094 | 37.494 | 41.437 | 45.459 | 49.397 | 53.703 | 57.821 | 61.105 | 63.613 | 66.122 | 68.798 | 71.486 | 74.816
Holistic Transition | Gen_BB012 | MW | SPEN | Dalmarnock | 0 | 0 | 0 | 0 | 0.106 | 0.339 | 0.598 | 0.713 | 1.016 | 1.364 | 1.727 | 2.126 | 2.458 | 2.786 | 3.08 | 3.37 | 3.765 | 4.224 | 4.691 | 5.149 | 5.65 | 6.129 | 6.511 | 6.802 | 7.094 | 7.405 | 7.718 | 8.105
Holistic Transition | Gen_BB012 | MW | SPEN | Devol Moor | 0 | 0 | 0 | 0 | 0.106 | 0.339 | 0.598 | 0.713 | 1.016 | 1.364 | 1.727 | 2.126 | 2.458 | 2.786 | 3.08 | 3.37 | 3.765 | 4.224 | 4.691 | 5.149 | 5.65 | 6.129 | 6.511 | 6.802 | 7.094 | 7.405 | 7.718 | 8.105
Holistic Transition | Gen_BB012 | MW | SPEN | Devonside | 0 | 9.899 | 9.899 | 9.897 | 10.815 | 12.817 | 15.045 | 16.035 | 18.64 | 21.629 | 24.748 | 28.181 | 31.041 | 33.858 | 36.387 | 38.88 | 42.279 | 46.222 | 50.245 | 54.183 | 58.489 | 62.606 | 65.89 | 68.399 | 70.907 | 73.583 | 76.271 | 79.602
Holistic Transition | Gen_BB012 | MW | SPEN | Drumcross | 0 | 0 | 0 | -0.002 | 0.915 | 2.918 | 5.146 | 6.136 | 8.741 | 11.729 | 14.849 | 18.282 | 21.141 | 23.958 | 26.488 | 28.981 | 32.38 | 36.323 | 40.346 | 44.284 | 48.59 | 52.707 | 55.991 | 58.5 | 61.008 | 63.684 | 66.372 | 69.702
Holistic Transition | Gen_BB012 | MW | SPEN | Dumfries 33 | 0 | 0 | 0 | 0 | 0.106 | 0.339 | 0.598 | 0.713 | 1.016 | 1.364 | 1.727 | 2.126 | 2.458 | 2.786 | 3.08 | 3.37 | 3.765 | 4.224 | 4.691 | 5.149 | 5.65 | 6.129 | 6.511 | 6.802 | 7.094 | 7.405 | 7.718 | 8.105
Holistic Transition | Gen_BB012 | MW | SPEN | Dunbar B | 0 | 0 | 0 | 0 | 0.106 | 0.339 | 0.598 | 0.713 | 1.016 | 1.364 | 1.727 | 2.126 | 2.458 | 2.786 | 3.08 | 3.37 | 3.765 | 4.224 | 4.691 | 5.149 | 5.65 | 6.129 | 6.511 | 6.802 | 7.094 | 7.405 | 7.718 | 8.105
Holistic Transition | Gen_BB012 | MW | SPEN | Dunfermline | 0 | 0 | 0 | -0.002 | 0.915 | 2.918 | 5.146 | 6.136 | 8.741 | 11.729 | 14.849 | 18.282 | 21.141 | 23.958 | 26.488 | 28.981 | 32.38 | 36.323 | 40.346 | 44.284 | 48.59 | 52.707 | 55.991 | 58.5 | 61.008 | 63.684 | 66.372 | 69.702
Holistic Transition | Gen_BB012 | MW | SPEN | Earlstoun | 0 | 0 | 0 | 0 | 0.106 | 0.339 | 0.598 | 0.713 | 1.016 | 1.364 | 1.727 | 2.126 | 2.458 | 2.786 | 3.08 | 3.37 | 3.765 | 4.224 | 4.691 | 5.149 | 5.65 | 6.129 | 6.511 | 6.802 | 7.094 | 7.405 | 7.718 | 8.105
Holistic Transition | Gen_BB012 | MW | SPEN | East Kilbride | 0 | 0 | 0 | 0 | 0.106 | 0.339 | 0.598 | 0.713 | 1.016 | 1.364 | 1.727 | 2.126 | 2.458 | 2.786 | 3.08 | 3.37 | 3.765 | 4.224 | 4.691 | 5.149 | 5.65 | 6.129 | 6.511 | 6.802 | 7.094 | 7.405 | 7.718 | 8.105
Holistic Transition | Gen_BB012 | MW | SPEN | East Kilbride South | 0 | 0 | 0 | 0 | 0.106 | 0.339 | 0.598 | 0.713 | 1.016 | 1.364 | 1.727 | 2.126 | 2.458 | 2.786 | 3.08 | 3.37 | 3.765 | 4.224 | 4.691 | 5.149 | 5.65 | 6.129 | 6.511 | 6.802 | 7.094 | 7.405 | 7.718 | 8.105
Holistic Transition | Gen_BB012 | MW | SPEN | Eccles | 0 | 0 | 0 | 0 | 0.106 | 0.339 | 0.598 | 0.713 | 1.016 | 1.364 | 1.727 | 2.126 | 2.458 | 2.786 | 3.08 | 3.37 | 3.765 | 4.224 | 4.691 | 5.149 | 5.65 | 6.129 | 6.511 | 6.802 | 7.094 | 7.405 | 7.718 | 8.105
Holistic Transition | Gen_BB012 | MW | SPEN | Elderslie | 0 | 0 | 0 | 38.7 | 38.7 | 38.7 | 38.7 | 38.7 | 38.7 | 38.7 | 38.7 | 38.7 | 38.7 | 38.7 | 38.7 | 38.7 | 38.7 | 38.7 | 38.7 | 38.7 | 38.7 | 38.7 | 38.7 | 38.7 | 38.7 | 38.7 | 38.7 | 38.7
Holistic Transition | Gen_BB012 | MW | SPEN | Galashiels | 0 | 0 | 0 | 0 | 0.106 | 0.339 | 0.598 | 0.713 | 1.016 | 1.364 | 1.727 | 2.126 | 2.458 | 2.786 | 3.08 | 3.37 | 3.765 | 4.224 | 4.691 | 5.149 | 5.65 | 6.129 | 6.511 | 6.802 | 7.094 | 7.405 | 7.718 | 8.105
Holistic Transition | Gen_BB012 | MW | SPEN | Giffnock | 0 | 0 | 0 | 0 | 0.106 | 0.339 | 0.598 | 0.713 | 1.016 | 1.364 | 1.727 | 2.126 | 2.458 | 2.786 | 3.08 | 3.37 | 3.765 | 4.224 | 4.691 | 5.149 | 5.65 | 6.129 | 6.511 | 6.802 | 7.094 | 7.405 | 7.718 | 8.105
Holistic Transition | Gen_BB012 | MW | SPEN | Glenlee | 0 | 0 | 0 | 0 | 0.106 | 0.339 | 0.598 | 0.713 | 1.016 | 1.364 | 1.727 | 2.126 | 2.458 | 2.786 | 3.08 | 3.37 | 3.765 | 4.224 | 4.691 | 5.149 | 5.65 | 6.129 | 6.511 | 6.802 | 7.094 | 7.405 | 7.718 | 8.105
Holistic Transition | Gen_BB012 | MW | SPEN | Glenluce | 0 | 0 | 0 | 0 | 0.106 | 0.339 | 0.598 | 0.713 | 1.016 | 1.364 | 1.727 | 2.126 | 2.458 | 2.786 | 3.08 | 3.37 | 3.765 | 4.224 | 4.691 | 5.149 | 5.65 | 6.129 | 6.511 | 6.802 | 7.094 | 7.405 | 7.718 | 8.105
Holistic Transition | Gen_BB012 | MW | SPEN | Glenniston | 0 | 0 | 0 | -0.002 | 0.915 | 2.918 | 5.146 | 6.136 | 8.741 | 11.729 | 14.849 | 18.282 | 21.141 | 23.958 | 26.488 | 28.981 | 32.38 | 36.323 | 40.346 | 44.284 | 48.59 | 52.707 | 55.991 | 58.5 | 61.008 | 63.684 | 66.372 | 69.702
Holistic Transition | Gen_BB012 | MW | SPEN | Glenrothes | 0 | 0 | 0 | -0.002 | 0.915 | 2.918 | 5.146 | 6.136 | 8.741 | 11.729 | 14.849 | 18.282 | 21.141 | 23.958 | 26.488 | 28.981 | 32.38 | 36.323 | 40.346 | 44.284 | 48.59 | 52.707 | 55.991 | 58.5 | 61.008 | 63.684 | 66.372 | 69.702
Holistic Transition | Gen_BB012 | MW | SPEN | Govan | 0 | 6.184 | 6.184 | 6.184 | 6.184 | 6.184 | 6.184 | 6.184 | 6.184 | 6.184 | 6.184 | 6.184 | 6.184 | 6.184 | 6.184 | 6.184 | 6.184 | 6.184 | 6.184 | 6.184 | 6.184 | 6.184 | 6.184 | 6.184 | 6.184 | 6.184 | 6.184 | 6.184
Holistic Transition | Gen_BB012 | MW | SPEN | Grangemouth C | 0 | 0 | 0 | 0 | 0.106 | 0.339 | 0.598 | 0.713 | 1.016 | 1.364 | 1.727 | 2.126 | 2.458 | 2.786 | 3.08 | 3.37 | 3.765 | 4.224 | 4.691 | 5.149 | 5.65 | 6.129 | 6.511 | 6.802 | 7.094 | 7.405 | 7.718 | 8.105
Holistic Transition | Gen_BB012 | MW | SPEN | Hawick | 0 | 0 | 0 | 0 | 0.106 | 0.339 | 0.598 | 0.713 | 1.016 | 1.364 | 1.727 | 2.126 | 2.458 | 2.786 | 3.08 | 3.37 | 3.765 | 4.224 | 4.691 | 5.149 | 5.65 | 6.129 | 6.511 | 6.802 | 7.094 | 7.405 | 7.718 | 8.105
Holistic Transition | Gen_BB012 | MW | SPEN | Hunterston Farm | 0 | 0 | 0 | 0 | 0.106 | 0.339 | 0.598 | 0.713 | 1.016 | 1.364 | 1.727 | 2.126 | 2.458 | 2.786 | 3.08 | 3.37 | 3.765 | 4.224 | 4.691 | 5.149 | 5.65 | 6.129 | 6.511 | 6.802 | 7.094 | 7.405 | 7.718 | 8.105
Holistic Transition | Gen_BB012 | MW | SPEN | Inverkeithing | 0 | 0 | 0 | -0.002 | 0.915 | 2.918 | 5.146 | 6.136 | 8.741 | 11.729 | 14.849 | 18.282 | 21.141 | 23.958 | 26.488 | 28.981 | 32.38 | 36.323 | 40.346 | 44.284 | 48.59 | 52.707 | 55.991 | 58.5 | 61.008 | 63.684 | 66.372 | 69.702
Holistic Transition | Gen_BB012 | MW | SPEN | Johnstone | 0 | 0 | 0 | 0 | 0.106 | 0.339 | 50.498 | 50.613 | 50.916 | 51.264 | 51.627 | 52.026 | 52.358 | 52.686 | 52.98 | 53.27 | 53.665 | 54.124 | 54.591 | 55.049 | 55.55 | 56.029 | 56.411 | 56.702 | 56.994 | 57.305 | 57.618 | 58.005
Holistic Transition | Gen_BB012 | MW | SPEN | Kaimes | 0 | 3.092 | 3.092 | 3.092 | 3.198 | 3.431 | 3.69 | 3.805 | 4.108 | 4.456 | 4.819 | 5.218 | 5.55 | 5.878 | 6.172 | 6.462 | 6.857 | 7.316 | 7.783 | 8.241 | 8.742 | 9.221 | 9.603 | 9.894 | 10.186 | 10.497 | 10.81 | 11.197
Holistic Transition | Gen_BB012 | MW | SPEN | Kendoon | 0 | 0 | 0 | 0 | 0.106 | 0.339 | 0.598 | 0.713 | 1.016 | 1.364 | 1.727 | 2.126 | 2.458 | 2.786 | 3.08 | 3.37 | 3.765 | 4.224 | 4.691 | 5.149 | 5.65 | 6.129 | 6.511 | 6.802 | 7.094 | 7.405 | 7.718 | 8.105
Holistic Transition | Gen_BB012 | MW | SPEN | Kilbowie 33 | 0 | 0 | 0 | -0.002 | 0.915 | 2.918 | 5.146 | 6.136 | 8.741 | 11.729 | 14.849 | 18.282 | 21.141 | 23.958 | 26.488 | 28.981 | 32.38 | 36.323 | 40.346 | 44.284 | 48.59 | 52.707 | 55.991 | 58.5 | 61.008 | 63.684 | 66.372 | 69.702
Holistic Transition | Gen_BB012 | MW | SPEN | Killermont | 0 | 0 | 0 | -0.002 | 0.915 | 2.918 | 5.146 | 6.136 | 8.741 | 11.729 | 14.849 | 18.282 | 21.141 | 23.958 | 26.488 | 28.981 | 32.38 | 36.323 | 40.346 | 44.284 | 48.59 | 52.707 | 55.991 | 58.5 | 61.008 | 63.684 | 66.372 | 69.702
Holistic Transition | Gen_BB012 | MW | SPEN | Kilmarnock South | 0 | 20.51 | 20.51 | 20.51 | 20.616 | 20.849 | 21.108 | 21.223 | 21.526 | 21.874 | 22.236 | 22.636 | 22.968 | 23.296 | 23.59 | 23.88 | 24.275 | 24.733 | 25.201 | 25.659 | 26.16 | 26.638 | 27.02 | 27.312 | 27.604 | 27.915 | 28.227 | 28.615
Holistic Transition | Gen_BB012 | MW | SPEN | Kilmarnock Town | 0 | 0 | 0 | 0 | 0.106 | 0.339 | 0.598 | 0.713 | 1.016 | 1.364 | 1.727 | 2.126 | 2.458 | 2.786 | 3.08 | 3.37 | 3.765 | 4.224 | 4.691 | 5.149 | 5.65 | 6.129 | 6.511 | 6.802 | 7.094 | 7.405 | 7.718 | 8.105
Holistic Transition | Gen_BB012 | MW | SPEN | Kilwinning | 0 | 0 | 0 | 40 | 40.106 | 40.339 | 40.598 | 40.713 | 41.016 | 41.364 | 41.727 | 42.126 | 42.458 | 42.786 | 43.08 | 43.37 | 43.765 | 44.224 | 44.691 | 45.149 | 45.65 | 46.129 | 46.511 | 46.802 | 47.094 | 47.405 | 47.718 | 48.105
Holistic Transition | Gen_BB012 | MW | SPEN | Leven | 0 | 4.226 | 4.226 | 4.224 | 5.141 | 7.143 | 9.371 | 10.361 | 12.966 | 15.955 | 19.074 | 22.508 | 25.367 | 28.184 | 30.713 | 33.206 | 36.606 | 40.549 | 44.571 | 48.509 | 52.815 | 56.932 | 60.217 | 62.725 | 65.233 | 67.91 | 70.598 | 73.928
Holistic Transition | Gen_BB012 | MW | SPEN | Linnmill | 0 | 0 | 0 | 0 | 0.106 | 0.339 | 0.598 | 0.713 | 1.016 | 1.364 | 1.727 | 2.126 | 2.458 | 2.786 | 3.08 | 3.37 | 3.765 | 4.224 | 4.691 | 5.149 | 5.65 | 6.129 | 6.511 | 6.802 | 7.094 | 7.405 | 7.718 | 8.105
Holistic Transition | Gen_BB012 | MW | SPEN | Livingston East | 0 | 0 | 0 | 0 | 0.106 | 0.339 | 0.598 | 0.713 | 1.016 | 1.364 | 1.727 | 2.126 | 2.458 | 2.786 | 3.08 | 3.37 | 3.765 | 4.224 | 4.691 | 5.149 | 5.65 | 6.129 | 6.511 | 6.802 | 7.094 | 7.405 | 7.718 | 8.105
Holistic Transition | Gen_BB012 | MW | SPEN | Maybole | 0 | 0 | 0 | 0 | 0.106 | 0.339 | 0.598 | 0.713 | 1.016 | 1.364 | 1.727 | 2.126 | 2.458 | 2.786 | 3.08 | 3.37 | 3.765 | 4.224 | 4.691 | 5.149 | 5.65 | 6.129 | 6.511 | 6.802 | 7.094 | 7.405 | 7.718 | 8.105
Holistic Transition | Gen_BB012 | MW | SPEN | Newarthill | 0 | 0 | 0 | 0 | 0.106 | 0.339 | 0.598 | 0.713 | 1.016 | 1.364 | 1.727 | 2.126 | 2.458 | 2.786 | 3.08 | 3.37 | 3.765 | 4.224 | 4.691 | 5.149 | 5.65 | 6.129 | 6.511 | 6.802 | 7.094 | 7.405 | 7.718 | 8.105
Holistic Transition | Gen_BB012 | MW | SPEN | Newton Stewart | 0 | 0 | 0 | 0 | 0.106 | 0.339 | 0.598 | 0.713 | 1.016 | 1.364 | 1.727 | 2.126 | 2.458 | 2.786 | 3.08 | 3.37 | 3.765 | 4.224 | 4.691 | 5.149 | 5.65 | 6.129 | 6.511 | 6.802 | 7.094 | 7.405 | 7.718 | 8.105
Holistic Transition | Gen_BB012 | MW | SPEN | Port Dundas | 0 | 0 | 0 | -0.002 | 0.915 | 2.918 | 5.146 | 6.136 | 8.741 | 11.729 | 14.849 | 18.282 | 21.141 | 23.958 | 26.488 | 28.981 | 32.38 | 36.323 | 40.346 | 44.284 | 48.59 | 52.707 | 55.991 | 58.5 | 61.008 | 63.684 | 66.372 | 69.702
Holistic Transition | Gen_BB012 | MW | SPEN | Portobello | 0 | 0 | 0 | 0 | 0.106 | 0.339 | 0.598 | 0.713 | 1.016 | 1.364 | 1.727 | 2.126 | 2.458 | 2.786 | 3.08 | 3.37 | 3.765 | 4.224 | 4.691 | 5.149 | 5.65 | 6.129 | 6.511 | 6.802 | 7.094 | 7.405 | 7.718 | 8.105
Holistic Transition | Gen_BB012 | MW | SPEN | Redhouse | 0 | 10.28 | 10.28 | 10.279 | 61.096 | 63.098 | 65.326 | 66.316 | 68.921 | 71.91 | 75.029 | 78.463 | 81.322 | 84.139 | 86.668 | 89.161 | 92.56 | 96.503 | 100.526 | 104.464 | 108.77 | 112.887 | 116.172 | 118.68 | 121.188 | 123.864 | 126.553 | 129.883
Holistic Transition | Gen_BB012 | MW | SPEN | Saltcoats B | 0 | 0 | 0 | 0 | 0.106 | 0.339 | 0.598 | 0.713 | 1.016 | 1.364 | 1.727 | 2.126 | 2.458 | 2.786 | 3.08 | 3.37 | 3.765 | 4.224 | 4.691 | 5.149 | 5.65 | 6.129 | 6.511 | 6.802 | 7.094 | 7.405 | 7.718 | 8.105
Holistic Transition | Gen_BB012 | MW | SPEN | Sighthill | 0 | 0 | 0 | 0 | 0.106 | 0.339 | 0.598 | 0.713 | 1.016 | 1.364 | 1.727 | 2.126 | 2.458 | 2.786 | 3.08 | 3.37 | 3.765 | 4.224 | 4.691 | 5.149 | 5.65 | 6.129 | 6.511 | 6.802 | 7.094 | 7.405 | 7.718 | 8.105
Holistic Transition | Gen_BB012 | MW | SPEN | Stirling | 0 | 0 | 0 | -0.002 | 0.915 | 2.918 | 5.146 | 6.136 | 8.741 | 11.729 | 14.849 | 18.282 | 21.141 | 23.958 | 26.488 | 28.981 | 32.38 | 36.323 | 40.346 | 44.284 | 48.59 | 52.707 | 55.991 | 58.5 | 61.008 | 63.684 | 66.372 | 69.702
Holistic Transition | Gen_BB012 | MW | SPEN | Strathaven | 0 | 0 | 0 | 0 | 0.106 | 0.339 | 0.598 | 0.713 | 1.016 | 1.364 | 1.727 | 2.126 | 2.458 | 2.786 | 3.08 | 3.37 | 3.765 | 4.224 | 4.691 | 5.149 | 5.65 | 6.129 | 6.511 | 6.802 | 7.094 | 7.405 | 7.718 | 8.105
Holistic Transition | Gen_BB012 | MW | SPEN | Strathleven | 0 | 0 | 0 | -0.002 | 0.915 | 2.918 | 5.146 | 6.136 | 8.741 | 11.729 | 14.849 | 18.282 | 21.141 | 23.958 | 26.488 | 28.981 | 32.38 | 36.323 | 40.346 | 44.284 | 48.59 | 52.707 | 55.991 | 58.5 | 61.008 | 63.684 | 66.372 | 69.702
Holistic Transition | Gen_BB012 | MW | SPEN | Telford Road | 0 | 0 | 0 | 0 | 0.106 | 0.339 | 0.598 | 0.713 | 1.016 | 1.364 | 1.727 | 2.126 | 2.458 | 2.786 | 3.08 | 3.37 | 3.765 | 4.224 | 4.691 | 5.149 | 5.65 | 6.129 | 6.511 | 6.802 | 7.094 | 7.405 | 7.718 | 8.105
Holistic Transition | Gen_BB012 | MW | SPEN | Tongland | 0 | 0 | 0 | 0 | 0.106 | 0.339 | 0.598 | 0.713 | 1.016 | 1.364 | 1.727 | 2.126 | 2.458 | 2.786 | 3.08 | 3.37 | 3.765 | 4.224 | 4.691 | 5.149 | 5.65 | 6.129 | 6.511 | 6.802 | 7.094 | 7.405 | 7.718 | 8.105
Holistic Transition | Gen_BB012 | MW | SPEN | West George Street | 0 | 8.554 | 8.554 | 8.554 | 8.554 | 8.554 | 8.554 | 8.554 | 8.554 | 8.554 | 8.554 | 8.554 | 8.554 | 8.554 | 8.554 | 8.554 | 8.554 | 8.554 | 8.554 | 8.554 | 8.554 | 8.554 | 8.554 | 8.554 | 8.554 | 8.554 | 8.554 | 8.554
Holistic Transition | Gen_BB012 | MW | SPEN | Westfield | 0 | 0 | 0 | -0.002 | 0.915 | 2.918 | 5.146 | 6.136 | 8.741 | 11.729 | 14.849 | 18.282 | 21.141 | 23.958 | 26.488 | 28.981 | 32.38 | 36.323 | 40.346 | 44.284 | 48.59 | 52.707 | 55.991 | 58.5 | 61.008 | 63.684 | 66.372 | 69.702
Holistic Transition | Gen_BB012 | MW | SPEN | Wishaw | 0 | 0 | 0 | 0 | 0.106 | 0.339 | 0.598 | 0.713 | 1.016 | 1.364 | 1.727 | 2.126 | 2.458 | 2.786 | 3.08 | 3.37 | 3.765 | 4.224 | 4.691 | 5.149 | 5.65 | 6.129 | 6.511 | 6.802 | 7.094 | 7.405 | 7.718 | 8.105
Holistic Transition | Gen_BB012 | MW | SPEN Manweb | Birkenhead | 0 | 1.079 | 2.407 | 3.704 | 4.991 | 6.268 | 7.534 | 8.857 | 10.403 | 12.098 | 13.646 | 15.25 | 16.118 | 16.828 | 17.219 | 17.528 | 18.414 | 19.55 | 20.61 | 21.509 | 22.521 | 23.333 | 23.642 | 23.538 | 23.433 | 23.405 | 23.375 | 23.609
Holistic Transition | Gen_BB012 | MW | SPEN Manweb | Capenhurst | 0 | 4.468 | 5.795 | 7.093 | 8.38 | 9.656 | 10.923 | 12.246 | 13.792 | 15.487 | 17.035 | 18.639 | 19.507 | 20.217 | 20.607 | 20.917 | 21.803 | 22.938 | 23.999 | 24.898 | 25.91 | 26.722 | 27.031 | 26.927 | 26.822 | 26.793 | 26.764 | 26.997
Holistic Transition | Gen_BB012 | MW | SPEN Manweb | Connah's Quay | 0 | 93.857 | 97.841 | 101.733 | 105.594 | 109.424 | 113.222 | 117.192 | 121.829 | 126.914 | 131.558 | 136.371 | 138.975 | 141.104 | 142.276 | 143.205 | 145.863 | 149.269 | 152.45 | 155.148 | 158.184 | 160.621 | 161.548 | 161.234 | 160.921 | 160.834 | 160.746 | 161.447
Holistic Transition | Gen_BB012 | MW | SPEN Manweb | Fiddlers Ferry (Cuerdley 132kV) | 0 | 7.565 | 7.565 | 7.565 | 7.565 | 7.565 | 7.565 | 7.565 | 7.565 | 7.565 | 7.565 | 7.565 | 7.565 | 7.565 | 7.565 | 7.565 | 7.565 | 7.565 | 7.565 | 7.565 | 7.565 | 7.565 | 7.565 | 7.565 | 7.565 | 7.565 | 7.565 | 7.565
Holistic Transition | Gen_BB012 | MW | SPEN Manweb | Frodsham | 0 | 108.891 | 110.219 | 111.516 | 112.803 | 114.08 | 115.346 | 116.669 | 118.215 | 119.91 | 121.458 | 123.062 | 123.93 | 124.64 | 125.031 | 125.34 | 126.226 | 127.362 | 128.422 | 129.321 | 130.333 | 131.145 | 131.454 | 131.35 | 131.245 | 131.217 | 131.187 | 131.421
Holistic Transition | Gen_BB012 | MW | SPEN Manweb | Imperial Park | 0 | 0 | 23.902 | 47.256 | 70.422 | 93.4 | 116.19 | 140.012 | 167.834 | 198.344 | 226.209 | 255.086 | 270.706 | 283.48 | 290.516 | 296.09 | 312.038 | 332.473 | 351.559 | 367.747 | 385.963 | 400.582 | 406.145 | 404.263 | 402.382 | 401.864 | 401.336 | 405.538
Holistic Transition | Gen_BB012 | MW | SPEN Manweb | Kirkby SPEN | 0 | 2.018 | 2.018 | 2.018 | 2.018 | 2.018 | 2.018 | 2.018 | 2.018 | 2.018 | 2.018 | 2.018 | 2.018 | 2.018 | 2.018 | 2.018 | 2.018 | 2.018 | 2.018 | 2.018 | 2.018 | 2.018 | 2.018 | 2.018 | 2.018 | 2.018 | 2.018 | 2.018
Holistic Transition | Gen_BB012 | MW | SPEN Manweb | Legacy | 0 | 65.381 | 73.349 | 81.133 | 88.855 | 96.515 | 104.111 | 112.052 | 121.326 | 131.496 | 140.784 | 150.41 | 155.617 | 159.875 | 162.22 | 164.078 | 169.394 | 176.206 | 182.568 | 187.963 | 194.036 | 198.909 | 200.763 | 200.136 | 199.509 | 199.336 | 199.16 | 200.561
Holistic Transition | Gen_BB012 | MW | SPEN Manweb | Lister Drive | 0 | 3.013 | 3.013 | 3.013 | 3.013 | 3.013 | 3.013 | 3.013 | 3.013 | 3.013 | 3.013 | 3.013 | 3.013 | 3.013 | 3.013 | 3.013 | 3.013 | 3.013 | 3.013 | 3.013 | 3.013 | 3.013 | 3.013 | 3.013 | 3.013 | 3.013 | 3.013 | 3.013
Holistic Transition | Gen_BB012 | MW | SPEN Manweb | Pentir | 0 | 25.012 | 44.931 | 64.392 | 83.697 | 102.846 | 121.838 | 141.689 | 164.873 | 190.299 | 213.52 | 237.584 | 250.6 | 261.246 | 267.109 | 271.754 | 285.044 | 302.073 | 317.978 | 331.468 | 346.648 | 358.831 | 363.466 | 361.898 | 360.331 | 359.899 | 359.459 | 362.961
Holistic Transition | Gen_BB012 | MW | SPEN Manweb | Rainhill | 0 | 3.593 | 3.593 | 3.593 | 3.593 | 3.593 | 3.593 | 3.593 | 3.593 | 3.593 | 3.593 | 3.593 | 3.593 | 3.593 | 3.593 | 3.593 | 3.593 | 3.593 | 3.593 | 3.593 | 3.593 | 3.593 | 3.593 | 3.593 | 3.593 | 3.593 | 3.593 | 3.593
Holistic Transition | Gen_BB012 | MW | SPEN Manweb | Trawsfynydd | 0 | 14.625 | 18.608 | 22.501 | 26.362 | 30.191 | 33.99 | 37.96 | 42.597 | 47.682 | 52.326 | 57.139 | 59.742 | 61.871 | 63.044 | 63.973 | 66.631 | 70.037 | 73.218 | 75.916 | 78.952 | 81.388 | 82.315 | 82.002 | 81.688 | 81.602 | 81.514 | 82.214
Holistic Transition | Gen_BB012 | MW | SPEN Manweb | Wylfa | 0 | 99.246 | 111.197 | 122.874 | 134.457 | 145.946 | 157.341 | 169.252 | 183.162 | 198.418 | 212.35 | 226.789 | 234.599 | 240.986 | 244.504 | 247.291 | 255.264 | 265.482 | 275.025 | 283.119 | 292.227 | 299.537 | 302.318 | 301.377 | 300.437 | 300.178 | 299.914 | 302.015
Holistic Transition | Gen_BB012 | MW | SPTL | Direct(SPTL) | 0 | 0 | 0 | 0 | 89 | 89 | 178 | 178 | 178 | 178 | 178 | 178 | 178 | 178 | 178 | 178 | 178 | 178 | 178 | 178 | 178 | 178 | 178 | 178 | 178 | 178 | 178 | 178
Holistic Transition | Gen_BB012 | MW | SSEN (SHEPD) | Abernethy | 0 | 18 | 20.929 | 22.291 | 23.825 | 25.531 | 27.411 | 28.342 | 30.351 | 32.638 | 34.975 | 37.525 | 39.542 | 41.495 | 43.194 | 44.85 | 47.215 | 49.982 | 52.783 | 55.493 | 58.463 | 61.268 | 63.428 | 65 | 66.573 | 68.269 | 69.973 | 72.145
Holistic Transition | Gen_BB012 | MW | SSEN (SHEPD) | Alness | 0 | 0 | 2.935 | 4.299 | 5.836 | 7.547 | 9.43 | 10.363 | 12.376 | 14.668 | 17.009 | 19.564 | 21.585 | 23.542 | 25.244 | 26.904 | 29.273 | 32.046 | 34.852 | 37.568 | 40.544 | 43.354 | 45.519 | 47.094 | 48.67 | 50.369 | 52.077 | 54.253
Holistic Transition | Gen_BB012 | MW | SSEN (SHEPD) | Arbroath | 0 | 19.985 | 19.985 | 19.985 | 19.985 | 19.985 | 19.985 | 19.985 | 19.985 | 19.985 | 19.985 | 19.985 | 19.985 | 19.985 | 19.985 | 19.985 | 19.985 | 19.985 | 19.985 | 19.985 | 19.985 | 19.985 | 19.985 | 19.985 | 19.985 | 19.985 | 19.985 | 19.985
Holistic Transition | Gen_BB012 | MW | SSEN (SHEPD) | Ardkinglas | 0 | 0 | 0.981 | 1.438 | 1.952 | 2.523 | 3.153 | 3.465 | 4.138 | 4.905 | 5.688 | 6.542 | 7.217 | 7.872 | 8.441 | 8.996 | 9.788 | 10.716 | 11.654 | 12.562 | 13.557 | 14.497 | 15.221 | 15.747 | 16.274 | 16.843 | 17.413 | 18.141
Holistic Transition | Gen_BB012 | MW | SSEN (SHEPD) | Ardmore | 0 | 0 | 6.323 | 9.261 | 12.572 | 16.257 | 20.314 | 22.323 | 26.66 | 31.597 | 36.641 | 42.144 | 46.497 | 50.715 | 54.38 | 57.956 | 63.06 | 69.033 | 75.079 | 80.929 | 87.34 | 93.393 | 98.056 | 101.45 | 104.844 | 108.505 | 112.183 | 116.872
Holistic Transition | Gen_BB012 | MW | SSEN (SHEPD) | Boat of Garten | 0 | 0 | 0.727 | 1.064 | 1.445 | 1.868 | 2.335 | 2.566 | 3.064 | 3.631 | 4.211 | 4.843 | 5.344 | 5.828 | 6.25 | 6.661 | 7.247 | 7.934 | 8.628 | 9.301 | 10.038 | 10.733 | 11.269 | 11.659 | 12.049 | 12.47 | 12.893 | 13.432
Holistic Transition | Gen_BB012 | MW | SSEN (SHEPD) | Braco West | 0 | 0 | 0.566 | 0.829 | 1.126 | 1.456 | 1.819 | 1.999 | 2.388 | 2.83 | 3.281 | 3.774 | 4.164 | 4.542 | 4.87 | 5.19 | 5.647 | 6.182 | 6.724 | 7.248 | 7.822 | 8.364 | 8.782 | 9.086 | 9.389 | 9.717 | 10.047 | 10.467
Holistic Transition | Gen_BB012 | MW | SSEN (SHEPD) | Bridge of Dun | 0 | 0 | 0 | 0 | 0 | 0 | 0 | 0 | 0 | 0 | 0 | 0 | 0 | 0 | 0 | 0 | 0 | 0 | 0 | 0 | 0 | 0 | 0 | 0 | 0 | 0 | 0 | 0
Holistic Transition | Gen_BB012 | MW | SSEN (SHEPD) | Broadford | 0 | 0 | 0.227 | 0.332 | 0.45 | 0.582 | 0.728 | 0.8 | 0.955 | 1.132 | 1.313 | 1.51 | 1.666 | 1.817 | 1.948 | 2.076 | 2.259 | 2.473 | 2.69 | 2.899 | 3.129 | 3.346 | 3.513 | 3.635 | 3.756 | 3.887 | 4.019 | 4.187
Holistic Transition | Gen_BB012 | MW | SSEN (SHEPD) | Burghmuir | 0 | 1.842 | 2.031 | 2.119 | 2.217 | 2.327 | 2.449 | 2.509 | 2.638 | 2.785 | 2.936 | 3.1 | 3.23 | 3.356 | 3.466 | 3.572 | 3.725 | 3.903 | 4.084 | 4.258 | 4.45 | 4.631 | 4.77 | 4.871 | 4.972 | 5.082 | 5.192 | 5.332
Holistic Transition | Gen_BB012 | MW | SSEN (SHEPD) | Cairnford | 0 | 0 | 0 | 0 | 0 | 0 | 0 | 0 | 0 | 0 | 0 | 0 | 0 | 0 | 0 | 0 | 0 | 0 | 0 | 0 | 0 | 0 | 0 | 0 | 0 | 0 | 0 | 0
Holistic Transition | Gen_BB012 | MW | SSEN (SHEPD) | Carradale | 0 | 0 | 0.453 | 0.664 | 0.901 | 1.165 | 1.456 | 1.6 | 1.91 | 2.264 | 2.625 | 3.02 | 3.332 | 3.634 | 3.897 | 4.153 | 4.518 | 4.946 | 5.38 | 5.799 | 6.258 | 6.692 | 7.026 | 7.269 | 7.512 | 7.775 | 8.038 | 8.374
Holistic Transition | Gen_BB012 | MW | SSEN (SHEPD) | Cassley | 0 | 0 | 0.849 | 1.244 | 1.689 | 2.184 | 2.729 | 2.999 | 3.582 | 4.245 | 4.923 | 5.662 | 6.247 | 6.813 | 7.306 | 7.786 | 8.472 | 9.274 | 10.086 | 10.872 | 11.734 | 12.547 | 13.173 | 13.629 | 14.085 | 14.577 | 15.071 | 15.701
Holistic Transition | Gen_BB012 | MW | SSEN (SHEPD) | Charleston | 0 | 0 | 0 | 45 | 45 | 45 | 65 | 65 | 65 | 65 | 65 | 65 | 65 | 65 | 65 | 65 | 65 | 65 | 65 | 65 | 65 | 65 | 65 | 65 | 65 | 65 | 65 | 65
Holistic Transition | Gen_BB012 | MW | SSEN (SHEPD) | Clachan | 0 | 0 | 1.954 | 2.861 | 3.884 | 5.023 | 6.276 | 6.897 | 8.237 | 9.762 | 11.321 | 13.021 | 14.366 | 15.669 | 16.802 | 17.907 | 19.484 | 21.329 | 23.197 | 25.004 | 26.985 | 28.856 | 30.296 | 31.345 | 32.393 | 33.525 | 34.661 | 36.11
Holistic Transition | Gen_BB012 | MW | SSEN (SHEPD) | Clayhills | 0 | 0 | 0.189 | 0.277 | 0.375 | 0.485 | 0.607 | 0.667 | 0.796 | 0.943 | 1.094 | 1.258 | 1.388 | 1.514 | 1.624 | 1.73 | 1.883 | 2.061 | 2.242 | 2.416 | 2.608 | 2.789 | 2.928 | 3.029 | 3.13 | 3.24 | 3.35 | 3.49
Holistic Transition | Gen_BB012 | MW | SSEN (SHEPD) | Coupar Angus | 0 | 0 | 51.108 | 117.659 | 118.292 | 118.996 | 169.671 | 170.055 | 170.883 | 171.827 | 172.79 | 173.842 | 174.673 | 175.479 | 176.179 | 176.863 | 177.838 | 178.979 | 180.134 | 181.251 | 182.476 | 183.633 | 184.524 | 185.172 | 185.82 | 186.52 | 187.223 | 188.118
Holistic Transition | Gen_BB012 | MW | SSEN (SHEPD) | Dounreay | 0 | 0 | 2.38 | 3.486 | 4.733 | 6.12 | 7.647 | 8.403 | 10.036 | 11.895 | 13.793 | 15.865 | 17.504 | 19.091 | 20.471 | 21.817 | 23.739 | 25.987 | 28.263 | 30.465 | 32.879 | 35.158 | 36.913 | 38.19 | 39.468 | 40.846 | 42.231 | 43.996
Holistic Transition | Gen_BB012 | MW | SSEN (SHEPD) | Dudhope | 0 | 0 | 0.566 | 0.829 | 1.126 | 1.456 | 1.819 | 1.999 | 2.388 | 2.83 | 3.281 | 3.774 | 4.164 | 4.542 | 4.87 | 5.19 | 5.647 | 6.182 | 6.724 | 7.248 | 7.822 | 8.364 | 8.782 | 9.086 | 9.389 | 9.717 | 10.047 | 10.467
Holistic Transition | Gen_BB012 | MW | SSEN (SHEPD) | Dunoon | 0 | 0 | 0 | -0.002 | 0.915 | 2.918 | 5.146 | 6.136 | 8.741 | 11.729 | 14.849 | 18.282 | 21.141 | 23.958 | 26.488 | 28.981 | 32.38 | 36.323 | 40.346 | 44.284 | 48.59 | 52.707 | 55.991 | 58.5 | 61.008 | 63.684 | 66.372 | 69.702
Holistic Transition | Gen_BB012 | MW | SSEN (SHEPD) | Dunvegan | 0 | 0 | 0.51 | 0.746 | 1.013 | 1.31 | 1.637 | 1.799 | 2.149 | 2.547 | 2.953 | 3.397 | 3.747 | 4.087 | 4.383 | 4.671 | 5.082 | 5.564 | 6.051 | 6.523 | 7.039 | 7.527 | 7.903 | 8.176 | 8.45 | 8.745 | 9.041 | 9.419
Holistic Transition | Gen_BB012 | MW | SSEN (SHEPD) | Dyce | 0 | 0 | 3.284 | 4.811 | 6.531 | 8.444 | 10.552 | 11.596 | 13.848 | 16.413 | 19.033 | 21.891 | 24.152 | 26.343 | 28.247 | 30.105 | 32.756 | 35.859 | 38.999 | 42.038 | 45.368 | 48.512 | 50.934 | 52.697 | 54.46 | 56.362 | 58.272 | 60.708
Holistic Transition | Gen_BB012 | MW | SSEN (SHEPD) | Elgin | 0 | 1.272 | 1.272 | 51.172 | 51.172 | 71.172 | 71.172 | 71.172 | 71.172 | 71.172 | 71.172 | 71.172 | 71.172 | 71.172 | 71.172 | 71.172 | 71.172 | 71.172 | 71.172 | 71.172 | 71.172 | 71.172 | 71.172 | 71.172 | 71.172 | 71.172 | 71.172 | 71.172
Holistic Transition | Gen_BB012 | MW | SSEN (SHEPD) | Fasnakyle | 0 | 0 | 0.472 | 0.691 | 0.938 | 1.213 | 1.516 | 1.666 | 1.99 | 2.358 | 2.734 | 3.145 | 3.47 | 3.785 | 4.058 | 4.325 | 4.706 | 5.152 | 5.603 | 6.04 | 6.518 | 6.97 | 7.318 | 7.571 | 7.824 | 8.098 | 8.372 | 8.722
Holistic Transition | Gen_BB012 | MW | SSEN (SHEPD) | Fiddes | 0 | 0 | 6.284 | 9.204 | 12.494 | 16.156 | 20.188 | 22.185 | 26.494 | 31.401 | 36.414 | 41.882 | 46.209 | 50.4 | 54.043 | 57.597 | 62.669 | 68.605 | 74.612 | 80.426 | 86.798 | 92.814 | 97.448 | 100.82 | 104.193 | 107.832 | 111.487 | 116.146
Holistic Transition | Gen_BB012 | MW | SSEN (SHEPD) | Fort Augustus | 0 | 0 | 1.33 | 1.948 | 2.644 | 3.419 | 4.272 | 4.695 | 5.607 | 6.645 | 7.706 | 8.863 | 9.779 | 10.665 | 11.436 | 12.188 | 13.262 | 14.518 | 15.789 | 17.02 | 18.368 | 19.641 | 20.622 | 21.335 | 22.049 | 22.819 | 23.592 | 24.578
Holistic Transition | Gen_BB012 | MW | SSEN (SHEPD) | Fort William | 0 | 0 | 5.395 | 7.902 | 10.727 | 13.87 | 17.332 | 19.046 | 22.746 | 26.958 | 31.262 | 35.957 | 39.671 | 43.269 | 46.396 | 49.447 | 53.802 | 58.898 | 64.056 | 69.047 | 74.517 | 79.682 | 83.66 | 86.556 | 89.451 | 92.575 | 95.713 | 99.713
Holistic Transition | Gen_BB012 | MW | SSEN (SHEPD) | Fraserburgh | 0 | 1.043 | 1.345 | 1.486 | 1.644 | 1.82 | 2.014 | 2.109 | 2.317 | 2.552 | 2.793 | 3.056 | 3.264 | 3.466 | 3.641 | 3.811 | 4.055 | 4.34 | 4.629 | 4.909 | 5.215 | 5.504 | 5.727 | 5.889 | 6.051 | 6.226 | 6.401 | 6.625
Holistic Transition | Gen_BB012 | MW | SSEN (SHEPD) | Grudie Bridge | 0 | 0 | 3.747 | 5.488 | 7.45 | 9.633 | 12.037 | 13.228 | 15.798 | 18.723 | 21.712 | 24.973 | 27.553 | 30.052 | 32.224 | 34.343 | 37.368 | 40.907 | 44.489 | 47.956 | 51.755 | 55.342 | 58.105 | 60.116 | 62.127 | 64.297 | 66.476 | 69.255
Holistic Transition | Gen_BB012 | MW | SSEN (SHEPD) | Inverness | 0 | 0 | 0.944 | 1.382 | 1.876 | 2.426 | 3.032 | 3.332 | 3.979 | 4.716 | 5.469 | 6.29 | 6.94 | 7.569 | 8.117 | 8.65 | 9.412 | 10.304 | 11.206 | 12.079 | 13.036 | 13.939 | 14.635 | 15.142 | 15.649 | 16.195 | 16.744 | 17.444
Holistic Transition | Gen_BB012 | MW | SSEN (SHEPD) | Keith | 0 | 0 | 7.934 | 11.62 | 15.775 | 20.397 | 25.488 | 28.009 | 33.45 | 39.645 | 45.974 | 52.878 | 58.34 | 63.632 | 68.231 | 72.718 | 79.122 | 86.616 | 94.201 | 101.542 | 109.586 | 117.181 | 123.032 | 127.29 | 131.548 | 136.142 | 140.757 | 146.64
Holistic Transition | Gen_BB012 | MW | SSEN (SHEPD) | Killin | 0 | 0 | 2.171 | 3.179 | 4.316 | 5.581 | 6.974 | 7.664 | 9.152 | 10.847 | 12.579 | 14.468 | 15.962 | 17.41 | 18.669 | 19.896 | 21.648 | 23.699 | 25.774 | 27.783 | 29.984 | 32.062 | 33.663 | 34.828 | 35.993 | 37.25 | 38.512 | 40.122
Holistic Transition | Gen_BB012 | MW | SSEN (SHEPD) | Kintore | 0 | 1.797 | 7.488 | 10.133 | 13.113 | 16.429 | 20.081 | 21.889 | 25.792 | 30.236 | 34.776 | 39.729 | 43.647 | 47.442 | 50.742 | 53.96 | 58.554 | 63.93 | 69.371 | 74.636 | 80.407 | 85.855 | 90.052 | 93.106 | 96.161 | 99.456 | 102.767 | 106.987
Holistic Transition | Gen_BB012 | MW | SSEN (SHEPD) | Lairg | 0 | 0 | 2.114 | 3.096 | 4.203 | 5.435 | 6.792 | 7.463 | 8.913 | 10.564 | 12.251 | 14.09 | 15.546 | 16.956 | 18.181 | 19.377 | 21.083 | 23.08 | 25.102 | 27.058 | 29.201 | 31.225 | 32.784 | 33.919 | 35.053 | 36.277 | 37.507 | 39.075
Holistic Transition | Gen_BB012 | MW | SSEN (SHEPD) | Lunanhead | 0 | 16.499 | 16.688 | 46.776 | 81.25 | 81.36 | 81.481 | 109.341 | 109.47 | 109.618 | 109.768 | 109.933 | 110.063 | 110.189 | 110.298 | 110.405 | 110.557 | 110.736 | 110.916 | 111.091 | 111.282 | 111.463 | 111.602 | 111.703 | 111.805 | 111.914 | 112.024 | 112.164
Holistic Transition | Gen_BB012 | MW | SSEN (SHEPD) | Macduff | 0 | 0 | 6.323 | 9.262 | 12.573 | 16.258 | 20.315 | 22.325 | 26.661 | 31.599 | 36.643 | 42.146 | 46.5 | 50.718 | 54.383 | 57.96 | 63.064 | 69.037 | 75.083 | 80.933 | 87.345 | 93.399 | 98.062 | 101.456 | 104.85 | 108.511 | 112.19 | 116.878
Holistic Transition | Gen_BB012 | MW | SSEN (SHEPD) | Milton of Craigie | 0 | 0 | 2.51 | 28.677 | 29.992 | 31.454 | 33.065 | 33.863 | 35.585 | 37.545 | 39.548 | 41.732 | 43.461 | 45.135 | 46.591 | 48.01 | 50.037 | 52.408 | 54.808 | 57.131 | 59.676 | 62.08 | 63.931 | 65.279 | 66.626 | 68.08 | 69.54 | 71.402
Holistic Transition | Gen_BB012 | MW | SSEN (SHEPD) | Mybster | 0 | 0 | 5.127 | 7.509 | 10.194 | 13.181 | 16.471 | 18.1 | 21.616 | 25.619 | 29.709 | 34.17 | 37.7 | 41.119 | 44.091 | 46.991 | 51.129 | 55.972 | 60.874 | 65.617 | 70.815 | 75.723 | 79.504 | 82.256 | 85.007 | 87.976 | 90.958 | 94.76
Holistic Transition | Gen_BB012 | MW | SSEN (SHEPD) | Persley | 0 | 0 | 2.407 | 3.525 | 4.785 | 6.188 | 7.732 | 8.497 | 10.147 | 12.026 | 13.946 | 16.041 | 17.698 | 19.303 | 20.698 | 22.059 | 24.002 | 26.276 | 28.577 | 30.803 | 33.243 | 35.548 | 37.322 | 38.614 | 39.906 | 41.3 | 42.699 | 44.484
Holistic Transition | Gen_BB012 | MW | SSEN (SHEPD) | Peterhead Grange | 0 | 0 | 0 | 0 | 0 | 0 | 0 | 0 | 0 | 0 | 0 | 0 | 0 | 0 | 0 | 0 | 0 | 0 | 0 | 0 | 0 | 0 | 0 | 0 | 0 | 0 | 0 | 0
Holistic Transition | Gen_BB012 | MW | SSEN (SHEPD) | Port Ann | 0 | 0 | 5.899 | 8.64 | 11.729 | 15.166 | 18.951 | 20.825 | 24.871 | 29.476 | 34.182 | 39.316 | 43.377 | 47.311 | 50.731 | 54.067 | 58.828 | 64.401 | 70.04 | 75.498 | 81.479 | 87.126 | 91.476 | 94.642 | 97.808 | 101.224 | 104.655 | 109.029
Holistic Transition | Gen_BB012 | MW | SSEN (SHEPD) | Quoich | 0 | 0 | 0.651 | 0.954 | 1.295 | 1.674 | 2.092 | 2.299 | 2.746 | 3.254 | 3.774 | 4.34 | 4.789 | 5.223 | 5.601 | 5.969 | 6.495 | 7.11 | 7.732 | 8.335 | 8.995 | 9.619 | 10.099 | 10.448 | 10.798 | 11.175 | 11.554 | 12.037
Holistic Transition | Gen_BB012 | MW | SSEN (SHEPD) | Rannoch | 0 | 0 | 2.869 | 4.202 | 5.705 | 7.376 | 9.218 | 10.129 | 12.097 | 14.337 | 16.626 | 19.123 | 21.098 | 23.012 | 24.675 | 26.298 | 28.614 | 31.324 | 34.067 | 36.722 | 39.631 | 42.378 | 44.493 | 46.033 | 47.573 | 49.235 | 50.903 | 53.031
Holistic Transition | Gen_BB012 | MW | SSEN (SHEPD) | Redmoss | 0 | 0 | 2.169 | 3.177 | 4.312 | 5.576 | 6.968 | 7.657 | 9.144 | 10.838 | 12.568 | 14.456 | 15.949 | 17.395 | 18.653 | 19.879 | 21.63 | 23.679 | 25.752 | 27.759 | 29.958 | 32.034 | 33.634 | 34.798 | 35.962 | 37.218 | 38.479 | 40.087
Holistic Transition | Gen_BB012 | MW | SSEN (SHEPD) | Shin | 0 | 0 | 0 | 0 | 0 | 0 | 0 | 0 | 50 | 50 | 50 | 50 | 50 | 50 | 50 | 50 | 50 | 50 | 50 | 50 | 50 | 50 | 50 | 50 | 50 | 50 | 50 | 50
Holistic Transition | Gen_BB012 | MW | SSEN (SHEPD) | Sloy | 0 | 0 | 0.377 | 0.553 | 0.751 | 0.97 | 1.213 | 1.333 | 1.592 | 1.886 | 2.187 | 2.516 | 2.776 | 3.028 | 3.246 | 3.46 | 3.765 | 4.121 | 4.482 | 4.831 | 5.214 | 5.575 | 5.854 | 6.056 | 6.259 | 6.478 | 6.697 | 6.977
Holistic Transition | Gen_BB012 | MW | SSEN (SHEPD) | St Fergus Gas Terminal | 0 | 0 | 3.492 | 5.115 | 6.943 | 8.978 | 11.219 | 12.328 | 14.723 | 17.45 | 20.236 | 23.275 | 25.679 | 28.008 | 30.033 | 32.008 | 34.826 | 38.125 | 41.464 | 44.695 | 48.235 | 51.578 | 54.154 | 56.028 | 57.902 | 59.924 | 61.956 | 64.545
Holistic Transition | Gen_BB012 | MW | SSEN (SHEPD) | St Fillans | 0 | 0 | 1.397 | 2.046 | 2.777 | 3.591 | 4.488 | 4.931 | 5.889 | 6.98 | 8.094 | 9.31 | 10.272 | 11.203 | 12.013 | 12.803 | 13.931 | 15.25 | 16.585 | 17.878 | 19.294 | 20.631 | 21.661 | 22.411 | 23.161 | 23.97 | 24.782 | 25.818
Holistic Transition | Gen_BB012 | MW | SSEN (SHEPD) | Strichen | 0 | 4 | 33.549 | 35.662 | 38.045 | 40.695 | 43.614 | 45.06 | 48.18 | 51.732 | 55.361 | 59.32 | 62.452 | 65.486 | 68.123 | 70.696 | 74.368 | 78.665 | 83.015 | 87.224 | 91.836 | 96.191 | 99.546 | 101.988 | 104.429 | 107.064 | 109.71 | 113.083
Holistic Transition | Gen_BB012 | MW | SSEN (SHEPD) | Tarland | 0 | 4.95 | 5.781 | 6.166 | 6.601 | 7.085 | 7.618 | 7.882 | 8.452 | 9.1 | 9.763 | 10.486 | 11.057 | 11.611 | 12.093 | 12.563 | 13.233 | 14.018 | 14.812 | 15.58 | 16.422 | 17.217 | 17.83 | 18.276 | 18.721 | 19.202 | 19.685 | 20.301
Holistic Transition | Gen_BB012 | MW | SSEN (SHEPD) | Taynuilt | 0 | 0 | 4.452 | 6.521 | 8.852 | 11.446 | 14.303 | 15.717 | 18.77 | 22.247 | 25.798 | 29.673 | 32.738 | 35.707 | 38.288 | 40.806 | 44.399 | 48.605 | 52.861 | 56.98 | 61.494 | 65.756 | 69.039 | 71.429 | 73.818 | 76.396 | 78.986 | 82.287
Holistic Transition | Gen_BB012 | MW | SSEN (SHEPD) | Thurso | 0 | 0 | 9.916 | 14.523 | 19.715 | 25.493 | 31.855 | 35.006 | 41.806 | 49.548 | 57.459 | 66.088 | 72.914 | 79.528 | 85.276 | 90.884 | 98.887 | 108.254 | 117.734 | 126.908 | 136.961 | 146.454 | 153.766 | 159.088 | 164.41 | 170.152 | 175.919 | 183.272
Holistic Transition | Gen_BB012 | MW | SSEN (SHEPD) | Tummel Bridge | 0 | 0 | 1.019 | 1.493 | 2.027 | 2.621 | 3.275 | 3.599 | 4.298 | 5.094 | 5.907 | 6.794 | 7.496 | 8.176 | 8.767 | 9.343 | 10.166 | 11.129 | 12.103 | 13.047 | 14.08 | 15.056 | 15.808 | 16.355 | 16.902 | 17.492 | 18.085 | 18.841
Holistic Transition | Gen_BB012 | MW | SSEN South | Acton Lane 66kV | 0 | 0 | 0.724 | 1.432 | 2.134 | 2.83 | 3.521 | 4.243 | 5.086 | 6.01 | 6.855 | 7.73 | 8.203 | 8.59 | 8.804 | 8.972 | 9.456 | 10.075 | 10.653 | 11.144 | 11.696 | 12.139 | 12.307 | 12.25 | 12.193 | 12.178 | 12.162 | 12.289
Holistic Transition | Gen_BB012 | MW | SSEN South | Botley Wood | 0 | 38.603 | 56.53 | 74.045 | 91.419 | 108.653 | 125.746 | 143.612 | 164.478 | 187.361 | 208.259 | 229.917 | 241.632 | 251.213 | 256.49 | 260.67 | 272.631 | 287.958 | 302.272 | 314.413 | 328.075 | 339.039 | 343.211 | 341.8 | 340.39 | 340.001 | 339.605 | 342.756
Holistic Transition | Gen_BB012 | MW | SSEN South | Bramley | 0 | 96.859 | 104.827 | 112.612 | 120.334 | 127.993 | 135.59 | 143.53 | 152.804 | 162.974 | 172.262 | 181.888 | 187.095 | 191.353 | 193.698 | 195.556 | 200.872 | 207.684 | 214.046 | 219.442 | 225.514 | 230.387 | 232.241 | 231.614 | 230.987 | 230.814 | 230.638 | 232.039
Holistic Transition | Gen_BB012 | MW | SSEN South | Canal Bank (Willesden 66kV) | 0 | 0 | 0.724 | 1.432 | 2.134 | 2.83 | 3.521 | 4.243 | 5.086 | 6.01 | 6.855 | 7.73 | 8.203 | 8.59 | 8.804 | 8.972 | 9.456 | 10.075 | 10.653 | 11.144 | 11.696 | 12.139 | 12.307 | 12.25 | 12.193 | 12.178 | 12.162 | 12.289
Holistic Transition | Gen_BB012 | MW | SSEN South | Chickerell | 0 | 29.4 | 58.614 | 87.158 | 115.472 | 143.556 | 171.41 | 200.526 | 234.53 | 271.821 | 305.877 | 341.171 | 360.263 | 375.876 | 384.475 | 391.288 | 410.779 | 435.756 | 459.083 | 478.868 | 501.132 | 519 | 525.799 | 523.5 | 521.201 | 520.567 | 519.922 | 525.058
Holistic Transition | Gen_BB012 | MW | SSEN South | Cowley | 0 | 270.462 | 302.332 | 333.471 | 364.359 | 394.996 | 425.383 | 457.145 | 494.241 | 534.922 | 572.074 | 610.577 | 631.403 | 648.436 | 657.817 | 665.249 | 686.513 | 713.76 | 739.208 | 760.791 | 785.08 | 804.572 | 811.989 | 809.48 | 806.972 | 806.281 | 805.578 | 811.18
Holistic Transition | Gen_BB012 | MW | SSEN South | Ealing | 0 | 0 | 0.724 | 1.432 | 2.134 | 2.83 | 3.521 | 4.243 | 5.086 | 6.01 | 6.855 | 7.73 | 8.203 | 8.59 | 8.804 | 8.972 | 9.456 | 10.075 | 10.653 | 11.144 | 11.696 | 12.139 | 12.307 | 12.25 | 12.193 | 12.178 | 12.162 | 12.289
Holistic Transition | Gen_BB012 | MW | SSEN South | East Claydon | 0 | 120.981 | 136.916 | 152.485 | 167.929 | 183.248 | 198.441 | 214.323 | 232.87 | 253.211 | 271.787 | 291.038 | 301.452 | 309.968 | 314.659 | 318.375 | 329.006 | 342.63 | 355.354 | 366.146 | 378.29 | 388.036 | 391.744 | 390.49 | 389.236 | 388.89 | 388.539 | 391.34
Holistic Transition | Gen_BB012 | MW | SSEN South | Fawley | 0 | 81.155 | 99.082 | 116.598 | 133.972 | 151.206 | 168.298 | 186.165 | 207.031 | 229.914 | 250.812 | 272.47 | 284.185 | 293.766 | 299.043 | 303.223 | 315.184 | 330.51 | 344.825 | 356.965 | 370.628 | 381.592 | 385.764 | 384.353 | 382.942 | 382.553 | 382.158 | 385.309
Holistic Transition | Gen_BB012 | MW | SSEN South | Fleet | 0 | 64.388 | 72.356 | 80.14 | 87.862 | 95.522 | 103.118 | 111.059 | 120.333 | 130.503 | 139.791 | 149.417 | 154.623 | 158.882 | 161.227 | 163.085 | 168.401 | 175.213 | 181.575 | 186.97 | 193.043 | 197.916 | 199.77 | 199.143 | 198.516 | 198.343 | 198.167 | 199.568
Holistic Transition | Gen_BB012 | MW | SSEN South | Greenford (Willesden 66kV) | 0 | 0 | 0.724 | 1.432 | 2.134 | 2.83 | 3.521 | 4.243 | 5.086 | 6.01 | 6.855 | 7.73 | 8.203 | 8.59 | 8.804 | 8.972 | 9.456 | 10.075 | 10.653 | 11.144 | 11.696 | 12.139 | 12.307 | 12.25 | 12.193 | 12.178 | 12.162 | 12.289
Holistic Transition | Gen_BB012 | MW | SSEN South | Iver 132kV | 0 | 0 | 0.885 | 1.75 | 2.608 | 3.459 | 4.303 | 5.186 | 6.216 | 7.346 | 8.378 | 9.448 | 10.026 | 10.499 | 10.76 | 10.966 | 11.557 | 12.314 | 13.021 | 13.62 | 14.295 | 14.836 | 15.042 | 14.973 | 14.903 | 14.884 | 14.864 | 15.02
Holistic Transition | Gen_BB012 | MW | SSEN South | Iver 66kV | 0 | 0 | 0.885 | 1.75 | 2.608 | 3.459 | 4.303 | 5.186 | 6.216 | 7.346 | 8.378 | 9.448 | 10.026 | 10.499 | 10.76 | 10.966 | 11.557 | 12.314 | 13.021 | 13.62 | 14.295 | 14.836 | 15.042 | 14.973 | 14.903 | 14.884 | 14.864 | 15.02
Holistic Transition | Gen_BB012 | MW | SSEN South | Laleham | 0 | 3.055 | 3.94 | 4.805 | 5.663 | 6.514 | 7.358 | 8.241 | 9.271 | 10.401 | 11.433 | 12.503 | 13.081 | 13.554 | 13.815 | 14.021 | 14.612 | 15.369 | 16.076 | 16.675 | 17.35 | 17.891 | 18.097 | 18.028 | 17.958 | 17.939 | 17.919 | 18.075
Holistic Transition | Gen_BB012 | MW | SSEN South | Loudwater (Amersham) | 0 | 0 | 0.885 | 1.75 | 2.608 | 3.459 | 4.303 | 5.186 | 6.216 | 7.346 | 8.378 | 9.448 | 10.026 | 10.499 | 10.76 | 10.966 | 11.557 | 12.314 | 13.021 | 13.62 | 14.295 | 14.836 | 15.042 | 14.973 | 14.903 | 14.884 | 14.864 | 15.02
Holistic Transition | Gen_BB012 | MW | SSEN South | Lovedean | 0 | 181.841 | 199.768 | 217.283 | 234.658 | 251.891 | 268.984 | 286.85 | 307.716 | 330.599 | 351.498 | 373.155 | 384.87 | 394.451 | 399.728 | 403.909 | 415.869 | 431.196 | 445.51 | 457.651 | 471.313 | 482.278 | 486.449 | 485.039 | 483.628 | 483.239 | 482.843 | 485.995
Holistic Transition | Gen_BB012 | MW | SSEN South | Mannington | 0 | 394.203 | 423.417 | 451.96 | 480.274 | 508.359 | 536.213 | 565.329 | 599.333 | 636.624 | 670.68 | 705.974 | 725.065 | 740.679 | 749.278 | 756.091 | 775.582 | 800.559 | 823.886 | 843.671 | 865.935 | 883.803 | 890.602 | 888.303 | 886.003 | 885.37 | 884.725 | 889.861
Holistic Transition | Gen_BB012 | MW | SSEN South | Melksham | 0 | 542.512 | 574.382 | 605.52 | 636.408 | 667.046 | 697.432 | 729.195 | 766.29 | 806.971 | 844.124 | 882.626 | 903.453 | 920.486 | 929.867 | 937.299 | 958.562 | 985.81 | 1011.257 | 1032.841 | 1057.129 | 1076.621 | 1084.038 | 1081.53 | 1079.022 | 1078.33 | 1077.627 | 1083.229
Holistic Transition | Gen_BB012 | MW | SSEN South | Minety | 0 | 360.095 | 391.965 | 423.103 | 453.991 | 484.629 | 515.015 | 546.778 | 583.873 | 624.554 | 661.707 | 700.209 | 721.036 | 738.069 | 747.45 | 754.882 | 776.145 | 803.393 | 828.84 | 850.424 | 874.712 | 894.204 | 901.621 | 899.113 | 896.605 | 895.913 | 895.21 | 900.812
Holistic Transition | Gen_BB012 | MW | SSEN South | North Hyde | 0 | 0 | 0.885 | 1.75 | 2.608 | 3.459 | 4.303 | 5.186 | 6.216 | 7.346 | 8.378 | 9.448 | 10.026 | 10.499 | 10.76 | 10.966 | 11.557 | 12.314 | 13.021 | 13.62 | 14.295 | 14.836 | 15.042 | 14.973 | 14.903 | 14.884 | 14.864 | 15.02
Holistic Transition | Gen_BB012 | MW | SSEN South | Nursling | 0 | 113.177 | 131.104 | 148.62 | 165.994 | 183.228 | 200.32 | 218.187 | 239.053 | 261.936 | 282.834 | 304.492 | 316.207 | 325.788 | 331.065 | 335.245 | 347.206 | 362.532 | 376.847 | 388.987 | 402.65 | 413.614 | 417.786 | 416.375 | 414.964 | 414.575 | 414.18 | 417.331
Holistic Transition | Gen_BB012 | MW | SSEN South | Perivale (Willesden 66kV) | 0 | 0 | 0.724 | 1.432 | 2.134 | 2.83 | 3.521 | 4.243 | 5.086 | 6.01 | 6.855 | 7.73 | 8.203 | 8.59 | 8.804 | 8.972 | 9.456 | 10.075 | 10.653 | 11.144 | 11.696 | 12.139 | 12.307 | 12.25 | 12.193 | 12.178 | 12.162 | 12.289
Holistic Transition | Gen_BB012 | MW | UKPN Eastern | Amersham Main | 0 | 99.829 | 100.714 | 101.579 | 102.437 | 103.288 | 104.132 | 105.015 | 106.045 | 107.175 | 108.207 | 109.277 | 109.855 | 110.328 | 110.589 | 110.795 | 111.386 | 112.143 | 112.85 | 113.449 | 114.124 | 114.666 | 114.872 | 114.802 | 114.732 | 114.713 | 114.693 | 114.849
Holistic Transition | Gen_BB012 | MW | UKPN Eastern | Braintree | 0 | 51.071 | 59.038 | 66.823 | 74.545 | 82.204 | 89.801 | 97.741 | 107.015 | 117.185 | 126.474 | 136.099 | 141.306 | 145.564 | 147.909 | 149.767 | 155.083 | 161.895 | 168.257 | 173.653 | 179.725 | 184.598 | 186.452 | 185.825 | 185.198 | 185.025 | 184.849 | 186.25
Holistic Transition | Gen_BB012 | MW | UKPN Eastern | Bramford | 0 | 302.049 | 309.161 | 316.109 | 323.002 | 329.839 | 336.619 | 343.707 | 351.985 | 361.063 | 369.354 | 377.945 | 382.593 | 386.394 | 388.487 | 390.146 | 394.89 | 400.971 | 406.649 | 411.466 | 416.886 | 421.235 | 422.89 | 422.331 | 421.771 | 421.617 | 421.46 | 422.71
Holistic Transition | Gen_BB012 | MW | UKPN Eastern | Brimsdown | 0 | 5 | 12.968 | 20.752 | 28.474 | 36.134 | 43.73 | 51.671 | 60.945 | 71.115 | 80.403 | 90.029 | 95.235 | 99.494 | 101.839 | 103.697 | 109.013 | 115.825 | 122.186 | 127.582 | 133.654 | 138.528 | 140.382 | 139.755 | 139.128 | 138.955 | 138.779 | 140.18
Holistic Transition | Gen_BB012 | MW | UKPN Eastern | Burwell Main | 0 | 339.803 | 427.445 | 513.076 | 598.018 | 682.271 | 765.834 | 853.181 | 955.193 | 1067.066 | 1169.236 | 1275.118 | 1332.391 | 1379.232 | 1405.029 | 1425.467 | 1483.941 | 1558.872 | 1628.852 | 1688.207 | 1755.001 | 1808.604 | 1829 | 1822.102 | 1815.205 | 1813.304 | 1811.37 | 1826.777
Holistic Transition | Gen_BB012 | MW | UKPN Eastern | Clacton (Bramford) | 0 | 0 | 7.112 | 14.06 | 20.953 | 27.79 | 34.571 | 41.658 | 49.936 | 59.014 | 67.305 | 75.897 | 80.544 | 84.345 | 86.438 | 88.097 | 92.842 | 98.922 | 104.6 | 109.417 | 114.837 | 119.187 | 120.842 | 120.282 | 119.722 | 119.568 | 119.411 | 120.661
Holistic Transition | Gen_BB012 | MW | UKPN Eastern | Eaton Socon | 0 | 225.241 | 241.175 | 256.745 | 272.189 | 287.507 | 302.701 | 318.582 | 337.13 | 357.47 | 376.047 | 395.298 | 405.711 | 414.228 | 418.918 | 422.634 | 433.266 | 446.889 | 459.613 | 470.405 | 482.549 | 492.295 | 496.004 | 494.75 | 493.495 | 493.15 | 492.798 | 495.599
Holistic Transition | Gen_BB012 | MW | UKPN Eastern | Elstree | 0 | 4.998 | 5.883 | 6.748 | 7.606 | 8.457 | 9.301 | 10.184 | 11.214 | 12.344 | 13.376 | 14.446 | 15.024 | 15.497 | 15.758 | 15.964 | 16.555 | 17.312 | 18.019 | 18.618 | 19.293 | 19.835 | 20.041 | 19.971 | 19.901 | 19.882 | 19.862 | 20.018
Holistic Transition | Gen_BB012 | MW | UKPN Eastern | Mill Hill | 0 | 18.029 | 18.915 | 19.78 | 20.638 | 21.489 | 22.333 | 23.215 | 24.245 | 25.375 | 26.407 | 27.477 | 28.055 | 28.529 | 28.789 | 28.996 | 29.586 | 30.343 | 31.05 | 31.65 | 32.324 | 32.866 | 33.072 | 33.002 | 32.932 | 32.913 | 32.894 | 33.049
Holistic Transition | Gen_BB012 | MW | UKPN Eastern | Norwich Main | 0 | 245.432 | 301.204 | 355.697 | 409.751 | 463.366 | 516.543 | 572.127 | 637.044 | 708.236 | 773.253 | 840.632 | 877.079 | 906.887 | 923.303 | 936.309 | 973.52 | 1021.203 | 1065.736 | 1103.507 | 1146.012 | 1180.124 | 1193.103 | 1188.713 | 1184.324 | 1183.115 | 1181.884 | 1191.688
Holistic Transition | Gen_BB012 | MW | UKPN Eastern | Pelham | 0 | 165.585 | 173.553 | 181.337 | 189.059 | 196.719 | 204.315 | 212.256 | 221.53 | 231.7 | 240.988 | 250.614 | 255.82 | 260.079 | 262.424 | 264.282 | 269.598 | 276.41 | 282.772 | 288.167 | 294.24 | 299.113 | 300.967 | 300.34 | 299.713 | 299.54 | 299.364 | 300.765
Holistic Transition | Gen_BB012 | MW | UKPN Eastern | Rayleigh | 0 | 194.238 | 213.359 | 232.043 | 250.575 | 268.958 | 287.19 | 306.247 | 328.504 | 352.913 | 375.205 | 398.306 | 410.802 | 421.022 | 426.651 | 431.11 | 443.868 | 460.216 | 475.485 | 488.435 | 503.008 | 514.703 | 519.153 | 517.648 | 516.143 | 515.729 | 515.307 | 518.668
Holistic Transition | Gen_BB012 | MW | UKPN Eastern | Rye House | 0 | 5.007 | 12.975 | 20.76 | 28.482 | 36.141 | 43.738 | 51.678 | 60.952 | 71.122 | 80.41 | 90.036 | 95.243 | 99.501 | 101.846 | 103.704 | 109.02 | 115.832 | 122.194 | 127.59 | 133.662 | 138.535 | 140.389 | 139.762 | 139.135 | 138.962 | 138.786 | 140.187
Holistic Transition | Gen_BB012 | MW | UKPN Eastern | Sundon | 0 | 130.62 | 146.555 | 162.124 | 177.568 | 192.887 | 208.08 | 223.961 | 242.509 | 262.849 | 281.426 | 300.677 | 311.09 | 319.607 | 324.297 | 328.013 | 338.645 | 352.269 | 364.992 | 375.784 | 387.928 | 397.675 | 401.383 | 400.129 | 398.875 | 398.529 | 398.177 | 400.979
Holistic Transition | Gen_BB012 | MW | UKPN Eastern | Tilbury | 0 | 55.858 | 74.98 | 93.663 | 112.196 | 130.579 | 148.811 | 167.868 | 190.125 | 214.534 | 236.825 | 259.927 | 272.423 | 282.643 | 288.271 | 292.73 | 305.488 | 321.837 | 337.105 | 350.056 | 364.629 | 376.324 | 380.774 | 379.269 | 377.764 | 377.349 | 376.928 | 380.289
Holistic Transition | Gen_BB012 | MW | UKPN Eastern | Tottenham | 0 | 0 | 0.996 | 1.969 | 2.934 | 3.892 | 4.841 | 5.834 | 6.993 | 8.264 | 9.425 | 10.629 | 11.279 | 11.812 | 12.105 | 12.337 | 13.002 | 13.853 | 14.648 | 15.323 | 16.082 | 16.691 | 16.923 | 16.844 | 16.766 | 16.744 | 16.722 | 16.897
Holistic Transition | Gen_BB012 | MW | UKPN Eastern | Walpole (_A) | 0 | 223.21 | 239.145 | 254.714 | 270.158 | 285.477 | 300.67 | 316.551 | 335.099 | 355.439 | 374.016 | 393.267 | 403.68 | 412.197 | 416.887 | 420.603 | 431.235 | 444.859 | 457.582 | 468.374 | 480.518 | 490.265 | 493.973 | 492.719 | 491.465 | 491.119 | 490.767 | 493.569
Holistic Transition | Gen_BB012 | MW | UKPN Eastern | Warley | 0 | 54.068 | 73.19 | 91.873 | 110.406 | 128.788 | 147.02 | 166.078 | 188.335 | 212.743 | 235.035 | 258.137 | 270.633 | 280.852 | 286.481 | 290.94 | 303.698 | 320.047 | 335.315 | 348.265 | 362.838 | 374.534 | 378.984 | 377.479 | 375.974 | 375.559 | 375.137 | 378.499
Holistic Transition | Gen_BB012 | MW | UKPN Eastern | Watford South | 0 | 0 | 0.885 | 1.75 | 2.608 | 3.459 | 4.303 | 5.186 | 6.216 | 7.346 | 8.378 | 9.448 | 10.026 | 10.499 | 10.76 | 10.966 | 11.557 | 12.314 | 13.021 | 13.62 | 14.295 | 14.836 | 15.042 | 14.973 | 14.903 | 14.884 | 14.864 | 15.02
Holistic Transition | Gen_BB012 | MW | UKPN Eastern | West Thurrock | 0 | 0 | 0.996 | 1.969 | 2.934 | 3.892 | 4.841 | 5.834 | 6.993 | 8.264 | 9.425 | 10.629 | 11.279 | 11.812 | 12.105 | 12.337 | 13.002 | 13.853 | 14.648 | 15.323 | 16.082 | 16.691 | 16.923 | 16.844 | 16.766 | 16.744 | 16.722 | 16.897
Holistic Transition | Gen_BB012 | MW | UKPN Eastern | Wymondley | 0 | 39.535 | 47.502 | 55.287 | 63.009 | 70.668 | 78.265 | 86.206 | 95.48 | 105.65 | 114.938 | 124.564 | 129.77 | 134.028 | 136.374 | 138.232 | 143.548 | 150.359 | 156.721 | 162.117 | 168.189 | 173.062 | 174.917 | 174.289 | 173.662 | 173.49 | 173.314 | 174.714
Holistic Transition | Gen_BB012 | MW | UKPN London | Acton Lane 22kV | 0 | 0 | 0.724 | 1.432 | 2.134 | 2.83 | 3.521 | 4.243 | 5.086 | 6.01 | 6.855 | 7.73 | 8.203 | 8.59 | 8.804 | 8.972 | 9.456 | 10.075 | 10.653 | 11.144 | 11.696 | 12.139 | 12.307 | 12.25 | 12.193 | 12.178 | 12.162 | 12.289
Holistic Transition | Gen_BB012 | MW | UKPN London | Barking (London) | 0 | 1.358 | 2.354 | 3.327 | 4.292 | 5.249 | 6.199 | 7.192 | 8.351 | 9.622 | 10.783 | 11.986 | 12.637 | 13.169 | 13.463 | 13.695 | 14.359 | 15.211 | 16.006 | 16.68 | 17.439 | 18.049 | 18.28 | 18.202 | 18.124 | 18.102 | 18.08 | 18.255
Holistic Transition | Gen_BB012 | MW | UKPN London | Barking West | 0 | 0 | 0.996 | 1.969 | 2.934 | 3.892 | 4.841 | 5.834 | 6.993 | 8.264 | 9.425 | 10.629 | 11.279 | 11.812 | 12.105 | 12.337 | 13.002 | 13.853 | 14.648 | 15.323 | 16.082 | 16.691 | 16.923 | 16.844 | 16.766 | 16.744 | 16.722 | 16.897
Holistic Transition | Gen_BB012 | MW | UKPN London | Beddington LPN | 0 | 0 | 1.138 | 2.25 | 3.353 | 4.448 | 5.533 | 6.667 | 7.992 | 9.445 | 10.772 | 12.147 | 12.891 | 13.499 | 13.834 | 14.1 | 14.859 | 15.832 | 16.741 | 17.512 | 18.379 | 19.075 | 19.34 | 19.251 | 19.161 | 19.136 | 19.111 | 19.311
Holistic Transition | Gen_BB012 | MW | UKPN London | City Road | 0 | 0 | 0.724 | 1.432 | 2.134 | 2.83 | 3.521 | 4.243 | 5.086 | 6.01 | 6.855 | 7.73 | 8.203 | 8.59 | 8.804 | 8.972 | 9.456 | 10.075 | 10.653 | 11.144 | 11.696 | 12.139 | 12.307 | 12.25 | 12.193 | 12.178 | 12.162 | 12.289
Holistic Transition | Gen_BB012 | MW | UKPN London | Hackney 132kV | 0 | 0 | 0.996 | 1.969 | 2.934 | 3.892 | 4.841 | 5.834 | 6.993 | 8.264 | 9.425 | 10.629 | 11.279 | 11.812 | 12.105 | 12.337 | 13.002 | 13.853 | 14.648 | 15.323 | 16.082 | 16.691 | 16.923 | 16.844 | 16.766 | 16.744 | 16.722 | 16.897
Holistic Transition | Gen_BB012 | MW | UKPN London | Hackney 66kV | 0 | 0 | 0.996 | 1.969 | 2.934 | 3.892 | 4.841 | 5.834 | 6.993 | 8.264 | 9.425 | 10.629 | 11.279 | 11.812 | 12.105 | 12.337 | 13.002 | 13.853 | 14.648 | 15.323 | 16.082 | 16.691 | 16.923 | 16.844 | 16.766 | 16.744 | 16.722 | 16.897
Holistic Transition | Gen_BB012 | MW | UKPN London | Hurst | 0 | 0 | 1.138 | 2.25 | 3.353 | 4.448 | 5.533 | 6.667 | 7.992 | 9.445 | 10.772 | 12.147 | 12.891 | 13.499 | 13.834 | 14.1 | 14.859 | 15.832 | 16.741 | 17.512 | 18.379 | 19.075 | 19.34 | 19.251 | 19.161 | 19.136 | 19.111 | 19.311
Holistic Transition | Gen_BB012 | MW | UKPN London | Littlebrook LPN | 0 | 1.018 | 2.156 | 3.269 | 4.372 | 5.466 | 6.551 | 7.685 | 9.01 | 10.463 | 11.79 | 13.165 | 13.909 | 14.517 | 14.852 | 15.118 | 15.877 | 16.85 | 17.759 | 18.53 | 19.397 | 20.094 | 20.358 | 20.269 | 20.179 | 20.155 | 20.129 | 20.33
Holistic Transition | Gen_BB012 | MW | UKPN London | Lodge Road (St John's Wood) | 0 | 0 | 0.724 | 1.432 | 2.134 | 2.83 | 3.521 | 4.243 | 5.086 | 6.01 | 6.855 | 7.73 | 8.203 | 8.59 | 8.804 | 8.972 | 9.456 | 10.075 | 10.653 | 11.144 | 11.696 | 12.139 | 12.307 | 12.25 | 12.193 | 12.178 | 12.162 | 12.289
Holistic Transition | Gen_BB012 | MW | UKPN London | New Cross 66kV | 0 | 0 | 2.656 | 5.251 | 7.825 | 10.378 | 12.91 | 15.557 | 18.648 | 22.038 | 25.134 | 28.343 | 30.078 | 31.498 | 32.28 | 32.899 | 34.671 | 36.941 | 39.062 | 40.861 | 42.885 | 44.509 | 45.127 | 44.918 | 44.709 | 44.652 | 44.593 | 45.06
Holistic Transition | Gen_BB012 | MW | UKPN London | Redbridge | 0 | 0 | 0.996 | 1.969 | 2.934 | 3.892 | 4.841 | 5.834 | 6.993 | 8.264 | 9.425 | 10.629 | 11.279 | 11.812 | 12.105 | 12.337 | 13.002 | 13.853 | 14.648 | 15.323 | 16.082 | 16.691 | 16.923 | 16.844 | 16.766 | 16.744 | 16.722 | 16.897
Holistic Transition | Gen_BB012 | MW | UKPN London | St John's Wood | 0 | 0 | 0.724 | 1.432 | 2.134 | 2.83 | 3.521 | 4.243 | 5.086 | 6.01 | 6.855 | 7.73 | 8.203 | 8.59 | 8.804 | 8.972 | 9.456 | 10.075 | 10.653 | 11.144 | 11.696 | 12.139 | 12.307 | 12.25 | 12.193 | 12.178 | 12.162 | 12.289
Holistic Transition | Gen_BB012 | MW | UKPN London | West Ham | 0 | 0 | 0.996 | 1.969 | 2.934 | 3.892 | 4.841 | 5.834 | 6.993 | 8.264 | 9.425 | 10.629 | 11.279 | 11.812 | 12.105 | 12.337 | 13.002 | 13.853 | 14.648 | 15.323 | 16.082 | 16.691 | 16.923 | 16.844 | 16.766 | 16.744 | 16.722 | 16.897
Holistic Transition | Gen_BB012 | MW | UKPN London | Willesden 132kV | 0 | 0 | 0.724 | 1.432 | 2.134 | 2.83 | 3.521 | 4.243 | 5.086 | 6.01 | 6.855 | 7.73 | 8.203 | 8.59 | 8.804 | 8.972 | 9.456 | 10.075 | 10.653 | 11.144 | 11.696 | 12.139 | 12.307 | 12.25 | 12.193 | 12.178 | 12.162 | 12.289
Holistic Transition | Gen_BB012 | MW | UKPN London | Willesden 66kV | 0 | 0 | 0.724 | 1.432 | 2.134 | 2.83 | 3.521 | 4.243 | 5.086 | 6.01 | 6.855 | 7.73 | 8.203 | 8.59 | 8.804 | 8.972 | 9.456 | 10.075 | 10.653 | 11.144 | 11.696 | 12.139 | 12.307 | 12.25 | 12.193 | 12.178 | 12.162 | 12.289
Holistic Transition | Gen_BB012 | MW | UKPN London | Wimbledon North | 0 | 0 | 2.656 | 5.251 | 7.825 | 10.378 | 12.91 | 15.557 | 18.648 | 22.038 | 25.134 | 28.343 | 30.078 | 31.498 | 32.28 | 32.899 | 34.671 | 36.941 | 39.062 | 40.861 | 42.885 | 44.509 | 45.127 | 44.918 | 44.709 | 44.652 | 44.593 | 45.06
Holistic Transition | Gen_BB012 | MW | UKPN London | Wimbledon South | 0 | 0 | 2.656 | 5.251 | 7.825 | 10.378 | 12.91 | 15.557 | 18.648 | 22.038 | 25.134 | 28.343 | 30.078 | 31.498 | 32.28 | 32.899 | 34.671 | 36.941 | 39.062 | 40.861 | 42.885 | 44.509 | 45.127 | 44.918 | 44.709 | 44.652 | 44.593 | 45.06
Holistic Transition | Gen_BB012 | MW | UKPN South East | Beddington SPN | 0 | 0 | 1.138 | 2.25 | 3.353 | 4.448 | 5.533 | 6.667 | 7.992 | 9.445 | 10.772 | 12.147 | 12.891 | 13.499 | 13.834 | 14.1 | 14.859 | 15.832 | 16.741 | 17.512 | 18.379 | 19.075 | 19.34 | 19.251 | 19.161 | 19.136 | 19.111 | 19.311
Holistic Transition | Gen_BB012 | MW | UKPN South East | Bolney | 0 | 44.076 | 48.06 | 51.952 | 55.813 | 59.643 | 63.442 | 67.412 | 72.049 | 77.134 | 81.778 | 86.591 | 89.194 | 91.323 | 92.496 | 93.425 | 96.083 | 99.489 | 102.67 | 105.368 | 108.404 | 110.84 | 111.767 | 111.454 | 111.14 | 111.054 | 110.966 | 111.666
Holistic Transition | Gen_BB012 | MW | UKPN South East | Canterbury | 0 | 98.2 | 107.761 | 117.102 | 126.369 | 135.56 | 144.676 | 154.205 | 165.333 | 177.538 | 188.683 | 200.234 | 206.482 | 211.592 | 214.406 | 216.636 | 223.015 | 231.189 | 238.823 | 245.299 | 252.585 | 258.433 | 260.658 | 259.905 | 259.153 | 258.945 | 258.734 | 260.415
Holistic Transition | Gen_BB012 | MW | UKPN South East | Chessington | 0 | 7.711 | 8.849 | 9.961 | 11.064 | 12.159 | 13.244 | 14.378 | 15.703 | 17.156 | 18.483 | 19.858 | 20.602 | 21.21 | 21.545 | 21.811 | 22.57 | 23.543 | 24.452 | 25.223 | 26.09 | 26.786 | 27.051 | 26.962 | 26.872 | 26.847 | 26.822 | 27.022
Holistic Transition | Gen_BB012 | MW | UKPN South East | Kemsley | 0 | 56.391 | 75.512 | 94.196 | 112.728 | 131.111 | 149.343 | 168.4 | 190.657 | 215.066 | 237.358 | 260.459 | 272.955 | 283.175 | 288.804 | 293.263 | 306.021 | 322.369 | 337.638 | 350.588 | 365.161 | 376.856 | 381.306 | 379.801 | 378.296 | 377.882 | 377.46 | 380.821
Holistic Transition | Gen_BB012 | MW | UKPN South East | Kingsnorth | 0 | 5.005 | 14.565 | 23.907 | 33.173 | 42.365 | 51.481 | 61.009 | 72.138 | 84.342 | 95.488 | 107.039 | 113.287 | 118.397 | 121.211 | 123.441 | 129.82 | 137.994 | 145.628 | 152.103 | 159.39 | 165.237 | 167.462 | 166.71 | 165.957 | 165.75 | 165.539 | 167.22
Holistic Transition | Gen_BB012 | MW | UKPN South East | Littlebrook SPN | 0 | 0 | 1.138 | 2.25 | 3.353 | 4.448 | 5.533 | 6.667 | 7.992 | 9.445 | 10.772 | 12.147 | 12.891 | 13.499 | 13.834 | 14.1 | 14.859 | 15.832 | 16.741 | 17.512 | 18.379 | 19.075 | 19.34 | 19.251 | 19.161 | 19.136 | 19.111 | 19.311
Holistic Transition | Gen_BB012 | MW | UKPN South East | Ninfield | 0 | 80.852 | 84.836 | 88.728 | 92.589 | 96.419 | 100.217 | 104.187 | 108.824 | 113.909 | 118.553 | 123.366 | 125.97 | 128.099 | 129.271 | 130.2 | 132.858 | 136.264 | 139.445 | 142.143 | 145.179 | 147.616 | 148.543 | 148.229 | 147.916 | 147.829 | 147.741 | 148.442
Holistic Transition | Gen_BB012 | MW | UKPN South East | Northfleet East | 0 | 57.033 | 66.594 | 75.936 | 85.202 | 94.393 | 103.509 | 113.038 | 124.167 | 136.371 | 147.517 | 159.068 | 165.316 | 170.425 | 173.24 | 175.469 | 181.848 | 190.023 | 197.657 | 204.132 | 211.418 | 217.266 | 219.491 | 218.739 | 217.986 | 217.779 | 217.568 | 219.248
Holistic Transition | Gen_BB012 | MW | UKPN South East | Richborough | 0 | 59.958 | 69.519 | 78.86 | 88.127 | 97.318 | 106.434 | 115.963 | 127.091 | 139.295 | 150.441 | 161.992 | 168.24 | 173.35 | 176.164 | 178.394 | 184.773 | 192.947 | 200.581 | 207.056 | 214.343 | 220.191 | 222.416 | 221.663 | 220.911 | 220.703 | 220.492 | 222.173
Holistic Transition | Gen_BB012 | MW | UKPN South East | Sellindge | 0 | 60.79 | 79.912 | 98.595 | 117.128 | 135.51 | 153.742 | 172.8 | 195.057 | 219.466 | 241.757 | 264.859 | 277.355 | 287.575 | 293.203 | 297.662 | 310.42 | 326.769 | 342.037 | 354.987 | 369.561 | 381.256 | 385.706 | 384.201 | 382.696 | 382.281 | 381.859 | 385.221
Holistic Transition | Gen_BB012 | MW | UKPN South East | West Weybridge | 0 | 1.495 | 2.633 | 3.745 | 4.848 | 5.943 | 7.028 | 8.162 | 9.487 | 10.94 | 12.267 | 13.642 | 14.386 | 14.994 | 15.329 | 15.594 | 16.354 | 17.327 | 18.236 | 19.007 | 19.874 | 20.57 | 20.835 | 20.746 | 20.656 | 20.631 | 20.606 | 20.806
Holistic Transition | Gen_BB013 | MW | Electricity North West | Bredbury | 0 | 27.443 | 31.301 | 35.159 | 39.017 | 42.875 | 46.733 | 50.591 | 54.449 | 58.307 | 62.165 | 66.023 | 69.882 | 73.74 | 77.598 | 81.456 | 85.314 | 89.172 | 93.03 | 96.888 | 100.746 | 104.604 | 108.462 | 112.32 | 116.179 | 120.037 | 123.895 | 127.753
Holistic Transition | Gen_BB013 | MW | Electricity North West | Carrington | 0 | 13.577 | 15.486 | 17.395 | 19.303 | 21.212 | 23.121 | 25.03 | 26.938 | 28.847 | 30.756 | 32.665 | 34.574 | 36.482 | 38.391 | 40.3 | 42.209 | 44.117 | 46.026 | 47.935 | 49.844 | 51.752 | 53.661 | 55.57 | 57.479 | 59.388 | 61.296 | 63.205
Holistic Transition | Gen_BB013 | MW | Electricity North West | Harker | 0 | 47.893 | 54.626 | 61.359 | 68.093 | 74.826 | 81.559 | 88.292 | 95.025 | 101.759 | 108.492 | 115.225 | 121.958 | 128.691 | 135.424 | 142.158 | 148.891 | 155.624 | 162.357 | 169.09 | 175.824 | 182.557 | 189.29 | 196.023 | 202.756 | 209.489 | 216.223 | 222.956
Holistic Transition | Gen_BB013 | MW | Electricity North West | Heysham (NGET) | 0 | 13.907 | 15.862 | 17.817 | 19.773 | 21.728 | 23.683 | 25.638 | 27.593 | 29.548 | 31.504 | 33.459 | 35.414 | 37.369 | 39.324 | 41.279 | 43.235 | 45.19 | 47.145 | 49.1 | 51.055 | 53.01 | 54.966 | 56.921 | 58.876 | 60.831 | 62.786 | 64.741
Holistic Transition | Gen_BB013 | MW | Electricity North West | Hutton | 0 | 27.04 | 30.842 | 34.643 | 38.445 | 42.246 | 46.048 | 49.849 | 53.651 | 57.452 | 61.254 | 65.055 | 68.857 | 72.658 | 76.46 | 80.261 | 84.063 | 87.864 | 91.666 | 95.467 | 99.269 | 103.07 | 106.872 | 110.673 | 114.475 | 118.276 | 122.078 | 125.879
Holistic Transition | Gen_BB013 | MW | Electricity North West | Kearsley 132kV | 0 | 58.097 | 66.265 | 74.433 | 82.601 | 90.768 | 98.936 | 107.104 | 115.272 | 123.439 | 131.607 | 139.775 | 147.943 | 156.11 | 164.278 | 172.446 | 180.614 | 188.781 | 196.949 | 205.117 | 213.285 | 221.452 | 229.62 | 237.788 | 245.956 | 254.123 | 262.291 | 270.459
Holistic Transition | Gen_BB013 | MW | Electricity North West | Kirkby ENW | 0 | 17.878 | 20.391 | 22.905 | 25.418 | 27.931 | 30.445 | 32.958 | 35.471 | 37.985 | 40.498 | 43.012 | 45.525 | 48.038 | 50.552 | 53.065 | 55.579 | 58.092 | 60.605 | 63.119 | 65.632 | 68.146 | 70.659 | 73.172 | 75.686 | 78.199 | 80.712 | 83.226
Holistic Transition | Gen_BB013 | MW | Electricity North West | Macclesfield | 0 | 8.494 | 9.688 | 10.882 | 12.076 | 13.27 | 14.465 | 15.659 | 16.853 | 18.047 | 19.241 | 20.435 | 21.629 | 22.824 | 24.018 | 25.212 | 26.406 | 27.6 | 28.794 | 29.988 | 31.183 | 32.377 | 33.571 | 34.765 | 35.959 | 37.153 | 38.347 | 39.542
Holistic Transition | Gen_BB013 | MW | Electricity North West | Padiham | 0 | 28.278 | 32.253 | 36.229 | 40.204 | 44.18 | 48.155 | 52.131 | 56.106 | 60.081 | 64.057 | 68.032 | 72.008 | 75.983 | 79.959 | 83.934 | 87.91 | 91.885 | 95.861 | 99.836 | 103.812 | 107.787 | 111.763 | 115.738 | 119.714 | 123.689 | 127.665 | 131.64
Holistic Transition | Gen_BB013 | MW | Electricity North West | Penwortham East | 0 | 37.884 | 43.21 | 48.536 | 53.862 | 59.188 | 64.514 | 69.84 | 75.166 | 80.492 | 85.818 | 91.144 | 96.47 | 101.796 | 107.122 | 112.448 | 117.774 | 123.1 | 128.426 | 133.752 | 139.078 | 144.404 | 149.73 | 155.056 | 160.382 | 165.708 | 171.034 | 176.36
Holistic Transition | Gen_BB013 | MW | Electricity North West | Penwortham West | 0 | 33.492 | 38.2 | 42.909 | 47.617 | 52.326 | 57.034 | 61.743 | 66.451 | 71.16 | 75.868 | 80.577 | 85.285 | 89.994 | 94.703 | 99.411 | 104.12 | 108.828 | 113.537 | 118.245 | 122.954 | 127.662 | 132.371 | 137.079 | 141.788 | 146.496 | 151.205 | 155.913
Holistic Transition | Gen_BB013 | MW | Electricity North West | Rochdale | 0 | 28.433 | 32.431 | 36.428 | 40.426 | 44.423 | 48.42 | 52.418 | 56.415 | 60.413 | 64.41 | 68.407 | 72.405 | 76.402 | 80.399 | 84.397 | 88.394 | 92.392 | 96.389 | 100.386 | 104.384 | 108.381 | 112.379 | 116.376 | 120.373 | 124.371 | 128.368 | 132.365
Holistic Transition | Gen_BB013 | MW | Electricity North West | South Manchester | 0 | 25.59 | 29.188 | 32.785 | 36.383 | 39.981 | 43.578 | 47.176 | 50.774 | 54.371 | 57.969 | 61.566 | 65.164 | 68.762 | 72.359 | 75.957 | 79.555 | 83.152 | 86.75 | 90.348 | 93.945 | 97.543 | 101.141 | 104.738 | 108.336 | 111.933 | 115.531 | 119.129
Holistic Transition | Gen_BB013 | MW | Electricity North West | Stalybridge | 0 | 35.821 | 40.857 | 45.893 | 50.929 | 55.965 | 61.001 | 66.037 | 71.073 | 76.109 | 81.145 | 86.181 | 91.217 | 96.253 | 101.289 | 106.325 | 111.361 | 116.397 | 121.433 | 126.469 | 131.505 | 136.541 | 141.577 | 146.613 | 151.649 | 156.685 | 161.721 | 166.757
Holistic Transition | Gen_BB013 | MW | Electricity North West | Stanah | 0 | 18.493 | 21.093 | 23.693 | 26.293 | 28.892 | 31.492 | 34.092 | 36.692 | 39.292 | 41.892 | 44.492 | 47.092 | 49.692 | 52.291 | 54.891 | 57.491 | 60.091 | 62.691 | 65.291 | 67.891 | 70.491 | 73.09 | 75.69 | 78.29 | 80.89 | 83.49 | 86.09
Holistic Transition | Gen_BB013 | MW | Electricity North West | Washway Farm | 0 | 3.693 | 4.213 | 4.732 | 5.251 | 5.77 | 6.289 | 6.809 | 7.328 | 7.847 | 8.366 | 8.886 | 9.405 | 9.924 | 10.443 | 10.963 | 11.482 | 12.001 | 12.52 | 13.039 | 13.559 | 14.078 | 14.597 | 15.116 | 15.636 | 16.155 | 16.674 | 17.193
Holistic Transition | Gen_BB013 | MW | Electricity North West | Whitegate | 0 | 36.373 | 41.487 | 46.601 | 51.714 | 56.828 | 61.942 | 67.055 | 72.169 | 77.283 | 82.396 | 87.51 | 92.624 | 97.737 | 102.851 | 107.964 | 113.078 | 118.192 | 123.305 | 128.419 | 133.533 | 138.646 | 143.76 | 148.874 | 153.987 | 159.101 | 164.215 | 169.328
Holistic Transition | Gen_BB013 | MW | NGED East Midlands | Berkswell | 0 | 32.406 | 36.962 | 41.518 | 46.074 | 50.63 | 55.186 | 59.741 | 64.297 | 68.853 | 73.409 | 77.965 | 82.521 | 87.077 | 91.633 | 96.189 | 100.744 | 105.3 | 109.856 | 114.412 | 118.968 | 123.524 | 128.08 | 132.636 | 137.192 | 141.748 | 146.303 | 150.859
Holistic Transition | Gen_BB013 | MW | NGED East Midlands | Bicker Fen | 0 | 30.805 | 35.136 | 39.467 | 43.797 | 48.128 | 52.459 | 56.79 | 61.121 | 65.451 | 69.782 | 74.113 | 78.444 | 82.775 | 87.105 | 91.436 | 95.767 | 100.098 | 104.429 | 108.76 | 113.09 | 117.421 | 121.752 | 126.083 | 130.414 | 134.744 | 139.075 | 143.406
Holistic Transition | Gen_BB013 | MW | NGED East Midlands | Chesterfield | 0 | 90.803 | 103.569 | 116.334 | 129.1 | 141.866 | 154.632 | 167.398 | 180.163 | 192.929 | 205.695 | 218.461 | 231.226 | 243.992 | 256.758 | 269.524 | 282.289 | 295.055 | 307.821 | 320.587 | 333.353 | 346.118 | 358.884 | 371.65 | 384.416 | 397.181 | 409.947 | 422.713
Holistic Transition | Gen_BB013 | MW | NGED East Midlands | Coventry | 0 | 56.589 | 64.545 | 72.501 | 80.457 | 88.413 | 96.368 | 104.324 | 112.28 | 120.236 | 128.192 | 136.147 | 144.103 | 152.059 | 160.015 | 167.97 | 175.926 | 183.882 | 191.838 | 199.794 | 207.749 | 215.705 | 223.661 | 231.617 | 239.572 | 247.528 | 255.484 | 263.44
Holistic Transition | Gen_BB013 | MW | NGED East Midlands | Drakelow | 0 | 32.36 | 36.909 | 41.459 | 46.008 | 50.558 | 55.107 | 59.656 | 64.206 | 68.755 | 73.305 | 77.854 | 82.404 | 86.953 | 91.502 | 96.052 | 100.601 | 105.151 | 109.7 | 114.249 | 118.799 | 123.348 | 127.898 | 132.447 | 136.997 | 141.546 | 146.095 | 150.645
Holistic Transition | Gen_BB013 | MW | NGED East Midlands | Enderby | 0 | 66.855 | 76.254 | 85.653 | 95.052 | 104.451 | 113.85 | 123.249 | 132.648 | 142.047 | 151.446 | 160.845 | 170.244 | 179.643 | 189.042 | 198.441 | 207.84 | 217.239 | 226.638 | 236.037 | 245.436 | 254.835 | 264.234 | 273.633 | 283.032 | 292.431 | 301.83 | 311.229
Holistic Transition | Gen_BB013 | MW | NGED East Midlands | Grendon | 0 | 115.844 | 132.13 | 148.417 | 164.703 | 180.989 | 197.276 | 213.562 | 229.848 | 246.134 | 262.421 | 278.707 | 294.993 | 311.279 | 327.566 | 343.852 | 360.138 | 376.424 | 392.711 | 408.997 | 425.283 | 441.569 | 457.856 | 474.142 | 490.428 | 506.714 | 523.001 | 539.287
Holistic Transition | Gen_BB013 | MW | NGED East Midlands | Ratcliffe | 0 | 60.641 | 69.167 | 77.692 | 86.217 | 94.743 | 103.268 | 111.794 | 120.319 | 128.844 | 137.37 | 145.895 | 154.421 | 162.946 | 171.471 | 179.997 | 188.522 | 197.047 | 205.573 | 214.098 | 222.624 | 231.149 | 239.674 | 248.2 | 256.725 | 265.251 | 273.776 | 282.301
Holistic Transition | Gen_BB013 | MW | NGED East Midlands | Staythorpe | 0 | 47.119 | 53.743 | 60.367 | 66.992 | 73.616 | 80.24 | 86.864 | 93.489 | 100.113 | 106.737 | 113.362 | 119.986 | 126.61 | 133.234 | 139.859 | 146.483 | 153.107 | 159.732 | 166.356 | 172.98 | 179.605 | 186.229 | 192.853 | 199.477 | 206.102 | 212.726 | 219.35
Holistic Transition | Gen_BB013 | MW | NGED East Midlands | Stoke Bardolph | 0 | 39.605 | 45.173 | 50.741 | 56.309 | 61.877 | 67.445 | 73.013 | 78.581 | 84.15 | 89.718 | 95.286 | 100.854 | 106.422 | 111.99 | 117.558 | 123.126 | 128.694 | 134.262 | 139.83 | 145.398 | 150.966 | 156.534 | 162.102 | 167.67 | 173.238 | 178.806 | 184.374
Holistic Transition | Gen_BB013 | MW | NGED East Midlands | Walpole (_B) | 0 | 75.359 | 85.953 | 96.548 | 107.142 | 117.737 | 128.331 | 138.926 | 149.52 | 160.115 | 170.709 | 181.304 | 191.898 | 202.493 | 213.087 | 223.682 | 234.276 | 244.871 | 255.466 | 266.06 | 276.655 | 287.249 | 297.844 | 308.438 | 319.033 | 329.627 | 340.222 | 350.816
Holistic Transition | Gen_BB013 | MW | NGED East Midlands | West Burton | 0 | 63.671 | 72.622 | 81.573 | 90.524 | 99.476 | 108.427 | 117.378 | 126.33 | 135.281 | 144.232 | 153.184 | 162.135 | 171.086 | 180.037 | 188.989 | 197.94 | 206.891 | 215.843 | 224.794 | 233.745 | 242.697 | 251.648 | 260.599 | 269.55 | 278.502 | 287.453 | 296.404
Holistic Transition | Gen_BB013 | MW | NGED East Midlands | Willington | 0 | 78.22 | 89.216 | 100.213 | 111.21 | 122.207 | 133.203 | 144.2 | 155.197 | 166.194 | 177.19 | 188.187 | 199.184 | 210.181 | 221.177 | 232.174 | 243.171 | 254.167 | 265.164 | 276.161 | 287.158 | 298.154 | 309.151 | 320.148 | 331.145 | 342.141 | 353.138 | 364.135
Holistic Transition | Gen_BB013 | MW | NGED South Wales | Aberthaw | 0 | 20.158 | 22.992 | 25.826 | 28.66 | 31.494 | 34.328 | 37.162 | 39.996 | 42.829 | 45.663 | 48.497 | 51.331 | 54.165 | 56.999 | 59.833 | 62.667 | 65.501 | 68.335 | 71.169 | 74.003 | 76.837 | 79.671 | 82.505 | 85.339 | 88.173 | 91.007 | 93.841
Holistic Transition | Gen_BB013 | MW | NGED South Wales | Cardiff East | 0 | 19.642 | 22.403 | 25.164 | 27.926 | 30.687 | 33.449 | 36.21 | 38.971 | 41.733 | 44.494 | 47.255 | 50.017 | 52.778 | 55.54 | 58.301 | 61.062 | 63.824 | 66.585 | 69.346 | 72.108 | 74.869 | 77.631 | 80.392 | 83.153 | 85.915 | 88.676 | 91.438
Holistic Transition | Gen_BB013 | MW | NGED South Wales | Margam (Grange 66kV) | 0 | 1.918 | 2.187 | 2.457 | 2.727 | 2.996 | 3.266 | 3.535 | 3.805 | 4.075 | 4.344 | 4.614 | 4.883 | 5.153 | 5.423 | 5.692 | 5.962 | 6.232 | 6.501 | 6.771 | 7.04 | 7.31 | 7.58 | 7.849 | 8.119 | 8.388 | 8.658 | 8.928
Holistic Transition | Gen_BB013 | MW | NGED South Wales | Pembroke | 0 | 29.868 | 34.067 | 38.266 | 42.465 | 46.664 | 50.863 | 55.062 | 59.261 | 63.46 | 67.659 | 71.858 | 76.057 | 80.256 | 84.455 | 88.654 | 92.854 | 97.053 | 101.252 | 105.451 | 109.65 | 113.849 | 118.048 | 122.247 | 126.446 | 130.645 | 134.844 | 139.043
Holistic Transition | Gen_BB013 | MW | NGED South Wales | Pyle | 0 | 14.589 | 16.64 | 18.691 | 20.742 | 22.793 | 24.844 | 26.896 | 28.947 | 30.998 | 33.049 | 35.1 | 37.151 | 39.202 | 41.253 | 43.304 | 45.355 | 47.406 | 49.457 | 51.508 | 53.559 | 55.61 | 57.661 | 59.712 | 61.764 | 63.815 | 65.866 | 67.917
Holistic Transition | Gen_BB013 | MW | NGED South Wales | Rassau | 0 | 44.603 | 50.874 | 57.144 | 63.415 | 69.685 | 75.956 | 82.227 | 88.497 | 94.768 | 101.039 | 107.309 | 113.58 | 119.85 | 126.121 | 132.392 | 138.662 | 144.933 | 151.204 | 157.474 | 163.745 | 170.015 | 176.286 | 182.557 | 188.827 | 195.098 | 201.369 | 207.639
Holistic Transition | Gen_BB013 | MW | NGED South Wales | Swansea North | 0 | 103.785 | 118.376 | 132.967 | 147.558 | 162.149 | 176.74 | 191.331 | 205.922 | 220.513 | 235.103 | 249.694 | 264.285 | 278.876 | 293.467 | 308.058 | 322.649 | 337.24 | 351.831 | 366.422 | 381.013 | 395.604 | 410.194 | 424.785 | 439.376 | 453.967 | 468.558 | 483.149
Holistic Transition | Gen_BB013 | MW | NGED South Wales | Upper Boat 132kV | 0 | 33.329 | 38.015 | 42.701 | 47.386 | 52.072 | 56.758 | 61.444 | 66.129 | 70.815 | 75.501 | 80.186 | 84.872 | 89.558 | 94.243 | 98.929 | 103.615 | 108.301 | 112.986 | 117.672 | 122.358 | 127.043 | 131.729 | 136.415 | 141.1 | 145.786 | 150.472 | 155.157
Holistic Transition | Gen_BB013 | MW | NGED South Wales | Uskmouth | 0 | 41.111 | 46.891 | 52.67 | 58.45 | 64.23 | 70.009 | 75.789 | 81.569 | 87.348 | 93.128 | 98.908 | 104.688 | 110.467 | 116.247 | 122.027 | 127.806 | 133.586 | 139.366 | 145.145 | 150.925 | 156.705 | 162.484 | 168.264 | 174.044 | 179.823 | 185.603 | 191.383
Holistic Transition | Gen_BB013 | MW | NGED South West | Abham | 0 | 100.637 | 114.785 | 128.933 | 143.082 | 157.23 | 171.378 | 185.526 | 199.675 | 213.823 | 227.971 | 242.12 | 256.268 | 270.416 | 284.564 | 298.713 | 312.861 | 327.009 | 341.158 | 355.306 | 369.454 | 383.602 | 397.751 | 411.899 | 426.047 | 440.196 | 454.344 | 468.492
Holistic Transition | Gen_BB013 | MW | NGED South West | Alverdiscott | 0 | 86.751 | 98.947 | 111.143 | 123.339 | 135.535 | 147.731 | 159.927 | 172.123 | 184.319 | 196.516 | 208.712 | 220.908 | 233.104 | 245.3 | 257.496 | 269.692 | 281.888 | 294.084 | 306.28 | 318.476 | 330.672 | 342.869 | 355.065 | 367.261 | 379.457 | 391.653 | 403.849
Holistic Transition | Gen_BB013 | MW | NGED South West | Axminster | 0 | 49.895 | 56.91 | 63.925 | 70.939 | 77.954 | 84.969 | 91.983 | 98.998 | 106.013 | 113.027 | 120.042 | 127.057 | 134.071 | 141.086 | 148.101 | 155.115 | 162.13 | 169.145 | 176.16 | 183.174 | 190.189 | 197.204 | 204.218 | 211.233 | 218.248 | 225.262 | 232.277
Holistic Transition | Gen_BB013 | MW | NGED South West | Bridgwater | 0 | 77.223 | 88.08 | 98.937 | 109.793 | 120.65 | 131.507 | 142.363 | 153.22 | 164.077 | 174.933 | 185.79 | 196.647 | 207.503 | 218.36 | 229.217 | 240.073 | 250.93 | 261.787 | 272.643 | 283.5 | 294.357 | 305.213 | 316.07 | 326.927 | 337.783 | 348.64 | 359.497
Holistic Transition | Gen_BB013 | MW | NGED South West | Exeter | 0 | 90.984 | 103.775 | 116.567 | 129.358 | 142.149 | 154.94 | 167.732 | 180.523 | 193.314 | 206.106 | 218.897 | 231.688 | 244.479 | 257.271 | 270.062 | 282.853 | 295.644 | 308.436 | 321.227 | 334.018 | 346.809 | 359.601 | 372.392 | 385.183 | 397.974 | 410.766 | 423.557
Holistic Transition | Gen_BB013 | MW | NGED South West | Indian Queens | 0 | 136.125 | 155.262 | 174.4 | 193.537 | 212.675 | 231.812 | 250.95 | 270.087 | 289.225 | 308.362 | 327.5 | 346.637 | 365.774 | 384.912 | 404.049 | 423.187 | 442.324 | 461.462 | 480.599 | 499.737 | 518.874 | 538.012 | 557.149 | 576.287 | 595.424 | 614.562 | 633.699
Holistic Transition | Gen_BB013 | MW | NGED South West | Iron Acton | 0 | 90.416 | 103.127 | 115.838 | 128.549 | 141.261 | 153.972 | 166.683 | 179.395 | 192.106 | 204.817 | 217.529 | 230.24 | 242.951 | 255.663 | 268.374 | 281.085 | 293.796 | 306.508 | 319.219 | 331.93 | 344.642 | 357.353 | 370.064 | 382.776 | 395.487 | 408.198 | 420.909
Holistic Transition | Gen_BB013 | MW | NGED South West | Landulph | 0 | 51.841 | 59.13 | 66.418 | 73.706 | 80.994 | 88.283 | 95.571 | 102.859 | 110.147 | 117.436 | 124.724 | 132.012 | 139.3 | 146.589 | 153.877 | 161.165 | 168.453 | 175.742 | 183.03 | 190.318 | 197.607 | 204.895 | 212.183 | 219.471 | 226.76 | 234.048 | 241.336
Holistic Transition | Gen_BB013 | MW | NGED South West | Seabank | 0 | 54.773 | 62.473 | 70.174 | 77.874 | 85.574 | 93.275 | 100.975 | 108.676 | 116.376 | 124.076 | 131.777 | 139.477 | 147.177 | 154.878 | 162.578 | 170.279 | 177.979 | 185.679 | 193.38 | 201.08 | 208.781 | 216.481 | 224.181 | 231.882 | 239.582 | 247.282 | 254.983
Holistic Transition | Gen_BB013 | MW | NGED South West | Taunton | 0 | 32.666 | 37.258 | 41.851 | 46.443 | 51.036 | 55.628 | 60.22 | 64.813 | 69.405 | 73.998 | 78.59 | 83.183 | 87.775 | 92.367 | 96.96 | 101.552 | 106.145 | 110.737 | 115.33 | 119.922 | 124.514 | 129.107 | 133.699 | 138.292 | 142.884 | 147.477 | 152.069
Holistic Transition | Gen_BB013 | MW | NGED West Midlands | Bishops Wood | 0 | 143.078 | 163.193 | 183.308 | 203.423 | 223.538 | 243.653 | 263.768 | 283.883 | 303.998 | 324.113 | 344.229 | 364.344 | 384.459 | 404.574 | 424.689 | 444.804 | 464.919 | 485.034 | 505.149 | 525.264 | 545.379 | 565.494 | 585.609 | 605.724 | 625.839 | 645.954 | 666.069
Holistic Transition | Gen_BB013 | MW | NGED West Midlands | Bushbury | 0 | 27.475 | 31.337 | 35.2 | 39.062 | 42.925 | 46.788 | 50.65 | 54.513 | 58.375 | 62.238 | 66.101 | 69.963 | 73.826 | 77.688 | 81.551 | 85.413 | 89.276 | 93.139 | 97.001 | 100.864 | 104.726 | 108.589 | 112.452 | 116.314 | 120.177 | 124.039 | 127.902
Holistic Transition | Gen_BB013 | MW | NGED West Midlands | Bustleholme | 0 | 20.041 | 22.858 | 25.676 | 28.494 | 31.311 | 34.129 | 36.946 | 39.764 | 42.581 | 45.399 | 48.216 | 51.034 | 53.851 | 56.669 | 59.486 | 62.304 | 65.121 | 67.939 | 70.756 | 73.574 | 76.391 | 79.209 | 82.026 | 84.844 | 87.661 | 90.479 | 93.296
Holistic Transition | Gen_BB013 | MW | NGED West Midlands | Cellarhead | 0 | 82.988 | 94.655 | 106.322 | 117.989 | 129.656 | 141.323 | 152.99 | 164.657 | 176.324 | 187.992 | 199.659 | 211.326 | 222.993 | 234.66 | 246.327 | 257.994 | 269.661 | 281.328 | 292.995 | 304.662 | 316.329 | 327.996 | 339.663 | 351.33 | 362.998 | 374.665 | 386.332
Holistic Transition | Gen_BB013 | MW | NGED West Midlands | Feckenham | 0 | 80.498 | 91.815 | 103.132 | 114.45 | 125.767 | 137.084 | 148.401 | 159.718 | 171.035 | 182.352 | 193.669 | 204.986 | 216.303 | 227.62 | 238.937 | 250.254 | 261.572 | 272.889 | 284.206 | 295.523 | 306.84 | 318.157 | 329.474 | 340.791 | 352.108 | 363.425 | 374.742
Holistic Transition | Gen_BB013 | MW | NGED West Midlands | Hams Hall (Lea Marston 132kV) | 0 | 35.301 | 40.264 | 45.227 | 50.189 | 55.152 | 60.115 | 65.078 | 70.041 | 75.004 | 79.966 | 84.929 | 89.892 | 94.855 | 99.818 | 104.781 | 109.744 | 114.706 | 119.669 | 124.632 | 129.595 | 134.558 | 139.521 | 144.484 | 149.446 | 154.409 | 159.372 | 164.335
Holistic Transition | Gen_BB013 | MW | NGED West Midlands | Ironbridge | 0 | 24.6 | 28.058 | 31.517 | 34.975 | 38.434 | 41.892 | 45.351 | 48.809 | 52.268 | 55.726 | 59.184 | 62.643 | 66.101 | 69.56 | 73.018 | 76.477 | 79.935 | 83.394 | 86.852 | 90.311 | 93.769 | 97.227 | 100.686 | 104.144 | 107.603 | 111.061 | 114.52
Holistic Transition | Gen_BB013 | MW | NGED West Midlands | Kitwell | 0 | 21.523 | 24.548 | 27.574 | 30.6 | 33.626 | 36.652 | 39.677 | 42.703 | 45.729 | 48.755 | 51.781 | 54.806 | 57.832 | 60.858 | 63.884 | 66.91 | 69.935 | 72.961 | 75.987 | 79.013 | 82.039 | 85.064 | 88.09 | 91.116 | 94.142 | 97.168 | 100.193
Holistic Transition | Gen_BB013 | MW | NGED West Midlands | Nechells | 0 | 37.233 | 42.468 | 47.702 | 52.937 | 58.171 | 63.406 | 68.64 | 73.875 | 79.109 | 84.344 | 89.579 | 94.813 | 100.048 | 105.282 | 110.517 | 115.751 | 120.986 | 126.22 | 131.455 | 136.689 | 141.924 | 147.158 | 152.393 | 157.627 | 162.862 | 168.096 | 173.331
Holistic Transition | Gen_BB013 | MW | NGED West Midlands | Ocker Hill | 0 | 9.081 | 10.358 | 11.635 | 12.911 | 14.188 | 15.465 | 16.741 | 18.018 | 19.295 | 20.571 | 21.848 | 23.125 | 24.402 | 25.678 | 26.955 | 28.232 | 29.508 | 30.785 | 32.062 | 33.338 | 34.615 | 35.892 | 37.169 | 38.445 | 39.722 | 40.999 | 42.275
Holistic Transition | Gen_BB013 | MW | NGED West Midlands | Oldbury | 0 | 12.753 | 14.546 | 16.338 | 18.131 | 19.924 | 21.717 | 23.51 | 25.303 | 27.096 | 28.888 | 30.681 | 32.474 | 34.267 | 36.06 | 37.853 | 39.646 | 41.438 | 43.231 | 45.024 | 46.817 | 48.61 | 50.403 | 52.196 | 53.989 | 55.781 | 57.574 | 59.367
Holistic Transition | Gen_BB013 | MW | NGED West Midlands | Penn | 0 | 6.249 | 7.128 | 8.007 | 8.885 | 9.764 | 10.642 | 11.521 | 12.399 | 13.278 | 14.157 | 15.035 | 15.914 | 16.792 | 17.671 | 18.55 | 19.428 | 20.307 | 21.185 | 22.064 | 22.942 | 23.821 | 24.7 | 25.578 | 26.457 | 27.335 | 28.214 | 29.093
Holistic Transition | Gen_BB013 | MW | NGED West Midlands | Rugeley | 0 | 17.909 | 20.426 | 22.944 | 25.462 | 27.979 | 30.497 | 33.015 | 35.533 | 38.05 | 40.568 | 43.086 | 45.604 | 48.121 | 50.639 | 53.157 | 55.674 | 58.192 | 60.71 | 63.228 | 65.745 | 68.263 | 70.781 | 73.299 | 75.816 | 78.334 | 80.852 | 83.369
Holistic Transition | Gen_BB013 | MW | NGED West Midlands | Shrewsbury | 0 | 52.709 | 60.119 | 67.529 | 74.939 | 82.35 | 89.76 | 97.17 | 104.58 | 111.99 | 119.4 | 126.811 | 134.221 | 141.631 | 149.041 | 156.451 | 163.862 | 171.272 | 178.682 | 186.092 | 193.502 | 200.913 | 208.323 | 215.733 | 223.143 | 230.553 | 237.964 | 245.374
Holistic Transition | Gen_BB013 | MW | NGED West Midlands | Walham | 0 | 45.378 | 51.758 | 58.138 | 64.517 | 70.897 | 77.276 | 83.656 | 90.036 | 96.415 | 102.795 | 109.175 | 115.554 | 121.934 | 128.313 | 134.693 | 141.073 | 147.452 | 153.832 | 160.212 | 166.591 | 172.971 | 179.35 | 185.73 | 192.11 | 198.489 | 204.869 | 211.249
Holistic Transition | Gen_BB013 | MW | NGED West Midlands | Willenhall | 0 | 23.862 | 27.217 | 30.572 | 33.926 | 37.281 | 40.636 | 43.991 | 47.345 | 50.7 | 54.055 | 57.409 | 60.764 | 64.119 | 67.474 | 70.828 | 74.183 | 77.538 | 80.893 | 84.247 | 87.602 | 90.957 | 94.311 | 97.666 | 101.021 | 104.376 | 107.73 | 111.085
Holistic Transition | Gen_BB013 | MW | NPg Northeast | Blyth 132kV | 0 | 10.174 | 11.604 | 13.035 | 14.465 | 15.895 | 17.325 | 18.756 | 20.186 | 21.616 | 23.047 | 24.477 | 25.907 | 27.338 | 28.768 | 30.198 | 31.629 | 33.059 | 34.489 | 35.92 | 37.35 | 38.78 | 40.211 | 41.641 | 43.071 | 44.502 | 45.932 | 47.362
Holistic Transition | Gen_BB013 | MW | NPg Northeast | Blyth 66kV | 0 | 35.558 | 40.557 | 45.555 | 50.554 | 55.553 | 60.552 | 65.551 | 70.55 | 75.549 | 80.548 | 85.547 | 90.546 | 95.545 | 100.544 | 105.543 | 110.542 | 115.541 | 120.54 | 125.539 | 130.538 | 135.537 | 140.536 | 145.535 | 150.534 | 155.532 | 160.531 | 165.53
Holistic Transition | Gen_BB013 | MW | NPg Northeast | Fourstones | 0 | 0.607 | 0.692 | 0.778 | 0.863 | 0.948 | 1.034 | 1.119 | 1.205 | 1.29 | 1.375 | 1.461 | 1.546 | 1.631 | 1.717 | 1.802 | 1.887 | 1.973 | 2.058 | 2.143 | 2.229 | 2.314 | 2.399 | 2.485 | 2.57 | 2.655 | 2.741 | 2.826
Holistic Transition | Gen_BB013 | MW | NPg Northeast | HartMoor | 0 | 11.757 | 13.41 | 15.063 | 16.715 | 18.368 | 20.021 | 21.674 | 23.327 | 24.98 | 26.633 | 28.285 | 29.938 | 31.591 | 33.244 | 34.897 | 36.55 | 38.203 | 39.856 | 41.508 | 43.161 | 44.814 | 46.467 | 48.12 | 49.773 | 51.426 | 53.078 | 54.731
Holistic Transition | Gen_BB013 | MW | NPg Northeast | Hawthorn Pit | 0 | 27.673 | 31.564 | 35.454 | 39.345 | 43.235 | 47.126 | 51.016 | 54.907 | 58.797 | 62.688 | 66.578 | 70.469 | 74.359 | 78.25 | 82.14 | 86.031 | 89.921 | 93.812 | 97.702 | 101.593 | 105.483 | 109.374 | 113.265 | 117.155 | 121.046 | 124.936 | 128.827
Holistic Transition | Gen_BB013 | MW | NPg Northeast | Knaresborough | 0 | 16.24 | 18.524 | 20.807 | 23.09 | 25.373 | 27.657 | 29.94 | 32.223 | 34.506 | 36.789 | 39.073 | 41.356 | 43.639 | 45.922 | 48.205 | 50.489 | 52.772 | 55.055 | 57.338 | 59.621 | 61.905 | 64.188 | 66.471 | 68.754 | 71.038 | 73.321 | 75.604
Holistic Transition | Gen_BB013 | MW | NPg Northeast | Lackenby | 0 | 20.383 | 23.249 | 26.114 | 28.98 | 31.846 | 34.711 | 37.577 | 40.443 | 43.308 | 46.174 | 49.039 | 51.905 | 54.771 | 57.636 | 60.502 | 63.367 | 66.233 | 69.099 | 71.964 | 74.83 | 77.696 | 80.561 | 83.427 | 86.292 | 89.158 | 92.024 | 94.889
Holistic Transition | Gen_BB013 | MW | NPg Northeast | Norton | 0 | 86.966 | 99.192 | 111.418 | 123.645 | 135.871 | 148.097 | 160.324 | 172.55 | 184.776 | 197.003 | 209.229 | 221.455 | 233.681 | 245.908 | 258.134 | 270.36 | 282.587 | 294.813 | 307.039 | 319.266 | 331.492 | 343.718 | 355.945 | 368.171 | 380.397 | 392.623 | 404.85
Holistic Transition | Gen_BB013 | MW | NPg Northeast | Offerton | 0 | 5.238 | 5.975 | 6.711 | 7.447 | 8.184 | 8.92 | 9.657 | 10.393 | 11.13 | 11.866 | 12.602 | 13.339 | 14.075 | 14.812 | 15.548 | 16.285 | 17.021 | 17.757 | 18.494 | 19.23 | 19.967 | 20.703 | 21.439 | 22.176 | 22.912 | 23.649 | 24.385
Holistic Transition | Gen_BB013 | MW | NPg Northeast | Osbaldwick | 0 | 55.386 | 63.172 | 70.959 | 78.746 | 86.532 | 94.319 | 102.105 | 109.892 | 117.678 | 125.465 | 133.252 | 141.038 | 148.825 | 156.611 | 164.398 | 172.184 | 179.971 | 187.758 | 195.544 | 203.331 | 211.117 | 218.904 | 226.69 | 234.477 | 242.264 | 250.05 | 257.837
Holistic Transition | Gen_BB013 | MW | NPg Northeast | Poppleton | 0 | 9.822 | 11.203 | 12.584 | 13.965 | 15.346 | 16.727 | 18.108 | 19.489 | 20.87 | 22.251 | 23.632 | 25.013 | 26.394 | 27.774 | 29.155 | 30.536 | 31.917 | 33.298 | 34.679 | 36.06 | 37.441 | 38.822 | 40.203 | 41.584 | 42.965 | 44.346 | 45.726
Holistic Transition | Gen_BB013 | MW | NPg Northeast | South Shields | 0 | 12.645 | 14.423 | 16.201 | 17.979 | 19.756 | 21.534 | 23.312 | 25.09 | 26.868 | 28.645 | 30.423 | 32.201 | 33.979 | 35.756 | 37.534 | 39.312 | 41.09 | 42.867 | 44.645 | 46.423 | 48.201 | 49.979 | 51.756 | 53.534 | 55.312 | 57.09 | 58.867
Holistic Transition | Gen_BB013 | MW | NPg Northeast | Spennymoor | 0 | 28.863 | 32.92 | 36.978 | 41.036 | 45.094 | 49.151 | 53.209 | 57.267 | 61.325 | 65.382 | 69.44 | 73.498 | 77.556 | 81.613 | 85.671 | 89.729 | 93.787 | 97.844 | 101.902 | 105.96 | 110.018 | 114.075 | 118.133 | 122.191 | 126.249 | 130.306 | 134.364
Holistic Transition | Gen_BB013 | MW | NPg Northeast | Stella North | 0 | 16.192 | 18.469 | 20.745 | 23.022 | 25.298 | 27.575 | 29.851 | 32.127 | 34.404 | 36.68 | 38.957 | 41.233 | 43.51 | 45.786 | 48.063 | 50.339 | 52.615 | 54.892 | 57.168 | 59.445 | 61.721 | 63.998 | 66.274 | 68.551 | 70.827 | 73.103 | 75.38
Holistic Transition | Gen_BB013 | MW | NPg Northeast | Stella South | 0 | 38.729 | 44.173 | 49.618 | 55.063 | 60.508 | 65.952 | 71.397 | 76.842 | 82.287 | 87.731 | 93.176 | 98.621 | 104.066 | 109.51 | 114.955 | 120.4 | 125.845 | 131.289 | 136.734 | 142.179 | 147.624 | 153.068 | 158.513 | 163.958 | 169.403 | 174.847 | 180.292
Holistic Transition | Gen_BB013 | MW | NPg Northeast | Tynemouth 11kV | 0 | 25.859 | 29.494 | 33.13 | 36.765 | 40.401 | 44.036 | 47.672 | 51.307 | 54.942 | 58.578 | 62.213 | 65.849 | 69.484 | 73.12 | 76.755 | 80.39 | 84.026 | 87.661 | 91.297 | 94.932 | 98.568 | 102.203 | 105.839 | 109.474 | 113.109 | 116.745 | 120.38
Holistic Transition | Gen_BB013 | MW | NPg Northeast | West Boldon | 0 | 25.43 | 29.005 | 32.58 | 36.155 | 39.731 | 43.306 | 46.881 | 50.456 | 54.031 | 57.606 | 61.182 | 64.757 | 68.332 | 71.907 | 75.482 | 79.057 | 82.632 | 86.208 | 89.783 | 93.358 | 96.933 | 100.508 | 104.083 | 107.658 | 111.234 | 114.809 | 118.384
Holistic Transition | Gen_BB013 | MW | NPg Yorkshire | Bradford West | 0 | 41.628 | 47.48 | 53.333 | 59.185 | 65.038 | 70.89 | 76.742 | 82.595 | 88.447 | 94.3 | 100.152 | 106.004 | 111.857 | 117.709 | 123.562 | 129.414 | 135.266 | 141.119 | 146.971 | 152.823 | 158.676 | 164.528 | 170.381 | 176.233 | 182.085 | 187.938 | 193.79
Holistic Transition | Gen_BB013 | MW | NPg Yorkshire | Creyke Beck | 0 | 81.819 | 93.322 | 104.825 | 116.327 | 127.83 | 139.333 | 150.836 | 162.338 | 173.841 | 185.344 | 196.846 | 208.349 | 219.852 | 231.355 | 242.857 | 254.36 | 265.863 | 277.366 | 288.868 | 300.371 | 311.874 | 323.377 | 334.879 | 346.382 | 357.885 | 369.388 | 380.89
Holistic Transition | Gen_BB013 | MW | NPg Yorkshire | Drax 132kV | 0 | 8.009 | 9.136 | 10.262 | 11.388 | 12.514 | 13.64 | 14.766 | 15.892 | 17.018 | 18.144 | 19.27 | 20.396 | 21.522 | 22.648 | 23.774 | 24.9 | 26.026 | 27.152 | 28.278 | 29.404 | 30.53 | 31.656 | 32.782 | 33.908 | 35.034 | 36.16 | 37.286
Holistic Transition | Gen_BB013 | MW | NPg Yorkshire | Elland | 0 | 41.17 | 46.958 | 52.746 | 58.534 | 64.323 | 70.111 | 75.899 | 81.687 | 87.475 | 93.263 | 99.051 | 104.839 | 110.627 | 116.415 | 122.203 | 127.991 | 133.779 | 139.567 | 145.355 | 151.143 | 156.931 | 162.719 | 168.507 | 174.295 | 180.083 | 185.871 | 191.66
Holistic Transition | Gen_BB013 | MW | NPg Yorkshire | Ferrybridge A | 0 | 11.477 | 13.09 | 14.704 | 16.318 | 17.931 | 19.545 | 21.158 | 22.772 | 24.385 | 25.999 | 27.612 | 29.226 | 30.839 | 32.453 | 34.066 | 35.68 | 37.293 | 38.907 | 40.52 | 42.134 | 43.747 | 45.361 | 46.974 | 48.588 | 50.201 | 51.815 | 53.428
Holistic Transition | Gen_BB013 | MW | NPg Yorkshire | Ferrybridge B | 0 | 61.365 | 69.992 | 78.619 | 87.246 | 95.873 | 104.501 | 113.128 | 121.755 | 130.382 | 139.009 | 147.636 | 156.263 | 164.891 | 173.518 | 182.145 | 190.772 | 199.399 | 208.026 | 216.653 | 225.28 | 233.908 | 242.535 | 251.162 | 259.789 | 268.416 | 277.043 | 285.67
Holistic Transition | Gen_BB013 | MW | NPg Yorkshire | Grimsby West | 0 | 29.969 | 34.182 | 38.395 | 42.608 | 46.821 | 51.035 | 55.248 | 59.461 | 63.674 | 67.887 | 72.101 | 76.314 | 80.527 | 84.74 | 88.953 | 93.167 | 97.38 | 101.593 | 105.806 | 110.019 | 114.233 | 118.446 | 122.659 | 126.872 | 131.085 | 135.299 | 139.512
Holistic Transition | Gen_BB013 | MW | NPg Yorkshire | Jordanthorpe | 0 | 4.159 | 4.744 | 5.329 | 5.914 | 6.499 | 7.083 | 7.668 | 8.253 | 8.838 | 9.422 | 10.007 | 10.592 | 11.177 | 11.762 | 12.346 | 12.931 | 13.516 | 14.101 | 14.685 | 15.27 | 15.855 | 16.44 | 17.025 | 17.609 | 18.194 | 18.779 | 19.364
Holistic Transition | Gen_BB013 | MW | NPg Yorkshire | Keadby | 0 | 76.604 | 87.374 | 98.143 | 108.913 | 119.683 | 130.452 | 141.222 | 151.992 | 162.761 | 173.531 | 184.3 | 195.07 | 205.84 | 216.609 | 227.379 | 238.148 | 248.918 | 259.688 | 270.457 | 281.227 | 291.996 | 302.766 | 313.536 | 324.305 | 335.075 | 345.845 | 356.614
Holistic Transition | Gen_BB013 | MW | NPg Yorkshire | Kirkstall B | 0 | 16.323 | 18.617 | 20.912 | 23.207 | 25.502 | 27.796 | 30.091 | 32.386 | 34.68 | 36.975 | 39.27 | 41.565 | 43.859 | 46.154 | 48.449 | 50.744 | 53.038 | 55.333 | 57.628 | 59.923 | 62.217 | 64.512 | 66.807 | 69.102 | 71.396 | 73.691 | 75.986
Holistic Transition | Gen_BB013 | MW | NPg Yorkshire | Neepsend | 0 | 7.625 | 8.698 | 9.77 | 10.842 | 11.914 | 12.986 | 14.058 | 15.13 | 16.202 | 17.274 | 18.346 | 19.418 | 20.49 | 21.562 | 22.634 | 23.706 | 24.778 | 25.85 | 26.922 | 27.994 | 29.067 | 30.139 | 31.211 | 32.283 | 33.355 | 34.427 | 35.499
Holistic Transition | Gen_BB013 | MW | NPg Yorkshire | Norton Lees | 0 | 2.734 | 3.118 | 3.502 | 3.887 | 4.271 | 4.655 | 5.039 | 5.424 | 5.808 | 6.192 | 6.577 | 6.961 | 7.345 | 7.73 | 8.114 | 8.498 | 8.883 | 9.267 | 9.651 | 10.035 | 10.42 | 10.804 | 11.188 | 11.573 | 11.957 | 12.341 | 12.726
Holistic Transition | Gen_BB013 | MW | NPg Yorkshire | Pitsmoor | 0 | 5.297 | 6.041 | 6.786 | 7.531 | 8.275 | 9.02 | 9.764 | 10.509 | 11.254 | 11.998 | 12.743 | 13.488 | 14.232 | 14.977 | 15.722 | 16.466 | 17.211 | 17.956 | 18.7 | 19.445 | 20.189 | 20.934 | 21.679 | 22.423 | 23.168 | 23.913 | 24.657
Holistic Transition | Gen_BB013 | MW | NPg Yorkshire | Saltend North | 0 | 12.223 | 13.942 | 15.66 | 17.379 | 19.097 | 20.816 | 22.534 | 24.253 | 25.971 | 27.69 | 29.408 | 31.126 | 32.845 | 34.563 | 36.282 | 38 | 39.719 | 41.437 | 43.156 | 44.874 | 46.593 | 48.311 | 50.03 | 51.748 | 53.466 | 55.185 | 56.903
Holistic Transition | Gen_BB013 | MW | NPg Yorkshire | Sheffield City | 0 | 0.83 | 0.946 | 1.063 | 1.18 | 1.296 | 1.413 | 1.529 | 1.646 | 1.763 | 1.879 | 1.996 | 2.113 | 2.229 | 2.346 | 2.463 | 2.579 | 2.696 | 2.812 | 2.929 | 3.046 | 3.162 | 3.279 | 3.396 | 3.512 | 3.629 | 3.746 | 3.862
Holistic Transition | Gen_BB013 | MW | NPg Yorkshire | Skelton Grange | 0 | 62.02 | 70.74 | 79.459 | 88.178 | 96.897 | 105.617 | 114.336 | 123.055 | 131.775 | 140.494 | 149.213 | 157.932 | 166.652 | 175.371 | 184.09 | 192.81 | 201.529 | 210.248 | 218.967 | 227.687 | 236.406 | 245.125 | 253.845 | 262.564 | 271.283 | 280.002 | 288.722
Holistic Transition | Gen_BB013 | MW | NPg Yorkshire | Thorpe Marsh | 0 | 77.155 | 88.003 | 98.85 | 109.697 | 120.544 | 131.391 | 142.238 | 153.085 | 163.932 | 174.779 | 185.626 | 196.474 | 207.321 | 218.168 | 229.015 | 239.862 | 250.709 | 261.556 | 272.403 | 283.25 | 294.097 | 304.945 | 315.792 | 326.639 | 337.486 | 348.333 | 359.18
Holistic Transition | Gen_BB013 | MW | NPg Yorkshire | Thurcroft | 0 | 26.235 | 29.924 | 33.612 | 37.301 | 40.989 | 44.677 | 48.366 | 52.054 | 55.743 | 59.431 | 63.119 | 66.808 | 70.496 | 74.184 | 77.873 | 81.561 | 85.25 | 88.938 | 92.626 | 96.315 | 100.003 | 103.691 | 107.38 | 111.068 | 114.757 | 118.445 | 122.133
Holistic Transition | Gen_BB013 | MW | NPg Yorkshire | West Melton | 0 | 41.853 | 47.738 | 53.622 | 59.506 | 65.39 | 71.274 | 77.158 | 83.042 | 88.926 | 94.81 | 100.694 | 106.578 | 112.462 | 118.347 | 124.231 | 130.115 | 135.999 | 141.883 | 147.767 | 153.651 | 159.535 | 165.419 | 171.303 | 177.187 | 183.071 | 188.955 | 194.84
Holistic Transition | Gen_BB013 | MW | SPEN | Ayr | 0 | 2.14 | 2.441 | 2.742 | 3.043 | 3.344 | 3.644 | 3.945 | 4.246 | 4.547 | 4.848 | 5.149 | 5.45 | 5.751 | 6.051 | 6.352 | 6.653 | 6.954 | 7.255 | 7.556 | 7.857 | 8.158 | 8.458 | 8.759 | 9.06 | 9.361 | 9.662 | 9.963
Holistic Transition | Gen_BB013 | MW | SPEN | Bainsford | 0 | 1.726 | 1.969 | 2.212 | 2.455 | 2.697 | 2.94 | 3.183 | 3.426 | 3.668 | 3.911 | 4.154 | 4.396 | 4.639 | 4.882 | 5.125 | 5.367 | 5.61 | 5.853 | 6.095 | 6.338 | 6.581 | 6.824 | 7.066 | 7.309 | 7.552 | 7.795 | 8.037
Holistic Transition | Gen_BB013 | MW | SPEN | Bathgate | 0 | 5.885 | 6.713 | 7.54 | 8.368 | 9.195 | 10.022 | 10.85 | 11.677 | 12.505 | 13.332 | 14.16 | 14.987 | 15.814 | 16.642 | 17.469 | 18.297 | 19.124 | 19.951 | 20.779 | 21.606 | 22.434 | 23.261 | 24.088 | 24.916 | 25.743 | 26.571 | 27.398
Holistic Transition | Gen_BB013 | MW | SPEN | Berwick | 0 | 7.423 | 8.466 | 9.51 | 10.554 | 11.597 | 12.641 | 13.684 | 14.728 | 15.771 | 16.815 | 17.859 | 18.902 | 19.946 | 20.989 | 22.033 | 23.076 | 24.12 | 25.163 | 26.207 | 27.251 | 28.294 | 29.338 | 30.381 | 31.425 | 32.468 | 33.512 | 34.556
Holistic Transition | Gen_BB013 | MW | SPEN | Bonnybridge | 0 | 5.377 | 6.133 | 6.889 | 7.645 | 8.401 | 9.157 | 9.913 | 10.669 | 11.425 | 12.181 | 12.937 | 13.693 | 14.449 | 15.205 | 15.961 | 16.717 | 17.473 | 18.228 | 18.984 | 19.74 | 20.496 | 21.252 | 22.008 | 22.764 | 23.52 | 24.276 | 25.032
Holistic Transition | Gen_BB013 | MW | SPEN | Braehead Park | 0 | 2.692 | 3.071 | 3.449 | 3.828 | 4.206 | 4.584 | 4.963 | 5.341 | 5.72 | 6.098 | 6.477 | 6.855 | 7.234 | 7.612 | 7.991 | 8.369 | 8.748 | 9.126 | 9.505 | 9.883 | 10.262 | 10.64 | 11.019 | 11.397 | 11.775 | 12.154 | 12.532
Holistic Transition | Gen_BB013 | MW | SPEN | Broxburn | 0 | 3.287 | 3.749 | 4.211 | 4.673 | 5.135 | 5.597 | 6.059 | 6.522 | 6.984 | 7.446 | 7.908 | 8.37 | 8.832 | 9.294 | 9.756 | 10.218 | 10.68 | 11.143 | 11.605 | 12.067 | 12.529 | 12.991 | 13.453 | 13.915 | 14.377 | 14.839 | 15.301
Holistic Transition | Gen_BB013 | MW | SPEN | Carntyne | 0 | 0.332 | 0.379 | 0.425 | 0.472 | 0.519 | 0.566 | 0.612 | 0.659 | 0.706 | 0.752 | 0.799 | 0.846 | 0.892 | 0.939 | 0.986 | 1.032 | 1.079 | 1.126 | 1.172 | 1.219 | 1.266 | 1.313 | 1.359 | 1.406 | 1.453 | 1.499 | 1.546
Holistic Transition | Gen_BB013 | MW | SPEN | Chapelcross | 0 | 6.835 | 7.796 | 8.757 | 9.718 | 10.679 | 11.64 | 12.601 | 13.562 | 14.523 | 15.484 | 16.445 | 17.406 | 18.367 | 19.328 | 20.289 | 21.25 | 22.211 | 23.172 | 24.133 | 25.094 | 26.055 | 27.016 | 27.977 | 28.938 | 29.899 | 30.86 | 31.821
Holistic Transition | Gen_BB013 | MW | SPEN | Charlotte Street | 0 | 1.497 | 1.707 | 1.918 | 2.128 | 2.339 | 2.549 | 2.76 | 2.97 | 3.181 | 3.391 | 3.602 | 3.812 | 4.022 | 4.233 | 4.443 | 4.654 | 4.864 | 5.075 | 5.285 | 5.496 | 5.706 | 5.917 | 6.127 | 6.337 | 6.548 | 6.758 | 6.969
Holistic Transition | Gen_BB013 | MW | SPEN | Coatbridge | 0 | 5.795 | 6.609 | 7.424 | 8.239 | 9.053 | 9.868 | 10.683 | 11.497 | 12.312 | 13.127 | 13.942 | 14.756 | 15.571 | 16.386 | 17.2 | 18.015 | 18.83 | 19.644 | 20.459 | 21.274 | 22.088 | 22.903 | 23.718 | 24.532 | 25.347 | 26.162 | 26.976
Holistic Transition | Gen_BB013 | MW | SPEN | Cockenzie | 0 | 6.929 | 7.903 | 8.878 | 9.852 | 10.826 | 11.8 | 12.774 | 13.748 | 14.723 | 15.697 | 16.671 | 17.645 | 18.619 | 19.593 | 20.568 | 21.542 | 22.516 | 23.49 | 24.464 | 25.438 | 26.412 | 27.387 | 28.361 | 29.335 | 30.309 | 31.283 | 32.257
Holistic Transition | Gen_BB013 | MW | SPEN | Coylton | 0 | 5.913 | 6.745 | 7.576 | 8.407 | 9.239 | 10.07 | 10.902 | 11.733 | 12.564 | 13.396 | 14.227 | 15.058 | 15.89 | 16.721 | 17.552 | 18.384 | 19.215 | 20.046 | 20.878 | 21.709 | 22.54 | 23.372 | 24.203 | 25.035 | 25.866 | 26.697 | 27.529
Holistic Transition | Gen_BB013 | MW | SPEN | Crookston A | 0 | 1.301 | 1.484 | 1.667 | 1.85 | 2.033 | 2.215 | 2.398 | 2.581 | 2.764 | 2.947 | 3.13 | 3.313 | 3.496 | 3.679 | 3.862 | 4.044 | 4.227 | 4.41 | 4.593 | 4.776 | 4.959 | 5.142 | 5.325 | 5.508 | 5.691 | 5.873 | 6.056
Holistic Transition | Gen_BB013 | MW | SPEN | Crookston B | 0 | 1.301 | 1.484 | 1.667 | 1.85 | 2.033 | 2.215 | 2.398 | 2.581 | 2.764 | 2.947 | 3.13 | 3.313 | 3.496 | 3.679 | 3.862 | 4.044 | 4.227 | 4.41 | 4.593 | 4.776 | 4.959 | 5.142 | 5.325 | 5.508 | 5.691 | 5.873 | 6.056
Holistic Transition | Gen_BB013 | MW | SPEN | Cumbernauld | 0 | 4.298 | 4.902 | 5.507 | 6.111 | 6.715 | 7.319 | 7.924 | 8.528 | 9.132 | 9.736 | 10.341 | 10.945 | 11.549 | 12.153 | 12.758 | 13.362 | 13.966 | 14.57 | 15.175 | 15.779 | 16.383 | 16.987 | 17.592 | 18.196 | 18.8 | 19.404 | 20.009
Holistic Transition | Gen_BB013 | MW | SPEN | Cupar | 0 | 11.075 | 12.632 | 14.189 | 15.746 | 17.303 | 18.86 | 20.417 | 21.974 | 23.531 | 25.089 | 26.646 | 28.203 | 29.76 | 31.317 | 32.874 | 34.431 | 35.988 | 37.545 | 39.102 | 40.659 | 42.216 | 43.773 | 45.33 | 46.887 | 48.444 | 50.001 | 51.558
Holistic Transition | Gen_BB013 | MW | SPEN | Currie | 0 | 0.117 | 0.134 | 0.151 | 0.167 | 0.184 | 0.2 | 0.217 | 0.233 | 0.25 | 0.266 | 0.283 | 0.299 | 0.316 | 0.332 | 0.349 | 0.365 | 0.382 | 0.398 | 0.415 | 0.431 | 0.448 | 0.464 | 0.481 | 0.497 | 0.514 | 0.53 | 0.547
Holistic Transition | Gen_BB013 | MW | SPEN | Dalmarnock | 0 | 3.486 | 3.976 | 4.466 | 4.956 | 5.446 | 5.936 | 6.426 | 6.917 | 7.407 | 7.897 | 8.387 | 8.877 | 9.367 | 9.857 | 10.347 | 10.837 | 11.327 | 11.817 | 12.307 | 12.798 | 13.288 | 13.778 | 14.268 | 14.758 | 15.248 | 15.738 | 16.228
Holistic Transition | Gen_BB013 | MW | SPEN | Devol Moor | 0 | 1.957 | 2.232 | 2.507 | 2.783 | 3.058 | 3.333 | 3.608 | 3.883 | 4.158 | 4.433 | 4.709 | 4.984 | 5.259 | 5.534 | 5.809 | 6.084 | 6.36 | 6.635 | 6.91 | 7.185 | 7.46 | 7.735 | 8.01 | 8.286 | 8.561 | 8.836 | 9.111
Holistic Transition | Gen_BB013 | MW | SPEN | Devonside | 0 | 5.839 | 6.66 | 7.481 | 8.302 | 9.123 | 9.944 | 10.764 | 11.585 | 12.406 | 13.227 | 14.048 | 14.869 | 15.69 | 16.511 | 17.332 | 18.152 | 18.973 | 19.794 | 20.615 | 21.436 | 22.257 | 23.078 | 23.899 | 24.72 | 25.541 | 26.361 | 27.182
Holistic Transition | Gen_BB013 | MW | SPEN | Dewar Place | 0 | 0.572 | 0.653 | 0.733 | 0.814 | 0.894 | 0.974 | 1.055 | 1.135 | 1.216 | 1.296 | 1.377 | 1.457 | 1.538 | 1.618 | 1.698 | 1.779 | 1.859 | 1.94 | 2.02 | 2.101 | 2.181 | 2.262 | 2.342 | 2.422 | 2.503 | 2.583 | 2.664
Holistic Transition | Gen_BB013 | MW | SPEN | Drumchapel | 0 | 2.125 | 2.424 | 2.723 | 3.021 | 3.32 | 3.619 | 3.918 | 4.216 | 4.515 | 4.814 | 5.113 | 5.412 | 5.71 | 6.009 | 6.308 | 6.607 | 6.905 | 7.204 | 7.503 | 7.802 | 8.1 | 8.399 | 8.698 | 8.997 | 9.296 | 9.594 | 9.893
Holistic Transition | Gen_BB013 | MW | SPEN | Dumfries 33 | 0 | 3.093 | 3.528 | 3.963 | 4.398 | 4.833 | 5.267 | 5.702 | 6.137 | 6.572 | 7.007 | 7.442 | 7.877 | 8.311 | 8.746 | 9.181 | 9.616 | 10.051 | 10.486 | 10.921 | 11.356 | 11.79 | 12.225 | 12.66 | 13.095 | 13.53 | 13.965 | 14.4
Holistic Transition | Gen_BB013 | MW | SPEN | Dumfries ICI | 0 | 3.093 | 3.528 | 3.963 | 4.398 | 4.833 | 5.267 | 5.702 | 6.137 | 6.572 | 7.007 | 7.442 | 7.877 | 8.311 | 8.746 | 9.181 | 9.616 | 10.051 | 10.486 | 10.921 | 11.356 | 11.79 | 12.225 | 12.66 | 13.095 | 13.53 | 13.965 | 14.4
Holistic Transition | Gen_BB013 | MW | SPEN | Dunbar B | 0 | 5.05 | 5.76 | 6.47 | 7.18 | 7.89 | 8.6 | 9.31 | 10.02 | 10.729 | 11.439 | 12.149 | 12.859 | 13.569 | 14.279 | 14.989 | 15.699 | 16.409 | 17.119 | 17.829 | 18.539 | 19.249 | 19.959 | 20.669 | 21.379 | 22.089 | 22.799 | 23.509
Holistic Transition | Gen_BB013 | MW | SPEN | Dunfermline | 0 | 2.923 | 3.334 | 3.744 | 4.155 | 4.566 | 4.977 | 5.388 | 5.799 | 6.21 | 6.621 | 7.032 | 7.442 | 7.853 | 8.264 | 8.675 | 9.086 | 9.497 | 9.908 | 10.319 | 10.73 | 11.141 | 11.551 | 11.962 | 12.373 | 12.784 | 13.195 | 13.606
Holistic Transition | Gen_BB013 | MW | SPEN | East Kilbride | 0 | 7.675 | 8.754 | 9.833 | 10.912 | 11.991 | 13.07 | 14.149 | 15.228 | 16.306 | 17.385 | 18.464 | 19.543 | 20.622 | 21.701 | 22.78 | 23.859 | 24.938 | 26.017 | 27.096 | 28.175 | 29.254 | 30.333 | 31.412 | 32.491 | 33.57 | 34.649 | 35.728
Holistic Transition | Gen_BB013 | MW | SPEN | Easterhouse | 0 | 6.309 | 7.196 | 8.083 | 8.969 | 9.856 | 10.743 | 11.63 | 12.517 | 13.404 | 14.291 | 15.178 | 16.065 | 16.952 | 17.839 | 18.726 | 19.613 | 20.499 | 21.386 | 22.273 | 23.16 | 24.047 | 24.934 | 25.821 | 26.708 | 27.595 | 28.482 | 29.369
Holistic Transition | Gen_BB013 | MW | SPEN | Eccles | 0 | 11.249 | 12.83 | 14.412 | 15.993 | 17.575 | 19.156 | 20.737 | 22.319 | 23.9 | 25.482 | 27.063 | 28.645 | 30.226 | 31.808 | 33.389 | 34.97 | 36.552 | 38.133 | 39.715 | 41.296 | 42.878 | 44.459 | 46.041 | 47.622 | 49.203 | 50.785 | 52.366
Holistic Transition | Gen_BB013 | MW | SPEN | Elderslie | 0 | 3.56 | 4.06 | 4.56 | 5.061 | 5.561 | 6.062 | 6.562 | 7.063 | 7.563 | 8.063 | 8.564 | 9.064 | 9.565 | 10.065 | 10.566 | 11.066 | 11.566 | 12.067 | 12.567 | 13.068 | 13.568 | 14.069 | 14.569 | 15.069 | 15.57 | 16.07 | 16.571
Holistic Transition | Gen_BB013 | MW | SPEN | Erskine | 0 | 1.354 | 1.544 | 1.735 | 1.925 | 2.115 | 2.306 | 2.496 | 2.687 | 2.877 | 3.067 | 3.258 | 3.448 | 3.638 | 3.829 | 4.019 | 4.209 | 4.4 | 4.59 | 4.78 | 4.971 | 5.161 | 5.352 | 5.542 | 5.732 | 5.923 | 6.113 | 6.303
Holistic Transition | Gen_BB013 | MW | SPEN | Galashiels | 0 | 7.838 | 8.94 | 10.041 | 11.143 | 12.245 | 13.347 | 14.449 | 15.551 | 16.653 | 17.755 | 18.856 | 19.958 | 21.06 | 22.162 | 23.264 | 24.366 | 25.468 | 26.57 | 27.671 | 28.773 | 29.875 | 30.977 | 32.079 | 33.181 | 34.283 | 35.385 | 36.486
Holistic Transition | Gen_BB013 | MW | SPEN | Giffnock | 0 | 2.056 | 2.345 | 2.634 | 2.923 | 3.212 | 3.501 | 3.79 | 4.079 | 4.368 | 4.657 | 4.946 | 5.235 | 5.524 | 5.813 | 6.102 | 6.391 | 6.68 | 6.969 | 7.258 | 7.547 | 7.836 | 8.125 | 8.414 | 8.703 | 8.992 | 9.281 | 9.57
Holistic Transition | Gen_BB013 | MW | SPEN | Glenluce | 0 | 4.543 | 5.181 | 5.82 | 6.458 | 7.097 | 7.736 | 8.374 | 9.013 | 9.652 | 10.29 | 10.929 | 11.568 | 12.206 | 12.845 | 13.483 | 14.122 | 14.761 | 15.399 | 16.038 | 16.677 | 17.315 | 17.954 | 18.593 | 19.231 | 19.87 | 20.508 | 21.147
Holistic Transition | Gen_BB013 | MW | SPEN | Glenniston | 0 | 2.501 | 2.852 | 3.204 | 3.555 | 3.907 | 4.258 | 4.61 | 4.961 | 5.313 | 5.664 | 6.016 | 6.368 | 6.719 | 7.071 | 7.422 | 7.774 | 8.125 | 8.477 | 8.828 | 9.18 | 9.531 | 9.883 | 10.235 | 10.586 | 10.938 | 11.289 | 11.641
Holistic Transition | Gen_BB013 | MW | SPEN | Glenrothes | 0 | 3.358 | 3.83 | 4.302 | 4.775 | 5.247 | 5.719 | 6.191 | 6.663 | 7.135 | 7.607 | 8.079 | 8.551 | 9.024 | 9.496 | 9.968 | 10.44 | 10.912 | 11.384 | 11.856 | 12.328 | 12.801 | 13.273 | 13.745 | 14.217 | 14.689 | 15.161 | 15.633
Holistic Transition | Gen_BB013 | MW | SPEN | Gorgie | 0 | 0.659 | 0.752 | 0.845 | 0.937 | 1.03 | 1.123 | 1.216 | 1.308 | 1.401 | 1.494 | 1.586 | 1.679 | 1.772 | 1.864 | 1.957 | 2.05 | 2.143 | 2.235 | 2.328 | 2.421 | 2.513 | 2.606 | 2.699 | 2.791 | 2.884 | 2.977 | 3.07
Holistic Transition | Gen_BB013 | MW | SPEN | Govan | 0 | 2.558 | 2.917 | 3.277 | 3.637 | 3.996 | 4.356 | 4.716 | 5.075 | 5.435 | 5.794 | 6.154 | 6.514 | 6.873 | 7.233 | 7.592 | 7.952 | 8.312 | 8.671 | 9.031 | 9.39 | 9.75 | 10.11 | 10.469 | 10.829 | 11.188 | 11.548 | 11.908
Holistic Transition | Gen_BB013 | MW | SPEN | Grangemouth A | 0 | 2.807 | 3.202 | 3.597 | 3.992 | 4.386 | 4.781 | 5.176 | 5.57 | 5.965 | 6.36 | 6.754 | 7.149 | 7.544 | 7.938 | 8.333 | 8.728 | 9.123 | 9.517 | 9.912 | 10.307 | 10.701 | 11.096 | 11.491 | 11.885 | 12.28 | 12.675 | 13.069
Holistic Transition | Gen_BB013 | MW | SPEN | Grangemouth C | 0 | 2.807 | 3.202 | 3.597 | 3.992 | 4.386 | 4.781 | 5.176 | 5.57 | 5.965 | 6.36 | 6.754 | 7.149 | 7.544 | 7.938 | 8.333 | 8.728 | 9.123 | 9.517 | 9.912 | 10.307 | 10.701 | 11.096 | 11.491 | 11.885 | 12.28 | 12.675 | 13.069
Holistic Transition | Gen_BB013 | MW | SPEN | Haggs Road | 0 | 1.402 | 1.599 | 1.796 | 1.993 | 2.19 | 2.387 | 2.584 | 2.781 | 2.978 | 3.175 | 3.372 | 3.569 | 3.766 | 3.963 | 4.16 | 4.357 | 4.555 | 4.752 | 4.949 | 5.146 | 5.343 | 5.54 | 5.737 | 5.934 | 6.131 | 6.328 | 6.525
Holistic Transition | Gen_BB013 | MW | SPEN | Hawick | 0 | 3.421 | 3.902 | 4.383 | 4.864 | 5.345 | 5.826 | 6.307 | 6.788 | 7.269 | 7.75 | 8.231 | 8.712 | 9.193 | 9.674 | 10.155 | 10.636 | 11.117 | 11.598 | 12.079 | 12.56 | 13.041 | 13.521 | 14.002 | 14.483 | 14.964 | 15.445 | 15.926
Holistic Transition | Gen_BB013 | MW | SPEN | Helensburgh | 0 | 1.925 | 2.195 | 2.466 | 2.736 | 3.007 | 3.277 | 3.548 | 3.819 | 4.089 | 4.36 | 4.63 | 4.901 | 5.171 | 5.442 | 5.713 | 5.983 | 6.254 | 6.524 | 6.795 | 7.066 | 7.336 | 7.607 | 7.877 | 8.148 | 8.418 | 8.689 | 8.96
Holistic Transition | Gen_BB013 | MW | SPEN | Inverkeithing | 0 | 4.508 | 5.141 | 5.775 | 6.409 | 7.043 | 7.676 | 8.31 | 8.944 | 9.577 | 10.211 | 10.845 | 11.479 | 12.112 | 12.746 | 13.38 | 14.013 | 14.647 | 15.281 | 15.915 | 16.548 | 17.182 | 17.816 | 18.45 | 19.083 | 19.717 | 20.351 | 20.984
Holistic Transition | Gen_BB013 | MW | SPEN | Johnstone | 0 | 3.163 | 3.607 | 4.052 | 4.496 | 4.941 | 5.386 | 5.83 | 6.275 | 6.72 | 7.164 | 7.609 | 8.053 | 8.498 | 8.943 | 9.387 | 9.832 | 10.277 | 10.721 | 11.166 | 11.61 | 12.055 | 12.5 | 12.944 | 13.389 | 13.834 | 14.278 | 14.723
Holistic Transition | Gen_BB013 | MW | SPEN | Kaimes | 0 | 13.287 | 15.155 | 17.023 | 18.891 | 20.759 | 22.627 | 24.495 | 26.363 | 28.231 | 30.099 | 31.967 | 33.835 | 35.703 | 37.571 | 39.439 | 41.307 | 43.175 | 45.043 | 46.911 | 48.779 | 50.647 | 52.515 | 54.383 | 56.251 | 58.119 | 59.987 | 61.855
Holistic Transition | Gen_BB013 | MW | SPEN | Kilbowie 11 | 0 | 1.359 | 1.55 | 1.742 | 1.933 | 2.124 | 2.315 | 2.506 | 2.697 | 2.888 | 3.079 | 3.271 | 3.462 | 3.653 | 3.844 | 4.035 | 4.226 | 4.417 | 4.608 | 4.799 | 4.991 | 5.182 | 5.373 | 5.564 | 5.755 | 5.946 | 6.137 | 6.328
Holistic Transition | Gen_BB013 | MW | SPEN | Kilbowie 33 | 0 | 1.359 | 1.55 | 1.742 | 1.933 | 2.124 | 2.315 | 2.506 | 2.697 | 2.888 | 3.079 | 3.271 | 3.462 | 3.653 | 3.844 | 4.035 | 4.226 | 4.417 | 4.608 | 4.799 | 4.991 | 5.182 | 5.373 | 5.564 | 5.755 | 5.946 | 6.137 | 6.328
Holistic Transition | Gen_BB013 | MW | SPEN | Killermont | 0 | 3.394 | 3.871 | 4.349 | 4.826 | 5.303 | 5.78 | 6.257 | 6.734 | 7.212 | 7.689 | 8.166 | 8.643 | 9.12 | 9.597 | 10.075 | 10.552 | 11.029 | 11.506 | 11.983 | 12.461 | 12.938 | 13.415 | 13.892 | 14.369 | 14.846 | 15.324 | 15.801
Holistic Transition | Gen_BB013 | MW | SPEN | Kilmarnock South | 0 | 3.856 | 4.398 | 4.941 | 5.483 | 6.025 | 6.567 | 7.109 | 7.651 | 8.193 | 8.736 | 9.278 | 9.82 | 10.362 | 10.904 | 11.446 | 11.988 | 12.531 | 13.073 | 13.615 | 14.157 | 14.699 | 15.241 | 15.783 | 16.326 | 16.868 | 17.41 | 17.952
Holistic Transition | Gen_BB013 | MW | SPEN | Kilmarnock Town | 0 | 4.118 | 4.697 | 5.276 | 5.854 | 6.433 | 7.012 | 7.591 | 8.17 | 8.749 | 9.328 | 9.907 | 10.486 | 11.065 | 11.643 | 12.222 | 12.801 | 13.38 | 13.959 | 14.538 | 15.117 | 15.696 | 16.275 | 16.854 | 17.432 | 18.011 | 18.59 | 19.169
Holistic Transition | Gen_BB013 | MW | SPEN | Kilwinning | 0 | 3.68 | 4.197 | 4.714 | 5.232 | 5.749 | 6.266 | 6.784 | 7.301 | 7.818 | 8.335 | 8.853 | 9.37 | 9.887 | 10.405 | 10.922 | 11.439 | 11.957 | 12.474 | 12.991 | 13.509 | 14.026 | 14.543 | 15.061 | 15.578 | 16.095 | 16.612 | 17.13
Holistic Transition | Gen_BB013 | MW | SPEN | Leven | 0 | 4.494 | 5.126 | 5.758 | 6.39 | 7.021 | 7.653 | 8.285 | 8.917 | 9.549 | 10.18 | 10.812 | 11.444 | 12.076 | 12.708 | 13.339 | 13.971 | 14.603 | 15.235 | 15.867 | 16.499 | 17.13 | 17.762 | 18.394 | 19.026 | 19.658 | 20.289 | 20.921
Holistic Transition | Gen_BB013 | MW | SPEN | Linnmill | 0 | 10.299 | 11.747 | 13.195 | 14.643 | 16.091 | 17.539 | 18.987 | 20.435 | 21.883 | 23.331 | 24.779 | 26.227 | 27.675 | 29.123 | 30.571 | 32.019 | 33.467 | 34.915 | 36.363 | 37.811 | 39.259 | 40.707 | 42.155 | 43.603 | 45.051 | 46.499 | 47.947
Holistic Transition | Gen_BB013 | MW | SPEN | Livingston East | 0 | 6.274 | 7.156 | 8.038 | 8.92 | 9.802 | 10.684 | 11.567 | 12.449 | 13.331 | 14.213 | 15.095 | 15.977 | 16.859 | 17.741 | 18.623 | 19.505 | 20.387 | 21.269 | 22.151 | 23.033 | 23.915 | 24.798 | 25.68 | 26.562 | 27.444 | 28.326 | 29.208
Holistic Transition | Gen_BB013 | MW | SPEN | Maybole | 0 | 2.451 | 2.796 | 3.14 | 3.485 | 3.829 | 4.174 | 4.518 | 4.863 | 5.208 | 5.552 | 5.897 | 6.241 | 6.586 | 6.931 | 7.275 | 7.62 | 7.964 | 8.309 | 8.653 | 8.998 | 9.343 | 9.687 | 10.032 | 10.376 | 10.721 | 11.066 | 11.41
Holistic Transition | Gen_BB013 | MW | SPEN | Newarthill | 0 | 1.964 | 2.24 | 2.517 | 2.793 | 3.069 | 3.345 | 3.621 | 3.897 | 4.174 | 4.45 | 4.726 | 5.002 | 5.278 | 5.554 | 5.831 | 6.107 | 6.383 | 6.659 | 6.935 | 7.211 | 7.487 | 7.764 | 8.04 | 8.316 | 8.592 | 8.868 | 9.144
Holistic Transition | Gen_BB013 | MW | SPEN | Paisley | 0 | 0.518 | 0.591 | 0.664 | 0.737 | 0.809 | 0.882 | 0.955 | 1.028 | 1.101 | 1.174 | 1.246 | 1.319 | 1.392 | 1.465 | 1.538 | 1.61 | 1.683 | 1.756 | 1.829 | 1.902 | 1.975 | 2.047 | 2.12 | 2.193 | 2.266 | 2.339 | 2.412
Holistic Transition | Gen_BB013 | MW | SPEN | Partick | 0 | 0.334 | 0.381 | 0.428 | 0.475 | 0.522 | 0.569 | 0.616 | 0.663 | 0.709 | 0.756 | 0.803 | 0.85 | 0.897 | 0.944 | 0.991 | 1.038 | 1.085 | 1.132 | 1.179 | 1.226 | 1.273 | 1.32 | 1.367 | 1.414 | 1.461 | 1.508 | 1.554
Holistic Transition | Gen_BB013 | MW | SPEN | Port Dundas | 0 | 2.165 | 2.469 | 2.773 | 3.078 | 3.382 | 3.687 | 3.991 | 4.295 | 4.6 | 4.904 | 5.208 | 5.513 | 5.817 | 6.121 | 6.426 | 6.73 | 7.034 | 7.339 | 7.643 | 7.947 | 8.252 | 8.556 | 8.86 | 9.165 | 9.469 | 9.773 | 10.078
Holistic Transition | Gen_BB013 | MW | SPEN | Portobello | 0 | 4.506 | 5.14 | 5.773 | 6.407 | 7.04 | 7.674 | 8.307 | 8.941 | 9.574 | 10.207 | 10.841 | 11.474 | 12.108 | 12.741 | 13.375 | 14.008 | 14.642 | 15.275 | 15.909 | 16.542 | 17.176 | 17.809 | 18.443 | 19.076 | 19.71 | 20.343 | 20.977
Holistic Transition | Gen_BB013 | MW | SPEN | Redhouse | 0 | 1.788 | 2.039 | 2.29 | 2.542 | 2.793 | 3.044 | 3.295 | 3.547 | 3.798 | 4.049 | 4.301 | 4.552 | 4.803 | 5.055 | 5.306 | 5.557 | 5.809 | 6.06 | 6.311 | 6.563 | 6.814 | 7.065 | 7.316 | 7.568 | 7.819 | 8.07 | 8.322
Holistic Transition | Gen_BB013 | MW | SPEN | Saltcoats A | 0 | 3.872 | 4.416 | 4.96 | 5.505 | 6.049 | 6.593 | 7.138 | 7.682 | 8.226 | 8.771 | 9.315 | 9.859 | 10.404 | 10.948 | 11.492 | 12.037 | 12.581 | 13.125 | 13.67 | 14.214 | 14.758 | 15.303 | 15.847 | 16.391 | 16.936 | 17.48 | 18.024
Holistic Transition | Gen_BB013 | MW | SPEN | Saltcoats B | 0 | 3.872 | 4.416 | 4.96 | 5.505 | 6.049 | 6.593 | 7.138 | 7.682 | 8.226 | 8.771 | 9.315 | 9.859 | 10.404 | 10.948 | 11.492 | 12.037 | 12.581 | 13.125 | 13.67 | 14.214 | 14.758 | 15.303 | 15.847 | 16.391 | 16.936 | 17.48 | 18.024
Holistic Transition | Gen_BB013 | MW | SPEN | Shrubhill | 0 | 0.64 | 0.73 | 0.82 | 0.91 | 0.999 | 1.089 | 1.179 | 1.269 | 1.359 | 1.449 | 1.539 | 1.629 | 1.719 | 1.809 | 1.899 | 1.989 | 2.079 | 2.169 | 2.259 | 2.348 | 2.438 | 2.528 | 2.618 | 2.708 | 2.798 | 2.888 | 2.978
Holistic Transition | Gen_BB013 | MW | SPEN | Sighthill | 0 | 4.758 | 5.426 | 6.095 | 6.764 | 7.433 | 8.102 | 8.771 | 9.44 | 10.108 | 10.777 | 11.446 | 12.115 | 12.784 | 13.453 | 14.122 | 14.79 | 15.459 | 16.128 | 16.797 | 17.466 | 18.135 | 18.804 | 19.473 | 20.141 | 20.81 | 21.479 | 22.148
Holistic Transition | Gen_BB013 | MW | SPEN | Spango Valley | 0 | 1.417 | 1.616 | 1.815 | 2.014 | 2.213 | 2.412 | 2.612 | 2.811 | 3.01 | 3.209 | 3.408 | 3.607 | 3.807 | 4.006 | 4.205 | 4.404 | 4.603 | 4.802 | 5.002 | 5.201 | 5.4 | 5.599 | 5.798 | 5.997 | 6.196 | 6.396 | 6.595
Holistic Transition | Gen_BB013 | MW | SPEN | Stirling | 0 | 17.347 | 19.786 | 22.225 | 24.663 | 27.102 | 29.541 | 31.98 | 34.419 | 36.857 | 39.296 | 41.735 | 44.174 | 46.613 | 49.051 | 51.49 | 53.929 | 56.368 | 58.806 | 61.245 | 63.684 | 66.123 | 68.562 | 71 | 73.439 | 75.878 | 78.317 | 80.756
Holistic Transition | Gen_BB013 | MW | SPEN | Strathaven | 0 | 2.851 | 3.252 | 3.653 | 4.054 | 4.455 | 4.856 | 5.257 | 5.658 | 6.058 | 6.459 | 6.86 | 7.261 | 7.662 | 8.063 | 8.464 | 8.865 | 9.266 | 9.666 | 10.067 | 10.468 | 10.869 | 11.27 | 11.671 | 12.072 | 12.473 | 12.873 | 13.274
Holistic Transition | Gen_BB013 | MW | SPEN | Strathleven | 0 | 7.217 | 8.231 | 9.246 | 10.26 | 11.275 | 12.289 | 13.304 | 14.318 | 15.333 | 16.347 | 17.362 | 18.377 | 19.391 | 20.406 | 21.42 | 22.435 | 23.449 | 24.464 | 25.478 | 26.493 | 27.508 | 28.522 | 29.537 | 30.551 | 31.566 | 32.58 | 33.595
Holistic Transition | Gen_BB013 | MW | SPEN | Telford Road | 0 | 1.686 | 1.922 | 2.159 | 2.396 | 2.633 | 2.87 | 3.107 | 3.344 | 3.581 | 3.818 | 4.055 | 4.292 | 4.529 | 4.766 | 5.003 | 5.24 | 5.477 | 5.714 | 5.951 | 6.188 | 6.425 | 6.662 | 6.899 | 7.136 | 7.373 | 7.61 | 7.847
Holistic Transition | Gen_BB013 | MW | SPEN | Tongland | 0 | 4.906 | 5.595 | 6.285 | 6.975 | 7.664 | 8.354 | 9.044 | 9.733 | 10.423 | 11.113 | 11.802 | 12.492 | 13.182 | 13.872 | 14.561 | 15.251 | 15.941 | 16.63 | 17.32 | 18.01 | 18.699 | 19.389 | 20.079 | 20.768 | 21.458 | 22.148 | 22.837
Holistic Transition | Gen_BB013 | MW | SPEN | Westfield | 0 | 2.801 | 3.195 | 3.588 | 3.982 | 4.376 | 4.77 | 5.163 | 5.557 | 5.951 | 6.345 | 6.739 | 7.132 | 7.526 | 7.92 | 8.314 | 8.707 | 9.101 | 9.495 | 9.889 | 10.282 | 10.676 | 11.07 | 11.464 | 11.858 | 12.251 | 12.645 | 13.039
Holistic Transition | Gen_BB013 | MW | SPEN | Whitehouse | 0 | 2.041 | 2.328 | 2.615 | 2.902 | 3.189 | 3.476 | 3.763 | 4.05 | 4.337 | 4.624 | 4.911 | 5.198 | 5.485 | 5.772 | 6.059 | 6.346 | 6.633 | 6.92 | 7.207 | 7.494 | 7.781 | 8.068 | 8.355 | 8.642 | 8.929 | 9.216 | 9.503
Holistic Transition | Gen_BB013 | MW | SPEN | Wishaw | 0 | 6.312 | 7.2 | 8.087 | 8.975 | 9.862 | 10.75 | 11.637 | 12.525 | 13.412 | 14.299 | 15.187 | 16.074 | 16.962 | 17.849 | 18.737 | 19.624 | 20.512 | 21.399 | 22.286 | 23.174 | 24.061 | 24.949 | 25.836 | 26.724 | 27.611 | 28.499 | 29.386
Holistic Transition | Gen_BB013 | MW | SPEN Manweb | Birkenhead | 0 | 16.066 | 18.324 | 20.583 | 22.842 | 25.1 | 27.359 | 29.618 | 31.876 | 34.135 | 36.394 | 38.652 | 40.911 | 43.17 | 45.428 | 47.687 | 49.946 | 52.204 | 54.463 | 56.722 | 58.98 | 61.239 | 63.498 | 65.756 | 68.015 | 70.273 | 72.532 | 74.791
Holistic Transition | Gen_BB013 | MW | SPEN Manweb | Capenhurst | 0 | 18.821 | 21.467 | 24.113 | 26.76 | 29.406 | 32.052 | 34.698 | 37.344 | 39.99 | 42.636 | 45.282 | 47.928 | 50.574 | 53.22 | 55.866 | 58.512 | 61.158 | 63.804 | 66.45 | 69.096 | 71.742 | 74.388 | 77.034 | 79.681 | 82.327 | 84.973 | 87.619
Holistic Transition | Gen_BB013 | MW | SPEN Manweb | Connah's Quay | 0 | 39.283 | 44.806 | 50.329 | 55.852 | 61.375 | 66.897 | 72.42 | 77.943 | 83.466 | 88.988 | 94.511 | 100.034 | 105.557 | 111.079 | 116.602 | 122.125 | 127.648 | 133.171 | 138.693 | 144.216 | 149.739 | 155.262 | 160.784 | 166.307 | 171.83 | 177.353 | 182.876
Holistic Transition | Gen_BB013 | MW | SPEN Manweb | Fiddlers Ferry (Cuerdley 132kV) | 0 | 39.121 | 44.621 | 50.121 | 55.621 | 61.121 | 66.621 | 72.121 | 77.621 | 83.121 | 88.621 | 94.121 | 99.621 | 105.121 | 110.621 | 116.121 | 121.621 | 127.121 | 132.621 | 138.121 | 143.621 | 149.121 | 154.621 | 160.121 | 165.621 | 171.121 | 176.621 | 182.121
Holistic Transition | Gen_BB013 | MW | SPEN Manweb | Frodsham | 0 | 41.535 | 47.374 | 53.214 | 59.053 | 64.892 | 70.732 | 76.571 | 82.41 | 88.25 | 94.089 | 99.928 | 105.768 | 111.607 | 117.446 | 123.286 | 129.125 | 134.964 | 140.803 | 146.643 | 152.482 | 158.321 | 164.161 | 170 | 175.839 | 181.679 | 187.518 | 193.357
Holistic Transition | Gen_BB013 | MW | SPEN Manweb | Kirkby SPEN | 0 | 19.238 | 21.942 | 24.647 | 27.351 | 30.056 | 32.761 | 35.465 | 38.17 | 40.874 | 43.579 | 46.283 | 48.988 | 51.693 | 54.397 | 57.102 | 59.806 | 62.511 | 65.216 | 67.92 | 70.625 | 73.329 | 76.034 | 78.738 | 81.443 | 84.148 | 86.852 | 89.557
Holistic Transition | Gen_BB013 | MW | SPEN Manweb | Legacy | 0 | 58.243 | 66.431 | 74.619 | 82.807 | 90.996 | 99.184 | 107.372 | 115.56 | 123.748 | 131.937 | 140.125 | 148.313 | 156.501 | 164.69 | 172.878 | 181.066 | 189.254 | 197.442 | 205.631 | 213.819 | 222.007 | 230.195 | 238.383 | 246.572 | 254.76 | 262.948 | 271.136
Holistic Transition | Gen_BB013 | MW | SPEN Manweb | Lister Drive | 0 | 32.789 | 37.399 | 42.008 | 46.618 | 51.228 | 55.837 | 60.447 | 65.057 | 69.666 | 74.276 | 78.886 | 83.496 | 88.105 | 92.715 | 97.325 | 101.934 | 106.544 | 111.154 | 115.764 | 120.373 | 124.983 | 129.593 | 134.202 | 138.812 | 143.422 | 148.031 | 152.641
Holistic Transition | Gen_BB013 | MW | SPEN Manweb | Pentir | 0 | 23.069 | 26.312 | 29.555 | 32.798 | 36.041 | 39.285 | 42.528 | 45.771 | 49.014 | 52.257 | 55.5 | 58.744 | 61.987 | 65.23 | 68.473 | 71.716 | 74.96 | 78.203 | 81.446 | 84.689 | 87.932 | 91.175 | 94.419 | 97.662 | 100.905 | 104.148 | 107.391
Holistic Transition | Gen_BB013 | MW | SPEN Manweb | Rainhill | 0 | 25.731 | 29.348 | 32.966 | 36.583 | 40.2 | 43.818 | 47.435 | 51.053 | 54.67 | 58.287 | 61.905 | 65.522 | 69.14 | 72.757 | 76.375 | 79.992 | 83.609 | 87.227 | 90.844 | 94.462 | 98.079 | 101.696 | 105.314 | 108.931 | 112.549 | 116.166 | 119.784
Holistic Transition | Gen_BB013 | MW | SPEN Manweb | Trawsfynydd | 0 | 19.61 | 22.367 | 25.124 | 27.88 | 30.637 | 33.394 | 36.151 | 38.908 | 41.665 | 44.422 | 47.179 | 49.936 | 52.692 | 55.449 | 58.206 | 60.963 | 63.72 | 66.477 | 69.234 | 71.991 | 74.748 | 77.504 | 80.261 | 83.018 | 85.775 | 88.532 | 91.289
Holistic Transition | Gen_BB013 | MW | SPEN Manweb | Wylfa | 0 | 6.464 | 7.373 | 8.282 | 9.191 | 10.1 | 11.008 | 11.917 | 12.826 | 13.735 | 14.644 | 15.553 | 16.461 | 17.37 | 18.279 | 19.188 | 20.097 | 21.005 | 21.914 | 22.823 | 23.732 | 24.641 | 25.55 | 26.458 | 27.367 | 28.276 | 29.185 | 30.094
Holistic Transition | Gen_BB013 | MW | SSEN (SHEPD) | Abernethy | 0 | 8.904 | 10.155 | 11.407 | 12.659 | 13.91 | 15.162 | 16.414 | 17.666 | 18.917 | 20.169 | 21.421 | 22.673 | 23.924 | 25.176 | 26.428 | 27.679 | 28.931 | 30.183 | 31.435 | 32.686 | 33.938 | 35.19 | 36.442 | 37.693 | 38.945 | 40.197 | 41.448
Holistic Transition | Gen_BB013 | MW | SSEN (SHEPD) | Alness | 0 | 3.304 | 3.768 | 4.233 | 4.697 | 5.162 | 5.626 | 6.091 | 6.555 | 7.02 | 7.484 | 7.949 | 8.413 | 8.878 | 9.342 | 9.807 | 10.271 | 10.736 | 11.2 | 11.665 | 12.129 | 12.594 | 13.058 | 13.523 | 13.987 | 14.452 | 14.916 | 15.381
Holistic Transition | Gen_BB013 | MW | SSEN (SHEPD) | Arbroath | 0 | 8.767 | 10 | 11.232 | 12.465 | 13.698 | 14.93 | 16.163 | 17.395 | 18.628 | 19.861 | 21.093 | 22.326 | 23.558 | 24.791 | 26.023 | 27.256 | 28.489 | 29.721 | 30.954 | 32.186 | 33.419 | 34.651 | 35.884 | 37.117 | 38.349 | 39.582 | 40.814
Holistic Transition | Gen_BB013 | MW | SSEN (SHEPD) | Ardmore | 0 | 2.231 | 2.545 | 2.858 | 3.172 | 3.485 | 3.799 | 4.113 | 4.426 | 4.74 | 5.054 | 5.367 | 5.681 | 5.995 | 6.308 | 6.622 | 6.935 | 7.249 | 7.563 | 7.876 | 8.19 | 8.504 | 8.817 | 9.131 | 9.445 | 9.758 | 10.072 | 10.385
Holistic Transition | Gen_BB013 | MW | SSEN (SHEPD) | Beauly | 0 | 5.345 | 6.096 | 6.848 | 7.599 | 8.35 | 9.102 | 9.853 | 10.605 | 11.356 | 12.107 | 12.859 | 13.61 | 14.362 | 15.113 | 15.865 | 16.616 | 17.367 | 18.119 | 18.87 | 19.622 | 20.373 | 21.124 | 21.876 | 22.627 | 23.379 | 24.13 | 24.881
Holistic Transition | Gen_BB013 | MW | SSEN (SHEPD) | Boat of Garten | 0 | 3.632 | 4.142 | 4.653 | 5.163 | 5.674 | 6.185 | 6.695 | 7.206 | 7.716 | 8.227 | 8.737 | 9.248 | 9.758 | 10.269 | 10.78 | 11.29 | 11.801 | 12.311 | 12.822 | 13.332 | 13.843 | 14.354 | 14.864 | 15.375 | 15.885 | 16.396 | 16.906
Holistic Transition | Gen_BB013 | MW | SSEN (SHEPD) | Braco West | 0 | 9.162 | 10.451 | 11.739 | 13.027 | 14.315 | 15.603 | 16.891 | 18.179 | 19.467 | 20.755 | 22.044 | 23.332 | 24.62 | 25.908 | 27.196 | 28.484 | 29.772 | 31.06 | 32.349 | 33.637 | 34.925 | 36.213 | 37.501 | 38.789 | 40.077 | 41.365 | 42.653
Holistic Transition | Gen_BB013 | MW | SSEN (SHEPD) | Bridge of Dun | 0 | 6.901 | 7.871 | 8.841 | 9.811 | 10.782 | 11.752 | 12.722 | 13.692 | 14.662 | 15.633 | 16.603 | 17.573 | 18.543 | 19.513 | 20.483 | 21.454 | 22.424 | 23.394 | 24.364 | 25.334 | 26.305 | 27.275 | 28.245 | 29.215 | 30.185 | 31.155 | 32.126
Holistic Transition | Gen_BB013 | MW | SSEN (SHEPD) | Broadford | 0 | 1.597 | 1.822 | 2.046 | 2.271 | 2.495 | 2.72 | 2.944 | 3.169 | 3.393 | 3.618 | 3.843 | 4.067 | 4.292 | 4.516 | 4.741 | 4.965 | 5.19 | 5.414 | 5.639 | 5.863 | 6.088 | 6.313 | 6.537 | 6.762 | 6.986 | 7.211 | 7.435
Holistic Transition | Gen_BB013 | MW | SSEN (SHEPD) | Brora | 0 | 1.244 | 1.419 | 1.594 | 1.769 | 1.944 | 2.119 | 2.294 | 2.469 | 2.644 | 2.819 | 2.994 | 3.169 | 3.344 | 3.518 | 3.693 | 3.868 | 4.043 | 4.218 | 4.393 | 4.568 | 4.743 | 4.918 | 5.093 | 5.268 | 5.443 | 5.618 | 5.793
Holistic Transition | Gen_BB013 | MW | SSEN (SHEPD) | Burghmuir | 0 | 4.727 | 5.392 | 6.056 | 6.721 | 7.385 | 8.05 | 8.715 | 9.379 | 10.044 | 10.708 | 11.373 | 12.037 | 12.702 | 13.367 | 14.031 | 14.696 | 15.36 | 16.025 | 16.689 | 17.354 | 18.019 | 18.683 | 19.348 | 20.012 | 20.677 | 21.341 | 22.006
Holistic Transition | Gen_BB013 | MW | SSEN (SHEPD) | Carradale | 0 | 1.957 | 2.232 | 2.507 | 2.782 | 3.057 | 3.332 | 3.607 | 3.882 | 4.158 | 4.433 | 4.708 | 4.983 | 5.258 | 5.533 | 5.808 | 6.083 | 6.358 | 6.633 | 6.909 | 7.184 | 7.459 | 7.734 | 8.009 | 8.284 | 8.559 | 8.834 | 9.109
Holistic Transition | Gen_BB013 | MW | SSEN (SHEPD) | Clachan | 0 | 0.316 | 0.361 | 0.405 | 0.45 | 0.494 | 0.539 | 0.583 | 0.628 | 0.672 | 0.717 | 0.761 | 0.806 | 0.85 | 0.895 | 0.939 | 0.984 | 1.028 | 1.072 | 1.117 | 1.161 | 1.206 | 1.25 | 1.295 | 1.339 | 1.384 | 1.428 | 1.473
Holistic Transition | Gen_BB013 | MW | SSEN (SHEPD) | Clayhills | 0 | 1.64 | 1.87 | 2.101 | 2.332 | 2.562 | 2.793 | 3.023 | 3.254 | 3.484 | 3.715 | 3.945 | 4.176 | 4.407 | 4.637 | 4.868 | 5.098 | 5.329 | 5.559 | 5.79 | 6.02 | 6.251 | 6.482 | 6.712 | 6.943 | 7.173 | 7.404 | 7.634
Holistic Transition | Gen_BB013 | MW | SSEN (SHEPD) | Coupar Angus | 0 | 6.401 | 7.301 | 8.201 | 9.1 | 10 | 10.9 | 11.8 | 12.7 | 13.6 | 14.5 | 15.4 | 16.3 | 17.199 | 18.099 | 18.999 | 19.899 | 20.799 | 21.699 | 22.599 | 23.499 | 24.398 | 25.298 | 26.198 | 27.098 | 27.998 | 28.898 | 29.798
Holistic Transition | Gen_BB013 | MW | SSEN (SHEPD) | Craigiebuckler | 0 | 0.426 | 0.486 | 0.546 | 0.606 | 0.666 | 0.726 | 0.786 | 0.846 | 0.906 | 0.966 | 1.026 | 1.086 | 1.146 | 1.206 | 1.266 | 1.326 | 1.386 | 1.446 | 1.506 | 1.566 | 1.625 | 1.685 | 1.745 | 1.805 | 1.865 | 1.925 | 1.985
Holistic Transition | Gen_BB013 | MW | SSEN (SHEPD) | Dounreay | 0 | 1.941 | 2.214 | 2.487 | 2.76 | 3.033 | 3.306 | 3.579 | 3.852 | 4.125 | 4.398 | 4.671 | 4.944 | 5.216 | 5.489 | 5.762 | 6.035 | 6.308 | 6.581 | 6.854 | 7.127 | 7.4 | 7.673 | 7.946 | 8.219 | 8.492 | 8.764 | 9.037
Holistic Transition | Gen_BB013 | MW | SSEN (SHEPD) | Dudhope | 0 | 4.436 | 5.059 | 5.683 | 6.307 | 6.93 | 7.554 | 8.177 | 8.801 | 9.425 | 10.048 | 10.672 | 11.295 | 11.919 | 12.543 | 13.166 | 13.79 | 14.413 | 15.037 | 15.661 | 16.284 | 16.908 | 17.532 | 18.155 | 18.779 | 19.402 | 20.026 | 20.65
Holistic Transition | Gen_BB013 | MW | SSEN (SHEPD) | Dunoon | 0 | 2.522 | 2.876 | 3.23 | 3.585 | 3.939 | 4.294 | 4.648 | 5.003 | 5.357 | 5.712 | 6.066 | 6.421 | 6.775 | 7.13 | 7.484 | 7.839 | 8.193 | 8.548 | 8.902 | 9.257 | 9.611 | 9.966 | 10.32 | 10.675 | 11.029 | 11.384 | 11.738
Holistic Transition | Gen_BB013 | MW | SSEN (SHEPD) | Dunvegan | 0 | 0.224 | 0.255 | 0.286 | 0.318 | 0.349 | 0.381 | 0.412 | 0.444 | 0.475 | 0.506 | 0.538 | 0.569 | 0.601 | 0.632 | 0.664 | 0.695 | 0.726 | 0.758 | 0.789 | 0.821 | 0.852 | 0.884 | 0.915 | 0.947 | 0.978 | 1.009 | 1.041
Holistic Transition | Gen_BB013 | MW | SSEN (SHEPD) | Dyce | 0 | 7.012 | 7.998 | 8.983 | 9.969 | 10.955 | 11.941 | 12.927 | 13.912 | 14.898 | 15.884 | 16.87 | 17.855 | 18.841 | 19.827 | 20.813 | 21.799 | 22.784 | 23.77 | 24.756 | 25.742 | 26.728 | 27.713 | 28.699 | 29.685 | 30.671 | 31.656 | 32.642
Holistic Transition | Gen_BB013 | MW | SSEN (SHEPD) | Elgin | 0 | 9.619 | 10.971 | 12.323 | 13.675 | 15.028 | 16.38 | 17.732 | 19.084 | 20.436 | 21.789 | 23.141 | 24.493 | 25.845 | 27.198 | 28.55 | 29.902 | 31.254 | 32.607 | 33.959 | 35.311 | 36.663 | 38.016 | 39.368 | 40.72 | 42.072 | 43.425 | 44.777
Holistic Transition | Gen_BB013 | MW | SSEN (SHEPD) | Fiddes | 0 | 5.468 | 6.237 | 7.006 | 7.774 | 8.543 | 9.312 | 10.081 | 10.849 | 11.618 | 12.387 | 13.156 | 13.924 | 14.693 | 15.462 | 16.231 | 17 | 17.768 | 18.537 | 19.306 | 20.075 | 20.843 | 21.612 | 22.381 | 23.15 | 23.918 | 24.687 | 25.456
Holistic Transition | Gen_BB013 | MW | SSEN (SHEPD) | Fort Augustus | 0 | 0.633 | 0.722 | 0.81 | 0.899 | 0.988 | 1.077 | 1.166 | 1.255 | 1.344 | 1.433 | 1.522 | 1.611 | 1.7 | 1.789 | 1.878 | 1.967 | 2.056 | 2.145 | 2.233 | 2.322 | 2.411 | 2.5 | 2.589 | 2.678 | 2.767 | 2.856 | 2.945
Holistic Transition | Gen_BB013 | MW | SSEN (SHEPD) | Fort William | 0 | 1.682 | 1.918 | 2.154 | 2.391 | 2.627 | 2.864 | 3.1 | 3.336 | 3.573 | 3.809 | 4.046 | 4.282 | 4.518 | 4.755 | 4.991 | 5.228 | 5.464 | 5.701 | 5.937 | 6.173 | 6.41 | 6.646 | 6.883 | 7.119 | 7.355 | 7.592 | 7.828
Holistic Transition | Gen_BB013 | MW | SSEN (SHEPD) | Grudie Bridge | 0 | 1.153 | 1.315 | 1.477 | 1.639 | 1.801 | 1.963 | 2.125 | 2.287 | 2.449 | 2.611 | 2.773 | 2.935 | 3.097 | 3.259 | 3.421 | 3.583 | 3.745 | 3.907 | 4.069 | 4.231 | 4.393 | 4.555 | 4.717 | 4.879 | 5.041 | 5.203 | 5.365
Holistic Transition | Gen_BB013 | MW | SSEN (SHEPD) | Inverness | 0 | 6.24 | 7.117 | 7.994 | 8.871 | 9.748 | 10.626 | 11.503 | 12.38 | 13.257 | 14.134 | 15.012 | 15.889 | 16.766 | 17.643 | 18.52 | 19.398 | 20.275 | 21.152 | 22.029 | 22.906 | 23.784 | 24.661 | 25.538 | 26.415 | 27.292 | 28.17 | 29.047
Holistic Transition | Gen_BB013 | MW | SSEN (SHEPD) | Keith | 0 | 6.939 | 7.914 | 8.89 | 9.865 | 10.841 | 11.816 | 12.792 | 13.767 | 14.743 | 15.718 | 16.694 | 17.669 | 18.645 | 19.62 | 20.596 | 21.572 | 22.547 | 23.523 | 24.498 | 25.474 | 26.449 | 27.425 | 28.4 | 29.376 | 30.351 | 31.327 | 32.302
Holistic Transition | Gen_BB013 | MW | SSEN (SHEPD) | Killin | 0 | 0.576 | 0.657 | 0.738 | 0.819 | 0.9 | 0.982 | 1.063 | 1.144 | 1.225 | 1.306 | 1.387 | 1.468 | 1.549 | 1.63 | 1.711 | 1.792 | 1.873 | 1.954 | 2.035 | 2.116 | 2.197 | 2.278 | 2.359 | 2.44 | 2.521 | 2.602 | 2.683
Holistic Transition | Gen_BB013 | MW | SSEN (SHEPD) | Kinlochleven | 0 | 0.153 | 0.174 | 0.196 | 0.217 | 0.238 | 0.26 | 0.281 | 0.303 | 0.324 | 0.346 | 0.367 | 0.389 | 0.41 | 0.432 | 0.453 | 0.474 | 0.496 | 0.517 | 0.539 | 0.56 | 0.582 | 0.603 | 0.625 | 0.646 | 0.668 | 0.689 | 0.71
Holistic Transition | Gen_BB013 | MW | SSEN (SHEPD) | Kintore | 0 | 15.195 | 17.331 | 19.468 | 21.604 | 23.74 | 25.876 | 28.013 | 30.149 | 32.285 | 34.422 | 36.558 | 38.694 | 40.83 | 42.967 | 45.103 | 47.239 | 49.375 | 51.512 | 53.648 | 55.784 | 57.92 | 60.057 | 62.193 | 64.329 | 66.465 | 68.602 | 70.738
Holistic Transition | Gen_BB013 | MW | SSEN (SHEPD) | Lairg | 0 | 0.808 | 0.922 | 1.035 | 1.149 | 1.262 | 1.376 | 1.49 | 1.603 | 1.717 | 1.83 | 1.944 | 2.057 | 2.171 | 2.285 | 2.398 | 2.512 | 2.625 | 2.739 | 2.853 | 2.966 | 3.08 | 3.193 | 3.307 | 3.421 | 3.534 | 3.648 | 3.761
Holistic Transition | Gen_BB013 | MW | SSEN (SHEPD) | Lunanhead | 0 | 6.727 | 7.673 | 8.619 | 9.565 | 10.51 | 11.456 | 12.402 | 13.348 | 14.293 | 15.239 | 16.185 | 17.131 | 18.076 | 19.022 | 19.968 | 20.914 | 21.86 | 22.805 | 23.751 | 24.697 | 25.643 | 26.588 | 27.534 | 28.48 | 29.426 | 30.371 | 31.317
Holistic Transition | Gen_BB013 | MW | SSEN (SHEPD) | Lyndhurst | 0 | 1.88 | 2.144 | 2.409 | 2.673 | 2.937 | 3.202 | 3.466 | 3.73 | 3.995 | 4.259 | 4.523 | 4.788 | 5.052 | 5.316 | 5.581 | 5.845 | 6.109 | 6.374 | 6.638 | 6.902 | 7.167 | 7.431 | 7.695 | 7.96 | 8.224 | 8.488 | 8.753
Holistic Transition | Gen_BB013 | MW | SSEN (SHEPD) | Macduff | 0 | 6.802 | 7.759 | 8.715 | 9.671 | 10.627 | 11.584 | 12.54 | 13.496 | 14.453 | 15.409 | 16.365 | 17.322 | 18.278 | 19.234 | 20.191 | 21.147 | 22.103 | 23.059 | 24.016 | 24.972 | 25.928 | 26.885 | 27.841 | 28.797 | 29.754 | 30.71 | 31.666
Holistic Transition | Gen_BB013 | MW | SSEN (SHEPD) | Milton of Craigie | 0 | 5.504 | 6.277 | 7.051 | 7.825 | 8.598 | 9.372 | 10.146 | 10.92 | 11.693 | 12.467 | 13.241 | 14.015 | 14.788 | 15.562 | 16.336 | 17.109 | 17.883 | 18.657 | 19.431 | 20.204 | 20.978 | 21.752 | 22.526 | 23.299 | 24.073 | 24.847 | 25.62
Holistic Transition | Gen_BB013 | MW | SSEN (SHEPD) | Nairn | 0 | 5.216 | 5.95 | 6.683 | 7.416 | 8.15 | 8.883 | 9.616 | 10.35 | 11.083 | 11.816 | 12.55 | 13.283 | 14.016 | 14.75 | 15.483 | 16.217 | 16.95 | 17.683 | 18.417 | 19.15 | 19.883 | 20.617 | 21.35 | 22.083 | 22.817 | 23.55 | 24.283
Holistic Transition | Gen_BB013 | MW | SSEN (SHEPD) | Persley | 0 | 3.204 | 3.655 | 4.105 | 4.556 | 5.006 | 5.457 | 5.907 | 6.358 | 6.808 | 7.259 | 7.709 | 8.16 | 8.61 | 9.061 | 9.511 | 9.962 | 10.412 | 10.863 | 11.313 | 11.764 | 12.214 | 12.665 | 13.115 | 13.566 | 14.016 | 14.467 | 14.917
Holistic Transition | Gen_BB013 | MW | SSEN (SHEPD) | Peterhead Shell | 0 | 12.232 | 13.952 | 15.672 | 17.391 | 19.111 | 20.831 | 22.55 | 24.27 | 25.99 | 27.709 | 29.429 | 31.149 | 32.868 | 34.588 | 36.308 | 38.027 | 39.747 | 41.467 | 43.186 | 44.906 | 46.626 | 48.346 | 50.065 | 51.785 | 53.505 | 55.224 | 56.944
Holistic Transition | Gen_BB013 | MW | SSEN (SHEPD) | Port Ann | 0 | 2.448 | 2.792 | 3.136 | 3.48 | 3.824 | 4.169 | 4.513 | 4.857 | 5.201 | 5.545 | 5.889 | 6.233 | 6.577 | 6.922 | 7.266 | 7.61 | 7.954 | 8.298 | 8.642 | 8.986 | 9.331 | 9.675 | 10.019 | 10.363 | 10.707 | 11.051 | 11.395
Holistic Transition | Gen_BB013 | MW | SSEN (SHEPD) | Rannoch | 0 | 0.213 | 0.242 | 0.272 | 0.302 | 0.332 | 0.362 | 0.392 | 0.422 | 0.452 | 0.481 | 0.511 | 0.541 | 0.571 | 0.601 | 0.631 | 0.661 | 0.691 | 0.72 | 0.75 | 0.78 | 0.81 | 0.84 | 0.87 | 0.9 | 0.93 | 0.959 | 0.989
Holistic Transition | Gen_BB013 | MW | SSEN (SHEPD) | Redmoss | 0 | 2.596 | 2.961 | 3.326 | 3.691 | 4.056 | 4.421 | 4.786 | 5.151 | 5.516 | 5.881 | 6.246 | 6.611 | 6.976 | 7.341 | 7.706 | 8.071 | 8.436 | 8.801 | 9.166 | 9.531 | 9.896 | 10.261 | 10.626 | 10.99 | 11.355 | 11.72 | 12.085
Holistic Transition | Gen_BB013 | MW | SSEN (SHEPD) | Shin | 0 | 0.366 | 0.418 | 0.469 | 0.521 | 0.572 | 0.624 | 0.675 | 0.727 | 0.778 | 0.83 | 0.881 | 0.933 | 0.984 | 1.036 | 1.087 | 1.139 | 1.19 | 1.242 | 1.293 | 1.345 | 1.396 | 1.448 | 1.499 | 1.551 | 1.602 | 1.653 | 1.705
Holistic Transition | Gen_BB013 | MW | SSEN (SHEPD) | St Fillans | 0 | 0.386 | 0.44 | 0.495 | 0.549 | 0.603 | 0.657 | 0.712 | 0.766 | 0.82 | 0.874 | 0.929 | 0.983 | 1.037 | 1.092 | 1.146 | 1.2 | 1.254 | 1.309 | 1.363 | 1.417 | 1.471 | 1.526 | 1.58 | 1.634 | 1.688 | 1.743 | 1.797
Holistic Transition | Gen_BB013 | MW | SSEN (SHEPD) | Tarland | 0 | 2.36 | 2.692 | 3.024 | 3.356 | 3.688 | 4.019 | 4.351 | 4.683 | 5.015 | 5.347 | 5.678 | 6.01 | 6.342 | 6.674 | 7.006 | 7.338 | 7.669 | 8.001 | 8.333 | 8.665 | 8.997 | 9.329 | 9.66 | 9.992 | 10.324 | 10.656 | 10.988
Holistic Transition | Gen_BB013 | MW | SSEN (SHEPD) | Taynuilt | 0 | 3.644 | 4.157 | 4.669 | 5.182 | 5.694 | 6.206 | 6.719 | 7.231 | 7.743 | 8.256 | 8.768 | 9.28 | 9.793 | 10.305 | 10.817 | 11.33 | 11.842 | 12.355 | 12.867 | 13.379 | 13.892 | 14.404 | 14.916 | 15.429 | 15.941 | 16.453 | 16.966
Holistic Transition | Gen_BB013 | MW | SSEN (SHEPD) | Thurso | 0 | 5.74 | 6.547 | 7.354 | 8.161 | 8.967 | 9.774 | 10.581 | 11.388 | 12.195 | 13.002 | 13.809 | 14.616 | 15.423 | 16.23 | 17.037 | 17.844 | 18.651 | 19.458 | 20.265 | 21.071 | 21.878 | 22.685 | 23.492 | 24.299 | 25.106 | 25.913 | 26.72
Holistic Transition | Gen_BB013 | MW | SSEN (SHEPD) | Tummel Bridge | 0 | 2.262 | 2.58 | 2.898 | 3.216 | 3.534 | 3.853 | 4.171 | 4.489 | 4.807 | 5.125 | 5.443 | 5.761 | 6.079 | 6.397 | 6.715 | 7.033 | 7.351 | 7.669 | 7.987 | 8.305 | 8.623 | 8.941 | 9.259 | 9.577 | 9.895 | 10.213 | 10.532
Holistic Transition | Gen_BB013 | MW | SSEN (SHEPD) | Willowdale | 0 | 0.497 | 0.567 | 0.637 | 0.707 | 0.777 | 0.846 | 0.916 | 0.986 | 1.056 | 1.126 | 1.196 | 1.266 | 1.336 | 1.406 | 1.475 | 1.545 | 1.615 | 1.685 | 1.755 | 1.825 | 1.895 | 1.965 | 2.034 | 2.104 | 2.174 | 2.244 | 2.314
Holistic Transition | Gen_BB013 | MW | SSEN (SHEPD) | Woodhill | 0 | 5.485 | 6.256 | 7.028 | 7.799 | 8.57 | 9.341 | 10.112 | 10.883 | 11.655 | 12.426 | 13.197 | 13.968 | 14.739 | 15.51 | 16.282 | 17.053 | 17.824 | 18.595 | 19.366 | 20.137 | 20.909 | 21.68 | 22.451 | 23.222 | 23.993 | 24.764 | 25.536
Holistic Transition | Gen_BB013 | MW | SSEN South | Acton Lane 66kV | 0 | 5.303 | 6.049 | 6.795 | 7.54 | 8.286 | 9.031 | 9.777 | 10.523 | 11.268 | 12.014 | 12.759 | 13.505 | 14.25 | 14.996 | 15.742 | 16.487 | 17.233 | 17.978 | 18.724 | 19.47 | 20.215 | 20.961 | 21.706 | 22.452 | 23.198 | 23.943 | 24.689
Holistic Transition | Gen_BB013 | MW | SSEN South | Botley Wood | 0 | 22.794 | 25.998 | 29.203 | 32.407 | 35.612 | 38.816 | 42.021 | 45.225 | 48.43 | 51.634 | 54.839 | 58.043 | 61.248 | 64.452 | 67.657 | 70.861 | 74.066 | 77.27 | 80.475 | 83.679 | 86.884 | 90.088 | 93.293 | 96.497 | 99.702 | 102.906 | 106.111
Holistic Transition | Gen_BB013 | MW | SSEN South | Bramley | 0 | 42.052 | 47.964 | 53.876 | 59.788 | 65.699 | 71.611 | 77.523 | 83.435 | 89.347 | 95.259 | 101.171 | 107.083 | 112.995 | 118.907 | 124.819 | 130.731 | 136.643 | 142.555 | 148.467 | 154.379 | 160.291 | 166.203 | 172.115 | 178.026 | 183.938 | 189.85 | 195.762
Holistic Transition | Gen_BB013 | MW | SSEN South | Chickerell | 0 | 20.503 | 23.385 | 26.268 | 29.15 | 32.033 | 34.915 | 37.797 | 40.68 | 43.562 | 46.445 | 49.327 | 52.21 | 55.092 | 57.975 | 60.857 | 63.739 | 66.622 | 69.504 | 72.387 | 75.269 | 78.152 | 81.034 | 83.916 | 86.799 | 89.681 | 92.564 | 95.446
Holistic Transition | Gen_BB013 | MW | SSEN South | Cowley | 0 | 70.88 | 80.845 | 90.81 | 100.774 | 110.739 | 120.704 | 130.669 | 140.634 | 150.599 | 160.564 | 170.528 | 180.493 | 190.458 | 200.423 | 210.388 | 220.353 | 230.317 | 240.282 | 250.247 | 260.212 | 270.177 | 280.142 | 290.107 | 300.071 | 310.036 | 320.001 | 329.966
Holistic Transition | Gen_BB013 | MW | SSEN South | Ealing | 0 | 6.968 | 7.948 | 8.927 | 9.907 | 10.886 | 11.866 | 12.846 | 13.825 | 14.805 | 15.785 | 16.764 | 17.744 | 18.723 | 19.703 | 20.683 | 21.662 | 22.642 | 23.622 | 24.601 | 25.581 | 26.56 | 27.54 | 28.52 | 29.499 | 30.479 | 31.458 | 32.438
Holistic Transition | Gen_BB013 | MW | SSEN South | East Claydon | 0 | 47.863 | 54.592 | 61.321 | 68.049 | 74.778 | 81.507 | 88.236 | 94.965 | 101.694 | 108.423 | 115.152 | 121.881 | 128.61 | 135.338 | 142.067 | 148.796 | 155.525 | 162.254 | 168.983 | 175.712 | 182.441 | 189.17 | 195.899 | 202.627 | 209.356 | 216.085 | 222.814
Holistic Transition | Gen_BB013 | MW | SSEN South | Fawley | 0 | 31.937 | 36.427 | 40.917 | 45.407 | 49.897 | 54.387 | 58.877 | 63.367 | 67.857 | 72.347 | 76.837 | 81.327 | 85.817 | 90.307 | 94.797 | 99.287 | 103.776 | 108.266 | 112.756 | 117.246 | 121.736 | 126.226 | 130.716 | 135.206 | 139.696 | 144.186 | 148.676
Holistic Transition | Gen_BB013 | MW | SSEN South | Fleet | 0 | 94.934 | 108.28 | 121.626 | 134.973 | 148.319 | 161.666 | 175.012 | 188.359 | 201.705 | 215.052 | 228.398 | 241.745 | 255.091 | 268.438 | 281.784 | 295.131 | 308.477 | 321.824 | 335.17 | 348.517 | 361.863 | 375.21 | 388.556 | 401.903 | 415.249 | 428.596 | 441.942
Holistic Transition | Gen_BB013 | MW | SSEN South | Iver 132kV | 0 | 21.974 | 25.063 | 28.152 | 31.242 | 34.331 | 37.42 | 40.509 | 43.599 | 46.688 | 49.777 | 52.866 | 55.956 | 59.045 | 62.134 | 65.224 | 68.313 | 71.402 | 74.491 | 77.581 | 80.67 | 83.759 | 86.848 | 89.938 | 93.027 | 96.116 | 99.205 | 102.295
Holistic Transition | Gen_BB013 | MW | SSEN South | Iver 66kV | 0 | 5.812 | 6.629 | 7.446 | 8.263 | 9.08 | 9.897 | 10.714 | 11.531 | 12.348 | 13.165 | 13.982 | 14.799 | 15.616 | 16.433 | 17.25 | 18.067 | 18.884 | 19.701 | 20.518 | 21.335 | 22.152 | 22.969 | 23.786 | 24.603 | 25.42 | 26.237 | 27.054
Holistic Transition | Gen_BB013 | MW | SSEN South | Laleham | 0 | 7.395 | 8.434 | 9.474 | 10.514 | 11.553 | 12.593 | 13.632 | 14.672 | 15.712 | 16.751 | 17.791 | 18.83 | 19.87 | 20.91 | 21.949 | 22.989 | 24.028 | 25.068 | 26.108 | 27.147 | 28.187 | 29.226 | 30.266 | 31.306 | 32.345 | 33.385 | 34.424
Holistic Transition | Gen_BB013 | MW | SSEN South | Loudwater (Amersham) | 0 | 5.158 | 5.883 | 6.609 | 7.334 | 8.059 | 8.784 | 9.509 | 10.235 | 10.96 | 11.685 | 12.41 | 13.135 | 13.861 | 14.586 | 15.311 | 16.036 | 16.761 | 17.487 | 18.212 | 18.937 | 19.662 | 20.387 | 21.112 | 21.838 | 22.563 | 23.288 | 24.013
Holistic Transition | Gen_BB013 | MW | SSEN South | Lovedean | 0 | 88.643 | 101.105 | 113.567 | 126.03 | 138.492 | 150.954 | 163.416 | 175.878 | 188.34 | 200.802 | 213.265 | 225.727 | 238.189 | 250.651 | 263.113 | 275.575 | 288.037 | 300.5 | 312.962 | 325.424 | 337.886 | 350.348 | 362.81 | 375.272 | 387.735 | 400.197 | 412.659
Holistic Transition | Gen_BB013 | MW | SSEN South | Mannington | 0 | 114.678 | 130.801 | 146.923 | 163.045 | 179.168 | 195.29 | 211.412 | 227.535 | 243.657 | 259.779 | 275.902 | 292.024 | 308.146 | 324.269 | 340.391 | 356.513 | 372.636 | 388.758 | 404.88 | 421.003 | 437.125 | 453.247 | 469.37 | 485.492 | 501.614 | 517.737 | 533.859
Holistic Transition | Gen_BB013 | MW | SSEN South | Melksham | 0 | 85.338 | 97.335 | 109.333 | 121.33 | 133.327 | 145.325 | 157.322 | 169.32 | 181.317 | 193.314 | 205.312 | 217.309 | 229.307 | 241.304 | 253.302 | 265.299 | 277.296 | 289.294 | 301.291 | 313.289 | 325.286 | 337.284 | 349.281 | 361.278 | 373.276 | 385.273 | 397.271
Holistic Transition | Gen_BB013 | MW | SSEN South | Minety | 0 | 36.614 | 41.762 | 46.909 | 52.057 | 57.204 | 62.352 | 67.499 | 72.647 | 77.794 | 82.942 | 88.089 | 93.237 | 98.384 | 103.532 | 108.679 | 113.827 | 118.974 | 124.122 | 129.269 | 134.417 | 139.564 | 144.712 | 149.859 | 155.007 | 160.154 | 165.302 | 170.449
Holistic Transition | Gen_BB013 | MW | SSEN South | North Hyde | 0 | 10.71 | 12.216 | 13.722 | 15.228 | 16.733 | 18.239 | 19.745 | 21.251 | 22.756 | 24.262 | 25.768 | 27.273 | 28.779 | 30.285 | 31.791 | 33.296 | 34.802 | 36.308 | 37.814 | 39.319 | 40.825 | 42.331 | 43.837 | 45.342 | 46.848 | 48.354 | 49.86
Holistic Transition | Gen_BB013 | MW | SSEN South | Nursling | 0 | 41.267 | 47.068 | 52.87 | 58.672 | 64.473 | 70.275 | 76.076 | 81.878 | 87.68 | 93.481 | 99.283 | 105.084 | 110.886 | 116.688 | 122.489 | 128.291 | 134.092 | 139.894 | 145.695 | 151.497 | 157.299 | 163.1 | 168.902 | 174.703 | 180.505 | 186.307 | 192.108
Holistic Transition | Gen_BB013 | MW | UKPN Eastern | Amersham Main | 0 | 9.703 | 11.068 | 12.432 | 13.796 | 15.16 | 16.524 | 17.888 | 19.253 | 20.617 | 21.981 | 23.345 | 24.709 | 26.073 | 27.438 | 28.802 | 30.166 | 31.53 | 32.894 | 34.258 | 35.623 | 36.987 | 38.351 | 39.715 | 41.079 | 42.443 | 43.808 | 45.172
Holistic Transition | Gen_BB013 | MW | UKPN Eastern | Braintree | 0 | 34.492 | 39.342 | 44.191 | 49.04 | 53.889 | 58.738 | 63.588 | 68.437 | 73.286 | 78.135 | 82.984 | 87.834 | 92.683 | 97.532 | 102.381 | 107.23 | 112.08 | 116.929 | 121.778 | 126.627 | 131.476 | 136.325 | 141.175 | 146.024 | 150.873 | 155.722 | 160.571
Holistic Transition | Gen_BB013 | MW | UKPN Eastern | Bramford | 0 | 179.864 | 205.151 | 230.437 | 255.724 | 281.011 | 306.297 | 331.584 | 356.87 | 382.157 | 407.444 | 432.73 | 458.017 | 483.304 | 508.59 | 533.877 | 559.164 | 584.45 | 609.737 | 635.024 | 660.31 | 685.597 | 710.884 | 736.17 | 761.457 | 786.744 | 812.03 | 837.317
Holistic Transition | Gen_BB013 | MW | UKPN Eastern | Brimsdown | 0 | 16.959 | 19.343 | 21.727 | 24.111 | 26.495 | 28.879 | 31.263 | 33.648 | 36.032 | 38.416 | 40.8 | 43.184 | 45.568 | 47.953 | 50.337 | 52.721 | 55.105 | 57.489 | 59.873 | 62.258 | 64.642 | 67.026 | 69.41 | 71.794 | 74.178 | 76.563 | 78.947
Holistic Transition | Gen_BB013 | MW | UKPN Eastern | Burwell Main | 0 | 62.753 | 71.575 | 80.398 | 89.22 | 98.042 | 106.865 | 115.687 | 124.509 | 133.331 | 142.154 | 150.976 | 159.798 | 168.621 | 177.443 | 186.265 | 195.088 | 203.91 | 212.732 | 221.554 | 230.377 | 239.199 | 248.021 | 256.844 | 265.666 | 274.488 | 283.311 | 292.133
Holistic Transition | Gen_BB013 | MW | UKPN Eastern | Eaton Socon | 0 | 53.732 | 61.286 | 68.84 | 76.394 | 83.948 | 91.502 | 99.056 | 106.61 | 114.164 | 121.718 | 129.272 | 136.826 | 144.38 | 151.934 | 159.488 | 167.042 | 174.596 | 182.15 | 189.704 | 197.258 | 204.812 | 212.365 | 219.919 | 227.473 | 235.027 | 242.581 | 250.135
Holistic Transition | Gen_BB013 | MW | UKPN Eastern | Elstree | 0 | 21.966 | 25.055 | 28.143 | 31.231 | 34.319 | 37.408 | 40.496 | 43.584 | 46.672 | 49.76 | 52.849 | 55.937 | 59.025 | 62.113 | 65.202 | 68.29 | 71.378 | 74.466 | 77.554 | 80.643 | 83.731 | 86.819 | 89.907 | 92.995 | 96.084 | 99.172 | 102.26
Holistic Transition | Gen_BB013 | MW | UKPN Eastern | Mill Hill | 0 | 6.518 | 7.434 | 8.35 | 9.266 | 10.183 | 11.099 | 12.015 | 12.932 | 13.848 | 14.764 | 15.68 | 16.597 | 17.513 | 18.429 | 19.346 | 20.262 | 21.178 | 22.095 | 23.011 | 23.927 | 24.843 | 25.76 | 26.676 | 27.592 | 28.509 | 29.425 | 30.341
Holistic Transition | Gen_BB013 | MW | UKPN Eastern | Norwich Main | 0 | 143.621 | 163.812 | 184.004 | 204.195 | 224.386 | 244.578 | 264.769 | 284.96 | 305.152 | 325.343 | 345.534 | 365.726 | 385.917 | 406.108 | 426.299 | 446.491 | 466.682 | 486.873 | 507.065 | 527.256 | 547.447 | 567.639 | 587.83 | 608.021 | 628.213 | 648.404 | 668.595
Holistic Transition | Gen_BB013 | MW | UKPN Eastern | Pelham | 0 | 44.019 | 50.207 | 56.396 | 62.584 | 68.773 | 74.961 | 81.15 | 87.338 | 93.527 | 99.715 | 105.904 | 112.092 | 118.281 | 124.469 | 130.658 | 136.846 | 143.035 | 149.223 | 155.412 | 161.6 | 167.789 | 173.977 | 180.166 | 186.354 | 192.543 | 198.731 | 204.92
Holistic Transition | Gen_BB013 | MW | UKPN Eastern | Rayleigh | 0 | 67.484 | 76.971 | 86.458 | 95.946 | 105.433 | 114.92 | 124.408 | 133.895 | 143.382 | 152.87 | 162.357 | 171.844 | 181.332 | 190.819 | 200.307 | 209.794 | 219.281 | 228.769 | 238.256 | 247.743 | 257.231 | 266.718 | 276.205 | 285.693 | 295.18 | 304.667 | 314.155
Holistic Transition | Gen_BB013 | MW | UKPN Eastern | Rye House | 0 | 29.032 | 33.114 | 37.195 | 41.277 | 45.358 | 49.44 | 53.522 | 57.603 | 61.685 | 65.766 | 69.848 | 73.929 | 78.011 | 82.093 | 86.174 | 90.256 | 94.337 | 98.419 | 102.5 | 106.582 | 110.664 | 114.745 | 118.827 | 122.908 | 126.99 | 131.071 | 135.153
Holistic Transition | Gen_BB013 | MW | UKPN Eastern | Sundon | 0 | 52.656 | 60.059 | 67.462 | 74.864 | 82.267 | 89.67 | 97.073 | 104.476 | 111.878 | 119.281 | 126.684 | 134.087 | 141.489 | 148.892 | 156.295 | 163.698 | 171.101 | 178.503 | 185.906 | 193.309 | 200.712 | 208.115 | 215.517 | 222.92 | 230.323 | 237.726 | 245.128
Holistic Transition | Gen_BB013 | MW | UKPN Eastern | Tilbury | 0 | 13.723 | 15.652 | 17.581 | 19.51 | 21.439 | 23.369 | 25.298 | 27.227 | 29.156 | 31.086 | 33.015 | 34.944 | 36.873 | 38.803 | 40.732 | 42.661 | 44.59 | 46.519 | 48.449 | 50.378 | 52.307 | 54.236 | 56.166 | 58.095 | 60.024 | 61.953 | 63.882
Holistic Transition | Gen_BB013 | MW | UKPN Eastern | Tottenham | 0 | 13.323 | 15.196 | 17.069 | 18.942 | 20.815 | 22.688 | 24.561 | 26.434 | 28.307 | 30.18 | 32.053 | 33.926 | 35.799 | 37.672 | 39.545 | 41.418 | 43.291 | 45.164 | 47.037 | 48.91 | 50.783 | 52.656 | 54.529 | 56.402 | 58.275 | 60.149 | 62.022
Holistic Transition | Gen_BB013 | MW | UKPN Eastern | Walpole (_A) | 0 | 122.293 | 139.486 | 156.679 | 173.872 | 191.065 | 208.257 | 225.45 | 242.643 | 259.836 | 277.029 | 294.222 | 311.415 | 328.608 | 345.8 | 362.993 | 380.186 | 397.379 | 414.572 | 431.765 | 448.958 | 466.151 | 483.344 | 500.536 | 517.729 | 534.922 | 552.115 | 569.308
Holistic Transition | Gen_BB013 | MW | UKPN Eastern | Warley | 0 | 15.742 | 17.956 | 20.169 | 22.382 | 24.595 | 26.808 | 29.021 | 31.235 | 33.448 | 35.661 | 37.874 | 40.087 | 42.301 | 44.514 | 46.727 | 48.94 | 51.153 | 53.366 | 55.58 | 57.793 | 60.006 | 62.219 | 64.432 | 66.646 | 68.859 | 71.072 | 73.285
Holistic Transition | Gen_BB013 | MW | UKPN Eastern | Watford South | 0 | 22.674 | 25.861 | 29.049 | 32.237 | 35.424 | 38.612 | 41.8 | 44.987 | 48.175 | 51.362 | 54.55 | 57.738 | 60.925 | 64.113 | 67.301 | 70.488 | 73.676 | 76.864 | 80.051 | 83.239 | 86.427 | 89.614 | 92.802 | 95.989 | 99.177 | 102.365 | 105.552
Holistic Transition | Gen_BB013 | MW | UKPN Eastern | West Thurrock | 0 | 4.093 | 4.668 | 5.244 | 5.819 | 6.395 | 6.97 | 7.545 | 8.121 | 8.696 | 9.272 | 9.847 | 10.422 | 10.998 | 11.573 | 12.149 | 12.724 | 13.3 | 13.875 | 14.45 | 15.026 | 15.601 | 16.177 | 16.752 | 17.327 | 17.903 | 18.478 | 19.054
Holistic Transition | Gen_BB013 | MW | UKPN Eastern | Wymondley | 0 | 28.737 | 32.777 | 36.818 | 40.858 | 44.898 | 48.938 | 52.978 | 57.018 | 61.058 | 65.098 | 69.138 | 73.179 | 77.219 | 81.259 | 85.299 | 89.339 | 93.379 | 97.419 | 101.459 | 105.499 | 109.54 | 113.58 | 117.62 | 121.66 | 125.7 | 129.74 | 133.78
Holistic Transition | Gen_BB013 | MW | UKPN London | Barking (London) | 0 | 19.331 | 22.049 | 24.767 | 27.485 | 30.202 | 32.92 | 35.638 | 38.356 | 41.073 | 43.791 | 46.509 | 49.227 | 51.944 | 54.662 | 57.38 | 60.098 | 62.815 | 65.533 | 68.251 | 70.968 | 73.686 | 76.404 | 79.122 | 81.839 | 84.557 | 87.275 | 89.993
Holistic Transition | Gen_BB013 | MW | UKPN London | Beddington LPN | 0 | 5.568 | 6.351 | 7.134 | 7.917 | 8.699 | 9.482 | 10.265 | 11.048 | 11.831 | 12.613 | 13.396 | 14.179 | 14.962 | 15.745 | 16.527 | 17.31 | 18.093 | 18.876 | 19.659 | 20.442 | 21.224 | 22.007 | 22.79 | 23.573 | 24.356 | 25.138 | 25.921
Holistic Transition | Gen_BB013 | MW | UKPN London | City Road | 0 | 1.32 | 1.505 | 1.691 | 1.876 | 2.062 | 2.247 | 2.433 | 2.619 | 2.804 | 2.99 | 3.175 | 3.361 | 3.546 | 3.732 | 3.917 | 4.103 | 4.288 | 4.474 | 4.659 | 4.845 | 5.031 | 5.216 | 5.402 | 5.587 | 5.773 | 5.958 | 6.144
Holistic Transition | Gen_BB013 | MW | UKPN London | Hackney 132kV | 0 | 10.785 | 12.301 | 13.818 | 15.334 | 16.85 | 18.366 | 19.883 | 21.399 | 22.915 | 24.432 | 25.948 | 27.464 | 28.98 | 30.497 | 32.013 | 33.529 | 35.045 | 36.562 | 38.078 | 39.594 | 41.11 | 42.627 | 44.143 | 45.659 | 47.176 | 48.692 | 50.208
Holistic Transition | Gen_BB013 | MW | UKPN London | Hurst | 0 | 12.729 | 14.519 | 16.308 | 18.098 | 19.888 | 21.677 | 23.467 | 25.256 | 27.046 | 28.835 | 30.625 | 32.415 | 34.204 | 35.994 | 37.783 | 39.573 | 41.362 | 43.152 | 44.942 | 46.731 | 48.521 | 50.31 | 52.1 | 53.89 | 55.679 | 57.469 | 59.258
Holistic Transition | Gen_BB013 | MW | UKPN London | Littlebrook LPN | 0 | 9.147 | 10.432 | 11.718 | 13.004 | 14.29 | 15.576 | 16.862 | 18.148 | 19.434 | 20.72 | 22.005 | 23.291 | 24.577 | 25.863 | 27.149 | 28.435 | 29.721 | 31.007 | 32.293 | 33.579 | 34.864 | 36.15 | 37.436 | 38.722 | 40.008 | 41.294 | 42.58
Holistic Transition | Gen_BB013 | MW | UKPN London | Lodge Road (St John's Wood) | 0 | 2.855 | 3.256 | 3.657 | 4.058 | 4.46 | 4.861 | 5.262 | 5.664 | 6.065 | 6.466 | 6.868 | 7.269 | 7.67 | 8.072 | 8.473 | 8.874 | 9.276 | 9.677 | 10.078 | 10.479 | 10.881 | 11.282 | 11.683 | 12.085 | 12.486 | 12.887 | 13.289
Holistic Transition | Gen_BB013 | MW | UKPN London | New Cross 66kV | 0 | 10.05 | 11.463 | 12.876 | 14.288 | 15.701 | 17.114 | 18.527 | 19.94 | 21.353 | 22.766 | 24.179 | 25.591 | 27.004 | 28.417 | 29.83 | 31.243 | 32.656 | 34.069 | 35.482 | 36.894 | 38.307 | 39.72 | 41.133 | 42.546 | 43.959 | 45.372 | 46.785
Holistic Transition | Gen_BB013 | MW | UKPN London | Redbridge | 0 | 6.043 | 6.892 | 7.742 | 8.591 | 9.441 | 10.29 | 11.14 | 11.989 | 12.839 | 13.688 | 14.538 | 15.387 | 16.237 | 17.086 | 17.936 | 18.785 | 19.635 | 20.484 | 21.334 | 22.183 | 23.033 | 23.882 | 24.732 | 25.581 | 26.431 | 27.28 | 28.13
Holistic Transition | Gen_BB013 | MW | UKPN London | St John's Wood | 0 | 3.773 | 4.304 | 4.834 | 5.365 | 5.895 | 6.426 | 6.956 | 7.486 | 8.017 | 8.547 | 9.078 | 9.608 | 10.139 | 10.669 | 11.2 | 11.73 | 12.261 | 12.791 | 13.322 | 13.852 | 14.382 | 14.913 | 15.443 | 15.974 | 16.504 | 17.035 | 17.565
Holistic Transition | Gen_BB013 | MW | UKPN London | West Ham | 0 | 12.353 | 14.09 | 15.826 | 17.563 | 19.299 | 21.036 | 22.773 | 24.509 | 26.246 | 27.983 | 29.719 | 31.456 | 33.193 | 34.929 | 36.666 | 38.403 | 40.139 | 41.876 | 43.613 | 45.349 | 47.086 | 48.823 | 50.559 | 52.296 | 54.033 | 55.769 | 57.506
Holistic Transition | Gen_BB013 | MW | UKPN London | Willesden 132kV | 0 | 1.463 | 1.668 | 1.874 | 2.08 | 2.285 | 2.491 | 2.697 | 2.902 | 3.108 | 3.314 | 3.519 | 3.725 | 3.93 | 4.136 | 4.342 | 4.547 | 4.753 | 4.959 | 5.164 | 5.37 | 5.576 | 5.781 | 5.987 | 6.193 | 6.398 | 6.604 | 6.809
Holistic Transition | Gen_BB013 | MW | UKPN London | Willesden 66kV | 0 | 3.804 | 4.339 | 4.874 | 5.409 | 5.944 | 6.478 | 7.013 | 7.548 | 8.083 | 8.618 | 9.153 | 9.688 | 10.222 | 10.757 | 11.292 | 11.827 | 12.362 | 12.897 | 13.431 | 13.966 | 14.501 | 15.036 | 15.571 | 16.106 | 16.64 | 17.175 | 17.71
Holistic Transition | Gen_BB013 | MW | UKPN London | Wimbledon South | 0 | 18.908 | 21.566 | 24.224 | 26.882 | 29.54 | 32.199 | 34.857 | 37.515 | 40.173 | 42.831 | 45.49 | 48.148 | 50.806 | 53.464 | 56.122 | 58.78 | 61.439 | 64.097 | 66.755 | 69.413 | 72.071 | 74.73 | 77.388 | 80.046 | 82.704 | 85.362 | 88.02
Holistic Transition | Gen_BB013 | MW | UKPN South East | Beddington SPN | 0 | 23.716 | 27.05 | 30.385 | 33.719 | 37.053 | 40.387 | 43.721 | 47.056 | 50.39 | 53.724 | 57.058 | 60.392 | 63.727 | 67.061 | 70.395 | 73.729 | 77.063 | 80.398 | 83.732 | 87.066 | 90.4 | 93.734 | 97.069 | 100.403 | 103.737 | 107.071 | 110.405
Holistic Transition | Gen_BB013 | MW | UKPN South East | Bolney | 0 | 94.378 | 107.647 | 120.915 | 134.183 | 147.452 | 160.72 | 173.989 | 187.257 | 200.525 | 213.794 | 227.062 | 240.331 | 253.599 | 266.868 | 280.136 | 293.404 | 306.673 | 319.941 | 333.21 | 346.478 | 359.746 | 373.015 | 386.283 | 399.552 | 412.82 | 426.088 | 439.357
Holistic Transition | Gen_BB013 | MW | UKPN South East | Canterbury | 0 | 30.044 | 34.268 | 38.491 | 42.715 | 46.939 | 51.163 | 55.386 | 59.61 | 63.834 | 68.058 | 72.282 | 76.505 | 80.729 | 84.953 | 89.177 | 93.401 | 97.624 | 101.848 | 106.072 | 110.296 | 114.519 | 118.743 | 122.967 | 127.191 | 131.415 | 135.638 | 139.862
Holistic Transition | Gen_BB013 | MW | UKPN South East | Chessington | 0 | 15.424 | 17.593 | 19.761 | 21.929 | 24.098 | 26.266 | 28.435 | 30.603 | 32.772 | 34.94 | 37.108 | 39.277 | 41.445 | 43.614 | 45.782 | 47.951 | 50.119 | 52.287 | 54.456 | 56.624 | 58.793 | 60.961 | 63.13 | 65.298 | 67.467 | 69.635 | 71.803
Holistic Transition | Gen_BB013 | MW | UKPN South East | Kemsley | 0 | 14.338 | 16.354 | 18.37 | 20.386 | 22.401 | 24.417 | 26.433 | 28.449 | 30.465 | 32.48 | 34.496 | 36.512 | 38.528 | 40.544 | 42.559 | 44.575 | 46.591 | 48.607 | 50.623 | 52.638 | 54.654 | 56.67 | 58.686 | 60.702 | 62.717 | 64.733 | 66.749
Holistic Transition | Gen_BB013 | MW | UKPN South East | Kingsnorth | 0 | 16.18 | 18.455 | 20.73 | 23.005 | 25.28 | 27.554 | 29.829 | 32.104 | 34.379 | 36.653 | 38.928 | 41.203 | 43.478 | 45.752 | 48.027 | 50.302 | 52.577 | 54.852 | 57.126 | 59.401 | 61.676 | 63.951 | 66.225 | 68.5 | 70.775 | 73.05 | 75.324
Holistic Transition | Gen_BB013 | MW | UKPN South East | Littlebrook SPN | 0 | 0.282 | 0.322 | 0.362 | 0.402 | 0.441 | 0.481 | 0.521 | 0.56 | 0.6 | 0.64 | 0.68 | 0.719 | 0.759 | 0.799 | 0.838 | 0.878 | 0.918 | 0.958 | 0.997 | 1.037 | 1.077 | 1.116 | 1.156 | 1.196 | 1.236 | 1.275 | 1.315
Holistic Transition | Gen_BB013 | MW | UKPN South East | Ninfield | 0 | 81.53 | 92.992 | 104.454 | 115.916 | 127.378 | 138.84 | 150.302 | 161.764 | 173.226 | 184.688 | 196.15 | 207.612 | 219.074 | 230.536 | 241.998 | 253.46 | 264.922 | 276.384 | 287.846 | 299.308 | 310.771 | 322.233 | 333.695 | 345.157 | 356.619 | 368.081 | 379.543
Holistic Transition | Gen_BB013 | MW | UKPN South East | Northfleet East | 0 | 53.875 | 61.449 | 69.024 | 76.598 | 84.172 | 91.746 | 99.32 | 106.895 | 114.469 | 122.043 | 129.617 | 137.191 | 144.766 | 152.34 | 159.914 | 167.488 | 175.062 | 182.637 | 190.211 | 197.785 | 205.359 | 212.933 | 220.508 | 228.082 | 235.656 | 243.23 | 250.804
Holistic Transition | Gen_BB013 | MW | UKPN South East | Richborough | 0 | 27.383 | 31.232 | 35.082 | 38.932 | 42.781 | 46.631 | 50.481 | 54.33 | 58.18 | 62.03 | 65.879 | 69.729 | 73.579 | 77.428 | 81.278 | 85.128 | 88.978 | 92.827 | 96.677 | 100.527 | 104.376 | 108.226 | 112.076 | 115.925 | 119.775 | 123.625 | 127.474
Holistic Transition | Gen_BB013 | MW | UKPN South East | Sellindge | 0 | 43.236 | 49.314 | 55.392 | 61.471 | 67.549 | 73.628 | 79.706 | 85.784 | 91.863 | 97.941 | 104.019 | 110.098 | 116.176 | 122.255 | 128.333 | 134.411 | 140.49 | 146.568 | 152.647 | 158.725 | 164.803 | 170.882 | 176.96 | 183.039 | 189.117 | 195.195 | 201.274
Holistic Transition | Gen_BB013 | MW | UKPN South East | West Weybridge | 0 | 37.509 | 42.782 | 48.055 | 53.328 | 58.602 | 63.875 | 69.148 | 74.422 | 79.695 | 84.968 | 90.241 | 95.515 | 100.788 | 106.061 | 111.334 | 116.608 | 121.881 | 127.154 | 132.427 | 137.701 | 142.974 | 148.247 | 153.52 | 158.794 | 164.067 | 169.34 | 174.613
Holistic Transition | Gen_BB014 | MW | NGED East Midlands | Bicker Fen | 0 | 194.4 | 211.095 | 211.095 | 211.095 | 211.095 | 211.095 | 211.095 | 211.095 | 211.095 | 211.095 | 211.095 | 211.095 | 211.095 | 211.095 | 211.095 | 211.095 | 211.095 | 211.095 | 211.095 | 211.095 | 211.095 | 211.095 | 211.095 | 211.095 | 211.095 | 211.095 | 211.095
Holistic Transition | Gen_BB014 | MW | NGET | Direct(NGET) | 0 | 11083.4 | 12192.4 | 18092.4 | 18798.4 | 21893.65 | 32327.65 | 35357.65 | 41017.65 | 45567.65 | 52737.65 | 56857.65 | 58857.65 | 60357.65 | 61407.65 | 61407.65 | 62407.65 | 64407.65 | 65907.65 | 65907.65 | 65907.65 | 65907.65 | 67227.65 | 68727.65 | 69027.65 | 70335.65 | 71335.65 | 72335.65
Holistic Transition | Gen_BB014 | MW | NPg Northeast | Blyth 66kV | 0 | 45.3 | 49.19 | 49.19 | 49.19 | 49.19 | 49.19 | 49.19 | 49.19 | 49.19 | 49.19 | 49.19 | 49.19 | 49.19 | 49.19 | 49.19 | 49.19 | 49.19 | 49.19 | 49.19 | 49.19 | 49.19 | 49.19 | 49.19 | 49.19 | 49.19 | 49.19 | 49.19
Holistic Transition | Gen_BB014 | MW | NPg Northeast | Lackenby | 0 | 62 | 67.324 | 67.324 | 67.324 | 67.324 | 67.324 | 67.324 | 67.324 | 67.324 | 67.324 | 67.324 | 67.324 | 67.324 | 67.324 | 67.324 | 67.324 | 67.324 | 67.324 | 67.324 | 67.324 | 67.324 | 67.324 | 67.324 | 67.324 | 67.324 | 67.324 | 67.324
Holistic Transition | Gen_BB014 | MW | SHETL | Direct(SHETL) | 0 | 3518.5 | 3518.5 | 3518.5 | 3518.5 | 3518.5 | 4268.5 | 5868.5 | 7928.5 | 12536.5 | 14291.5 | 17291.5 | 20599.5 | 20599.5 | 21099.5 | 21099.5 | 22099.5 | 22099.5 | 22899.5 | 22899.5 | 23899.5 | 23899.5 | 23899.5 | 23899.5 | 23899.5 | 23899.5 | 23899.5 | 23899.5
Holistic Transition | Gen_BB014 | MW | SPEN Manweb | Birkenhead | 0 | 90 | 90 | 90 | 90 | 90 | 90 | 90 | 90 | 90 | 90 | 90 | 90 | 90 | 90 | 90 | 90 | 90 | 90 | 90 | 90 | 90 | 90 | 90 | 90 | 90 | 90 | 90
Holistic Transition | Gen_BB014 | MW | SPEN Manweb | Connah's Quay | 0 | 92 | 99.901 | 99.901 | 99.901 | 99.901 | 99.901 | 99.901 | 99.901 | 99.901 | 99.901 | 99.901 | 99.901 | 99.901 | 99.901 | 99.901 | 99.901 | 99.901 | 99.901 | 99.901 | 99.901 | 99.901 | 99.901 | 99.901 | 99.901 | 99.901 | 99.901 | 99.901
Holistic Transition | Gen_BB014 | MW | SPEN Manweb | Pentir | 0 | 60 | 65.153 | 65.153 | 65.153 | 65.153 | 65.153 | 65.153 | 65.153 | 65.153 | 65.153 | 65.153 | 65.153 | 65.153 | 65.153 | 65.153 | 65.153 | 65.153 | 65.153 | 65.153 | 65.153 | 65.153 | 65.153 | 65.153 | 65.153 | 65.153 | 65.153 | 65.153
Holistic Transition | Gen_BB014 | MW | SPTL | Direct(SPTL) | 0 | 0 | 0 | 448 | 448 | 1198 | 3178 | 4328 | 4328 | 5728 | 5728 | 5728 | 5728 | 5728 | 5728 | 5728 | 5728 | 5728 | 5728 | 5728 | 5728 | 6736 | 6736 | 6736 | 6736 | 6736 | 6736 | 6736
Holistic Transition | Gen_BB014 | MW | SSEN (SHEPD) | Peterhead Grange | 0 | 30 | 30 | 30 | 30 | 30 | 30 | 30 | 30 | 30 | 80 | 80 | 80 | 80 | 80 | 80 | 80 | 80 | 80 | 80 | 80 | 80 | 80 | 80 | 80 | 80 | 80 | 80
Holistic Transition | Gen_BB014 | MW | SSEN (SHEPD) | Redmoss | 0 | 49.6 | 49.6 | 49.6 | 49.6 | 49.6 | 49.6 | 49.6 | 49.6 | 49.6 | 49.6 | 49.6 | 49.6 | 49.6 | 49.6 | 49.6 | 49.6 | 49.6 | 49.6 | 49.6 | 49.6 | 49.6 | 49.6 | 49.6 | 49.6 | 49.6 | 49.6 | 49.6
Holistic Transition | Gen_BB014 | MW | UKPN Eastern | Bramford | 0 | 12 | 13.031 | 13.031 | 13.031 | 13.031 | 13.031 | 13.031 | 13.031 | 13.031 | 13.031 | 13.031 | 13.031 | 13.031 | 13.031 | 13.031 | 13.031 | 13.031 | 13.031 | 13.031 | 13.031 | 13.031 | 13.031 | 13.031 | 13.031 | 13.031 | 13.031 | 13.031
Holistic Transition | Gen_BB014 | MW | UKPN Eastern | Norwich Main | 0 | 76 | 82.527 | 82.527 | 82.527 | 82.527 | 82.527 | 82.527 | 82.527 | 82.527 | 82.527 | 82.527 | 82.527 | 82.527 | 82.527 | 82.527 | 82.527 | 82.527 | 82.527 | 82.527 | 82.527 | 82.527 | 82.527 | 82.527 | 82.527 | 82.527 | 82.527 | 82.527
Holistic Transition | Gen_BB014 | MW | UKPN South East | Canterbury | 0 | 139.5 | 151.48 | 151.48 | 151.48 | 151.48 | 151.48 | 151.48 | 151.48 | 151.48 | 151.48 | 151.48 | 151.48 | 151.48 | 151.48 | 151.48 | 151.48 | 151.48 | 151.48 | 151.48 | 151.48 | 151.48 | 151.48 | 151.48 | 151.48 | 151.48 | 151.48 | 151.48
Holistic Transition | Gen_BB015 | MW | Electricity North West | Harker | 0 | 195.626 | 208.512 | 226.436 | 246.135 | 268.697 | 294.158 | 322.076 | 345.702 | 370.805 | 397.477 | 425.815 | 451.213 | 475.88 | 502.485 | 527.922 | 555.633 | 585.488 | 614.125 | 642.548 | 670.619 | 699.576 | 728.246 | 742.813 | 748.297 | 753.812 | 759.062 | 761.676
Holistic Transition | Gen_BB015 | MW | Electricity North West | Heysham (NGET) | 0 | 25.8 | 27.499 | 29.863 | 32.461 | 35.437 | 38.795 | 42.477 | 45.593 | 48.903 | 52.421 | 56.158 | 59.508 | 62.761 | 66.27 | 69.625 | 73.279 | 77.217 | 80.993 | 84.742 | 88.444 | 92.263 | 96.044 | 97.965 | 98.689 | 99.416 | 100.108 | 100.453
Holistic Transition | Gen_BB015 | MW | Electricity North West | Padiham | 0 | 27.237 | 29.031 | 31.527 | 34.269 | 37.411 | 40.956 | 44.843 | 48.132 | 51.627 | 55.341 | 59.286 | 62.822 | 66.257 | 69.961 | 73.503 | 77.361 | 81.518 | 85.505 | 89.462 | 93.37 | 97.402 | 101.394 | 103.422 | 104.185 | 104.953 | 105.684 | 106.048
Holistic Transition | Gen_BB015 | MW | Electricity North West | Penwortham East | 0 | 32.102 | 34.217 | 37.158 | 40.39 | 44.093 | 48.271 | 52.852 | 56.729 | 60.849 | 65.225 | 69.876 | 74.043 | 78.091 | 82.457 | 86.631 | 91.179 | 96.078 | 100.777 | 105.441 | 110.048 | 114.8 | 119.504 | 121.895 | 122.795 | 123.7 | 124.561 | 124.99
Holistic Transition | Gen_BB015 | MW | Electricity North West | Penwortham West | 0 | 8.3 | 8.847 | 9.607 | 10.443 | 11.4 | 12.481 | 13.665 | 14.667 | 15.732 | 16.864 | 18.066 | 19.144 | 20.191 | 21.319 | 22.399 | 23.574 | 24.841 | 26.056 | 27.262 | 28.453 | 29.682 | 30.898 | 31.516 | 31.749 | 31.983 | 32.205 | 32.316
Holistic Transition | Gen_BB015 | MW | Electricity North West | Rochdale | 0 | 118.142 | 125.924 | 136.749 | 148.645 | 162.271 | 177.648 | 194.508 | 208.776 | 223.936 | 240.043 | 257.157 | 272.495 | 287.392 | 303.459 | 318.822 | 335.557 | 353.587 | 370.881 | 388.046 | 404.999 | 422.487 | 439.801 | 448.598 | 451.909 | 455.24 | 458.411 | 459.989
Holistic Transition | Gen_BB015 | MW | Electricity North West | Washway Farm | 0 | 2.3 | 2.451 | 2.662 | 2.894 | 3.159 | 3.458 | 3.787 | 4.064 | 4.36 | 4.673 | 5.006 | 5.305 | 5.595 | 5.908 | 6.207 | 6.533 | 6.884 | 7.22 | 7.555 | 7.885 | 8.225 | 8.562 | 8.733 | 8.798 | 8.863 | 8.924 | 8.955
Holistic Transition | Gen_BB015 | MW | NGED East Midlands | Bicker Fen | 0 | 13.6 | 14.496 | 15.742 | 17.111 | 18.68 | 20.45 | 22.391 | 24.033 | 25.779 | 27.633 | 29.603 | 31.368 | 33.083 | 34.933 | 36.701 | 38.628 | 40.703 | 42.694 | 44.67 | 46.622 | 48.635 | 50.628 | 51.641 | 52.022 | 52.405 | 52.77 | 52.952
Holistic Transition | Gen_BB015 | MW | NGED East Midlands | Chesterfield | 0 | 21.35 | 22.756 | 24.713 | 26.862 | 29.325 | 32.104 | 35.15 | 37.729 | 40.469 | 43.379 | 46.472 | 49.244 | 51.936 | 54.84 | 57.616 | 60.64 | 63.898 | 67.024 | 70.126 | 73.189 | 76.35 | 79.478 | 81.068 | 81.667 | 82.269 | 82.842 | 83.127
Holistic Transition | Gen_BB015 | MW | NGED East Midlands | Coventry | 0 | 88 | 93.796 | 101.859 | 110.721 | 120.87 | 132.324 | 144.882 | 155.51 | 166.802 | 178.8 | 191.548 | 202.973 | 214.069 | 226.037 | 237.48 | 249.945 | 263.375 | 276.257 | 289.043 | 301.67 | 314.696 | 327.593 | 334.146 | 336.612 | 339.093 | 341.455 | 342.631
Holistic Transition | Gen_BB015 | MW | NGED East Midlands | Grendon | 0 | 101.44 | 108.122 | 117.416 | 127.631 | 139.33 | 152.533 | 167.01 | 179.261 | 192.278 | 206.108 | 220.802 | 233.972 | 246.763 | 260.559 | 273.749 | 288.118 | 303.599 | 318.449 | 333.187 | 347.743 | 362.759 | 377.625 | 385.179 | 388.022 | 390.882 | 393.604 | 394.96
Holistic Transition | Gen_BB015 | MW | NGED East Midlands | Ratcliffe | 0 | 10.15 | 10.819 | 11.749 | 12.771 | 13.941 | 15.262 | 16.711 | 17.937 | 19.239 | 20.623 | 22.093 | 23.411 | 24.691 | 26.071 | 27.391 | 28.829 | 30.378 | 31.864 | 33.338 | 34.795 | 36.297 | 37.785 | 38.541 | 38.825 | 39.111 | 39.384 | 39.519
Holistic Transition | Gen_BB015 | MW | NGED East Midlands | Stoke Bardolph | 0 | 1.5 | 1.599 | 1.736 | 1.887 | 2.06 | 2.256 | 2.47 | 2.651 | 2.843 | 3.048 | 3.265 | 3.46 | 3.649 | 3.853 | 4.048 | 4.26 | 4.489 | 4.709 | 4.927 | 5.142 | 5.364 | 5.584 | 5.696 | 5.738 | 5.78 | 5.82 | 5.84
Holistic Transition | Gen_BB015 | MW | NGED East Midlands | Walpole (_B) | 0 | 46.2 | 49.243 | 53.476 | 58.128 | 63.457 | 69.47 | 76.063 | 81.643 | 87.571 | 93.87 | 100.563 | 106.561 | 112.386 | 118.669 | 124.677 | 131.221 | 138.272 | 145.035 | 151.747 | 158.377 | 165.215 | 171.986 | 175.426 | 176.721 | 178.024 | 179.264 | 179.881
Holistic Transition | Gen_BB015 | MW | NGED East Midlands | Willington | 0 | 21.8 | 23.236 | 25.233 | 27.429 | 29.943 | 32.78 | 35.891 | 38.524 | 41.321 | 44.294 | 47.452 | 50.282 | 53.031 | 55.995 | 58.83 | 61.918 | 65.245 | 68.436 | 71.604 | 74.732 | 77.959 | 81.154 | 82.777 | 83.388 | 84.003 | 84.588 | 84.879
Holistic Transition | Gen_BB015 | MW | NGED South Wales | Cardiff East | 0 | 2.3 | 2.451 | 2.662 | 2.894 | 3.159 | 3.458 | 3.787 | 4.064 | 4.36 | 4.673 | 5.006 | 5.305 | 5.595 | 5.908 | 6.207 | 6.533 | 6.884 | 7.22 | 7.555 | 7.885 | 8.225 | 8.562 | 8.733 | 8.798 | 8.863 | 8.924 | 8.955
Holistic Transition | Gen_BB015 | MW | NGED South Wales | Margam (Grange 66kV) | 0 | 108.4 | 115.54 | 125.472 | 136.388 | 148.89 | 162.999 | 178.468 | 191.56 | 205.47 | 220.249 | 235.952 | 250.025 | 263.694 | 278.436 | 292.532 | 307.887 | 324.43 | 340.298 | 356.048 | 371.603 | 387.648 | 403.535 | 411.607 | 414.645 | 417.701 | 420.61 | 422.059
Holistic Transition | Gen_BB015 | MW | NGED South Wales | Pembroke | 0 | 8.2 | 8.74 | 9.491 | 10.317 | 11.263 | 12.33 | 13.5 | 14.491 | 15.543 | 16.661 | 17.849 | 18.913 | 19.947 | 21.063 | 22.129 | 23.29 | 24.542 | 25.742 | 26.934 | 28.11 | 29.324 | 30.526 | 31.136 | 31.366 | 31.597 | 31.817 | 31.927
Holistic Transition | Gen_BB015 | MW | NGED South Wales | Pyle | 0 | 49.84 | 53.123 | 57.69 | 62.708 | 68.456 | 74.943 | 82.056 | 88.075 | 94.471 | 101.266 | 108.486 | 114.956 | 121.241 | 128.019 | 134.5 | 141.56 | 149.166 | 156.462 | 163.703 | 170.855 | 178.232 | 185.537 | 189.248 | 190.645 | 192.05 | 193.388 | 194.054
Holistic Transition | Gen_BB015 | MW | NGED South Wales | Rassau | 0 | 29.5 | 31.443 | 34.146 | 37.117 | 40.519 | 44.358 | 48.568 | 52.131 | 55.917 | 59.939 | 64.212 | 68.042 | 71.762 | 75.774 | 79.61 | 83.788 | 88.29 | 92.609 | 96.895 | 101.128 | 105.495 | 109.818 | 112.015 | 112.842 | 113.673 | 114.465 | 114.859
Holistic Transition | Gen_BB015 | MW | NGED South Wales | Swansea North | 0 | 225.5 | 240.353 | 261.015 | 283.722 | 309.73 | 339.079 | 371.26 | 398.495 | 427.431 | 458.175 | 490.841 | 520.117 | 548.551 | 579.219 | 608.541 | 640.484 | 674.898 | 707.908 | 740.672 | 773.03 | 806.408 | 839.456 | 856.248 | 862.569 | 868.926 | 874.978 | 877.991
Holistic Transition | Gen_BB015 | MW | NGED South Wales | Upper Boat 132kV | 0 | 69.25 | 73.811 | 80.156 | 87.13 | 95.117 | 104.13 | 114.012 | 122.376 | 131.262 | 140.704 | 150.735 | 159.726 | 168.457 | 177.875 | 186.88 | 196.69 | 207.258 | 217.395 | 227.457 | 237.394 | 247.644 | 257.793 | 262.95 | 264.891 | 266.843 | 268.702 | 269.627
Holistic Transition | Gen_BB015 | MW | NGED South Wales | Uskmouth | 0 | 7.5 | 7.994 | 8.681 | 9.436 | 10.301 | 11.278 | 12.348 | 13.254 | 14.216 | 15.239 | 16.325 | 17.299 | 18.244 | 19.264 | 20.24 | 21.302 | 22.447 | 23.545 | 24.634 | 25.711 | 26.821 | 27.92 | 28.478 | 28.689 | 28.9 | 29.101 | 29.201
Holistic Transition | Gen_BB015 | MW | NGED South West | Alverdiscott | 0 | 131.71 | 140.386 | 152.454 | 165.716 | 180.907 | 198.049 | 216.846 | 232.753 | 249.654 | 267.611 | 286.69 | 303.79 | 320.398 | 338.31 | 355.437 | 374.094 | 394.194 | 413.475 | 432.611 | 451.511 | 471.007 | 490.309 | 500.117 | 503.809 | 507.522 | 511.057 | 512.817
Holistic Transition | Gen_BB015 | MW | NGED South West | Indian Queens | 0 | 102.15 | 108.879 | 118.238 | 128.524 | 140.305 | 153.601 | 168.179 | 180.515 | 193.623 | 207.55 | 222.348 | 235.61 | 248.49 | 262.382 | 275.665 | 290.135 | 305.724 | 320.677 | 335.519 | 350.177 | 365.298 | 380.268 | 387.875 | 390.738 | 393.618 | 396.359 | 397.724
Holistic Transition | Gen_BB015 | MW | NGED South West | Iron Acton | 0 | 11.9 | 12.684 | 13.774 | 14.972 | 16.345 | 17.894 | 19.592 | 21.029 | 22.556 | 24.179 | 25.902 | 27.447 | 28.948 | 30.566 | 32.114 | 33.799 | 35.615 | 37.357 | 39.086 | 40.794 | 42.555 | 44.299 | 45.186 | 45.519 | 45.855 | 46.174 | 46.333
Holistic Transition | Gen_BB015 | MW | NGED South West | Sandford | 0 | 1 | 1.066 | 1.157 | 1.258 | 1.374 | 1.504 | 1.646 | 1.767 | 1.895 | 2.032 | 2.177 | 2.307 | 2.433 | 2.569 | 2.699 | 2.84 | 2.993 | 3.139 | 3.285 | 3.428 | 3.576 | 3.723 | 3.797 | 3.825 | 3.853 | 3.88 | 3.894
Holistic Transition | Gen_BB015 | MW | NGED South West | Seabank | 0 | 26.3 | 28.032 | 30.442 | 33.09 | 36.124 | 39.547 | 43.3 | 46.476 | 49.851 | 53.437 | 57.247 | 60.661 | 63.977 | 67.554 | 70.974 | 74.699 | 78.713 | 82.563 | 86.384 | 90.158 | 94.051 | 97.906 | 99.864 | 100.601 | 101.343 | 102.048 | 102.4
Holistic Transition | Gen_BB015 | MW | NGED West Midlands | Bishops Wood | 0 | 34 | 36.24 | 39.355 | 42.778 | 46.7 | 51.125 | 55.977 | 60.083 | 64.446 | 69.082 | 74.007 | 78.421 | 82.708 | 87.332 | 91.753 | 96.57 | 101.759 | 106.736 | 111.676 | 116.554 | 121.587 | 126.57 | 129.102 | 130.055 | 131.013 | 131.926 | 132.38
Holistic Transition | Gen_BB015 | MW | NGED West Midlands | Bushbury | 0 | 4 | 4.263 | 4.63 | 5.033 | 5.494 | 6.015 | 6.586 | 7.069 | 7.582 | 8.127 | 8.707 | 9.226 | 9.73 | 10.274 | 10.795 | 11.361 | 11.972 | 12.557 | 13.138 | 13.712 | 14.304 | 14.891 | 15.188 | 15.301 | 15.413 | 15.521 | 15.574
Holistic Transition | Gen_BB015 | MW | NGED West Midlands | Cellarhead | 0 | 1.7 | 1.812 | 1.968 | 2.139 | 2.335 | 2.556 | 2.799 | 3.004 | 3.222 | 3.454 | 3.7 | 3.921 | 4.135 | 4.367 | 4.588 | 4.828 | 5.088 | 5.337 | 5.584 | 5.828 | 6.079 | 6.328 | 6.455 | 6.503 | 6.551 | 6.596 | 6.619
Holistic Transition | Gen_BB015 | MW | NGET | Direct(NGET) | 0 | 228 | 228 | 670.2 | 670.2 | 697.6 | 1405.1 | 2506.5 | 3228.9 | 3560.1 | 3560.1 | 3560.1 | 4522.1 | 4522.1 | 4522.1 | 4522.1 | 4522.1 | 4522.1 | 4522.1 | 4687.1 | 4687.1 | 4687.1 | 4687.1 | 5087.1 | 5087.1 | 5087.1 | 5087.1 | 5337.1
Holistic Transition | Gen_BB015 | MW | NPg Northeast | Blyth 132kV | 0 | 106.874 | 113.914 | 123.706 | 134.468 | 146.794 | 160.704 | 175.956 | 188.863 | 202.578 | 217.149 | 232.63 | 246.506 | 259.982 | 274.516 | 288.413 | 303.552 | 319.863 | 335.507 | 351.036 | 366.371 | 382.191 | 397.854 | 405.812 | 408.808 | 411.821 | 414.689 | 416.117
Holistic Transition | Gen_BB015 | MW | NPg Northeast | Blyth 66kV | 0 | 48.93 | 52.153 | 56.636 | 61.563 | 67.207 | 73.575 | 80.558 | 86.467 | 92.746 | 99.417 | 106.505 | 112.857 | 119.027 | 125.682 | 132.044 | 138.975 | 146.442 | 153.605 | 160.714 | 167.735 | 174.978 | 182.149 | 185.793 | 187.164 | 188.543 | 189.857 | 190.51
Holistic Transition | Gen_BB015 | MW | NPg Northeast | Fourstones | 0 | 90.4 | 96.355 | 104.637 | 113.74 | 124.167 | 135.932 | 148.833 | 159.751 | 171.351 | 183.677 | 196.772 | 208.508 | 219.907 | 232.201 | 243.956 | 256.762 | 270.558 | 283.791 | 296.926 | 309.897 | 323.279 | 336.527 | 343.259 | 345.793 | 348.341 | 350.767 | 351.975
Holistic Transition | Gen_BB015 | MW | NPg Northeast | HartMoor | 0 | 44.95 | 47.911 | 52.029 | 56.556 | 61.74 | 67.59 | 74.005 | 79.434 | 85.202 | 91.33 | 97.842 | 103.677 | 109.345 | 115.458 | 121.303 | 127.671 | 134.531 | 141.111 | 147.642 | 154.092 | 160.745 | 167.333 | 170.68 | 171.94 | 173.207 | 174.414 | 175.014
Holistic Transition | Gen_BB015 | MW | NPg Northeast | Hawthorn Pit | 0 | 19.76 | 21.062 | 22.872 | 24.862 | 27.141 | 29.713 | 32.533 | 34.919 | 37.455 | 40.149 | 43.011 | 45.577 | 48.068 | 50.756 | 53.325 | 56.124 | 59.14 | 62.032 | 64.903 | 67.739 | 70.664 | 73.559 | 75.031 | 75.585 | 76.142 | 76.672 | 76.936
Holistic Transition | Gen_BB015 | MW | NPg Northeast | Knaresborough | 0 | 15.2 | 16.201 | 17.594 | 19.124 | 20.878 | 22.856 | 25.025 | 26.861 | 28.811 | 30.884 | 33.086 | 35.059 | 36.976 | 39.043 | 41.019 | 43.172 | 45.492 | 47.717 | 49.926 | 52.107 | 54.357 | 56.584 | 57.716 | 58.142 | 58.571 | 58.979 | 59.182
Holistic Transition | Gen_BB015 | MW | NPg Northeast | Lackenby | 0 | 1.5 | 1.599 | 1.736 | 1.887 | 2.06 | 2.256 | 2.47 | 2.651 | 2.843 | 3.048 | 3.265 | 3.46 | 3.649 | 3.853 | 4.048 | 4.26 | 4.489 | 4.709 | 4.927 | 5.142 | 5.364 | 5.584 | 5.696 | 5.738 | 5.78 | 5.82 | 5.84
Holistic Transition | Gen_BB015 | MW | NPg Northeast | Norton | 0 | 30.35 | 32.349 | 35.13 | 38.186 | 41.686 | 45.637 | 49.968 | 53.633 | 57.528 | 61.666 | 66.062 | 70.002 | 73.829 | 77.957 | 81.903 | 86.203 | 90.834 | 95.277 | 99.687 | 104.042 | 108.534 | 112.982 | 115.242 | 116.093 | 116.949 | 117.763 | 118.169
Holistic Transition | Gen_BB015 | MW | NPg Northeast | Poppleton | 0 | 3.325 | 3.544 | 3.849 | 4.183 | 4.567 | 5 | 5.474 | 5.876 | 6.302 | 6.756 | 7.237 | 7.669 | 8.088 | 8.541 | 8.973 | 9.444 | 9.951 | 10.438 | 10.921 | 11.398 | 11.891 | 12.378 | 12.625 | 12.719 | 12.812 | 12.902 | 12.946
Holistic Transition | Gen_BB015 | MW | NPg Northeast | Spennymoor | 0 | 74.53 | 79.439 | 86.268 | 93.773 | 102.369 | 112.069 | 122.705 | 131.706 | 141.27 | 151.432 | 162.228 | 171.904 | 181.302 | 191.438 | 201.129 | 211.686 | 223.061 | 233.971 | 244.799 | 255.494 | 266.526 | 277.449 | 282.998 | 285.088 | 287.189 | 289.189 | 290.185
Holistic Transition | Gen_BB015 | MW | NPg Northeast | Stella South | 0 | 25.71 | 27.403 | 29.759 | 32.348 | 35.313 | 38.66 | 42.329 | 45.434 | 48.733 | 52.238 | 55.962 | 59.3 | 62.542 | 66.039 | 69.382 | 73.024 | 76.947 | 80.711 | 84.446 | 88.136 | 91.941 | 95.709 | 97.624 | 98.344 | 99.069 | 99.759 | 100.103
Holistic Transition | Gen_BB015 | MW | NPg Northeast | West Boldon | 0 | 6 | 6.395 | 6.945 | 7.549 | 8.241 | 9.022 | 9.878 | 10.603 | 11.373 | 12.191 | 13.06 | 13.839 | 14.596 | 15.412 | 16.192 | 17.042 | 17.957 | 18.836 | 19.707 | 20.568 | 21.457 | 22.336 | 22.783 | 22.951 | 23.12 | 23.281 | 23.361
Holistic Transition | Gen_BB015 | MW | NPg Yorkshire | Bradford West | 0 | 18.63 | 19.857 | 21.564 | 23.44 | 25.589 | 28.014 | 30.672 | 32.922 | 35.313 | 37.853 | 40.552 | 42.97 | 45.319 | 47.853 | 50.275 | 52.914 | 55.758 | 58.485 | 61.192 | 63.865 | 66.623 | 69.353 | 70.74 | 71.262 | 71.788 | 72.288 | 72.536
Holistic Transition | Gen_BB015 | MW | NPg Yorkshire | Camblesforth 66kV (Drax) | 0 | 84.63 | 88.097 | 92.919 | 98.219 | 104.289 | 111.139 | 118.649 | 125.006 | 131.759 | 138.935 | 146.559 | 153.391 | 160.028 | 167.185 | 174.029 | 181.484 | 189.516 | 197.22 | 204.867 | 212.419 | 220.21 | 227.923 | 231.842 | 233.317 | 234.801 | 236.213 | 236.916
Holistic Transition | Gen_BB015 | MW | NPg Yorkshire | Creyke Beck | 0 | 145.004 | 154.555 | 167.841 | 182.443 | 199.166 | 218.039 | 238.733 | 256.245 | 274.852 | 294.622 | 315.627 | 334.453 | 352.737 | 372.457 | 391.312 | 411.852 | 433.982 | 455.208 | 476.277 | 497.084 | 518.547 | 539.798 | 550.596 | 554.66 | 558.748 | 562.64 | 564.577
Holistic Transition | Gen_BB015 | MW | NPg Yorkshire | Drax 132kV | 0 | 35.047 | 37.356 | 40.567 | 44.096 | 48.138 | 52.699 | 57.701 | 61.934 | 66.431 | 71.209 | 76.286 | 80.836 | 85.255 | 90.022 | 94.579 | 99.543 | 104.892 | 110.022 | 115.115 | 120.144 | 125.331 | 130.468 | 133.077 | 134.06 | 135.048 | 135.988 | 136.457
Holistic Transition | Gen_BB015 | MW | NPg Yorkshire | Elland | 0 | 37.683 | 40.165 | 43.618 | 47.412 | 51.758 | 56.663 | 62.041 | 66.592 | 71.427 | 76.565 | 82.024 | 86.916 | 91.668 | 96.792 | 101.693 | 107.03 | 112.781 | 118.297 | 123.773 | 129.18 | 134.758 | 140.28 | 143.086 | 144.143 | 145.205 | 146.216 | 146.72
Holistic Transition | Gen_BB015 | MW | NPg Yorkshire | Ferrybridge B | 0 | 9.696 | 10.335 | 11.223 | 12.199 | 13.318 | 14.58 | 15.963 | 17.134 | 18.379 | 19.701 | 21.105 | 22.364 | 23.586 | 24.905 | 26.166 | 27.539 | 29.019 | 30.438 | 31.847 | 33.239 | 34.674 | 36.095 | 36.817 | 37.089 | 37.362 | 37.622 | 37.752
Holistic Transition | Gen_BB015 | MW | NPg Yorkshire | Grimsby West | 0 | 25.978 | 27.689 | 30.069 | 32.685 | 35.681 | 39.063 | 42.77 | 45.907 | 49.241 | 52.783 | 56.546 | 59.918 | 63.194 | 66.727 | 70.105 | 73.785 | 77.749 | 81.552 | 85.327 | 89.054 | 92.9 | 96.707 | 98.641 | 99.369 | 100.102 | 100.799 | 101.146
Holistic Transition | Gen_BB015 | MW | NPg Yorkshire | Keadby | 0 | 129.571 | 138.106 | 149.978 | 163.025 | 177.969 | 194.833 | 213.324 | 228.973 | 245.599 | 263.265 | 282.034 | 298.856 | 315.194 | 332.816 | 349.664 | 368.018 | 387.793 | 406.76 | 425.586 | 444.178 | 463.358 | 482.347 | 491.995 | 495.627 | 499.28 | 502.757 | 504.489
Holistic Transition | Gen_BB015 | MW | NPg Yorkshire | Kirkstall B | 0 | 2.5 | 2.665 | 2.894 | 3.145 | 3.434 | 3.759 | 4.116 | 4.418 | 4.739 | 5.08 | 5.442 | 5.766 | 6.081 | 6.421 | 6.747 | 7.101 | 7.482 | 7.848 | 8.211 | 8.57 | 8.94 | 9.307 | 9.493 | 9.563 | 9.633 | 9.7 | 9.734
Holistic Transition | Gen_BB015 | MW | NPg Yorkshire | Saltend North | 0 | 35.605 | 37.95 | 41.213 | 44.798 | 48.904 | 53.538 | 58.62 | 62.92 | 67.489 | 72.343 | 77.501 | 82.123 | 86.613 | 91.455 | 96.085 | 101.128 | 106.562 | 111.774 | 116.947 | 122.056 | 127.327 | 132.545 | 135.196 | 136.194 | 137.198 | 138.153 | 138.629
Holistic Transition | Gen_BB015 | MW | NPg Yorkshire | Skelton Grange | 0 | 2 | 2.132 | 2.315 | 2.516 | 2.747 | 3.007 | 3.293 | 3.534 | 3.791 | 4.064 | 4.353 | 4.613 | 4.865 | 5.137 | 5.397 | 5.681 | 5.986 | 6.279 | 6.569 | 6.856 | 7.152 | 7.445 | 7.594 | 7.65 | 7.707 | 7.76 | 7.787
Holistic Transition | Gen_BB015 | MW | NPg Yorkshire | Thurcroft | 0 | 24.72 | 26.348 | 28.613 | 31.102 | 33.954 | 37.171 | 40.699 | 43.684 | 46.856 | 50.227 | 53.808 | 57.017 | 60.134 | 63.496 | 66.71 | 70.212 | 73.984 | 77.603 | 81.195 | 84.742 | 88.401 | 92.024 | 93.865 | 94.557 | 95.254 | 95.918 | 96.248
Holistic Transition | Gen_BB015 | MW | NPg Yorkshire | West Melton | 0 | 75.305 | 80.265 | 87.165 | 94.748 | 103.433 | 113.234 | 123.981 | 133.076 | 142.739 | 153.006 | 163.915 | 173.691 | 183.187 | 193.428 | 203.22 | 213.887 | 225.38 | 236.403 | 247.345 | 258.151 | 269.298 | 280.334 | 285.941 | 288.052 | 290.175 | 292.196 | 293.202
Holistic Transition | Gen_BB015 | MW | SHETL | Direct(SHETL) | 0 | 2148.6 | 2290.6 | 2290.6 | 2637.49 | 3528.99 | 4584.69 | 5767.39 | 6400.39 | 6681.79 | 6907.09 | 6997.09 | 7188.69 | 7287.69 | 7287.69 | 7287.69 | 7448.29 | 7448.29 | 7448.29 | 7448.29 | 7448.29 | 7448.29 | 7448.29 | 7448.29 | 7448.29 | 7448.29 | 7448.29 | 7448.29
Holistic Transition | Gen_BB015 | MW | SPEN | Ayr | 0 | 0 | 0 | 0 | 0 | 0 | 0 | 0 | 0 | 0 | 0 | 0 | 0 | 0 | 0 | 0 | 0 | 0 | 0 | 0 | 0 | 0 | 0 | 0 | 0 | 0 | 0 | 0
Holistic Transition | Gen_BB015 | MW | SPEN | Bathgate | 0 | 93.37 | 92.314 | 95.898 | 99.765 | 104.162 | 109.061 | 114.317 | 118.32 | 122.458 | 126.733 | 131.149 | 134.694 | 137.878 | 141.266 | 144.207 | 147.399 | 153.307 | 158.974 | 164.598 | 170.153 | 175.883 | 181.556 | 184.439 | 185.524 | 186.615 | 187.654 | 188.171
Holistic Transition | Gen_BB015 | MW | SPEN | Berwick | 0 | 116.9 | 114.693 | 122.184 | 130.268 | 139.461 | 149.702 | 160.689 | 169.058 | 177.707 | 186.644 | 195.876 | 203.287 | 209.944 | 217.026 | 223.173 | 229.848 | 242.198 | 254.044 | 265.802 | 277.414 | 289.393 | 301.252 | 307.278 | 309.547 | 311.828 | 314 | 315.081
Holistic Transition | Gen_BB015 | MW | SPEN | Bonnybridge | 0 | 48.5 | 48.245 | 49.11 | 80.044 | 81.105 | 82.288 | 83.557 | 84.523 | 85.522 | 86.554 | 87.62 | 88.476 | 89.245 | 90.063 | 90.773 | 91.544 | 92.97 | 94.338 | 95.696 | 97.037 | 98.42 | 99.79 | 100.486 | 100.747 | 101.011 | 101.262 | 101.387
Holistic Transition | Gen_BB015 | MW | SPEN | Chapelcross | 0 | 98.6 | 98.1 | 99.798 | 101.63 | 103.714 | 106.036 | 108.527 | 110.424 | 112.384 | 114.41 | 116.503 | 118.183 | 119.692 | 121.297 | 122.691 | 124.204 | 127.004 | 129.689 | 132.355 | 134.987 | 137.702 | 140.391 | 141.757 | 142.271 | 142.788 | 143.28 | 143.526
Holistic Transition | Gen_BB015 | MW | SPEN | Coylton | 0 | 105.3 | 103.874 | 108.715 | 113.939 | 119.881 | 126.499 | 133.6 | 139.009 | 144.598 | 150.374 | 156.34 | 161.13 | 165.432 | 170.009 | 173.982 | 178.296 | 186.277 | 193.933 | 201.532 | 209.037 | 216.778 | 224.443 | 228.337 | 229.803 | 231.278 | 232.682 | 233.38
Holistic Transition | Gen_BB015 | MW | SPEN | Crookston B | 0 | 22.63 | 22.203 | 23.653 | 25.218 | 26.998 | 28.98 | 31.107 | 32.727 | 34.401 | 36.131 | 37.918 | 39.353 | 40.642 | 42.013 | 43.203 | 44.495 | 46.886 | 49.179 | 51.455 | 53.703 | 56.022 | 58.318 | 59.484 | 59.923 | 60.365 | 60.785 | 60.995
Holistic Transition | Gen_BB015 | MW | SPEN | Cumbernauld | 0 | 64.7 | 64.294 | 65.672 | 67.159 | 68.849 | 70.733 | 72.754 | 74.293 | 75.884 | 77.527 | 79.225 | 80.588 | 81.812 | 83.115 | 84.246 | 85.473 | 87.745 | 89.923 | 92.086 | 94.221 | 96.424 | 98.606 | 99.714 | 100.131 | 100.551 | 100.95 | 101.149
Holistic Transition | Gen_BB015 | MW | SPEN | Devol Moor | 0 | 25.8 | 25.313 | 26.966 | 28.75 | 30.779 | 33.04 | 35.464 | 37.311 | 39.22 | 41.193 | 43.23 | 44.866 | 46.335 | 47.898 | 49.255 | 50.728 | 53.453 | 56.068 | 58.663 | 61.226 | 63.869 | 66.487 | 67.817 | 68.317 | 68.821 | 69.3 | 69.539
Holistic Transition | Gen_BB015 | MW | SPEN | Devonside | 0 | 83.45 | 81.874 | 87.222 | 92.993 | 99.556 | 106.866 | 114.709 | 120.683 | 126.858 | 133.237 | 139.828 | 145.118 | 149.87 | 154.926 | 159.314 | 164.079 | 172.895 | 181.351 | 189.745 | 198.034 | 206.585 | 215.051 | 219.353 | 220.972 | 222.601 | 224.151 | 224.923
Holistic Transition | Gen_BB015 | MW | SPEN | Drumcross | 0 | 28.8 | 28.256 | 30.102 | 32.093 | 34.358 | 36.881 | 39.588 | 41.65 | 43.781 | 45.982 | 48.257 | 50.083 | 51.723 | 53.467 | 54.982 | 56.626 | 59.669 | 62.587 | 65.484 | 68.345 | 71.296 | 74.218 | 75.702 | 76.261 | 76.823 | 77.358 | 77.625
Holistic Transition | Gen_BB015 | MW | SPEN | Dumfries 33 | 0 | 48.2 | 47.856 | 49.023 | 50.281 | 51.713 | 91.707 | 93.418 | 94.72 | 96.067 | 97.458 | 98.896 | 100.05 | 101.086 | 102.188 | 103.146 | 104.185 | 106.107 | 107.952 | 109.782 | 111.59 | 113.455 | 115.302 | 116.24 | 116.593 | 116.948 | 117.286 | 117.455
Holistic Transition | Gen_BB015 | MW | SPEN | Dunbar B | 0 | 137.1 | 136.598 | 138.302 | 140.142 | 142.234 | 144.564 | 147.064 | 148.968 | 150.936 | 152.97 | 155.071 | 156.757 | 158.272 | 159.883 | 161.282 | 162.801 | 165.611 | 168.306 | 170.982 | 173.624 | 176.35 | 179.048 | 180.42 | 180.936 | 181.455 | 181.949 | 182.195
Holistic Transition | Gen_BB015 | MW | SPEN | East Kilbride | 0 | 39 | 39 | 39 | 39 | 39 | 39 | 39 | 39 | 39 | 39 | 39 | 39 | 39 | 39 | 39 | 39 | 39 | 39 | 39 | 39 | 39 | 39 | 39 | 39 | 39 | 39 | 39
Holistic Transition | Gen_BB015 | MW | SPEN | East Kilbride South | 0 | 89.4 | 87.712 | 93.441 | 99.623 | 106.654 | 114.486 | 122.888 | 129.288 | 135.903 | 142.737 | 149.797 | 155.465 | 160.556 | 165.972 | 170.673 | 175.778 | 185.222 | 194.282 | 203.274 | 212.154 | 221.315 | 230.385 | 234.993 | 236.728 | 238.472 | 240.133 | 240.96
Holistic Transition | Gen_BB015 | MW | SPEN | Eccles | 0 | 28.6 | 28.06 | 29.893 | 31.87 | 34.12 | 36.625 | 39.313 | 41.361 | 43.477 | 45.663 | 47.922 | 49.735 | 51.364 | 53.096 | 54.6 | 56.233 | 59.255 | 62.153 | 65.029 | 67.87 | 70.801 | 73.702 | 75.177 | 75.732 | 76.29 | 76.821 | 77.086
Holistic Transition | Gen_BB015 | MW | SPEN | Galashiels | 0 | 17.2 | 16.875 | 17.977 | 19.167 | 20.52 | 94.626 | 96.243 | 97.474 | 98.747 | 100.062 | 101.42 | 102.511 | 103.49 | 104.532 | 105.436 | 106.418 | 108.236 | 109.979 | 111.709 | 113.417 | 115.18 | 116.925 | 117.811 | 118.145 | 118.481 | 118.8 | 118.959
Holistic Transition | Gen_BB015 | MW | SPEN | Giffnock | 0 | 4.4 | 4.317 | 4.599 | 4.903 | 5.249 | 5.635 | 6.048 | 6.363 | 6.689 | 7.025 | 7.373 | 7.652 | 7.902 | 8.169 | 8.4 | 8.651 | 9.116 | 9.562 | 10.005 | 10.442 | 10.892 | 11.339 | 11.566 | 11.651 | 11.737 | 11.819 | 11.859
Holistic Transition | Gen_BB015 | MW | SPEN | Glenluce | 0 | 140 | 137.876 | 145.085 | 152.865 | 197.712 | 207.568 | 218.141 | 226.195 | 234.518 | 243.119 | 252.003 | 259.136 | 265.542 | 272.357 | 278.273 | 284.697 | 296.582 | 307.982 | 319.297 | 330.472 | 342 | 353.413 | 359.213 | 361.396 | 363.591 | 365.681 | 366.722
Holistic Transition | Gen_BB015 | MW | SPEN | Glenniston | 0 | 33.9 | 33.26 | 35.432 | 37.777 | 40.443 | 43.412 | 46.599 | 49.025 | 51.534 | 54.125 | 56.802 | 58.952 | 60.882 | 62.936 | 64.718 | 66.654 | 70.235 | 73.671 | 77.08 | 80.448 | 83.921 | 87.361 | 89.108 | 89.766 | 90.427 | 91.057 | 91.371
Holistic Transition | Gen_BB015 | MW | SPEN | Hawick | 0 | 16.2 | 65.894 | 66.932 | 68.053 | 69.327 | 70.746 | 72.268 | 73.428 | 74.627 | 75.865 | 77.144 | 78.172 | 79.094 | 80.075 | 80.927 | 81.852 | 83.564 | 85.205 | 86.835 | 88.444 | 90.104 | 91.748 | 92.583 | 92.897 | 93.213 | 93.514 | 93.664
Holistic Transition | Gen_BB015 | MW | SPEN | Inverkeithing | 0 | 1.6 | 1.57 | 1.672 | 1.783 | 1.909 | 2.049 | 2.199 | 2.314 | 2.432 | 2.555 | 2.681 | 2.782 | 2.873 | 2.97 | 3.055 | 3.146 | 3.315 | 3.477 | 3.638 | 3.797 | 3.961 | 4.123 | 4.206 | 4.237 | 4.268 | 4.298 | 4.312
Holistic Transition | Gen_BB015 | MW | SPEN | Kaimes | 0 | 30 | 29.434 | 31.356 | 33.431 | 35.79 | 38.418 | 41.238 | 43.385 | 45.605 | 47.898 | 50.268 | 52.17 | 53.878 | 55.695 | 57.273 | 58.986 | 62.155 | 65.195 | 68.213 | 71.193 | 74.267 | 77.31 | 78.857 | 79.439 | 80.024 | 80.582 | 80.859
Holistic Transition | Gen_BB015 | MW | SPEN | Kilmarnock South | 0 | 14.3 | 14.03 | 14.946 | 51.935 | 53.06 | 54.313 | 55.657 | 56.68 | 57.738 | 58.832 | 59.961 | 60.867 | 61.682 | 62.548 | 63.3 | 64.117 | 65.627 | 67.076 | 68.515 | 69.935 | 71.4 | 72.851 | 73.588 | 73.866 | 74.145 | 74.411 | 74.543
Holistic Transition | Gen_BB015 | MW | SPEN | Kilmarnock Town | 0 | 60 | 59.434 | 61.356 | 63.431 | 65.79 | 68.418 | 71.238 | 73.385 | 75.605 | 77.898 | 80.268 | 82.17 | 83.878 | 85.695 | 87.273 | 88.986 | 92.155 | 95.195 | 98.213 | 101.193 | 104.267 | 107.31 | 108.857 | 109.439 | 110.024 | 110.582 | 110.859
Holistic Transition | Gen_BB015 | MW | SPEN | Kilwinning | 0 | 9.473 | 9.294 | 9.901 | 10.556 | 11.301 | 12.131 | 13.021 | 13.7 | 14.401 | 15.125 | 15.873 | 16.473 | 17.013 | 17.587 | 18.085 | 18.626 | 19.627 | 20.586 | 21.539 | 22.48 | 23.451 | 24.412 | 24.9 | 25.084 | 25.269 | 25.445 | 25.533
Holistic Transition | Gen_BB015 | MW | SPEN | Leven | 0 | 10 | 9.811 | 10.452 | 11.144 | 11.93 | 12.806 | 13.746 | 14.462 | 15.202 | 15.966 | 16.756 | 17.39 | 17.959 | 18.565 | 19.091 | 19.662 | 20.718 | 21.732 | 22.738 | 23.731 | 24.756 | 25.77 | 26.286 | 26.48 | 26.675 | 26.861 | 26.953
Holistic Transition | Gen_BB015 | MW | SPEN | Linnmill | 0 | 152.65 | 151.108 | 156.341 | 161.987 | 168.408 | 175.561 | 183.235 | 189.08 | 195.121 | 201.363 | 207.811 | 212.988 | 217.638 | 222.584 | 226.878 | 231.54 | 240.166 | 248.44 | 256.652 | 264.763 | 273.129 | 281.413 | 285.622 | 287.206 | 288.799 | 290.316 | 291.072
Holistic Transition | Gen_BB015 | MW | SPEN | Livingston East | 0 | 161.55 | 160.42 | 164.255 | 168.394 | 173.101 | 178.344 | 183.969 | 188.254 | 192.682 | 197.257 | 201.984 | 205.778 | 209.186 | 212.812 | 215.959 | 219.377 | 225.7 | 231.764 | 237.784 | 243.729 | 249.862 | 255.934 | 259.019 | 260.18 | 261.348 | 262.46 | 263.014
Holistic Transition | Gen_BB015 | MW | SPEN | Maybole | 0 | 49.95 | 49.95 | 49.95 | 49.95 | 49.95 | 49.95 | 49.95 | 49.95 | 49.95 | 49.95 | 49.95 | 49.95 | 49.95 | 49.95 | 49.95 | 49.95 | 49.95 | 49.95 | 49.95 | 49.95 | 49.95 | 49.95 | 49.95 | 49.95 | 49.95 | 49.95 | 49.95
Holistic Transition | Gen_BB015 | MW | SPEN | Newarthill | 0 | 2 | 1.962 | 2.09 | 2.229 | 2.386 | 2.561 | 2.749 | 2.892 | 3.04 | 3.193 | 3.351 | 3.478 | 3.592 | 3.713 | 3.818 | 3.932 | 4.144 | 4.346 | 4.548 | 4.746 | 4.951 | 5.154 | 5.257 | 5.296 | 5.335 | 5.372 | 5.391
Holistic Transition | Gen_BB015 | MW | SPEN | Newton Stewart | 0 | 35 | 35 | 35 | 35 | 35 | 35 | 35 | 35 | 35 | 35 | 35 | 35 | 35 | 35 | 35 | 35 | 35 | 35 | 35 | 35 | 35 | 35 | 35 | 35 | 35 | 35 | 35
Holistic Transition | Gen_BB015 | MW | SPEN | Portobello | 0 | 6 | 5.887 | 6.271 | 6.686 | 7.158 | 7.684 | 8.248 | 8.677 | 9.121 | 9.58 | 10.054 | 10.434 | 10.776 | 11.139 | 11.455 | 11.797 | 12.431 | 13.039 | 13.643 | 14.239 | 14.853 | 15.462 | 15.771 | 15.888 | 16.005 | 16.116 | 16.172
Holistic Transition | Gen_BB015 | MW | SPEN | Redhouse | 0 | 23.9 | 23.449 | 24.98 | 26.633 | 28.513 | 30.606 | 32.853 | 34.564 | 36.332 | 38.159 | 40.046 | 41.562 | 42.923 | 44.371 | 45.627 | 46.992 | 49.517 | 51.939 | 54.343 | 56.717 | 59.166 | 61.591 | 62.823 | 63.286 | 63.753 | 64.197 | 64.418
Holistic Transition | Gen_BB015 | MW | SPEN | Saltcoats A | 0 | 42.5 | 41.698 | 44.421 | 47.36 | 50.702 | 54.426 | 58.42 | 61.463 | 64.607 | 67.856 | 71.212 | 73.907 | 76.327 | 78.902 | 81.136 | 83.563 | 88.053 | 92.36 | 96.635 | 100.856 | 105.211 | 109.523 | 111.714 | 112.538 | 113.368 | 114.157 | 114.55
Holistic Transition | Gen_BB015 | MW | SPEN | Saltcoats B | 0 | 70 | 68.678 | 73.164 | 78.005 | 83.51 | 89.642 | 96.221 | 101.232 | 106.411 | 111.763 | 117.291 | 121.729 | 125.715 | 129.956 | 133.637 | 137.633 | 145.029 | 152.122 | 159.163 | 166.116 | 173.289 | 180.391 | 183.999 | 185.357 | 186.723 | 188.024 | 188.671
Holistic Transition | Gen_BB015 | MW | SPEN | Stirling | 0 | 22.4 | 21.977 | 23.412 | 24.962 | 26.723 | 58.684 | 60.79 | 62.393 | 64.051 | 65.763 | 67.532 | 68.952 | 70.228 | 71.585 | 72.763 | 74.042 | 76.408 | 78.678 | 80.931 | 83.156 | 85.451 | 87.724 | 88.879 | 89.313 | 89.75 | 90.167 | 90.374
Holistic Transition | Gen_BB015 | MW | SPEN | Strathaven | 0 | 14.1 | 13.834 | 14.737 | 15.712 | 16.821 | 18.056 | 19.382 | 20.391 | 21.434 | 22.512 | 23.626 | 24.52 | 25.323 | 26.177 | 26.918 | 27.723 | 29.213 | 30.642 | 32.06 | 33.461 | 34.905 | 36.336 | 37.063 | 37.336 | 37.611 | 37.873 | 38.004
Holistic Transition | Gen_BB015 | MW | SPEN | Strathleven | 0 | 22.5 | 22.075 | 23.517 | 25.073 | 26.842 | 28.814 | 30.928 | 32.539 | 34.204 | 35.924 | 37.701 | 39.127 | 40.408 | 41.771 | 42.955 | 44.239 | 46.616 | 48.896 | 51.159 | 53.394 | 55.7 | 57.983 | 59.143 | 59.579 | 60.018 | 60.436 | 60.644
Holistic Transition | Gen_BB015 | MW | SPEN | Tongland | 0 | 2.4 | 2.355 | 2.508 | 2.674 | 2.863 | 3.073 | 3.299 | 3.471 | 3.648 | 3.832 | 4.021 | 4.174 | 4.31 | 4.456 | 4.582 | 4.719 | 4.972 | 5.216 | 5.457 | 5.695 | 5.941 | 6.185 | 6.309 | 6.355 | 6.402 | 6.447 | 6.469
Holistic Transition | Gen_BB015 | MW | SPEN | Westfield | 0 | 21.1 | 20.702 | 22.054 | 23.513 | 25.172 | 27.021 | 29.004 | 30.514 | 32.075 | 33.689 | 35.355 | 36.693 | 37.894 | 39.172 | 40.282 | 41.487 | 43.716 | 45.854 | 47.976 | 50.072 | 52.234 | 54.375 | 55.463 | 55.872 | 56.284 | 56.676 | 56.871
Holistic Transition | Gen_BB015 | MW | SPEN | Wishaw | 0 | 24.68 | 24.214 | 25.796 | 27.502 | 29.443 | 31.605 | 33.925 | 35.692 | 37.518 | 39.404 | 41.353 | 42.918 | 44.324 | 45.819 | 47.116 | 48.526 | 51.133 | 53.634 | 56.116 | 58.568 | 61.097 | 63.601 | 64.873 | 65.352 | 65.833 | 66.292 | 66.52
Holistic Transition | Gen_BB015 | MW | SPEN Manweb | Connah's Quay | 0 | 262.45 | 279.737 | 303.784 | 330.212 | 360.481 | 394.64 | 432.095 | 463.791 | 497.469 | 533.251 | 571.269 | 605.343 | 638.436 | 674.129 | 708.256 | 745.432 | 785.486 | 823.904 | 862.037 | 899.697 | 938.545 | 977.008 | 996.551 | 1003.908 | 1011.306 | 1018.351 | 1021.857
Holistic Transition | Gen_BB015 | MW | SPEN Manweb | Frodsham | 0 | 57 | 60.755 | 65.977 | 71.717 | 78.291 | 85.71 | 93.844 | 100.728 | 108.042 | 115.814 | 124.071 | 131.471 | 138.658 | 146.41 | 153.822 | 161.896 | 170.595 | 178.939 | 187.221 | 195.4 | 203.837 | 212.191 | 216.435 | 218.033 | 219.64 | 221.17 | 221.931
Holistic Transition | Gen_BB015 | MW | SPEN Manweb | Legacy | 0 | 126.1 | 134.406 | 145.96 | 745.658 | 760.201 | 776.614 | 794.61 | 809.839 | 826.02 | 843.213 | 861.479 | 877.85 | 893.751 | 910.9 | 927.297 | 945.16 | 964.404 | 982.863 | 1001.185 | 1019.28 | 1037.945 | 1056.425 | 1065.815 | 1069.35 | 1072.905 | 1076.289 | 1077.974
Holistic Transition | Gen_BB015 | MW | SPEN Manweb | Lister Drive | 0 | 18 | 19.186 | 20.835 | 22.647 | 24.723 | 27.066 | 29.635 | 31.809 | 34.119 | 36.573 | 39.18 | 41.517 | 43.787 | 46.235 | 48.575 | 51.125 | 53.872 | 56.507 | 59.122 | 61.705 | 64.37 | 67.008 | 68.348 | 68.852 | 69.36 | 69.843 | 70.084
Holistic Transition | Gen_BB015 | MW | SPEN Manweb | Trawsfynydd | 0 | 131.128 | 139.765 | 151.78 | 164.984 | 180.107 | 197.174 | 215.888 | 231.724 | 248.551 | 266.429 | 285.424 | 302.448 | 318.982 | 336.815 | 353.866 | 372.441 | 392.453 | 411.648 | 430.7 | 449.516 | 468.926 | 488.143 | 497.907 | 501.583 | 505.279 | 508.799 | 510.551
Holistic Transition | Gen_BB015 | MW | SPEN Manweb | Wylfa | 0 | 60.737 | 64.738 | 70.303 | 76.419 | 83.424 | 91.329 | 99.997 | 107.332 | 115.126 | 123.407 | 132.205 | 140.09 | 147.749 | 156.009 | 163.907 | 172.51 | 181.78 | 190.67 | 199.495 | 208.211 | 217.201 | 226.102 | 230.625 | 232.327 | 234.04 | 235.67 | 236.481
Holistic Transition | Gen_BB015 | MW | SPTL | Direct(SPTL) | 0 | 4161.85 | 4470.28 | 5022.28 | 5574.28 | 6123.28 | 7039.18 | 8647.48 | 9483.48 | 9807.48 | 9977.28 | 10278.48 | 10278.48 | 10278.48 | 10278.48 | 10278.48 | 10278.48 | 10278.48 | 10278.48 | 10278.48 | 10278.48 | 10278.48 | 10278.48 | 10278.48 | 10278.48 | 10278.48 | 10278.48 | 10278.48
Holistic Transition | Gen_BB015 | MW | SSEN (SHEPD) | Abernethy | 0 | 16.503 | 20.448 | 21.784 | 23.225 | 24.864 | 26.69 | 28.648 | 30.14 | 31.682 | 33.276 | 34.922 | 36.243 | 37.43 | 38.692 | 39.788 | 40.978 | 43.18 | 45.292 | 47.388 | 49.459 | 51.594 | 53.709 | 54.783 | 55.187 | 55.594 | 55.981 | 56.174
Holistic Transition | Gen_BB015 | MW | SSEN (SHEPD) | Alness | 0 | 118.67 | 155.715 | 156.068 | 156.45 | 156.884 | 157.367 | 157.886 | 158.281 | 158.69 | 159.111 | 159.547 | 159.897 | 160.211 | 160.546 | 160.836 | 161.151 | 161.734 | 162.293 | 162.848 | 163.397 | 163.962 | 164.522 | 164.807 | 164.914 | 165.021 | 165.124 | 165.175
Holistic Transition | Gen_BB015 | MW | SSEN (SHEPD) | Ardkinglas | 0 | 19.25 | 19.25 | 19.25 | 19.25 | 19.25 | 19.25 | 19.25 | 19.25 | 19.25 | 19.25 | 19.25 | 19.25 | 19.25 | 19.25 | 19.25 | 19.25 | 19.25 | 19.25 | 19.25 | 19.25 | 19.25 | 19.25 | 19.25 | 19.25 | 19.25 | 19.25 | 19.25
Holistic Transition | Gen_BB015 | MW | SSEN (SHEPD) | Ardmore | 0 | 28.55 | 35.375 | 37.685 | 40.179 | 43.014 | 46.173 | 24.781 | 26.071 | 27.405 | 28.783 | 30.207 | 31.35 | 32.377 | 33.469 | 34.417 | 35.446 | 37.351 | 39.177 | 40.991 | 42.781 | 44.629 | 46.458 | 47.387 | 47.737 | 48.089 | 48.424 | 48.59
Holistic Transition | Gen_BB015 | MW | SSEN (SHEPD) | Boat of Garten | 0 | 41 | 41 | 41 | 41 | 41 | 41 | 41 | 41 | 41 | 41 | 41 | 41 | 41 | 41 | 41 | 41 | 41 | 41 | 41 | 41 | 41 | 41 | 41 | 41 | 41 | 41 | 41
Holistic Transition | Gen_BB015 | MW | SSEN (SHEPD) | Braco West | 0 | 74 | 74 | 74 | 74 | 74 | 74 | 74 | 74 | 74 | 74 | 74 | 74 | 74 | 74 | 74 | 74 | 74 | 74 | 74 | 74 | 74 | 74 | 74 | 74 | 74 | 74 | 74
Holistic Transition | Gen_BB015 | MW | SSEN (SHEPD) | Bridge of Dun | 0 | 17 | 17 | 17 | 17 | 17 | 17 | 17 | 17 | 17 | 17 | 17 | 17 | 17 | 17 | 17 | 17 | 17 | 17 | 17 | 17 | 17 | 17 | 17 | 17 | 17 | 17 | 17
Holistic Transition | Gen_BB015 | MW | SSEN (SHEPD) | Brora | 0 | 0 | 0 | 0 | 0 | 0 | 0 | 0 | 0 | 0 | 0 | 0 | 0 | 0 | 0 | 0 | 0 | 0 | 0 | 0 | 0 | 0 | 0 | 0 | 0 | 0 | 0 | 0
Holistic Transition | Gen_BB015 | MW | SSEN (SHEPD) | Cairnford | 0 | 0 | 0 | 0 | 77 | 77 | 77 | 77 | 77 | 77 | 77 | 77 | 77 | 77 | 77 | 77 | 93 | 93 | 93 | 93 | 93 | 93 | 93 | 93 | 93 | 93 | 93 | 93
Holistic Transition | Gen_BB015 | MW | SSEN (SHEPD) | Carradale | 0 | 149.85 | 154.906 | 156.617 | 206.065 | 208.165 | 210.505 | 263.015 | 337.528 | 339.504 | 341.546 | 343.655 | 345.349 | 346.869 | 348.488 | 349.892 | 351.417 | 354.239 | 356.946 | 359.632 | 362.286 | 365.022 | 367.732 | 369.109 | 369.627 | 370.149 | 370.645 | 370.892
Holistic Transition | Gen_BB015 | MW | SSEN (SHEPD) | Cassley | 0 | 0 | 0 | 0 | 0 | 0 | 49.5 | 49.5 | 49.5 | 49.5 | 49.5 | 49.5 | 49.5 | 49.5 | 49.5 | 49.5 | 49.5 | 49.5 | 49.5 | 49.5 | 49.5 | 49.5 | 49.5 | 49.5 | 49.5 | 49.5 | 49.5 | 49.5
Holistic Transition | Gen_BB015 | MW | SSEN (SHEPD) | Coupar Angus | 0 | 64.32 | 67.863 | 69.062 | 70.356 | 71.828 | 73.468 | 75.227 | 76.567 | 77.951 | 79.382 | 80.86 | 82.047 | 83.113 | 84.246 | 85.231 | 86.299 | 88.277 | 90.173 | 92.056 | 93.915 | 95.833 | 97.731 | 98.696 | 99.059 | 99.425 | 99.772 | 99.945
Holistic Transition | Gen_BB015 | MW | SSEN (SHEPD) | Dallas | 0 | 92 | 92 | 92 | 92 | 92 | 115 | 115 | 115 | 115 | 115 | 115 | 115 | 115 | 115 | 115 | 115 | 115 | 115 | 115 | 115 | 115 | 115 | 115 | 115 | 115 | 115 | 115
Holistic Transition | Gen_BB015 | MW | SSEN (SHEPD) | Dounreay | 0 | 52.5 | 52.5 | 52.5 | 52.5 | 52.5 | 52.5 | 52.5 | 52.5 | 52.5 | 52.5 | 52.5 | 52.5 | 52.5 | 52.5 | 52.5 | 52.5 | 52.5 | 52.5 | 52.5 | 52.5 | 52.5 | 52.5 | 52.5 | 52.5 | 52.5 | 52.5 | 52.5
Holistic Transition | Gen_BB015 | MW | SSEN (SHEPD) | Dunbeath | 0 | 14 | 14 | 14 | 14 | 14 | 14 | 14 | 14 | 14 | 14 | 14 | 14 | 14 | 14 | 14 | 14 | 14 | 14 | 14 | 14 | 14 | 14 | 14 | 14 | 14 | 14 | 14
Holistic Transition | Gen_BB015 | MW | SSEN (SHEPD) | Dunoon | 0 | 0 | 0 | 0 | 0 | 0 | 0 | 0 | 0 | 0 | 0 | 0 | 0 | 0 | 0 | 0 | 0 | 0 | 0 | 0 | 0 | 0 | 0 | 0 | 0 | 0 | 0 | 0
Holistic Transition | Gen_BB015 | MW | SSEN (SHEPD) | Dunvegan | 0 | 28 | 28 | 28 | 28 | 28 | 49 | 49 | 74 | 74 | 74 | 74 | 74 | 74 | 74 | 74 | 74 | 74 | 74 | 74 | 74 | 74 | 74 | 74 | 74 | 74 | 74 | 74
Holistic Transition | Gen_BB015 | MW | SSEN (SHEPD) | Dyce | 0 | 17.599 | 21.806 | 23.23 | 24.767 | 26.515 | 28.462 | 30.551 | 32.142 | 33.787 | 35.486 | 37.241 | 38.65 | 39.916 | 41.262 | 42.431 | 43.7 | 46.048 | 48.3 | 50.536 | 52.743 | 55.021 | 57.276 | 58.421 | 58.853 | 59.286 | 59.699 | 59.905
Holistic Transition | Gen_BB015 | MW | SSEN (SHEPD) | Eday (Orkney) | 0 | 0 | 0 | 0 | 0 | 0 | 0 | 50.334 | 51.393 | 52.487 | 53.618 | 54.786 | 55.724 | 56.567 | 57.463 | 58.241 | 59.085 | 60.648 | 62.147 | 63.635 | 65.104 | 66.62 | 68.121 | 68.883 | 69.17 | 69.459 | 69.734 | 69.871
Holistic Transition | Gen_BB015 | MW | SSEN (SHEPD) | Fasnakyle | 0 | 11.5 | 11.5 | 11.5 | 11.5 | 11.5 | 11.5 | 11.5 | 11.5 | 11.5 | 11.5 | 11.5 | 11.5 | 11.5 | 11.5 | 11.5 | 11.5 | 11.5 | 11.5 | 11.5 | 11.5 | 11.5 | 11.5 | 11.5 | 11.5 | 11.5 | 11.5 | 11.5
Holistic Transition | Gen_BB015 | MW | SSEN (SHEPD) | Fiddes | 0 | 64.93 | 72.682 | 75.307 | 78.139 | 81.36 | 84.948 | 88.797 | 91.729 | 94.759 | 97.89 | 101.124 | 103.721 | 106.053 | 108.534 | 110.688 | 113.026 | 117.353 | 121.503 | 125.623 | 129.691 | 133.888 | 138.043 | 140.154 | 140.949 | 141.748 | 142.509 | 142.888
Holistic Transition | Gen_BB015 | MW | SSEN (SHEPD) | Finstown (Orkney) | 0 | 0 | 0 | 0 | 0 | 15.509 | 76.647 | 77.869 | 78.8 | 79.762 | 80.755 | 81.782 | 82.606 | 83.346 | 84.134 | 84.818 | 85.56 | 86.933 | 88.25 | 89.558 | 90.849 | 92.181 | 93.5 | 94.17 | 94.422 | 94.676 | 94.918 | 95.038
Holistic Transition | Gen_BB015 | MW | SSEN (SHEPD) | Fort Augustus | 0 | 0 | 0 | 0 | 0 | 0 | 0 | 0 | 0 | 0 | 0 | 0 | 0 | 0 | 0 | 0 | 0 | 0 | 0 | 0 | 0 | 0 | 0 | 0 | 0 | 0 | 0 | 0
Holistic Transition | Gen_BB015 | MW | SSEN (SHEPD) | Fraserburgh | 0 | 1.235 | 1.53 | 1.63 | 1.738 | 1.861 | 1.997 | 2.144 | 2.256 | 2.371 | 2.49 | 2.613 | 2.712 | 2.801 | 2.896 | 2.978 | 3.067 | 3.231 | 3.389 | 3.546 | 3.701 | 3.861 | 4.019 | 4.1 | 4.13 | 4.16 | 4.189 | 4.204
Holistic Transition | Gen_BB015 | MW | SSEN (SHEPD) | Glenfarclas | 0 | 64.5 | 64.5 | 64.5 | 64.5 | 64.5 | 64.5 | 85.5 | 85.5 | 85.5 | 85.5 | 85.5 | 85.5 | 85.5 | 85.5 | 85.5 | 85.5 | 85.5 | 85.5 | 85.5 | 85.5 | 85.5 | 85.5 | 85.5 | 85.5 | 85.5 | 85.5 | 85.5
Holistic Transition | Gen_BB015 | MW | SSEN (SHEPD) | Grudie Bridge | 0 | 6.35 | 7.868 | 8.382 | 8.936 | 9.567 | 10.27 | 11.023 | 11.597 | 12.191 | 12.804 | 13.437 | 13.946 | 14.402 | 14.888 | 15.31 | 15.768 | 16.615 | 17.427 | 18.234 | 19.031 | 19.852 | 20.666 | 21.079 | 21.235 | 21.391 | 21.54 | 21.615
Holistic Transition | Gen_BB015 | MW | SSEN (SHEPD) | Harris | 0 | 0 | 0 | 0 | 0 | 0 | 0 | 8.921 | 9.386 | 9.866 | 10.362 | 10.875 | 11.286 | 11.656 | 12.049 | 12.39 | 12.761 | 13.446 | 14.104 | 14.757 | 15.401 | 16.066 | 16.725 | 17.059 | 17.185 | 17.312 | 17.432 | 17.493
Holistic Transition | Gen_BB015 | MW | SSEN (SHEPD) | Inverness | 0 | 63.23 | 64.002 | 64.264 | 64.546 | 64.866 | 65.224 | 65.607 | 65.899 | 66.201 | 66.513 | 66.835 | 67.094 | 67.326 | 67.573 | 67.787 | 68.02 | 68.451 | 68.865 | 69.275 | 69.68 | 70.098 | 70.512 | 70.722 | 70.801 | 70.881 | 70.957 | 70.995
Holistic Transition | Gen_BB015 | MW | SSEN (SHEPD) | Keith | 0 | 149.314 | 154.421 | 156.15 | 219.216 | 238.138 | 240.501 | 243.037 | 280.968 | 282.965 | 285.027 | 287.158 | 288.868 | 290.405 | 292.039 | 293.458 | 294.999 | 297.849 | 300.583 | 303.297 | 305.977 | 308.741 | 311.479 | 312.869 | 313.393 | 313.92 | 314.421 | 314.67
Holistic Transition | Gen_BB015 | MW | SSEN (SHEPD) | Kinlochleven | 0 | 4 | 4.956 | 5.28 | 5.629 | 6.027 | 6.469 | 6.944 | 7.305 | 7.679 | 8.065 | 8.464 | 8.785 | 9.072 | 9.378 | 9.644 | 9.932 | 10.466 | 10.978 | 11.486 | 11.988 | 12.505 | 13.018 | 13.278 | 13.376 | 13.475 | 13.569 | 13.615
Holistic Transition | Gen_BB015 | MW | SSEN (SHEPD) | Kintore | 0 | 23.954 | 26.692 | 27.619 | 28.619 | 29.757 | 31.024 | 32.384 | 33.419 | 34.489 | 35.595 | 36.738 | 37.655 | 38.478 | 39.355 | 40.115 | 40.941 | 42.469 | 43.935 | 45.39 | 46.827 | 48.309 | 49.777 | 50.522 | 50.803 | 51.085 | 51.354 | 51.488
Holistic Transition | Gen_BB015 | MW | SSEN (SHEPD) | Lairg | 0 | 46.264 | 48.239 | 68.908 | 69.63 | 70.451 | 71.365 | 87.146 | 87.893 | 88.665 | 89.463 | 90.287 | 90.949 | 91.543 | 92.175 | 92.724 | 93.32 | 94.423 | 95.48 | 96.53 | 97.567 | 98.636 | 99.695 | 100.233 | 100.436 | 100.639 | 100.833 | 100.93
Holistic Transition | Gen_BB015 | MW | SSEN (SHEPD) | Macduff | 0 | 34.59 | 42.859 | 45.658 | 48.679 | 52.114 | 55.941 | 60.047 | 63.174 | 66.406 | 69.745 | 73.195 | 75.965 | 78.452 | 81.099 | 83.396 | 85.89 | 90.505 | 94.932 | 99.325 | 103.665 | 108.141 | 112.572 | 114.824 | 115.672 | 116.524 | 117.336 | 117.74
Holistic Transition | Gen_BB015 | MW | SSEN (SHEPD) | Mybster | 0 | 174.13 | 176.719 | 213.595 | 310.541 | 311.617 | 312.815 | 314.1 | 327.98 | 328.991 | 330.037 | 331.117 | 331.984 | 332.763 | 333.592 | 334.311 | 335.092 | 336.537 | 337.923 | 339.298 | 340.657 | 342.058 | 343.446 | 344.151 | 344.416 | 344.683 | 344.937 | 345.064
Holistic Transition | Gen_BB015 | MW | SSEN (SHEPD) | Orrin | 0 | 40 | 40 | 40 | 40 | 40 | 40 | 40 | 40 | 40 | 40 | 40 | 40 | 40 | 40 | 40 | 40 | 40 | 40 | 40 | 40 | 40 | 40 | 40 | 40 | 40 | 40 | 40
Holistic Transition | Gen_BB015 | MW | SSEN (SHEPD) | Port Ann | 0 | 15.353 | 19.023 | 20.266 | 21.606 | 23.131 | 24.83 | 26.652 | 28.04 | 29.475 | 30.957 | 32.488 | 33.717 | 34.822 | 35.996 | 37.016 | 38.123 | 40.171 | 42.136 | 44.086 | 46.012 | 47.999 | 49.966 | 50.965 | 51.342 | 51.72 | 52.08 | 52.26
Holistic Transition | Gen_BB015 | MW | SSEN (SHEPD) | Redmoss | 0 | 11.779 | 14.595 | 15.548 | 16.577 | 17.747 | 19.05 | 20.448 | 21.513 | 22.613 | 23.751 | 24.925 | 25.868 | 26.715 | 27.617 | 28.399 | 29.248 | 30.82 | 32.327 | 33.823 | 35.301 | 36.825 | 38.335 | 39.101 | 39.39 | 39.68 | 39.957 | 40.094
Holistic Transition | Gen_BB015 | MW | SSEN (SHEPD) | Rothienorman | 0 | 13.446 | 16.66 | 17.748 | 18.923 | 20.258 | 21.746 | 23.342 | 24.557 | 25.814 | 27.112 | 28.453 | 29.529 | 30.496 | 31.525 | 32.418 | 33.388 | 35.182 | 36.902 | 38.61 | 40.297 | 42.037 | 43.76 | 44.635 | 44.965 | 45.296 | 45.611 | 45.769
Holistic Transition | Gen_BB015 | MW | SSEN (SHEPD) | Shin | 0 | 24.7 | 24.7 | 24.7 | 24.7 | 24.7 | 24.7 | 24.7 | 24.7 | 74.7 | 74.7 | 74.7 | 74.7 | 74.7 | 74.7 | 74.7 | 74.7 | 74.7 | 74.7 | 74.7 | 74.7 | 74.7 | 74.7 | 74.7 | 74.7 | 74.7 | 74.7 | 74.7
Holistic Transition | Gen_BB015 | MW | SSEN (SHEPD) | Stornoway | 0 | 13.8 | 13.8 | 13.8 | 18 | 18 | 18 | 33.86 | 84.386 | 85.239 | 86.121 | 87.033 | 87.764 | 88.421 | 89.12 | 89.727 | 90.385 | 91.604 | 92.774 | 93.934 | 95.08 | 96.262 | 97.433 | 98.028 | 98.252 | 98.477 | 98.691 | 98.798
Holistic Transition | Gen_BB015 | MW | SSEN (SHEPD) | Strichen | 0 | 17.528 | 21.718 | 23.136 | 24.667 | 26.408 | 28.347 | 30.428 | 32.012 | 33.65 | 35.343 | 37.091 | 38.494 | 39.755 | 41.096 | 42.26 | 43.524 | 45.862 | 48.105 | 50.332 | 52.531 | 54.799 | 57.045 | 58.186 | 58.615 | 59.047 | 59.458 | 59.663
Holistic Transition | Gen_BB015 | MW | SSEN (SHEPD) | Tarland | 0 | 27.368 | 29.512 | 30.238 | 31.021 | 31.911 | 32.904 | 33.968 | 34.779 | 35.617 | 36.483 | 37.377 | 38.095 | 38.74 | 39.426 | 40.022 | 40.668 | 41.865 | 43.012 | 44.152 | 45.277 | 46.437 | 47.586 | 48.17 | 48.39 | 48.611 | 48.821 | 48.926
Holistic Transition | Gen_BB015 | MW | SSEN (SHEPD) | Taynuilt | 0 | 7.6 | 9.417 | 10.032 | 10.696 | 11.45 | 12.291 | 13.193 | 13.88 | 14.59 | 15.324 | 16.082 | 16.691 | 17.237 | 17.819 | 18.323 | 76.471 | 77.485 | 78.458 | 79.423 | 80.377 | 81.36 | 82.334 | 82.829 | 83.015 | 83.202 | 83.381 | 83.469
Holistic Transition | Gen_BB015 | MW | SSEN (SHEPD) | Thurso | 0 | 65.495 | 73.98 | 76.852 | 79.952 | 67.969 | 70.757 | 89.415 | 90.634 | 91.894 | 93.197 | 94.542 | 95.622 | 96.592 | 97.624 | 98.519 | 99.492 | 101.292 | 103.018 | 104.731 | 106.423 | 108.169 | 109.897 | 110.775 | 111.105 | 111.438 | 111.754 | 111.912
Holistic Transition | Gen_BB015 | MW | UKPN Eastern | Bramford | 0 | 40.9 | 43.594 | 47.342 | 51.46 | 56.177 | 61.5 | 67.337 | 72.277 | 77.525 | 83.101 | 89.026 | 94.336 | 99.493 | 105.056 | 110.374 | 116.168 | 122.409 | 128.397 | 134.339 | 140.208 | 146.262 | 152.256 | 155.302 | 156.448 | 157.601 | 158.699 | 159.245
Holistic Transition | Gen_BB015 | MW | UKPN Eastern | Burwell Main | 0 | 30.76 | 32.786 | 35.605 | 38.702 | 42.25 | 46.253 | 50.643 | 54.358 | 58.305 | 62.499 | 66.955 | 70.948 | 74.827 | 79.01 | 83.01 | 87.367 | 92.062 | 96.564 | 101.034 | 105.447 | 110.001 | 114.509 | 116.799 | 117.661 | 118.528 | 119.354 | 119.765
Holistic Transition | Gen_BB015 | MW | UKPN Eastern | Eaton Socon | 0 | 51.05 | 54.413 | 59.09 | 64.231 | 70.118 | 76.763 | 84.048 | 90.214 | 96.764 | 103.724 | 111.119 | 117.747 | 124.184 | 131.127 | 137.765 | 144.996 | 152.787 | 160.26 | 167.678 | 175.003 | 182.559 | 190.041 | 193.842 | 195.273 | 196.712 | 198.083 | 198.765
Holistic Transition | Gen_BB015 | MW | UKPN Eastern | Norwich Main | 0 | 13.3 | 14.176 | 15.395 | 16.734 | 18.268 | 19.999 | 21.897 | 23.503 | 25.21 | 27.023 | 28.95 | 30.677 | 32.354 | 34.162 | 35.892 | 37.776 | 39.806 | 41.752 | 43.685 | 45.593 | 47.562 | 49.511 | 50.502 | 50.874 | 51.249 | 51.606 | 51.784
Holistic Transition | Gen_BB015 | MW | UKPN Eastern | Rayleigh | 0 | 64.4 | 68.642 | 74.543 | 81.027 | 88.455 | 96.837 | 106.027 | 113.805 | 122.069 | 130.849 | 140.178 | 148.539 | 156.659 | 165.418 | 173.792 | 182.914 | 192.743 | 202.17 | 211.527 | 220.768 | 230.3 | 239.738 | 244.534 | 246.339 | 248.154 | 249.883 | 250.743
Holistic Transition | Gen_BB015 | MW | UKPN Eastern | Sundon | 0 | 6 | 6.395 | 6.945 | 7.549 | 8.241 | 9.022 | 9.878 | 10.603 | 11.373 | 12.191 | 13.06 | 13.839 | 14.596 | 15.412 | 16.192 | 17.042 | 17.957 | 18.836 | 19.707 | 20.568 | 21.457 | 22.336 | 22.783 | 22.951 | 23.12 | 23.281 | 23.361
Holistic Transition | Gen_BB015 | MW | UKPN Eastern | Tilbury | 0 | 9.2 | 9.806 | 10.649 | 11.575 | 12.636 | 13.834 | 15.147 | 16.258 | 17.438 | 18.693 | 20.025 | 21.22 | 22.38 | 23.631 | 24.827 | 26.131 | 27.535 | 28.881 | 30.218 | 31.538 | 32.9 | 34.248 | 34.933 | 35.191 | 35.451 | 35.698 | 35.82
Holistic Transition | Gen_BB015 | MW | UKPN Eastern | Walpole (_A) | 0 | 207.416 | 221.078 | 240.083 | 260.969 | 284.891 | 311.887 | 341.487 | 366.537 | 393.153 | 421.432 | 451.478 | 478.406 | 504.56 | 532.768 | 559.739 | 589.12 | 620.775 | 651.137 | 681.274 | 711.036 | 741.738 | 772.136 | 787.581 | 793.395 | 799.242 | 804.809 | 807.58
Holistic Transition | Gen_BB015 | MW | UKPN Eastern | Wymondley | 0 | 20.5 | 21.85 | 23.729 | 25.793 | 28.157 | 30.825 | 33.751 | 36.227 | 38.857 | 41.652 | 44.622 | 47.283 | 49.868 | 52.656 | 55.322 | 58.226 | 61.354 | 64.355 | 67.334 | 70.275 | 73.31 | 76.314 | 77.841 | 78.415 | 78.993 | 79.543 | 79.817
Holistic Transition | Gen_BB015 | MW | UKPN South East | Kemsley | 0 | 24.1 | 25.687 | 27.896 | 30.322 | 33.102 | 36.239 | 39.678 | 42.589 | 45.681 | 48.967 | 52.458 | 55.587 | 58.626 | 61.903 | 65.037 | 68.451 | 72.129 | 75.657 | 79.158 | 82.616 | 86.184 | 89.716 | 91.51 | 92.186 | 92.865 | 93.512 | 93.834
Holistic Transition | Gen_BB015 | MW | UKPN South East | Ninfield | 0 | 71.5 | 76.21 | 82.761 | 89.961 | 98.207 | 107.513 | 117.717 | 126.352 | 135.527 | 145.275 | 155.633 | 164.915 | 173.931 | 183.655 | 192.952 | 203.08 | 213.992 | 224.459 | 234.847 | 245.107 | 255.69 | 266.169 | 271.493 | 273.497 | 275.513 | 277.432 | 278.387
Holistic Transition | Gen_BB016 | MW | Electricity North West | Bredbury | 0 | 0.005 | 0.005 | 0.006 | 0.006 | 0.006 | 0.006 | 0.006 | 0.007 | 0.007 | 0.007 | 0.007 | 0.007 | 0.007 | 0.008 | 0.008 | 0.008 | 0.008 | 0.008 | 0.008 | 0.009 | 0.009 | 0.009 | 0.009 | 0.009 | 0.009 | 0.01 | 0.01
Holistic Transition | Gen_BB016 | MW | Electricity North West | Harker | 0 | 18.202 | 18.792 | 19.383 | 19.973 | 20.563 | 21.153 | 21.743 | 22.334 | 22.924 | 23.514 | 24.104 | 24.695 | 25.285 | 25.875 | 26.465 | 27.056 | 27.646 | 28.236 | 28.826 | 29.417 | 30.007 | 30.597 | 31.187 | 31.778 | 32.368 | 32.958 | 33.548
Holistic Transition | Gen_BB016 | MW | Electricity North West | Heysham (NGET) | 0 | 0.641 | 0.662 | 0.683 | 0.704 | 0.724 | 0.745 | 0.766 | 0.787 | 0.807 | 0.828 | 0.849 | 0.87 | 0.891 | 0.911 | 0.932 | 0.953 | 0.974 | 0.995 | 1.015 | 1.036 | 1.057 | 1.078 | 1.099 | 1.119 | 1.14 | 1.161 | 1.182
Holistic Transition | Gen_BB016 | MW | Electricity North West | Hutton | 0 | 3.78 | 3.902 | 4.025 | 4.147 | 4.27 | 4.393 | 4.515 | 4.638 | 4.76 | 4.883 | 5.005 | 5.128 | 5.25 | 5.373 | 5.496 | 5.618 | 5.741 | 5.863 | 5.986 | 6.108 | 6.231 | 6.354 | 6.476 | 6.599 | 6.721 | 6.844 | 6.966
Holistic Transition | Gen_BB016 | MW | Electricity North West | Kearsley 132kV | 0 | 0.537 | 0.554 | 0.571 | 0.589 | 0.606 | 0.624 | 0.641 | 0.658 | 0.676 | 0.693 | 0.711 | 0.728 | 0.745 | 0.763 | 0.78 | 0.798 | 0.815 | 0.832 | 0.85 | 0.867 | 0.885 | 0.902 | 0.919 | 0.937 | 0.954 | 0.972 | 0.989
Holistic Transition | Gen_BB016 | MW | Electricity North West | Kirkby ENW | 0 | 0.023 | 0.024 | 0.025 | 0.026 | 0.026 | 0.027 | 0.028 | 0.029 | 0.029 | 0.03 | 0.031 | 0.032 | 0.033 | 0.033 | 0.034 | 0.035 | 0.036 | 0.036 | 0.037 | 0.038 | 0.039 | 0.039 | 0.04 | 0.041 | 0.042 | 0.042 | 0.043
Holistic Transition | Gen_BB016 | MW | Electricity North West | Macclesfield | 0 | 0.052 | 0.054 | 0.056 | 0.057 | 0.059 | 0.061 | 0.062 | 0.064 | 0.066 | 0.067 | 0.069 | 0.071 | 0.072 | 0.074 | 0.076 | 0.077 | 0.079 | 0.081 | 0.083 | 0.084 | 0.086 | 0.088 | 0.089 | 0.091 | 0.093 | 0.094 | 0.096
Holistic Transition | Gen_BB016 | MW | Electricity North West | Padiham | 0 | 2.463 | 2.543 | 2.623 | 2.703 | 2.783 | 2.863 | 2.943 | 3.023 | 3.103 | 3.182 | 3.262 | 3.342 | 3.422 | 3.502 | 3.582 | 3.662 | 3.742 | 3.822 | 3.901 | 3.981 | 4.061 | 4.141 | 4.221 | 4.301 | 4.381 | 4.461 | 4.54
Holistic Transition | Gen_BB016 | MW | Electricity North West | Penwortham East | 0 | 0.497 | 0.513 | 0.529 | 0.546 | 0.562 | 0.578 | 0.594 | 0.61 | 0.626 | 0.642 | 0.658 | 0.675 | 0.691 | 0.707 | 0.723 | 0.739 | 0.755 | 0.771 | 0.787 | 0.804 | 0.82 | 0.836 | 0.852 | 0.868 | 0.884 | 0.9 | 0.916
Holistic Transition | Gen_BB016 | MW | Electricity North West | Penwortham West | 0 | 0.78 | 0.805 | 0.831 | 0.856 | 0.881 | 0.907 | 0.932 | 0.957 | 0.982 | 1.008 | 1.033 | 1.058 | 1.084 | 1.109 | 1.134 | 1.159 | 1.185 | 1.21 | 1.235 | 1.261 | 1.286 | 1.311 | 1.337 | 1.362 | 1.387 | 1.412 | 1.438
Holistic Transition | Gen_BB016 | MW | Electricity North West | Rochdale | 0 | 2.878 | 2.971 | 3.064 | 3.158 | 3.251 | 3.344 | 3.437 | 3.531 | 3.624 | 3.717 | 3.811 | 3.904 | 3.997 | 4.091 | 4.184 | 4.277 | 4.371 | 4.464 | 4.557 | 4.651 | 4.744 | 4.837 | 4.931 | 5.024 | 5.117 | 5.21 | 5.304
Holistic Transition | Gen_BB016 | MW | Electricity North West | Stalybridge | 0 | 0.112 | 0.116 | 0.12 | 0.123 | 0.127 | 0.131 | 0.134 | 0.138 | 0.141 | 0.145 | 0.149 | 0.152 | 0.156 | 0.16 | 0.163 | 0.167 | 0.171 | 0.174 | 0.178 | 0.182 | 0.185 | 0.189 | 0.192 | 0.196 | 0.2 | 0.203 | 0.207
Holistic Transition | Gen_BB016 | MW | Electricity North West | Stanah | 0 | 0.633 | 0.654 | 0.675 | 0.695 | 0.716 | 0.736 | 0.757 | 0.777 | 0.798 | 0.818 | 0.839 | 0.859 | 0.88 | 0.901 | 0.921 | 0.942 | 0.962 | 0.983 | 1.003 | 1.024 | 1.044 | 1.065 | 1.085 | 1.106 | 1.126 | 1.147 | 1.168
Holistic Transition | Gen_BB016 | MW | Electricity North West | Washway Farm | 0 | 0.012 | 0.012 | 0.012 | 0.013 | 0.013 | 0.014 | 0.014 | 0.014 | 0.015 | 0.015 | 0.015 | 0.016 | 0.016 | 0.017 | 0.017 | 0.017 | 0.018 | 0.018 | 0.019 | 0.019 | 0.019 | 0.02 | 0.02 | 0.02 | 0.021 | 0.021 | 0.022
Holistic Transition | Gen_BB016 | MW | Electricity North West | Whitegate | 0 | 0.075 | 0.078 | 0.08 | 0.082 | 0.085 | 0.087 | 0.09 | 0.092 | 0.095 | 0.097 | 0.099 | 0.102 | 0.104 | 0.107 | 0.109 | 0.112 | 0.114 | 0.117 | 0.119 | 0.121 | 0.124 | 0.126 | 0.129 | 0.131 | 0.134 | 0.136 | 0.138
Holistic Transition | Gen_BB016 | MW | NGED East Midlands | Berkswell | 0 | 0.046 | 0.047 | 0.049 | 0.05 | 0.052 | 0.053 | 0.055 | 0.056 | 0.058 | 0.059 | 0.061 | 0.062 | 0.064 | 0.065 | 0.067 | 0.068 | 0.069 | 0.071 | 0.072 | 0.074 | 0.075 | 0.077 | 0.078 | 0.08 | 0.081 | 0.083 | 0.084
Holistic Transition | Gen_BB016 | MW | NGED East Midlands | Bicker Fen | 0 | 1.154 | 1.192 | 1.229 | 1.266 | 1.304 | 1.341 | 1.379 | 1.416 | 1.454 | 1.491 | 1.528 | 1.566 | 1.603 | 1.641 | 1.678 | 1.716 | 1.753 | 1.79 | 1.828 | 1.865 | 1.903 | 1.94 | 1.978 | 2.015 | 2.052 | 2.09 | 2.127
Holistic Transition | Gen_BB016 | MW | NGED East Midlands | Chesterfield | 0 | 9.661 | 9.974 | 10.287 | 10.601 | 10.914 | 11.227 | 11.54 | 11.854 | 12.167 | 12.48 | 12.794 | 13.107 | 13.42 | 13.733 | 14.047 | 14.36 | 14.673 | 14.986 | 15.3 | 15.613 | 15.926 | 16.24 | 16.553 | 16.866 | 17.179 | 17.493 | 17.806
Holistic Transition | Gen_BB016 | MW | NGED East Midlands | Coventry | 0 | 5.037 | 5.2 | 5.363 | 5.527 | 5.69 | 5.853 | 6.017 | 6.18 | 6.343 | 6.507 | 6.67 | 6.833 | 6.997 | 7.16 | 7.323 | 7.487 | 7.65 | 7.813 | 7.977 | 8.14 | 8.303 | 8.467 | 8.63 | 8.793 | 8.957 | 9.12 | 9.283
Holistic Transition | Gen_BB016 | MW | NGED East Midlands | Drakelow | 0 | 1.65 | 1.703 | 1.757 | 1.81 | 1.864 | 1.917 | 1.971 | 2.024 | 2.078 | 2.131 | 2.185 | 2.238 | 2.292 | 2.345 | 2.399 | 2.452 | 2.506 | 2.559 | 2.613 | 2.666 | 2.72 | 2.773 | 2.827 | 2.88 | 2.934 | 2.987 | 3.041
Holistic Transition | Gen_BB016 | MW | NGED East Midlands | Enderby | 0 | 2.899 | 2.993 | 3.087 | 3.181 | 3.275 | 3.369 | 3.463 | 3.557 | 3.651 | 3.745 | 3.839 | 3.933 | 4.027 | 4.121 | 4.215 | 4.309 | 4.403 | 4.497 | 4.591 | 4.685 | 4.779 | 4.873 | 4.967 | 5.061 | 5.155 | 5.249 | 5.343
Holistic Transition | Gen_BB016 | MW | NGED East Midlands | Grendon | 0 | 6.82 | 7.042 | 7.263 | 7.484 | 7.705 | 7.926 | 8.147 | 8.369 | 8.59 | 8.811 | 9.032 | 9.253 | 9.474 | 9.696 | 9.917 | 10.138 | 10.359 | 10.58 | 10.801 | 11.023 | 11.244 | 11.465 | 11.686 | 11.907 | 12.128 | 12.35 | 12.571
Holistic Transition | Gen_BB016 | MW | NGED East Midlands | Ratcliffe | 0 | 2.029 | 2.094 | 2.16 | 2.226 | 2.292 | 2.358 | 2.423 | 2.489 | 2.555 | 2.621 | 2.686 | 2.752 | 2.818 | 2.884 | 2.95 | 3.015 | 3.081 | 3.147 | 3.213 | 3.278 | 3.344 | 3.41 | 3.476 | 3.542 | 3.607 | 3.673 | 3.739
Holistic Transition | Gen_BB016 | MW | NGED East Midlands | Staythorpe | 0 | 6.737 | 6.955 | 7.173 | 7.392 | 7.61 | 7.829 | 8.047 | 8.266 | 8.484 | 8.703 | 8.921 | 9.14 | 9.358 | 9.576 | 9.795 | 10.013 | 10.232 | 10.45 | 10.669 | 10.887 | 11.106 | 11.324 | 11.542 | 11.761 | 11.979 | 12.198 | 12.416
Holistic Transition | Gen_BB016 | MW | NGED East Midlands | Stoke Bardolph | 0 | 0.819 | 0.846 | 0.872 | 0.899 | 0.925 | 0.952 | 0.978 | 1.005 | 1.032 | 1.058 | 1.085 | 1.111 | 1.138 | 1.164 | 1.191 | 1.218 | 1.244 | 1.271 | 1.297 | 1.324 | 1.35 | 1.377 | 1.403 | 1.43 | 1.457 | 1.483 | 1.51
Holistic Transition | Gen_BB016 | MW | NGED East Midlands | Walpole (_B) | 0 | 2.393 | 2.471 | 2.549 | 2.626 | 2.704 | 2.781 | 2.859 | 2.937 | 3.014 | 3.092 | 3.169 | 3.247 | 3.325 | 3.402 | 3.48 | 3.557 | 3.635 | 3.713 | 3.79 | 3.868 | 3.946 | 4.023 | 4.101 | 4.178 | 4.256 | 4.334 | 4.411
Holistic Transition | Gen_BB016 | MW | NGED East Midlands | West Burton | 0 | 3.425 | 3.537 | 3.648 | 3.759 | 3.87 | 3.981 | 4.092 | 4.203 | 4.314 | 4.425 | 4.536 | 4.647 | 4.758 | 4.869 | 4.981 | 5.092 | 5.203 | 5.314 | 5.425 | 5.536 | 5.647 | 5.758 | 5.869 | 5.98 | 6.091 | 6.202 | 6.313
Holistic Transition | Gen_BB016 | MW | NGED East Midlands | Willington | 0 | 2.354 | 2.43 | 2.506 | 2.583 | 2.659 | 2.735 | 2.812 | 2.888 | 2.964 | 3.04 | 3.117 | 3.193 | 3.269 | 3.346 | 3.422 | 3.498 | 3.575 | 3.651 | 3.727 | 3.804 | 3.88 | 3.956 | 4.033 | 4.109 | 4.185 | 4.262 | 4.338
Holistic Transition | Gen_BB016 | MW | NGED South Wales | Aberthaw | 0 | 0.545 | 0.562 | 0.58 | 0.598 | 0.615 | 0.633 | 0.651 | 0.668 | 0.686 | 0.704 | 0.721 | 0.739 | 0.757 | 0.774 | 0.792 | 0.81 | 0.827 | 0.845 | 0.863 | 0.88 | 0.898 | 0.916 | 0.933 | 0.951 | 0.969 | 0.986 | 1.004
Holistic Transition | Gen_BB016 | MW | NGED South Wales | Cardiff East | 0 | 0.441 | 0.456 | 0.47 | 0.484 | 0.499 | 0.513 | 0.527 | 0.542 | 0.556 | 0.57 | 0.585 | 0.599 | 0.613 | 0.628 | 0.642 | 0.656 | 0.671 | 0.685 | 0.699 | 0.713 | 0.728 | 0.742 | 0.756 | 0.771 | 0.785 | 0.799 | 0.814
Holistic Transition | Gen_BB016 | MW | NGED South Wales | Pembroke | 0 | 10.209 | 10.54 | 10.871 | 11.202 | 11.534 | 11.865 | 12.196 | 12.527 | 12.858 | 13.189 | 13.52 | 13.851 | 14.182 | 14.513 | 14.844 | 15.175 | 15.506 | 15.837 | 16.168 | 16.499 | 16.83 | 17.161 | 17.493 | 17.824 | 18.155 | 18.486 | 18.817
Holistic Transition | Gen_BB016 | MW | NGED South Wales | Pyle | 0 | 1.948 | 2.011 | 2.074 | 2.137 | 2.2 | 2.264 | 2.327 | 2.39 | 2.453 | 2.516 | 2.579 | 2.643 | 2.706 | 2.769 | 2.832 | 2.895 | 2.958 | 3.022 | 3.085 | 3.148 | 3.211 | 3.274 | 3.337 | 3.4 | 3.464 | 3.527 | 3.59
Holistic Transition | Gen_BB016 | MW | NGED South Wales | Rassau | 0 | 9.55 | 9.86 | 10.17 | 10.479 | 10.789 | 11.099 | 11.408 | 11.718 | 12.028 | 12.337 | 12.647 | 12.957 | 13.266 | 13.576 | 13.886 | 14.195 | 14.505 | 14.815 | 15.124 | 15.434 | 15.744 | 16.054 | 16.363 | 16.673 | 16.983 | 17.292 | 17.602
Holistic Transition | Gen_BB016 | MW | NGED South Wales | Swansea North | 0 | 21.043 | 21.726 | 22.408 | 23.091 | 23.773 | 24.455 | 25.138 | 25.82 | 26.502 | 27.185 | 27.867 | 28.55 | 29.232 | 29.914 | 30.597 | 31.279 | 31.961 | 32.644 | 33.326 | 34.009 | 34.691 | 35.373 | 36.056 | 36.738 | 37.42 | 38.103 | 38.785
Holistic Transition | Gen_BB016 | MW | NGED South Wales | Upper Boat 132kV | 0 | 2.643 | 2.729 | 2.814 | 2.9 | 2.986 | 3.072 | 3.157 | 3.243 | 3.329 | 3.414 | 3.5 | 3.586 | 3.672 | 3.757 | 3.843 | 3.929 | 4.014 | 4.1 | 4.186 | 4.271 | 4.357 | 4.443 | 4.529 | 4.614 | 4.7 | 4.786 | 4.871
Holistic Transition | Gen_BB016 | MW | NGED South Wales | Uskmouth | 0 | 2.001 | 2.066 | 2.131 | 2.196 | 2.261 | 2.326 | 2.391 | 2.456 | 2.52 | 2.585 | 2.65 | 2.715 | 2.78 | 2.845 | 2.91 | 2.975 | 3.04 | 3.105 | 3.169 | 3.234 | 3.299 | 3.364 | 3.429 | 3.494 | 3.559 | 3.624 | 3.689
Holistic Transition | Gen_BB016 | MW | NGED South West | Abham | 0 | 0.988 | 1.02 | 1.052 | 1.084 | 1.116 | 1.148 | 1.18 | 1.212 | 1.244 | 1.276 | 1.308 | 1.34 | 1.372 | 1.404 | 1.436 | 1.468 | 1.5 | 1.532 | 1.564 | 1.596 | 1.628 | 1.66 | 1.692 | 1.724 | 1.756 | 1.788 | 1.82
Holistic Transition | Gen_BB016 | MW | NGED South West | Alverdiscott | 0 | 35.185 | 36.326 | 37.467 | 38.608 | 39.749 | 40.89 | 42.031 | 43.172 | 44.313 | 45.453 | 46.594 | 47.735 | 48.876 | 50.017 | 51.158 | 52.299 | 53.44 | 54.581 | 55.722 | 56.863 | 58.004 | 59.145 | 60.286 | 61.427 | 62.568 | 63.709 | 64.85
Holistic Transition | Gen_BB016 | MW | NGED South West | Axminster | 0 | 0.27 | 0.278 | 0.287 | 0.296 | 0.305 | 0.313 | 0.322 | 0.331 | 0.34 | 0.348 | 0.357 | 0.366 | 0.375 | 0.383 | 0.392 | 0.401 | 0.41 | 0.418 | 0.427 | 0.436 | 0.445 | 0.453 | 0.462 | 0.471 | 0.48 | 0.488 | 0.497
Holistic Transition | Gen_BB016 | MW | NGED South West | Bridgwater | 0 | 1.316 | 1.359 | 1.401 | 1.444 | 1.487 | 1.529 | 1.572 | 1.615 | 1.658 | 1.7 | 1.743 | 1.786 | 1.828 | 1.871 | 1.914 | 1.956 | 1.999 | 2.042 | 2.084 | 2.127 | 2.17 | 2.212 | 2.255 | 2.298 | 2.34 | 2.383 | 2.426
Holistic Transition | Gen_BB016 | MW | NGED South West | Exeter | 0 | 1.34 | 1.383 | 1.427 | 1.47 | 1.513 | 1.557 | 1.6 | 1.644 | 1.687 | 1.731 | 1.774 | 1.818 | 1.861 | 1.904 | 1.948 | 1.991 | 2.035 | 2.078 | 2.122 | 2.165 | 2.209 | 2.252 | 2.295 | 2.339 | 2.382 | 2.426 | 2.469
Holistic Transition | Gen_BB016 | MW | NGED South West | Indian Queens | 0 | 24.128 | 24.91 | 25.693 | 26.475 | 27.257 | 28.04 | 28.822 | 29.605 | 30.387 | 31.169 | 31.952 | 32.734 | 33.517 | 34.299 | 35.081 | 35.864 | 36.646 | 37.429 | 38.211 | 38.993 | 39.776 | 40.558 | 41.341 | 42.123 | 42.905 | 43.688 | 44.47
Holistic Transition | Gen_BB016 | MW | NGED South West | Iron Acton | 0 | 4.135 | 4.269 | 4.403 | 4.537 | 4.671 | 4.805 | 4.939 | 5.073 | 5.207 | 5.341 | 5.475 | 5.609 | 5.743 | 5.878 | 6.012 | 6.146 | 6.28 | 6.414 | 6.548 | 6.682 | 6.816 | 6.95 | 7.084 | 7.218 | 7.352 | 7.486 | 7.62
Holistic Transition | Gen_BB016 | MW | NGED South West | Landulph | 0 | 3.411 | 3.521 | 3.632 | 3.742 | 3.853 | 3.964 | 4.074 | 4.185 | 4.295 | 4.406 | 4.517 | 4.627 | 4.738 | 4.848 | 4.959 | 5.07 | 5.18 | 5.291 | 5.401 | 5.512 | 5.622 | 5.733 | 5.844 | 5.954 | 6.065 | 6.175 | 6.286
Holistic Transition | Gen_BB016 | MW | NGED South West | Seabank | 0 | 0.28 | 0.289 | 0.298 | 0.307 | 0.316 | 0.325 | 0.334 | 0.343 | 0.352 | 0.361 | 0.37 | 0.379 | 0.389 | 0.398 | 0.407 | 0.416 | 0.425 | 0.434 | 0.443 | 0.452 | 0.461 | 0.47 | 0.479 | 0.488 | 0.497 | 0.506 | 0.516
Holistic Transition | Gen_BB016 | MW | NGED South West | Taunton | 0 | 0.152 | 0.157 | 0.162 | 0.167 | 0.172 | 0.177 | 0.182 | 0.187 | 0.192 | 0.197 | 0.202 | 0.207 | 0.211 | 0.216 | 0.221 | 0.226 | 0.231 | 0.236 | 0.241 | 0.246 | 0.251 | 0.256 | 0.261 | 0.266 | 0.271 | 0.276 | 0.281
Holistic Transition | Gen_BB016 | MW | NGED West Midlands | Bishops Wood | 0 | 1.33 | 1.374 | 1.417 | 1.46 | 1.503 | 1.546 | 1.589 | 1.632 | 1.676 | 1.719 | 1.762 | 1.805 | 1.848 | 1.891 | 1.934 | 1.978 | 2.021 | 2.064 | 2.107 | 2.15 | 2.193 | 2.236 | 2.28 | 2.323 | 2.366 | 2.409 | 2.452
Holistic Transition | Gen_BB016 | MW | NGED West Midlands | Bushbury | 0 | 1.641 | 1.695 | 1.748 | 1.801 | 1.854 | 1.908 | 1.961 | 2.014 | 2.067 | 2.12 | 2.174 | 2.227 | 2.28 | 2.333 | 2.387 | 2.44 | 2.493 | 2.546 | 2.599 | 2.653 | 2.706 | 2.759 | 2.812 | 2.866 | 2.919 | 2.972 | 3.025
Holistic Transition | Gen_BB016 | MW | NGED West Midlands | Cellarhead | 0 | 1.736 | 1.792 | 1.849 | 1.905 | 1.961 | 2.017 | 2.074 | 2.13 | 2.186 | 2.243 | 2.299 | 2.355 | 2.411 | 2.468 | 2.524 | 2.58 | 2.637 | 2.693 | 2.749 | 2.806 | 2.862 | 2.918 | 2.974 | 3.031 | 3.087 | 3.143 | 3.2
Holistic Transition | Gen_BB016 | MW | NGED West Midlands | Feckenham | 0 | 0.741 | 0.765 | 0.79 | 0.814 | 0.838 | 0.862 | 0.886 | 0.91 | 0.934 | 0.958 | 0.982 | 1.006 | 1.03 | 1.054 | 1.078 | 1.102 | 1.126 | 1.15 | 1.174 | 1.198 | 1.222 | 1.246 | 1.27 | 1.294 | 1.318 | 1.343 | 1.367
Holistic Transition | Gen_BB016 | MW | NGED West Midlands | Hams Hall (Lea Marston 132kV) | 0 | 0.176 | 0.182 | 0.187 | 0.193 | 0.199 | 0.205 | 0.21 | 0.216 | 0.222 | 0.227 | 0.233 | 0.239 | 0.245 | 0.25 | 0.256 | 0.262 | 0.267 | 0.273 | 0.279 | 0.285 | 0.29 | 0.296 | 0.302 | 0.307 | 0.313 | 0.319 | 0.324
Holistic Transition | Gen_BB016 | MW | NGED West Midlands | Ironbridge | 0 | 0.586 | 0.605 | 0.624 | 0.643 | 0.662 | 0.681 | 0.7 | 0.719 | 0.738 | 0.757 | 0.776 | 0.795 | 0.814 | 0.833 | 0.852 | 0.871 | 0.89 | 0.909 | 0.928 | 0.947 | 0.966 | 0.985 | 1.004 | 1.023 | 1.042 | 1.062 | 1.081
Holistic Transition | Gen_BB016 | MW | NGED West Midlands | Ocker Hill | 0 | 0.004 | 0.004 | 0.005 | 0.005 | 0.005 | 0.005 | 0.005 | 0.005 | 0.005 | 0.005 | 0.006 | 0.006 | 0.006 | 0.006 | 0.006 | 0.006 | 0.006 | 0.007 | 0.007 | 0.007 | 0.007 | 0.007 | 0.007 | 0.007 | 0.008 | 0.008 | 0.008
Holistic Transition | Gen_BB016 | MW | NGED West Midlands | Penn | 0 | 0.011 | 0.011 | 0.011 | 0.012 | 0.012 | 0.012 | 0.013 | 0.013 | 0.013 | 0.014 | 0.014 | 0.014 | 0.015 | 0.015 | 0.015 | 0.016 | 0.016 | 0.017 | 0.017 | 0.017 | 0.018 | 0.018 | 0.018 | 0.019 | 0.019 | 0.019 | 0.02
Holistic Transition | Gen_BB016 | MW | NGED West Midlands | Rugeley | 0 | 2.511 | 2.592 | 2.673 | 2.755 | 2.836 | 2.918 | 2.999 | 3.08 | 3.162 | 3.243 | 3.325 | 3.406 | 3.487 | 3.569 | 3.65 | 3.732 | 3.813 | 3.894 | 3.976 | 4.057 | 4.139 | 4.22 | 4.302 | 4.383 | 4.464 | 4.546 | 4.627
Holistic Transition | Gen_BB016 | MW | NGED West Midlands | Shrewsbury | 0 | 0.938 | 0.969 | 0.999 | 1.03 | 1.06 | 1.09 | 1.121 | 1.151 | 1.182 | 1.212 | 1.243 | 1.273 | 1.303 | 1.334 | 1.364 | 1.395 | 1.425 | 1.456 | 1.486 | 1.516 | 1.547 | 1.577 | 1.608 | 1.638 | 1.669 | 1.699 | 1.729
Holistic Transition | Gen_BB016 | MW | NGED West Midlands | Walham | 0 | 0.028 | 0.029 | 0.03 | 0.031 | 0.031 | 0.032 | 0.033 | 0.034 | 0.035 | 0.036 | 0.037 | 0.038 | 0.039 | 0.04 | 0.041 | 0.041 | 0.042 | 0.043 | 0.044 | 0.045 | 0.046 | 0.047 | 0.048 | 0.049 | 0.05 | 0.05 | 0.051
Holistic Transition | Gen_BB016 | MW | NGED West Midlands | Willenhall | 0 | 0.003 | 0.003 | 0.003 | 0.004 | 0.004 | 0.004 | 0.004 | 0.004 | 0.004 | 0.004 | 0.004 | 0.004 | 0.004 | 0.005 | 0.005 | 0.005 | 0.005 | 0.005 | 0.005 | 0.005 | 0.005 | 0.005 | 0.005 | 0.006 | 0.006 | 0.006 | 0.006
Holistic Transition | Gen_BB016 | MW | NPg Northeast | Blyth 132kV | 0 | 0.086 | 0.089 | 0.092 | 0.095 | 0.098 | 0.1 | 0.103 | 0.106 | 0.109 | 0.112 | 0.114 | 0.117 | 0.12 | 0.123 | 0.126 | 0.128 | 0.131 | 0.134 | 0.137 | 0.14 | 0.142 | 0.145 | 0.148 | 0.151 | 0.154 | 0.156 | 0.159
Holistic Transition | Gen_BB016 | MW | NPg Northeast | Blyth 66kV | 0 | 0.531 | 0.548 | 0.566 | 0.583 | 0.6 | 0.617 | 0.635 | 0.652 | 0.669 | 0.686 | 0.704 | 0.721 | 0.738 | 0.755 | 0.772 | 0.79 | 0.807 | 0.824 | 0.841 | 0.859 | 0.876 | 0.893 | 0.91 | 0.927 | 0.945 | 0.962 | 0.979
Holistic Transition | Gen_BB016 | MW | NPg Northeast | Fourstones | 0 | 0.632 | 0.653 | 0.673 | 0.694 | 0.714 | 0.735 | 0.755 | 0.776 | 0.796 | 0.817 | 0.837 | 0.858 | 0.879 | 0.899 | 0.92 | 0.94 | 0.961 | 0.981 | 1.002 | 1.022 | 1.043 | 1.063 | 1.084 | 1.104 | 1.125 | 1.145 | 1.166
Holistic Transition | Gen_BB016 | MW | NPg Northeast | HartMoor | 0 | 0.291 | 0.301 | 0.31 | 0.32 | 0.329 | 0.339 | 0.348 | 0.358 | 0.367 | 0.377 | 0.386 | 0.395 | 0.405 | 0.414 | 0.424 | 0.433 | 0.443 | 0.452 | 0.462 | 0.471 | 0.481 | 0.49 | 0.499 | 0.509 | 0.518 | 0.528 | 0.537
Holistic Transition | Gen_BB016 | MW | NPg Northeast | Hawthorn Pit | 0 | 1.196 | 1.234 | 1.273 | 1.312 | 1.351 | 1.39 | 1.428 | 1.467 | 1.506 | 1.545 | 1.583 | 1.622 | 1.661 | 1.7 | 1.739 | 1.777 | 1.816 | 1.855 | 1.894 | 1.932 | 1.971 | 2.01 | 2.049 | 2.087 | 2.126 | 2.165 | 2.204
Holistic Transition | Gen_BB016 | MW | NPg Northeast | Knaresborough | 0 | 0.131 | 0.135 | 0.139 | 0.144 | 0.148 | 0.152 | 0.156 | 0.161 | 0.165 | 0.169 | 0.173 | 0.177 | 0.182 | 0.186 | 0.19 | 0.194 | 0.199 | 0.203 | 0.207 | 0.211 | 0.216 | 0.22 | 0.224 | 0.228 | 0.233 | 0.237 | 0.241
Holistic Transition | Gen_BB016 | MW | NPg Northeast | Lackenby | 0 | 1.366 | 1.41 | 1.454 | 1.499 | 1.543 | 1.587 | 1.632 | 1.676 | 1.72 | 1.765 | 1.809 | 1.853 | 1.897 | 1.942 | 1.986 | 2.03 | 2.075 | 2.119 | 2.163 | 2.207 | 2.252 | 2.296 | 2.34 | 2.385 | 2.429 | 2.473 | 2.517
Holistic Transition | Gen_BB016 | MW | NPg Northeast | Norton | 0 | 2.015 | 2.081 | 2.146 | 2.211 | 2.277 | 2.342 | 2.408 | 2.473 | 2.538 | 2.604 | 2.669 | 2.734 | 2.8 | 2.865 | 2.93 | 2.996 | 3.061 | 3.126 | 3.192 | 3.257 | 3.323 | 3.388 | 3.453 | 3.519 | 3.584 | 3.649 | 3.715
Holistic Transition | Gen_BB016 | MW | NPg Northeast | Offerton | 0 | 0.006 | 0.007 | 0.007 | 0.007 | 0.007 | 0.007 | 0.008 | 0.008 | 0.008 | 0.008 | 0.008 | 0.009 | 0.009 | 0.009 | 0.009 | 0.009 | 0.01 | 0.01 | 0.01 | 0.01 | 0.011 | 0.011 | 0.011 | 0.011 | 0.011 | 0.012 | 0.012
Holistic Transition | Gen_BB016 | MW | NPg Northeast | Osbaldwick | 0 | 4.126 | 4.26 | 4.393 | 4.527 | 4.661 | 4.795 | 4.929 | 5.062 | 5.196 | 5.33 | 5.464 | 5.598 | 5.731 | 5.865 | 5.999 | 6.133 | 6.266 | 6.4 | 6.534 | 6.668 | 6.802 | 6.935 | 7.069 | 7.203 | 7.337 | 7.471 | 7.604
Holistic Transition | Gen_BB016 | MW | NPg Northeast | Poppleton | 0 | 0.016 | 0.016 | 0.017 | 0.018 | 0.018 | 0.019 | 0.019 | 0.02 | 0.02 | 0.021 | 0.021 | 0.022 | 0.022 | 0.023 | 0.023 | 0.024 | 0.024 | 0.025 | 0.025 | 0.026 | 0.026 | 0.027 | 0.027 | 0.028 | 0.028 | 0.029 | 0.029
Holistic Transition | Gen_BB016 | MW | NPg Northeast | South Shields | 0 | 0.098 | 0.101 | 0.104 | 0.107 | 0.111 | 0.114 | 0.117 | 0.12 | 0.123 | 0.126 | 0.13 | 0.133 | 0.136 | 0.139 | 0.142 | 0.145 | 0.149 | 0.152 | 0.155 | 0.158 | 0.161 | 0.165 | 0.168 | 0.171 | 0.174 | 0.177 | 0.18
Holistic Transition | Gen_BB016 | MW | NPg Northeast | Spennymoor | 0 | 3.671 | 3.79 | 3.909 | 4.028 | 4.147 | 4.266 | 4.385 | 4.505 | 4.624 | 4.743 | 4.862 | 4.981 | 5.1 | 5.219 | 5.338 | 5.457 | 5.576 | 5.695 | 5.814 | 5.933 | 6.052 | 6.171 | 6.29 | 6.409 | 6.528 | 6.647 | 6.766
Holistic Transition | Gen_BB016 | MW | NPg Northeast | Stella North | 0 | 0.003 | 0.003 | 0.003 | 0.003 | 0.003 | 0.003 | 0.003 | 0.003 | 0.003 | 0.003 | 0.004 | 0.004 | 0.004 | 0.004 | 0.004 | 0.004 | 0.004 | 0.004 | 0.004 | 0.004 | 0.004 | 0.004 | 0.005 | 0.005 | 0.005 | 0.005 | 0.005
Holistic Transition | Gen_BB016 | MW | NPg Northeast | Stella South | 0 | 3.583 | 3.699 | 3.815 | 3.931 | 4.048 | 4.164 | 4.28 | 4.396 | 4.512 | 4.629 | 4.745 | 4.861 | 4.977 | 5.093 | 5.209 | 5.326 | 5.442 | 5.558 | 5.674 | 5.79 | 5.907 | 6.023 | 6.139 | 6.255 | 6.371 | 6.487 | 6.604
Holistic Transition | Gen_BB016 | MW | NPg Northeast | Tynemouth 11kV | 0 | 0.006 | 0.007 | 0.007 | 0.007 | 0.007 | 0.007 | 0.008 | 0.008 | 0.008 | 0.008 | 0.008 | 0.009 | 0.009 | 0.009 | 0.009 | 0.009 | 0.01 | 0.01 | 0.01 | 0.01 | 0.011 | 0.011 | 0.011 | 0.011 | 0.011 | 0.012 | 0.012
Holistic Transition | Gen_BB016 | MW | NPg Northeast | West Boldon | 0 | 0.261 | 0.269 | 0.278 | 0.286 | 0.294 | 0.303 | 0.311 | 0.32 | 0.328 | 0.337 | 0.345 | 0.354 | 0.362 | 0.37 | 0.379 | 0.387 | 0.396 | 0.404 | 0.413 | 0.421 | 0.43 | 0.438 | 0.447 | 0.455 | 0.463 | 0.472 | 0.48
Holistic Transition | Gen_BB016 | MW | NPg Yorkshire | Bradford West | 0 | 4.516 | 4.663 | 4.809 | 4.956 | 5.102 | 5.249 | 5.395 | 5.542 | 5.688 | 5.834 | 5.981 | 6.127 | 6.274 | 6.42 | 6.567 | 6.713 | 6.86 | 7.006 | 7.153 | 7.299 | 7.445 | 7.592 | 7.738 | 7.885 | 8.031 | 8.178 | 8.324
Holistic Transition | Gen_BB016 | MW | NPg Yorkshire | Creyke Beck | 0 | 21.834 | 22.542 | 23.25 | 23.958 | 24.666 | 25.374 | 26.082 | 26.79 | 27.498 | 28.206 | 28.915 | 29.623 | 30.331 | 31.039 | 31.747 | 32.455 | 33.163 | 33.871 | 34.579 | 35.287 | 35.995 | 36.703 | 37.411 | 38.119 | 38.827 | 39.535 | 40.243
Holistic Transition | Gen_BB016 | MW | NPg Yorkshire | Drax 132kV | 0 | 1.125 | 1.162 | 1.198 | 1.235 | 1.271 | 1.308 | 1.344 | 1.381 | 1.417 | 1.454 | 1.49 | 1.527 | 1.563 | 1.6 | 1.636 | 1.673 | 1.709 | 1.746 | 1.782 | 1.819 | 1.855 | 1.892 | 1.928 | 1.965 | 2.001 | 2.038 | 2.074
Holistic Transition | Gen_BB016 | MW | NPg Yorkshire | Elland | 0 | 4.033 | 4.164 | 4.295 | 4.426 | 4.556 | 4.687 | 4.818 | 4.949 | 5.079 | 5.21 | 5.341 | 5.472 | 5.603 | 5.733 | 5.864 | 5.995 | 6.126 | 6.257 | 6.387 | 6.518 | 6.649 | 6.78 | 6.91 | 7.041 | 7.172 | 7.303 | 7.434
Holistic Transition | Gen_BB016 | MW | NPg Yorkshire | Ferrybridge A | 0 | 1.007 | 1.04 | 1.073 | 1.105 | 1.138 | 1.171 | 1.203 | 1.236 | 1.269 | 1.301 | 1.334 | 1.367 | 1.399 | 1.432 | 1.465 | 1.497 | 1.53 | 1.563 | 1.595 | 1.628 | 1.661 | 1.693 | 1.726 | 1.759 | 1.791 | 1.824 | 1.857
Holistic Transition | Gen_BB016 | MW | NPg Yorkshire | Ferrybridge B | 0 | 7.348 | 7.586 | 7.824 | 8.063 | 8.301 | 8.539 | 8.778 | 9.016 | 9.254 | 9.492 | 9.731 | 9.969 | 10.207 | 10.445 | 10.684 | 10.922 | 11.16 | 11.399 | 11.637 | 11.875 | 12.113 | 12.352 | 12.59 | 12.828 | 13.066 | 13.305 | 13.543
Holistic Transition | Gen_BB016 | MW | NPg Yorkshire | Grimsby West | 0 | 1.683 | 1.737 | 1.792 | 1.847 | 1.901 | 1.956 | 2.01 | 2.065 | 2.119 | 2.174 | 2.229 | 2.283 | 2.338 | 2.392 | 2.447 | 2.501 | 2.556 | 2.611 | 2.665 | 2.72 | 2.774 | 2.829 | 2.883 | 2.938 | 2.993 | 3.047 | 3.102
Holistic Transition | Gen_BB016 | MW | NPg Yorkshire | Jordanthorpe | 0 | 0.02 | 0.021 | 0.022 | 0.022 | 0.023 | 0.023 | 0.024 | 0.025 | 0.025 | 0.026 | 0.027 | 0.027 | 0.028 | 0.029 | 0.029 | 0.03 | 0.031 | 0.031 | 0.032 | 0.033 | 0.033 | 0.034 | 0.035 | 0.035 | 0.036 | 0.037 | 0.037
Holistic Transition | Gen_BB016 | MW | NPg Yorkshire | Keadby | 0 | 5.385 | 5.56 | 5.734 | 5.909 | 6.084 | 6.258 | 6.433 | 6.608 | 6.782 | 6.957 | 7.131 | 7.306 | 7.481 | 7.655 | 7.83 | 8.005 | 8.179 | 8.354 | 8.528 | 8.703 | 8.878 | 9.052 | 9.227 | 9.402 | 9.576 | 9.751 | 9.925
Holistic Transition | Gen_BB016 | MW | NPg Yorkshire | Kirkstall B | 0 | 0.033 | 0.034 | 0.035 | 0.036 | 0.037 | 0.038 | 0.039 | 0.04 | 0.042 | 0.043 | 0.044 | 0.045 | 0.046 | 0.047 | 0.048 | 0.049 | 0.05 | 0.051 | 0.052 | 0.053 | 0.054 | 0.055 | 0.057 | 0.058 | 0.059 | 0.06 | 0.061
Holistic Transition | Gen_BB016 | MW | NPg Yorkshire | Neepsend | 0 | 0.022 | 0.023 | 0.024 | 0.025 | 0.025 | 0.026 | 0.027 | 0.027 | 0.028 | 0.029 | 0.03 | 0.03 | 0.031 | 0.032 | 0.032 | 0.033 | 0.034 | 0.035 | 0.035 | 0.036 | 0.037 | 0.038 | 0.038 | 0.039 | 0.04 | 0.04 | 0.041
Holistic Transition | Gen_BB016 | MW | NPg Yorkshire | Saltend North | 0 | 4.449 | 4.593 | 4.737 | 4.881 | 5.026 | 5.17 | 5.314 | 5.459 | 5.603 | 5.747 | 5.891 | 6.036 | 6.18 | 6.324 | 6.468 | 6.613 | 6.757 | 6.901 | 7.045 | 7.19 | 7.334 | 7.478 | 7.622 | 7.767 | 7.911 | 8.055 | 8.199
Holistic Transition | Gen_BB016 | MW | NPg Yorkshire | Skelton Grange | 0 | 1.924 | 1.986 | 2.048 | 2.111 | 2.173 | 2.235 | 2.298 | 2.36 | 2.423 | 2.485 | 2.547 | 2.61 | 2.672 | 2.734 | 2.797 | 2.859 | 2.922 | 2.984 | 3.046 | 3.109 | 3.171 | 3.233 | 3.296 | 3.358 | 3.421 | 3.483 | 3.545
Holistic Transition | Gen_BB016 | MW | NPg Yorkshire | Thorpe Marsh | 0 | 1.73 | 1.786 | 1.842 | 1.898 | 1.954 | 2.01 | 2.066 | 2.122 | 2.178 | 2.235 | 2.291 | 2.347 | 2.403 | 2.459 | 2.515 | 2.571 | 2.627 | 2.683 | 2.739 | 2.795 | 2.851 | 2.908 | 2.964 | 3.02 | 3.076 | 3.132 | 3.188
Holistic Transition | Gen_BB016 | MW | NPg Yorkshire | Thurcroft | 0 | 0.037 | 0.038 | 0.04 | 0.041 | 0.042 | 0.043 | 0.044 | 0.046 | 0.047 | 0.048 | 0.049 | 0.051 | 0.052 | 0.053 | 0.054 | 0.055 | 0.057 | 0.058 | 0.059 | 0.06 | 0.061 | 0.063 | 0.064 | 0.065 | 0.066 | 0.067 | 0.069
Holistic Transition | Gen_BB016 | MW | NPg Yorkshire | West Melton | 0 | 1.291 | 1.333 | 1.375 | 1.417 | 1.459 | 1.501 | 1.543 | 1.585 | 1.626 | 1.668 | 1.71 | 1.752 | 1.794 | 1.836 | 1.878 | 1.92 | 1.961 | 2.003 | 2.045 | 2.087 | 2.129 | 2.171 | 2.213 | 2.255 | 2.296 | 2.338 | 2.38
Holistic Transition | Gen_BB016 | MW | SPEN | Ayr | 0 | 0.012 | 0.012 | 0.012 | 0.013 | 0.013 | 0.014 | 0.014 | 0.014 | 0.015 | 0.015 | 0.015 | 0.016 | 0.016 | 0.017 | 0.017 | 0.017 | 0.018 | 0.018 | 0.019 | 0.019 | 0.019 | 0.02 | 0.02 | 0.02 | 0.021 | 0.021 | 0.022
Holistic Transition | Gen_BB016 | MW | SPEN | Bainsford | 0 | 3.909 | 4.035 | 4.162 | 4.289 | 4.416 | 4.542 | 4.669 | 4.796 | 4.923 | 5.049 | 5.176 | 5.303 | 5.43 | 5.556 | 5.683 | 5.81 | 5.937 | 6.063 | 6.19 | 6.317 | 6.444 | 6.57 | 6.697 | 6.824 | 6.951 | 7.077 | 7.204
Holistic Transition | Gen_BB016 | MW | SPEN | Bathgate | 0 | 2.682 | 2.769 | 2.856 | 2.943 | 3.03 | 3.117 | 3.204 | 3.291 | 3.378 | 3.465 | 3.552 | 3.639 | 3.726 | 3.813 | 3.9 | 3.987 | 4.074 | 4.161 | 4.248 | 4.335 | 4.422 | 4.509 | 4.596 | 4.682 | 4.769 | 4.856 | 4.943
Holistic Transition | Gen_BB016 | MW | SPEN | Berwick | 0 | 2.042 | 2.108 | 2.175 | 2.241 | 2.307 | 2.373 | 2.439 | 2.506 | 2.572 | 2.638 | 2.704 | 2.771 | 2.837 | 2.903 | 2.969 | 3.035 | 3.102 | 3.168 | 3.234 | 3.3 | 3.367 | 3.433 | 3.499 | 3.565 | 3.631 | 3.698 | 3.764
Holistic Transition | Gen_BB016 | MW | SPEN | Bonnybridge | 0 | 0.836 | 0.863 | 0.89 | 0.917 | 0.944 | 0.971 | 0.998 | 1.025 | 1.052 | 1.08 | 1.107 | 1.134 | 1.161 | 1.188 | 1.215 | 1.242 | 1.269 | 1.296 | 1.323 | 1.351 | 1.378 | 1.405 | 1.432 | 1.459 | 1.486 | 1.513 | 1.54
Holistic Transition | Gen_BB016 | MW | SPEN | Chapelcross | 0 | 0.308 | 0.318 | 0.328 | 0.338 | 0.348 | 0.358 | 0.368 | 0.378 | 0.388 | 0.398 | 0.408 | 0.418 | 0.428 | 0.438 | 0.448 | 0.458 | 0.468 | 0.478 | 0.488 | 0.498 | 0.508 | 0.518 | 0.528 | 0.538 | 0.548 | 0.558 | 0.568
Holistic Transition | Gen_BB016 | MW | SPEN | Coatbridge | 0 | 2.606 | 2.691 | 2.775 | 2.86 | 2.944 | 3.029 | 3.113 | 3.198 | 3.282 | 3.367 | 3.451 | 3.536 | 3.62 | 3.705 | 3.789 | 3.874 | 3.958 | 4.043 | 4.127 | 4.212 | 4.297 | 4.381 | 4.466 | 4.55 | 4.635 | 4.719 | 4.804
Holistic Transition | Gen_BB016 | MW | SPEN | Cockenzie | 0 | 0.772 | 0.797 | 0.823 | 0.848 | 0.873 | 0.898 | 0.923 | 0.948 | 0.973 | 0.998 | 1.023 | 1.048 | 1.073 | 1.098 | 1.123 | 1.148 | 1.173 | 1.198 | 1.223 | 1.248 | 1.273 | 1.298 | 1.323 | 1.348 | 1.374 | 1.399 | 1.424
Holistic Transition | Gen_BB016 | MW | SPEN | Coylton | 0 | 2.845 | 2.938 | 3.03 | 3.122 | 3.214 | 3.307 | 3.399 | 3.491 | 3.584 | 3.676 | 3.768 | 3.86 | 3.953 | 4.045 | 4.137 | 4.229 | 4.322 | 4.414 | 4.506 | 4.598 | 4.691 | 4.783 | 4.875 | 4.968 | 5.06 | 5.152 | 5.244
Holistic Transition | Gen_BB016 | MW | SPEN | Crookston A | 0 | 1.679 | 1.734 | 1.788 | 1.843 | 1.897 | 1.952 | 2.006 | 2.061 | 2.115 | 2.169 | 2.224 | 2.278 | 2.333 | 2.387 | 2.442 | 2.496 | 2.551 | 2.605 | 2.66 | 2.714 | 2.768 | 2.823 | 2.877 | 2.932 | 2.986 | 3.041 | 3.095
Holistic Transition | Gen_BB016 | MW | SPEN | Crookston B | 0 | 1.679 | 1.734 | 1.788 | 1.843 | 1.897 | 1.952 | 2.006 | 2.061 | 2.115 | 2.169 | 2.224 | 2.278 | 2.333 | 2.387 | 2.442 | 2.496 | 2.551 | 2.605 | 2.66 | 2.714 | 2.768 | 2.823 | 2.877 | 2.932 | 2.986 | 3.041 | 3.095
Holistic Transition | Gen_BB016 | MW | SPEN | Cumbernauld | 0 | 0.016 | 0.016 | 0.017 | 0.018 | 0.018 | 0.019 | 0.019 | 0.02 | 0.02 | 0.021 | 0.021 | 0.022 | 0.022 | 0.023 | 0.023 | 0.024 | 0.024 | 0.025 | 0.025 | 0.026 | 0.026 | 0.027 | 0.027 | 0.028 | 0.028 | 0.029 | 0.029
Holistic Transition | Gen_BB016 | MW | SPEN | Cupar | 0 | 5.864 | 6.054 | 6.244 | 6.434 | 6.624 | 6.814 | 7.004 | 7.194 | 7.385 | 7.575 | 7.765 | 7.955 | 8.145 | 8.335 | 8.525 | 8.716 | 8.906 | 9.096 | 9.286 | 9.476 | 9.666 | 9.856 | 10.047 | 10.237 | 10.427 | 10.617 | 10.807
Holistic Transition | Gen_BB016 | MW | SPEN | Devol Moor | 0 | 0.018 | 0.019 | 0.019 | 0.02 | 0.02 | 0.021 | 0.022 | 0.022 | 0.023 | 0.023 | 0.024 | 0.025 | 0.025 | 0.026 | 0.026 | 0.027 | 0.027 | 0.028 | 0.029 | 0.029 | 0.03 | 0.03 | 0.031 | 0.032 | 0.032 | 0.033 | 0.033
Holistic Transition | Gen_BB016 | MW | SPEN | Devonside | 0 | 0.683 | 0.705 | 0.727 | 0.749 | 0.772 | 0.794 | 0.816 | 0.838 | 0.86 | 0.882 | 0.904 | 0.927 | 0.949 | 0.971 | 0.993 | 1.015 | 1.037 | 1.059 | 1.082 | 1.104 | 1.126 | 1.148 | 1.17 | 1.192 | 1.214 | 1.237 | 1.259
Holistic Transition | Gen_BB016 | MW | SPEN | Dumfries 33 | 0 | 0.108 | 0.111 | 0.115 | 0.118 | 0.122 | 0.125 | 0.129 | 0.132 | 0.136 | 0.139 | 0.143 | 0.146 | 0.15 | 0.153 | 0.157 | 0.16 | 0.164 | 0.167 | 0.171 | 0.174 | 0.178 | 0.181 | 0.185 | 0.188 | 0.192 | 0.195 | 0.199
Holistic Transition | Gen_BB016 | MW | SPEN | Dumfries ICI | 0 | 0.108 | 0.111 | 0.115 | 0.118 | 0.122 | 0.125 | 0.129 | 0.132 | 0.136 | 0.139 | 0.143 | 0.146 | 0.15 | 0.153 | 0.157 | 0.16 | 0.164 | 0.167 | 0.171 | 0.174 | 0.178 | 0.181 | 0.185 | 0.188 | 0.192 | 0.195 | 0.199
Holistic Transition | Gen_BB016 | MW | SPEN | Dunbar B | 0 | 1.663 | 1.717 | 1.771 | 1.825 | 1.879 | 1.933 | 1.987 | 2.041 | 2.095 | 2.149 | 2.203 | 2.256 | 2.31 | 2.364 | 2.418 | 2.472 | 2.526 | 2.58 | 2.634 | 2.688 | 2.742 | 2.796 | 2.85 | 2.904 | 2.958 | 3.012 | 3.065
Holistic Transition | Gen_BB016 | MW | SPEN | Dunfermline | 0 | 1.038 | 1.072 | 1.106 | 1.139 | 1.173 | 1.207 | 1.24 | 1.274 | 1.308 | 1.341 | 1.375 | 1.409 | 1.442 | 1.476 | 1.51 | 1.543 | 1.577 | 1.611 | 1.644 | 1.678 | 1.712 | 1.745 | 1.779 | 1.813 | 1.846 | 1.88 | 1.914
Holistic Transition | Gen_BB016 | MW | SPEN | East Kilbride | 0 | 0.262 | 0.27 | 0.279 | 0.287 | 0.296 | 0.304 | 0.313 | 0.321 | 0.33 | 0.338 | 0.347 | 0.355 | 0.364 | 0.372 | 0.38 | 0.389 | 0.397 | 0.406 | 0.414 | 0.423 | 0.431 | 0.44 | 0.448 | 0.457 | 0.465 | 0.474 | 0.482
Holistic Transition | Gen_BB016 | MW | SPEN | Easterhouse | 0 | 0.025 | 0.025 | 0.026 | 0.027 | 0.028 | 0.029 | 0.029 | 0.03 | 0.031 | 0.032 | 0.033 | 0.033 | 0.034 | 0.035 | 0.036 | 0.037 | 0.037 | 0.038 | 0.039 | 0.04 | 0.041 | 0.041 | 0.042 | 0.043 | 0.044 | 0.044 | 0.045
Holistic Transition | Gen_BB016 | MW | SPEN | Eccles | 0 | 1.655 | 1.709 | 1.762 | 1.816 | 1.87 | 1.923 | 1.977 | 2.031 | 2.084 | 2.138 | 2.192 | 2.246 | 2.299 | 2.353 | 2.407 | 2.46 | 2.514 | 2.568 | 2.621 | 2.675 | 2.729 | 2.782 | 2.836 | 2.89 | 2.943 | 2.997 | 3.051
Holistic Transition | Gen_BB016 | MW | SPEN | Galashiels | 0 | 0.896 | 0.925 | 0.954 | 0.983 | 1.012 | 1.041 | 1.07 | 1.099 | 1.128 | 1.157 | 1.186 | 1.215 | 1.244 | 1.273 | 1.302 | 1.331 | 1.36 | 1.389 | 1.418 | 1.447 | 1.476 | 1.505 | 1.535 | 1.564 | 1.593 | 1.622 | 1.651
Holistic Transition | Gen_BB016 | MW | SPEN | Giffnock | 0 | 0.116 | 0.12 | 0.123 | 0.127 | 0.131 | 0.135 | 0.139 | 0.142 | 0.146 | 0.15 | 0.154 | 0.157 | 0.161 | 0.165 | 0.169 | 0.172 | 0.176 | 0.18 | 0.184 | 0.187 | 0.191 | 0.195 | 0.199 | 0.202 | 0.206 | 0.21 | 0.214
Holistic Transition | Gen_BB016 | MW | SPEN | Glenluce | 0 | 5.997 | 6.192 | 6.386 | 6.581 | 6.775 | 6.97 | 7.164 | 7.359 | 7.553 | 7.748 | 7.942 | 8.137 | 8.331 | 8.526 | 8.72 | 8.915 | 9.109 | 9.303 | 9.498 | 9.692 | 9.887 | 10.081 | 10.276 | 10.47 | 10.665 | 10.859 | 11.054
Holistic Transition | Gen_BB016 | MW | SPEN | Glenniston | 0 | 0.91 | 0.939 | 0.969 | 0.998 | 1.028 | 1.057 | 1.086 | 1.116 | 1.145 | 1.175 | 1.204 | 1.234 | 1.263 | 1.293 | 1.322 | 1.352 | 1.381 | 1.411 | 1.44 | 1.47 | 1.499 | 1.529 | 1.558 | 1.588 | 1.617 | 1.647 | 1.676
Holistic Transition | Gen_BB016 | MW | SPEN | Glenrothes | 0 | 0.39 | 0.403 | 0.415 | 0.428 | 0.44 | 0.453 | 0.466 | 0.478 | 0.491 | 0.504 | 0.516 | 0.529 | 0.542 | 0.554 | 0.567 | 0.58 | 0.592 | 0.605 | 0.617 | 0.63 | 0.643 | 0.655 | 0.668 | 0.681 | 0.693 | 0.706 | 0.719
Holistic Transition | Gen_BB016 | MW | SPEN | Govan | 0 | 0.032 | 0.033 | 0.034 | 0.035 | 0.036 | 0.037 | 0.038 | 0.039 | 0.04 | 0.041 | 0.042 | 0.043 | 0.044 | 0.045 | 0.046 | 0.047 | 0.048 | 0.05 | 0.051 | 0.052 | 0.053 | 0.054 | 0.055 | 0.056 | 0.057 | 0.058 | 0.059
Holistic Transition | Gen_BB016 | MW | SPEN | Grangemouth A | 0 | 1.112 | 1.148 | 1.184 | 1.22 | 1.256 | 1.292 | 1.328 | 1.364 | 1.4 | 1.436 | 1.472 | 1.508 | 1.544 | 1.58 | 1.616 | 1.652 | 1.688 | 1.724 | 1.761 | 1.797 | 1.833 | 1.869 | 1.905 | 1.941 | 1.977 | 2.013 | 2.049
Holistic Transition | Gen_BB016 | MW | SPEN | Grangemouth C | 0 | 1.112 | 1.148 | 1.184 | 1.22 | 1.256 | 1.292 | 1.328 | 1.364 | 1.4 | 1.436 | 1.472 | 1.508 | 1.544 | 1.58 | 1.616 | 1.652 | 1.688 | 1.724 | 1.761 | 1.797 | 1.833 | 1.869 | 1.905 | 1.941 | 1.977 | 2.013 | 2.049
Holistic Transition | Gen_BB016 | MW | SPEN | Hawick | 0 | 0.045 | 0.046 | 0.048 | 0.049 | 0.05 | 0.052 | 0.053 | 0.055 | 0.056 | 0.058 | 0.059 | 0.061 | 0.062 | 0.064 | 0.065 | 0.066 | 0.068 | 0.069 | 0.071 | 0.072 | 0.074 | 0.075 | 0.077 | 0.078 | 0.079 | 0.081 | 0.082
Holistic Transition | Gen_BB016 | MW | SPEN | Inverkeithing | 0 | 0.027 | 0.027 | 0.028 | 0.029 | 0.03 | 0.031 | 0.032 | 0.033 | 0.033 | 0.034 | 0.035 | 0.036 | 0.037 | 0.038 | 0.039 | 0.04 | 0.04 | 0.041 | 0.042 | 0.043 | 0.044 | 0.045 | 0.046 | 0.046 | 0.047 | 0.048 | 0.049
Holistic Transition | Gen_BB016 | MW | SPEN | Johnstone | 0 | 1.707 | 1.763 | 1.818 | 1.873 | 1.929 | 1.984 | 2.04 | 2.095 | 2.15 | 2.206 | 2.261 | 2.316 | 2.372 | 2.427 | 2.482 | 2.538 | 2.593 | 2.649 | 2.704 | 2.759 | 2.815 | 2.87 | 2.925 | 2.981 | 3.036 | 3.091 | 3.147
Holistic Transition | Gen_BB016 | MW | SPEN | Kaimes | 0 | 1.049 | 1.083 | 1.117 | 1.151 | 1.185 | 1.219 | 1.253 | 1.287 | 1.321 | 1.355 | 1.389 | 1.423 | 1.457 | 1.491 | 1.525 | 1.559 | 1.593 | 1.627 | 1.661 | 1.695 | 1.729 | 1.763 | 1.797 | 1.831 | 1.865 | 1.899 | 1.933
Holistic Transition | Gen_BB016 | MW | SPEN | Killermont | 0 | 0.012 | 0.012 | 0.012 | 0.013 | 0.013 | 0.014 | 0.014 | 0.014 | 0.015 | 0.015 | 0.015 | 0.016 | 0.016 | 0.017 | 0.017 | 0.017 | 0.018 | 0.018 | 0.019 | 0.019 | 0.019 | 0.02 | 0.02 | 0.02 | 0.021 | 0.021 | 0.022
Holistic Transition | Gen_BB016 | MW | SPEN | Kilmarnock South | 0 | 1.283 | 1.324 | 1.366 | 1.408 | 1.449 | 1.491 | 1.532 | 1.574 | 1.616 | 1.657 | 1.699 | 1.74 | 1.782 | 1.824 | 1.865 | 1.907 | 1.948 | 1.99 | 2.032 | 2.073 | 2.115 | 2.156 | 2.198 | 2.24 | 2.281 | 2.323 | 2.364
Holistic Transition | Gen_BB016 | MW | SPEN | Kilmarnock Town | 0 | 1.252 | 1.293 | 1.333 | 1.374 | 1.415 | 1.455 | 1.496 | 1.536 | 1.577 | 1.618 | 1.658 | 1.699 | 1.739 | 1.78 | 1.821 | 1.861 | 1.902 | 1.942 | 1.983 | 2.024 | 2.064 | 2.105 | 2.145 | 2.186 | 2.227 | 2.267 | 2.308
Holistic Transition | Gen_BB016 | MW | SPEN | Kilwinning | 0 | 0.55 | 0.568 | 0.586 | 0.603 | 0.621 | 0.639 | 0.657 | 0.675 | 0.693 | 0.71 | 0.728 | 0.746 | 0.764 | 0.782 | 0.8 | 0.817 | 0.835 | 0.853 | 0.871 | 0.889 | 0.907 | 0.924 | 0.942 | 0.96 | 0.978 | 0.996 | 1.014
Holistic Transition | Gen_BB016 | MW | SPEN | Leven | 0 | 6 | 6.195 | 6.39 | 6.584 | 6.779 | 6.973 | 7.168 | 7.362 | 7.557 | 7.752 | 7.946 | 8.141 | 8.335 | 8.53 | 8.725 | 8.919 | 9.114 | 9.308 | 9.503 | 9.697 | 9.892 | 10.087 | 10.281 | 10.476 | 10.67 | 10.865 | 11.059
Holistic Transition | Gen_BB016 | MW | SPEN | Linnmill | 0 | 19.313 | 19.939 | 20.565 | 21.192 | 21.818 | 22.444 | 23.07 | 23.697 | 24.323 | 24.949 | 25.575 | 26.202 | 26.828 | 27.454 | 28.081 | 28.707 | 29.333 | 29.959 | 30.586 | 31.212 | 31.838 | 32.464 | 33.091 | 33.717 | 34.343 | 34.969 | 35.596
Holistic Transition | Gen_BB016 | MW | SPEN | Livingston East | 0 | 0.628 | 0.648 | 0.668 | 0.689 | 0.709 | 0.729 | 0.75 | 0.77 | 0.79 | 0.811 | 0.831 | 0.852 | 0.872 | 0.892 | 0.913 | 0.933 | 0.953 | 0.974 | 0.994 | 1.014 | 1.035 | 1.055 | 1.075 | 1.096 | 1.116 | 1.136 | 1.157
Holistic Transition | Gen_BB016 | MW | SPEN | Maybole | 0 | 2.194 | 2.265 | 2.336 | 2.407 | 2.478 | 2.549 | 2.62 | 2.691 | 2.763 | 2.834 | 2.905 | 2.976 | 3.047 | 3.118 | 3.189 | 3.26 | 3.332 | 3.403 | 3.474 | 3.545 | 3.616 | 3.687 | 3.758 | 3.829 | 3.901 | 3.972 | 4.043
Holistic Transition | Gen_BB016 | MW | SPEN | Newarthill | 0 | 1.639 | 1.692 | 1.745 | 1.798 | 1.851 | 1.904 | 1.958 | 2.011 | 2.064 | 2.117 | 2.17 | 2.223 | 2.276 | 2.33 | 2.383 | 2.436 | 2.489 | 2.542 | 2.595 | 2.648 | 2.702 | 2.755 | 2.808 | 2.861 | 2.914 | 2.967 | 3.02
Holistic Transition | Gen_BB016 | MW | SPEN | Portobello | 0 | 0.034 | 0.035 | 0.036 | 0.037 | 0.038 | 0.04 | 0.041 | 0.042 | 0.043 | 0.044 | 0.045 | 0.046 | 0.047 | 0.048 | 0.049 | 0.051 | 0.052 | 0.053 | 0.054 | 0.055 | 0.056 | 0.057 | 0.058 | 0.059 | 0.061 | 0.062 | 0.063
Holistic Transition | Gen_BB016 | MW | SPEN | Redhouse | 0 | 0.107 | 0.11 | 0.114 | 0.117 | 0.121 | 0.124 | 0.128 | 0.131 | 0.135 | 0.138 | 0.142 | 0.145 | 0.149 | 0.152 | 0.155 | 0.159 | 0.162 | 0.166 | 0.169 | 0.173 | 0.176 | 0.18 | 0.183 | 0.187 | 0.19 | 0.194 | 0.197
Holistic Transition | Gen_BB016 | MW | SPEN | Saltcoats A | 0 | 0.377 | 0.389 | 0.401 | 0.413 | 0.426 | 0.438 | 0.45 | 0.462 | 0.474 | 0.487 | 0.499 | 0.511 | 0.523 | 0.535 | 0.548 | 0.56 | 0.572 | 0.584 | 0.597 | 0.609 | 0.621 | 0.633 | 0.645 | 0.658 | 0.67 | 0.682 | 0.694
Holistic Transition | Gen_BB016 | MW | SPEN | Saltcoats B | 0 | 0.377 | 0.389 | 0.401 | 0.413 | 0.426 | 0.438 | 0.45 | 0.462 | 0.474 | 0.487 | 0.499 | 0.511 | 0.523 | 0.535 | 0.548 | 0.56 | 0.572 | 0.584 | 0.597 | 0.609 | 0.621 | 0.633 | 0.645 | 0.658 | 0.67 | 0.682 | 0.694
Holistic Transition | Gen_BB016 | MW | SPEN | Shrubhill | 0 | 0.005 | 0.005 | 0.006 | 0.006 | 0.006 | 0.006 | 0.006 | 0.007 | 0.007 | 0.007 | 0.007 | 0.007 | 0.007 | 0.008 | 0.008 | 0.008 | 0.008 | 0.008 | 0.008 | 0.009 | 0.009 | 0.009 | 0.009 | 0.009 | 0.009 | 0.01 | 0.01
Holistic Transition | Gen_BB016 | MW | SPEN | Sighthill | 0 | 0.003 | 0.003 | 0.003 | 0.003 | 0.003 | 0.003 | 0.003 | 0.003 | 0.003 | 0.003 | 0.004 | 0.004 | 0.004 | 0.004 | 0.004 | 0.004 | 0.004 | 0.004 | 0.004 | 0.004 | 0.004 | 0.004 | 0.005 | 0.005 | 0.005 | 0.005 | 0.005
Holistic Transition | Gen_BB016 | MW | SPEN | Spango Valley | 0 | 0.862 | 0.89 | 0.918 | 0.946 | 0.974 | 1.002 | 1.03 | 1.058 | 1.086 | 1.114 | 1.142 | 1.169 | 1.197 | 1.225 | 1.253 | 1.281 | 1.309 | 1.337 | 1.365 | 1.393 | 1.421 | 1.449 | 1.477 | 1.505 | 1.533 | 1.561 | 1.589
Holistic Transition | Gen_BB016 | MW | SPEN | Stirling | 0 | 0.191 | 0.197 | 0.203 | 0.21 | 0.216 | 0.222 | 0.228 | 0.234 | 0.24 | 0.247 | 0.253 | 0.259 | 0.265 | 0.271 | 0.278 | 0.284 | 0.29 | 0.296 | 0.302 | 0.309 | 0.315 | 0.321 | 0.327 | 0.333 | 0.34 | 0.346 | 0.352
Holistic Transition | Gen_BB016 | MW | SPEN | Strathaven | 0 | 2.154 | 2.224 | 2.294 | 2.364 | 2.434 | 2.503 | 2.573 | 2.643 | 2.713 | 2.783 | 2.853 | 2.923 | 2.992 | 3.062 | 3.132 | 3.202 | 3.272 | 3.342 | 3.411 | 3.481 | 3.551 | 3.621 | 3.691 | 3.761 | 3.831 | 3.9 | 3.97
Holistic Transition | Gen_BB016 | MW | SPEN | Strathleven | 0 | 0.153 | 0.158 | 0.163 | 0.168 | 0.173 | 0.178 | 0.183 | 0.188 | 0.193 | 0.198 | 0.203 | 0.208 | 0.213 | 0.218 | 0.223 | 0.228 | 0.233 | 0.238 | 0.243 | 0.248 | 0.253 | 0.258 | 0.263 | 0.268 | 0.273 | 0.278 | 0.283
Holistic Transition | Gen_BB016 | MW | SPEN | Tongland | 0 | 2.315 | 2.39 | 2.465 | 2.54 | 2.615 | 2.69 | 2.765 | 2.84 | 2.915 | 2.99 | 3.066 | 3.141 | 3.216 | 3.291 | 3.366 | 3.441 | 3.516 | 3.591 | 3.666 | 3.741 | 3.816 | 3.891 | 3.966 | 4.041 | 4.116 | 4.192 | 4.267
Holistic Transition | Gen_BB016 | MW | SPEN | Westfield | 0 | 1.678 | 1.732 | 1.786 | 1.841 | 1.895 | 1.95 | 2.004 | 2.058 | 2.113 | 2.167 | 2.222 | 2.276 | 2.33 | 2.385 | 2.439 | 2.494 | 2.548 | 2.602 | 2.657 | 2.711 | 2.766 | 2.82 | 2.874 | 2.929 | 2.983 | 3.038 | 3.092
Holistic Transition | Gen_BB016 | MW | SPEN | Wishaw | 0 | 6.071 | 6.268 | 6.465 | 6.662 | 6.858 | 7.055 | 7.252 | 7.449 | 7.646 | 7.843 | 8.04 | 8.236 | 8.433 | 8.63 | 8.827 | 9.024 | 9.221 | 9.418 | 9.615 | 9.811 | 10.008 | 10.205 | 10.402 | 10.599 | 10.796 | 10.993 | 11.189
Holistic Transition | Gen_BB016 | MW | SPEN Manweb | Birkenhead | 0 | 0.082 | 0.085 | 0.087 | 0.09 | 0.093 | 0.095 | 0.098 | 0.101 | 0.103 | 0.106 | 0.108 | 0.111 | 0.114 | 0.116 | 0.119 | 0.122 | 0.124 | 0.127 | 0.13 | 0.132 | 0.135 | 0.138 | 0.14 | 0.143 | 0.146 | 0.148 | 0.151
Holistic Transition | Gen_BB016 | MW | SPEN Manweb | Capenhurst | 0 | 0.006 | 0.007 | 0.007 | 0.007 | 0.007 | 0.007 | 0.008 | 0.008 | 0.008 | 0.008 | 0.008 | 0.009 | 0.009 | 0.009 | 0.009 | 0.009 | 0.01 | 0.01 | 0.01 | 0.01 | 0.011 | 0.011 | 0.011 | 0.011 | 0.011 | 0.012 | 0.012
Holistic Transition | Gen_BB016 | MW | SPEN Manweb | Connah's Quay | 0 | 1.924 | 1.986 | 2.049 | 2.111 | 2.174 | 2.236 | 2.298 | 2.361 | 2.423 | 2.486 | 2.548 | 2.61 | 2.673 | 2.735 | 2.798 | 2.86 | 2.922 | 2.985 | 3.047 | 3.109 | 3.172 | 3.234 | 3.297 | 3.359 | 3.421 | 3.484 | 3.546
Holistic Transition | Gen_BB016 | MW | SPEN Manweb | Fiddlers Ferry (Cuerdley 132kV) | 0 | 0.565 | 0.583 | 0.601 | 0.62 | 0.638 | 0.656 | 0.675 | 0.693 | 0.711 | 0.73 | 0.748 | 0.766 | 0.785 | 0.803 | 0.821 | 0.84 | 0.858 | 0.876 | 0.895 | 0.913 | 0.931 | 0.95 | 0.968 | 0.986 | 1.004 | 1.023 | 1.041
Holistic Transition | Gen_BB016 | MW | SPEN Manweb | Frodsham | 0 | 1.048 | 1.082 | 1.116 | 1.15 | 1.184 | 1.218 | 1.252 | 1.286 | 1.32 | 1.354 | 1.388 | 1.422 | 1.456 | 1.49 | 1.524 | 1.558 | 1.592 | 1.626 | 1.66 | 1.694 | 1.727 | 1.761 | 1.795 | 1.829 | 1.863 | 1.897 | 1.931
Holistic Transition | Gen_BB016 | MW | SPEN Manweb | Kirkby SPEN | 0 | 1.109 | 1.145 | 1.181 | 1.217 | 1.253 | 1.289 | 1.325 | 1.361 | 1.397 | 1.433 | 1.469 | 1.505 | 1.541 | 1.577 | 1.613 | 1.649 | 1.685 | 1.721 | 1.757 | 1.793 | 1.829 | 1.865 | 1.901 | 1.937 | 1.973 | 2.009 | 2.045
Holistic Transition | Gen_BB016 | MW | SPEN Manweb | Legacy | 0 | 7.275 | 7.511 | 7.747 | 7.983 | 8.219 | 8.455 | 8.691 | 8.927 | 9.162 | 9.398 | 9.634 | 9.87 | 10.106 | 10.342 | 10.578 | 10.814 | 11.05 | 11.286 | 11.522 | 11.758 | 11.993 | 12.229 | 12.465 | 12.701 | 12.937 | 13.173 | 13.409
Holistic Transition | Gen_BB016 | MW | SPEN Manweb | Lister Drive | 0 | 0.02 | 0.021 | 0.022 | 0.022 | 0.023 | 0.023 | 0.024 | 0.025 | 0.025 | 0.026 | 0.027 | 0.027 | 0.028 | 0.029 | 0.029 | 0.03 | 0.031 | 0.031 | 0.032 | 0.033 | 0.033 | 0.034 | 0.035 | 0.035 | 0.036 | 0.037 | 0.037
Holistic Transition | Gen_BB016 | MW | SPEN Manweb | Pentir | 0 | 2.414 | 2.492 | 2.571 | 2.649 | 2.727 | 2.805 | 2.884 | 2.962 | 3.04 | 3.119 | 3.197 | 3.275 | 3.353 | 3.432 | 3.51 | 3.588 | 3.667 | 3.745 | 3.823 | 3.901 | 3.98 | 4.058 | 4.136 | 4.214 | 4.293 | 4.371 | 4.449
Holistic Transition | Gen_BB016 | MW | SPEN Manweb | Rainhill | 0 | 1.64 | 1.694 | 1.747 | 1.8 | 1.853 | 1.906 | 1.959 | 2.013 | 2.066 | 2.119 | 2.172 | 2.225 | 2.279 | 2.332 | 2.385 | 2.438 | 2.491 | 2.545 | 2.598 | 2.651 | 2.704 | 2.757 | 2.811 | 2.864 | 2.917 | 2.97 | 3.023
Holistic Transition | Gen_BB016 | MW | SPEN Manweb | Trawsfynydd | 0 | 6.205 | 6.406 | 6.607 | 6.808 | 7.009 | 7.211 | 7.412 | 7.613 | 7.814 | 8.015 | 8.217 | 8.418 | 8.619 | 8.82 | 9.021 | 9.223 | 9.424 | 9.625 | 9.826 | 10.027 | 10.229 | 10.43 | 10.631 | 10.832 | 11.033 | 11.235 | 11.436
Holistic Transition | Gen_BB016 | MW | SPEN Manweb | Wylfa | 0 | 1.758 | 1.816 | 1.873 | 1.93 | 1.987 | 2.044 | 2.101 | 2.158 | 2.215 | 2.272 | 2.329 | 2.386 | 2.443 | 2.5 | 2.557 | 2.614 | 2.671 | 2.728 | 2.785 | 2.842 | 2.899 | 2.956 | 3.013 | 3.07 | 3.127 | 3.184 | 3.241
Holistic Transition | Gen_BB016 | MW | SSEN (SHEPD) | Abernethy | 0 | 2.333 | 2.408 | 2.484 | 2.56 | 2.635 | 2.711 | 2.786 | 2.862 | 2.938 | 3.013 | 3.089 | 3.165 | 3.24 | 3.316 | 3.392 | 3.467 | 3.543 | 3.619 | 3.694 | 3.77 | 3.845 | 3.921 | 3.997 | 4.072 | 4.148 | 4.224 | 4.299
Holistic Transition | Gen_BB016 | MW | SSEN (SHEPD) | Alness | 0 | 0.932 | 0.963 | 0.993 | 1.023 | 1.053 | 1.084 | 1.114 | 1.144 | 1.174 | 1.205 | 1.235 | 1.265 | 1.295 | 1.325 | 1.356 | 1.386 | 1.416 | 1.446 | 1.477 | 1.507 | 1.537 | 1.567 | 1.598 | 1.628 | 1.658 | 1.688 | 1.719
Holistic Transition | Gen_BB016 | MW | SSEN (SHEPD) | Arbroath | 0 | 0.772 | 0.797 | 0.822 | 0.847 | 0.872 | 0.898 | 0.923 | 0.948 | 0.973 | 0.998 | 1.023 | 1.048 | 1.073 | 1.098 | 1.123 | 1.148 | 1.173 | 1.198 | 1.223 | 1.248 | 1.273 | 1.298 | 1.323 | 1.348 | 1.373 | 1.398 | 1.423
Holistic Transition | Gen_BB016 | MW | SSEN (SHEPD) | Ardmore | 0 | 7.716 | 7.966 | 8.217 | 8.467 | 8.717 | 8.967 | 9.217 | 9.468 | 9.718 | 9.968 | 10.218 | 10.469 | 10.719 | 10.969 | 11.219 | 11.469 | 11.72 | 11.97 | 12.22 | 12.47 | 12.721 | 12.971 | 13.221 | 13.471 | 13.721 | 13.972 | 14.222
Holistic Transition | Gen_BB016 | MW | SSEN (SHEPD) | Beauly | 0 | 2.493 | 2.574 | 2.655 | 2.736 | 2.817 | 2.898 | 2.979 | 3.059 | 3.14 | 3.221 | 3.302 | 3.383 | 3.464 | 3.545 | 3.625 | 3.706 | 3.787 | 3.868 | 3.949 | 4.03 | 4.111 | 4.191 | 4.272 | 4.353 | 4.434 | 4.515 | 4.596
Holistic Transition | Gen_BB016 | MW | SSEN (SHEPD) | Boat of Garten | 0 | 0.034 | 0.035 | 0.036 | 0.037 | 0.038 | 0.04 | 0.041 | 0.042 | 0.043 | 0.044 | 0.045 | 0.046 | 0.047 | 0.048 | 0.049 | 0.051 | 0.052 | 0.053 | 0.054 | 0.055 | 0.056 | 0.057 | 0.058 | 0.059 | 0.061 | 0.062 | 0.063
Holistic Transition | Gen_BB016 | MW | SSEN (SHEPD) | Braco West | 0 | 0.583 | 0.602 | 0.621 | 0.64 | 0.659 | 0.677 | 0.696 | 0.715 | 0.734 | 0.753 | 0.772 | 0.791 | 0.81 | 0.829 | 0.848 | 0.867 | 0.885 | 0.904 | 0.923 | 0.942 | 0.961 | 0.98 | 0.999 | 1.018 | 1.037 | 1.056 | 1.074
Holistic Transition | Gen_BB016 | MW | SSEN (SHEPD) | Bridge of Dun | 0 | 10.843 | 11.195 | 11.547 | 11.898 | 12.25 | 12.602 | 12.953 | 13.305 | 13.656 | 14.008 | 14.36 | 14.711 | 15.063 | 15.415 | 15.766 | 16.118 | 16.469 | 16.821 | 17.173 | 17.524 | 17.876 | 18.228 | 18.579 | 18.931 | 19.282 | 19.634 | 19.986
Holistic Transition | Gen_BB016 | MW | SSEN (SHEPD) | Broadford | 0 | 0.988 | 1.02 | 1.052 | 1.084 | 1.116 | 1.148 | 1.181 | 1.213 | 1.245 | 1.277 | 1.309 | 1.341 | 1.373 | 1.405 | 1.437 | 1.469 | 1.501 | 1.533 | 1.565 | 1.597 | 1.629 | 1.661 | 1.693 | 1.725 | 1.757 | 1.789 | 1.821
Holistic Transition | Gen_BB016 | MW | SSEN (SHEPD) | Brora | 0 | 0.011 | 0.011 | 0.011 | 0.012 | 0.012 | 0.012 | 0.013 | 0.013 | 0.013 | 0.014 | 0.014 | 0.014 | 0.015 | 0.015 | 0.015 | 0.016 | 0.016 | 0.017 | 0.017 | 0.017 | 0.018 | 0.018 | 0.018 | 0.019 | 0.019 | 0.019 | 0.02
Holistic Transition | Gen_BB016 | MW | SSEN (SHEPD) | Burghmuir | 0 | 0.162 | 0.167 | 0.172 | 0.178 | 0.183 | 0.188 | 0.193 | 0.199 | 0.204 | 0.209 | 0.214 | 0.22 | 0.225 | 0.23 | 0.235 | 0.241 | 0.246 | 0.251 | 0.256 | 0.261 | 0.267 | 0.272 | 0.277 | 0.282 | 0.288 | 0.293 | 0.298
Holistic Transition | Gen_BB016 | MW | SSEN (SHEPD) | Carradale | 0 | 0.798 | 0.824 | 0.85 | 0.876 | 0.902 | 0.927 | 0.953 | 0.979 | 1.005 | 1.031 | 1.057 | 1.083 | 1.109 | 1.134 | 1.16 | 1.186 | 1.212 | 1.238 | 1.264 | 1.29 | 1.316 | 1.341 | 1.367 | 1.393 | 1.419 | 1.445 | 1.471
Holistic Transition | Gen_BB016 | MW | SSEN (SHEPD) | Charleston | 0 | 0.085 | 0.088 | 0.091 | 0.093 | 0.096 | 0.099 | 0.102 | 0.104 | 0.107 | 0.11 | 0.113 | 0.115 | 0.118 | 0.121 | 0.124 | 0.126 | 0.129 | 0.132 | 0.135 | 0.138 | 0.14 | 0.143 | 0.146 | 0.149 | 0.151 | 0.154 | 0.157
Holistic Transition | Gen_BB016 | MW | SSEN (SHEPD) | Clayhills | 0 | 0.006 | 0.006 | 0.006 | 0.006 | 0.007 | 0.007 | 0.007 | 0.007 | 0.007 | 0.008 | 0.008 | 0.008 | 0.008 | 0.008 | 0.009 | 0.009 | 0.009 | 0.009 | 0.009 | 0.009 | 0.01 | 0.01 | 0.01 | 0.01 | 0.01 | 0.011 | 0.011
Holistic Transition | Gen_BB016 | MW | SSEN (SHEPD) | Coupar Angus | 0 | 1.53 | 1.579 | 1.629 | 1.679 | 1.728 | 1.778 | 1.827 | 1.877 | 1.927 | 1.976 | 2.026 | 2.075 | 2.125 | 2.175 | 2.224 | 2.274 | 2.323 | 2.373 | 2.423 | 2.472 | 2.522 | 2.571 | 2.621 | 2.671 | 2.72 | 2.77 | 2.819
Holistic Transition | Gen_BB016 | MW | SSEN (SHEPD) | Craigiebuckler | 0 | 1.096 | 1.131 | 1.167 | 1.202 | 1.238 | 1.273 | 1.309 | 1.344 | 1.38 | 1.415 | 1.451 | 1.487 | 1.522 | 1.558 | 1.593 | 1.629 | 1.664 | 1.7 | 1.735 | 1.771 | 1.806 | 1.842 | 1.877 | 1.913 | 1.948 | 1.984 | 2.019
Holistic Transition | Gen_BB016 | MW | SSEN (SHEPD) | Dounreay | 0 | 1.047 | 1.08 | 1.114 | 1.148 | 1.182 | 1.216 | 1.25 | 1.284 | 1.318 | 1.352 | 1.386 | 1.42 | 1.454 | 1.488 | 1.522 | 1.556 | 1.59 | 1.623 | 1.657 | 1.691 | 1.725 | 1.759 | 1.793 | 1.827 | 1.861 | 1.895 | 1.929
Holistic Transition | Gen_BB016 | MW | SSEN (SHEPD) | Dudhope | 0 | 0.169 | 0.175 | 0.18 | 0.186 | 0.191 | 0.197 | 0.202 | 0.208 | 0.213 | 0.219 | 0.224 | 0.229 | 0.235 | 0.24 | 0.246 | 0.251 | 0.257 | 0.262 | 0.268 | 0.273 | 0.279 | 0.284 | 0.29 | 0.295 | 0.301 | 0.306 | 0.312
Holistic Transition | Gen_BB016 | MW | SSEN (SHEPD) | Dunoon | 0 | 0.099 | 0.102 | 0.105 | 0.109 | 0.112 | 0.115 | 0.118 | 0.121 | 0.125 | 0.128 | 0.131 | 0.134 | 0.137 | 0.141 | 0.144 | 0.147 | 0.15 | 0.153 | 0.157 | 0.16 | 0.163 | 0.166 | 0.17 | 0.173 | 0.176 | 0.179 | 0.182
Holistic Transition | Gen_BB016 | MW | SSEN (SHEPD) | Dunvegan | 0 | 0.079 | 0.082 | 0.084 | 0.087 | 0.09 | 0.092 | 0.095 | 0.097 | 0.1 | 0.102 | 0.105 | 0.108 | 0.11 | 0.113 | 0.115 | 0.118 | 0.12 | 0.123 | 0.126 | 0.128 | 0.131 | 0.133 | 0.136 | 0.138 | 0.141 | 0.143 | 0.146
Holistic Transition | Gen_BB016 | MW | SSEN (SHEPD) | Dyce | 0 | 6.519 | 6.73 | 6.942 | 7.153 | 7.364 | 7.576 | 7.787 | 7.999 | 8.21 | 8.421 | 8.633 | 8.844 | 9.055 | 9.267 | 9.478 | 9.69 | 9.901 | 10.112 | 10.324 | 10.535 | 10.747 | 10.958 | 11.169 | 11.381 | 11.592 | 11.803 | 12.015
Holistic Transition | Gen_BB016 | MW | SSEN (SHEPD) | Elgin | 0 | 0.78 | 0.805 | 0.83 | 0.856 | 0.881 | 0.906 | 0.931 | 0.957 | 0.982 | 1.007 | 1.033 | 1.058 | 1.083 | 1.108 | 1.134 | 1.159 | 1.184 | 1.21 | 1.235 | 1.26 | 1.285 | 1.311 | 1.336 | 1.361 | 1.387 | 1.412 | 1.437
Holistic Transition | Gen_BB016 | MW | SSEN (SHEPD) | Fiddes | 0 | 9.362 | 9.666 | 9.969 | 10.273 | 10.576 | 10.88 | 11.184 | 11.487 | 11.791 | 12.094 | 12.398 | 12.702 | 13.005 | 13.309 | 13.612 | 13.916 | 14.219 | 14.523 | 14.827 | 15.13 | 15.434 | 15.737 | 16.041 | 16.345 | 16.648 | 16.952 | 17.255
Holistic Transition | Gen_BB016 | MW | SSEN (SHEPD) | Fort Augustus | 0 | 0.016 | 0.016 | 0.017 | 0.018 | 0.018 | 0.019 | 0.019 | 0.02 | 0.02 | 0.021 | 0.021 | 0.022 | 0.022 | 0.023 | 0.023 | 0.024 | 0.024 | 0.025 | 0.025 | 0.026 | 0.026 | 0.027 | 0.027 | 0.028 | 0.028 | 0.029 | 0.029
Holistic Transition | Gen_BB016 | MW | SSEN (SHEPD) | Fort William | 0 | 0.407 | 0.42 | 0.434 | 0.447 | 0.46 | 0.473 | 0.486 | 0.5 | 0.513 | 0.526 | 0.539 | 0.552 | 0.566 | 0.579 | 0.592 | 0.605 | 0.618 | 0.632 | 0.645 | 0.658 | 0.671 | 0.685 | 0.698 | 0.711 | 0.724 | 0.737 | 0.751
Holistic Transition | Gen_BB016 | MW | SSEN (SHEPD) | Grudie Bridge | 0 | 0.613 | 0.633 | 0.653 | 0.673 | 0.693 | 0.712 | 0.732 | 0.752 | 0.772 | 0.792 | 0.812 | 0.832 | 0.852 | 0.871 | 0.891 | 0.911 | 0.931 | 0.951 | 0.971 | 0.991 | 1.011 | 1.031 | 1.05 | 1.07 | 1.09 | 1.11 | 1.13
Holistic Transition | Gen_BB016 | MW | SSEN (SHEPD) | Inverness | 0 | 0.632 | 0.652 | 0.673 | 0.693 | 0.714 | 0.734 | 0.755 | 0.775 | 0.796 | 0.816 | 0.837 | 0.857 | 0.878 | 0.898 | 0.919 | 0.939 | 0.96 | 0.98 | 1.001 | 1.021 | 1.042 | 1.062 | 1.083 | 1.103 | 1.124 | 1.144 | 1.165
Holistic Transition | Gen_BB016 | MW | SSEN (SHEPD) | Keith | 0 | 10.348 | 10.683 | 11.019 | 11.354 | 11.69 | 12.025 | 12.361 | 12.696 | 13.032 | 13.368 | 13.703 | 14.039 | 14.374 | 14.71 | 15.045 | 15.381 | 15.716 | 16.052 | 16.387 | 16.723 | 17.059 | 17.394 | 17.73 | 18.065 | 18.401 | 18.736 | 19.072
Holistic Transition | Gen_BB016 | MW | SSEN (SHEPD) | Killin | 0 | 0.013 | 0.013 | 0.014 | 0.014 | 0.014 | 0.015 | 0.015 | 0.016 | 0.016 | 0.016 | 0.017 | 0.017 | 0.018 | 0.018 | 0.019 | 0.019 | 0.019 | 0.02 | 0.02 | 0.021 | 0.021 | 0.021 | 0.022 | 0.022 | 0.023 | 0.023 | 0.024
Holistic Transition | Gen_BB016 | MW | SSEN (SHEPD) | Kintore | 0 | 1.853 | 1.913 | 1.973 | 2.033 | 2.093 | 2.153 | 2.213 | 2.273 | 2.333 | 2.393 | 2.453 | 2.513 | 2.573 | 2.633 | 2.694 | 2.754 | 2.814 | 2.874 | 2.934 | 2.994 | 3.054 | 3.114 | 3.174 | 3.234 | 3.294 | 3.354 | 3.414
Holistic Transition | Gen_BB016 | MW | SSEN (SHEPD) | Lairg | 0 | 0.072 | 0.075 | 0.077 | 0.079 | 0.082 | 0.084 | 0.086 | 0.089 | 0.091 | 0.093 | 0.096 | 0.098 | 0.1 | 0.103 | 0.105 | 0.108 | 0.11 | 0.112 | 0.115 | 0.117 | 0.119 | 0.122 | 0.124 | 0.126 | 0.129 | 0.131 | 0.133
Holistic Transition | Gen_BB016 | MW | SSEN (SHEPD) | Lunanhead | 0 | 5.347 | 5.52 | 5.694 | 5.867 | 6.04 | 6.214 | 6.387 | 6.56 | 6.734 | 6.907 | 7.081 | 7.254 | 7.427 | 7.601 | 7.774 | 7.947 | 8.121 | 8.294 | 8.468 | 8.641 | 8.814 | 8.988 | 9.161 | 9.334 | 9.508 | 9.681 | 9.855
Holistic Transition | Gen_BB016 | MW | SSEN (SHEPD) | Lyndhurst | 0 | 1.688 | 1.743 | 1.798 | 1.852 | 1.907 | 1.962 | 2.017 | 2.071 | 2.126 | 2.181 | 2.236 | 2.29 | 2.345 | 2.4 | 2.455 | 2.509 | 2.564 | 2.619 | 2.674 | 2.728 | 2.783 | 2.838 | 2.893 | 2.947 | 3.002 | 3.057 | 3.112
Holistic Transition | Gen_BB016 | MW | SSEN (SHEPD) | Macduff | 0 | 24.538 | 25.334 | 26.13 | 26.925 | 27.721 | 28.517 | 29.312 | 30.108 | 30.904 | 31.699 | 32.495 | 33.291 | 34.087 | 34.882 | 35.678 | 36.474 | 37.269 | 38.065 | 38.861 | 39.656 | 40.452 | 41.248 | 42.044 | 42.839 | 43.635 | 44.431 | 45.226
Holistic Transition | Gen_BB016 | MW | SSEN (SHEPD) | Milton of Craigie | 0 | 0.908 | 0.938 | 0.967 | 0.997 | 1.026 | 1.056 | 1.085 | 1.115 | 1.144 | 1.174 | 1.203 | 1.233 | 1.262 | 1.291 | 1.321 | 1.35 | 1.38 | 1.409 | 1.439 | 1.468 | 1.498 | 1.527 | 1.557 | 1.586 | 1.615 | 1.645 | 1.674
Holistic Transition | Gen_BB016 | MW | SSEN (SHEPD) | Nairn | 0 | 0.852 | 0.88 | 0.907 | 0.935 | 0.963 | 0.99 | 1.018 | 1.045 | 1.073 | 1.101 | 1.128 | 1.156 | 1.184 | 1.211 | 1.239 | 1.267 | 1.294 | 1.322 | 1.349 | 1.377 | 1.405 | 1.432 | 1.46 | 1.488 | 1.515 | 1.543 | 1.57
Holistic Transition | Gen_BB016 | MW | SSEN (SHEPD) | Persley | 0 | 0.393 | 0.405 | 0.418 | 0.431 | 0.443 | 0.456 | 0.469 | 0.482 | 0.494 | 0.507 | 0.52 | 0.533 | 0.545 | 0.558 | 0.571 | 0.583 | 0.596 | 0.609 | 0.622 | 0.634 | 0.647 | 0.66 | 0.673 | 0.685 | 0.698 | 0.711 | 0.723
Holistic Transition | Gen_BB016 | MW | SSEN (SHEPD) | Peterhead Shell | 0 | 15.365 | 15.863 | 16.361 | 16.859 | 17.358 | 17.856 | 18.354 | 18.852 | 19.351 | 19.849 | 20.347 | 20.845 | 21.344 | 21.842 | 22.34 | 22.838 | 23.337 | 23.835 | 24.333 | 24.831 | 25.329 | 25.828 | 26.326 | 26.824 | 27.322 | 27.821 | 28.319
Holistic Transition | Gen_BB016 | MW | SSEN (SHEPD) | Port Ann | 0 | 0.736 | 0.76 | 0.784 | 0.808 | 0.832 | 0.856 | 0.88 | 0.903 | 0.927 | 0.951 | 0.975 | 0.999 | 1.023 | 1.047 | 1.071 | 1.095 | 1.118 | 1.142 | 1.166 | 1.19 | 1.214 | 1.238 | 1.262 | 1.286 | 1.309 | 1.333 | 1.357
Holistic Transition | Gen_BB016 | MW | SSEN (SHEPD) | Redmoss | 0 | 0.08 | 0.083 | 0.086 | 0.088 | 0.091 | 0.093 | 0.096 | 0.099 | 0.101 | 0.104 | 0.106 | 0.109 | 0.112 | 0.114 | 0.117 | 0.119 | 0.122 | 0.125 | 0.127 | 0.13 | 0.132 | 0.135 | 0.138 | 0.14 | 0.143 | 0.145 | 0.148
Holistic Transition | Gen_BB016 | MW | SSEN (SHEPD) | Rothienorman | 0 | 7.41 | 7.65 | 7.891 | 8.131 | 8.371 | 8.612 | 8.852 | 9.092 | 9.332 | 9.573 | 9.813 | 10.053 | 10.294 | 10.534 | 10.774 | 11.014 | 11.255 | 11.495 | 11.735 | 11.976 | 12.216 | 12.456 | 12.696 | 12.937 | 13.177 | 13.417 | 13.658
Holistic Transition | Gen_BB016 | MW | SSEN (SHEPD) | Shin | 0 | 0.024 | 0.025 | 0.026 | 0.027 | 0.028 | 0.028 | 0.029 | 0.03 | 0.031 | 0.032 | 0.032 | 0.033 | 0.034 | 0.035 | 0.036 | 0.036 | 0.037 | 0.038 | 0.039 | 0.04 | 0.04 | 0.041 | 0.042 | 0.043 | 0.044 | 0.044 | 0.045
Holistic Transition | Gen_BB016 | MW | SSEN (SHEPD) | Tarland | 0 | 0.287 | 0.296 | 0.305 | 0.315 | 0.324 | 0.333 | 0.342 | 0.352 | 0.361 | 0.37 | 0.38 | 0.389 | 0.398 | 0.408 | 0.417 | 0.426 | 0.435 | 0.445 | 0.454 | 0.463 | 0.473 | 0.482 | 0.491 | 0.501 | 0.51 | 0.519 | 0.528
Holistic Transition | Gen_BB016 | MW | SSEN (SHEPD) | Taynuilt | 0 | 3.322 | 3.429 | 3.537 | 3.645 | 3.753 | 3.86 | 3.968 | 4.076 | 4.183 | 4.291 | 4.399 | 4.507 | 4.614 | 4.722 | 4.83 | 4.937 | 5.045 | 5.153 | 5.261 | 5.368 | 5.476 | 5.584 | 5.691 | 5.799 | 5.907 | 6.015 | 6.122
Holistic Transition | Gen_BB016 | MW | SSEN (SHEPD) | Thurso | 0 | 24.279 | 25.066 | 25.853 | 26.641 | 27.428 | 28.215 | 29.002 | 29.79 | 30.577 | 31.364 | 32.152 | 32.939 | 33.726 | 34.513 | 35.301 | 36.088 | 36.875 | 37.663 | 38.45 | 39.237 | 40.024 | 40.812 | 41.599 | 42.386 | 43.174 | 43.961 | 44.748
Holistic Transition | Gen_BB016 | MW | SSEN (SHEPD) | Tummel Bridge | 0 | 0.561 | 0.579 | 0.597 | 0.615 | 0.633 | 0.652 | 0.67 | 0.688 | 0.706 | 0.724 | 0.742 | 0.761 | 0.779 | 0.797 | 0.815 | 0.833 | 0.851 | 0.87 | 0.888 | 0.906 | 0.924 | 0.942 | 0.961 | 0.979 | 0.997 | 1.015 | 1.033
Holistic Transition | Gen_BB016 | MW | SSEN South | Bramley | 0 | 0.56 | 0.578 | 0.596 | 0.614 | 0.632 | 0.65 | 0.668 | 0.687 | 0.705 | 0.723 | 0.741 | 0.759 | 0.777 | 0.795 | 0.814 | 0.832 | 0.85 | 0.868 | 0.886 | 0.904 | 0.922 | 0.941 | 0.959 | 0.977 | 0.995 | 1.013 | 1.031
Holistic Transition | Gen_BB016 | MW | SSEN South | Chickerell | 0 | 0.68 | 0.702 | 0.724 | 0.746 | 0.768 | 0.79 | 0.812 | 0.834 | 0.856 | 0.878 | 0.9 | 0.922 | 0.944 | 0.966 | 0.988 | 1.01 | 1.032 | 1.054 | 1.077 | 1.099 | 1.121 | 1.143 | 1.165 | 1.187 | 1.209 | 1.231 | 1.253
Holistic Transition | Gen_BB016 | MW | SSEN South | Cowley | 0 | 0.057 | 0.059 | 0.061 | 0.063 | 0.065 | 0.067 | 0.069 | 0.07 | 0.072 | 0.074 | 0.076 | 0.078 | 0.08 | 0.082 | 0.084 | 0.085 | 0.087 | 0.089 | 0.091 | 0.093 | 0.095 | 0.097 | 0.098 | 0.1 | 0.102 | 0.104 | 0.106
Holistic Transition | Gen_BB016 | MW | SSEN South | Ealing | 0 | 0.112 | 0.116 | 0.12 | 0.123 | 0.127 | 0.13 | 0.134 | 0.138 | 0.141 | 0.145 | 0.149 | 0.152 | 0.156 | 0.16 | 0.163 | 0.167 | 0.17 | 0.174 | 0.178 | 0.181 | 0.185 | 0.189 | 0.192 | 0.196 | 0.2 | 0.203 | 0.207
Holistic Transition | Gen_BB016 | MW | SSEN South | East Claydon | 0 | 0.728 | 0.752 | 0.776 | 0.799 | 0.823 | 0.846 | 0.87 | 0.894 | 0.917 | 0.941 | 0.964 | 0.988 | 1.012 | 1.035 | 1.059 | 1.083 | 1.106 | 1.13 | 1.153 | 1.177 | 1.201 | 1.224 | 1.248 | 1.271 | 1.295 | 1.319 | 1.342
Holistic Transition | Gen_BB016 | MW | SSEN South | Fawley | 0 | 0.008 | 0.008 | 0.009 | 0.009 | 0.009 | 0.009 | 0.01 | 0.01 | 0.01 | 0.01 | 0.011 | 0.011 | 0.011 | 0.012 | 0.012 | 0.012 | 0.012 | 0.013 | 0.013 | 0.013 | 0.013 | 0.014 | 0.014 | 0.014 | 0.014 | 0.015 | 0.015
Holistic Transition | Gen_BB016 | MW | SSEN South | Fleet | 0 | 0.03 | 0.031 | 0.032 | 0.033 | 0.034 | 0.035 | 0.036 | 0.037 | 0.038 | 0.038 | 0.039 | 0.04 | 0.041 | 0.042 | 0.043 | 0.044 | 0.045 | 0.046 | 0.047 | 0.048 | 0.049 | 0.05 | 0.051 | 0.052 | 0.053 | 0.054 | 0.055
Holistic Transition | Gen_BB016 | MW | SSEN South | Iver 132kV | 0 | 0.005 | 0.005 | 0.006 | 0.006 | 0.006 | 0.006 | 0.006 | 0.007 | 0.007 | 0.007 | 0.007 | 0.007 | 0.007 | 0.008 | 0.008 | 0.008 | 0.008 | 0.008 | 0.008 | 0.009 | 0.009 | 0.009 | 0.009 | 0.009 | 0.009 | 0.01 | 0.01
Holistic Transition | Gen_BB016 | MW | SSEN South | Iver 66kV | 0 | 0.005 | 0.005 | 0.006 | 0.006 | 0.006 | 0.006 | 0.006 | 0.007 | 0.007 | 0.007 | 0.007 | 0.007 | 0.007 | 0.008 | 0.008 | 0.008 | 0.008 | 0.008 | 0.008 | 0.009 | 0.009 | 0.009 | 0.009 | 0.009 | 0.009 | 0.01 | 0.01
Holistic Transition | Gen_BB016 | MW | SSEN South | Loudwater (Amersham) | 0 | 0.006 | 0.007 | 0.007 | 0.007 | 0.007 | 0.007 | 0.008 | 0.008 | 0.008 | 0.008 | 0.008 | 0.009 | 0.009 | 0.009 | 0.009 | 0.009 | 0.01 | 0.01 | 0.01 | 0.01 | 0.011 | 0.011 | 0.011 | 0.011 | 0.011 | 0.012 | 0.012
Holistic Transition | Gen_BB016 | MW | SSEN South | Lovedean | 0 | 0.023 | 0.024 | 0.025 | 0.026 | 0.026 | 0.027 | 0.028 | 0.029 | 0.029 | 0.03 | 0.031 | 0.032 | 0.033 | 0.033 | 0.034 | 0.035 | 0.036 | 0.036 | 0.037 | 0.038 | 0.039 | 0.039 | 0.04 | 0.041 | 0.042 | 0.042 | 0.043
Holistic Transition | Gen_BB016 | MW | SSEN South | Mannington | 0 | 0.174 | 0.18 | 0.186 | 0.191 | 0.197 | 0.203 | 0.208 | 0.214 | 0.22 | 0.225 | 0.231 | 0.237 | 0.242 | 0.248 | 0.254 | 0.259 | 0.265 | 0.271 | 0.276 | 0.282 | 0.288 | 0.293 | 0.299 | 0.305 | 0.31 | 0.316 | 0.322
Holistic Transition | Gen_BB016 | MW | SSEN South | Melksham | 0 | 0.631 | 0.652 | 0.672 | 0.693 | 0.713 | 0.734 | 0.754 | 0.775 | 0.795 | 0.816 | 0.836 | 0.857 | 0.877 | 0.897 | 0.918 | 0.938 | 0.959 | 0.979 | 1 | 1.02 | 1.041 | 1.061 | 1.082 | 1.102 | 1.123 | 1.143 | 1.164
Holistic Transition | Gen_BB016 | MW | SSEN South | Minety | 0 | 0.035 | 0.036 | 0.037 | 0.039 | 0.04 | 0.041 | 0.042 | 0.043 | 0.044 | 0.045 | 0.046 | 0.048 | 0.049 | 0.05 | 0.051 | 0.052 | 0.053 | 0.054 | 0.056 | 0.057 | 0.058 | 0.059 | 0.06 | 0.061 | 0.062 | 0.064 | 0.065
Holistic Transition | Gen_BB016 | MW | SSEN South | North Hyde | 0 | 0.023 | 0.024 | 0.025 | 0.026 | 0.026 | 0.027 | 0.028 | 0.029 | 0.029 | 0.03 | 0.031 | 0.032 | 0.033 | 0.033 | 0.034 | 0.035 | 0.036 | 0.036 | 0.037 | 0.038 | 0.039 | 0.039 | 0.04 | 0.041 | 0.042 | 0.042 | 0.043
Holistic Transition | Gen_BB016 | MW | SSEN South | Nursling | 0 | 0.055 | 0.057 | 0.059 | 0.061 | 0.062 | 0.064 | 0.066 | 0.068 | 0.07 | 0.071 | 0.073 | 0.075 | 0.077 | 0.079 | 0.08 | 0.082 | 0.084 | 0.086 | 0.088 | 0.089 | 0.091 | 0.093 | 0.095 | 0.097 | 0.098 | 0.1 | 0.102
Holistic Transition | Gen_BB016 | MW | UKPN Eastern | Amersham Main | 0 | 0.006 | 0.007 | 0.007 | 0.007 | 0.007 | 0.007 | 0.008 | 0.008 | 0.008 | 0.008 | 0.008 | 0.009 | 0.009 | 0.009 | 0.009 | 0.009 | 0.01 | 0.01 | 0.01 | 0.01 | 0.011 | 0.011 | 0.011 | 0.011 | 0.011 | 0.012 | 0.012
Holistic Transition | Gen_BB016 | MW | UKPN Eastern | Braintree | 0 | 0.126 | 0.13 | 0.134 | 0.138 | 0.142 | 0.146 | 0.15 | 0.154 | 0.158 | 0.162 | 0.166 | 0.17 | 0.174 | 0.178 | 0.183 | 0.187 | 0.191 | 0.195 | 0.199 | 0.203 | 0.207 | 0.211 | 0.215 | 0.219 | 0.223 | 0.227 | 0.231
Holistic Transition | Gen_BB016 | MW | UKPN Eastern | Bramford | 0 | 2.427 | 2.506 | 2.585 | 2.663 | 2.742 | 2.821 | 2.9 | 2.978 | 3.057 | 3.136 | 3.214 | 3.293 | 3.372 | 3.451 | 3.529 | 3.608 | 3.687 | 3.765 | 3.844 | 3.923 | 4.001 | 4.08 | 4.159 | 4.238 | 4.316 | 4.395 | 4.474
Holistic Transition | Gen_BB016 | MW | UKPN Eastern | Burwell Main | 0 | 0.205 | 0.212 | 0.219 | 0.225 | 0.232 | 0.239 | 0.245 | 0.252 | 0.259 | 0.265 | 0.272 | 0.279 | 0.285 | 0.292 | 0.299 | 0.305 | 0.312 | 0.318 | 0.325 | 0.332 | 0.338 | 0.345 | 0.352 | 0.358 | 0.365 | 0.372 | 0.378
Holistic Transition | Gen_BB016 | MW | UKPN Eastern | Eaton Socon | 0 | 5.5 | 5.678 | 5.856 | 6.035 | 6.213 | 6.391 | 6.57 | 6.748 | 6.926 | 7.105 | 7.283 | 7.461 | 7.64 | 7.818 | 7.996 | 8.175 | 8.353 | 8.532 | 8.71 | 8.888 | 9.067 | 9.245 | 9.423 | 9.602 | 9.78 | 9.958 | 10.137
Holistic Transition | Gen_BB016 | MW | UKPN Eastern | Elstree | 0 | 0.05 | 0.052 | 0.053 | 0.055 | 0.056 | 0.058 | 0.06 | 0.061 | 0.063 | 0.065 | 0.066 | 0.068 | 0.069 | 0.071 | 0.073 | 0.074 | 0.076 | 0.078 | 0.079 | 0.081 | 0.082 | 0.084 | 0.086 | 0.087 | 0.089 | 0.091 | 0.092
Holistic Transition | Gen_BB016 | MW | UKPN Eastern | Mill Hill | 0 | 0.005 | 0.005 | 0.006 | 0.006 | 0.006 | 0.006 | 0.006 | 0.007 | 0.007 | 0.007 | 0.007 | 0.007 | 0.007 | 0.008 | 0.008 | 0.008 | 0.008 | 0.008 | 0.008 | 0.009 | 0.009 | 0.009 | 0.009 | 0.009 | 0.009 | 0.01 | 0.01
Holistic Transition | Gen_BB016 | MW | UKPN Eastern | Norwich Main | 0 | 1.902 | 1.964 | 2.025 | 2.087 | 2.149 | 2.21 | 2.272 | 2.334 | 2.395 | 2.457 | 2.519 | 2.58 | 2.642 | 2.704 | 2.766 | 2.827 | 2.889 | 2.951 | 3.012 | 3.074 | 3.136 | 3.197 | 3.259 | 3.321 | 3.382 | 3.444 | 3.506
Holistic Transition | Gen_BB016 | MW | UKPN Eastern | Pelham | 0 | 0.584 | 0.603 | 0.622 | 0.641 | 0.66 | 0.679 | 0.698 | 0.717 | 0.736 | 0.754 | 0.773 | 0.792 | 0.811 | 0.83 | 0.849 | 0.868 | 0.887 | 0.906 | 0.925 | 0.944 | 0.963 | 0.982 | 1.001 | 1.02 | 1.039 | 1.057 | 1.076
Holistic Transition | Gen_BB016 | MW | UKPN Eastern | Rayleigh | 0 | 0.391 | 0.404 | 0.416 | 0.429 | 0.442 | 0.454 | 0.467 | 0.48 | 0.492 | 0.505 | 0.518 | 0.53 | 0.543 | 0.556 | 0.568 | 0.581 | 0.594 | 0.606 | 0.619 | 0.632 | 0.644 | 0.657 | 0.67 | 0.682 | 0.695 | 0.708 | 0.72
Holistic Transition | Gen_BB016 | MW | UKPN Eastern | Sundon | 0 | 0.572 | 0.59 | 0.609 | 0.627 | 0.646 | 0.664 | 0.683 | 0.702 | 0.72 | 0.739 | 0.757 | 0.776 | 0.794 | 0.813 | 0.831 | 0.85 | 0.868 | 0.887 | 0.906 | 0.924 | 0.943 | 0.961 | 0.98 | 0.998 | 1.017 | 1.035 | 1.054
Holistic Transition | Gen_BB016 | MW | UKPN Eastern | Walpole (_A) | 0 | 5.123 | 5.289 | 5.455 | 5.621 | 5.787 | 5.953 | 6.12 | 6.286 | 6.452 | 6.618 | 6.784 | 6.95 | 7.116 | 7.282 | 7.449 | 7.615 | 7.781 | 7.947 | 8.113 | 8.279 | 8.445 | 8.611 | 8.778 | 8.944 | 9.11 | 9.276 | 9.442
Holistic Transition | Gen_BB016 | MW | UKPN Eastern | Warley | 0 | 1.63 | 1.683 | 1.735 | 1.788 | 1.841 | 1.894 | 1.947 | 2 | 2.052 | 2.105 | 2.158 | 2.211 | 2.264 | 2.317 | 2.37 | 2.422 | 2.475 | 2.528 | 2.581 | 2.634 | 2.687 | 2.739 | 2.792 | 2.845 | 2.898 | 2.951 | 3.004
Holistic Transition | Gen_BB016 | MW | UKPN Eastern | Watford South | 0 | 0.245 | 0.253 | 0.261 | 0.268 | 0.276 | 0.284 | 0.292 | 0.3 | 0.308 | 0.316 | 0.324 | 0.332 | 0.34 | 0.348 | 0.356 | 0.364 | 0.372 | 0.38 | 0.387 | 0.395 | 0.403 | 0.411 | 0.419 | 0.427 | 0.435 | 0.443 | 0.451
Holistic Transition | Gen_BB016 | MW | UKPN Eastern | Wymondley | 0 | 0.561 | 0.579 | 0.598 | 0.616 | 0.634 | 0.652 | 0.67 | 0.689 | 0.707 | 0.725 | 0.743 | 0.761 | 0.779 | 0.798 | 0.816 | 0.834 | 0.852 | 0.87 | 0.889 | 0.907 | 0.925 | 0.943 | 0.961 | 0.98 | 0.998 | 1.016 | 1.034
Holistic Transition | Gen_BB016 | MW | UKPN London | Littlebrook LPN | 0 | 0.532 | 0.549 | 0.566 | 0.584 | 0.601 | 0.618 | 0.635 | 0.653 | 0.67 | 0.687 | 0.704 | 0.722 | 0.739 | 0.756 | 0.773 | 0.791 | 0.808 | 0.825 | 0.842 | 0.86 | 0.877 | 0.894 | 0.911 | 0.929 | 0.946 | 0.963 | 0.98
Holistic Transition | Gen_BB016 | MW | UKPN London | New Cross 66kV | 0 | 0.014 | 0.015 | 0.015 | 0.016 | 0.016 | 0.017 | 0.017 | 0.018 | 0.018 | 0.019 | 0.019 | 0.019 | 0.02 | 0.02 | 0.021 | 0.021 | 0.022 | 0.022 | 0.023 | 0.023 | 0.024 | 0.024 | 0.025 | 0.025 | 0.026 | 0.026 | 0.026
Holistic Transition | Gen_BB016 | MW | UKPN London | West Ham | 0 | 0.006 | 0.007 | 0.007 | 0.007 | 0.007 | 0.007 | 0.008 | 0.008 | 0.008 | 0.008 | 0.008 | 0.009 | 0.009 | 0.009 | 0.009 | 0.009 | 0.01 | 0.01 | 0.01 | 0.01 | 0.011 | 0.011 | 0.011 | 0.011 | 0.011 | 0.012 | 0.012
Holistic Transition | Gen_BB016 | MW | UKPN London | Willesden 132kV | 0 | 0.004 | 0.004 | 0.005 | 0.005 | 0.005 | 0.005 | 0.005 | 0.005 | 0.005 | 0.005 | 0.006 | 0.006 | 0.006 | 0.006 | 0.006 | 0.006 | 0.006 | 0.007 | 0.007 | 0.007 | 0.007 | 0.007 | 0.007 | 0.007 | 0.008 | 0.008 | 0.008
Holistic Transition | Gen_BB016 | MW | UKPN London | Wimbledon South | 0 | 0.004 | 0.005 | 0.005 | 0.005 | 0.005 | 0.005 | 0.005 | 0.005 | 0.006 | 0.006 | 0.006 | 0.006 | 0.006 | 0.006 | 0.006 | 0.007 | 0.007 | 0.007 | 0.007 | 0.007 | 0.007 | 0.008 | 0.008 | 0.008 | 0.008 | 0.008 | 0.008
Holistic Transition | Gen_BB016 | MW | UKPN South East | Bolney | 0 | 0.263 | 0.271 | 0.28 | 0.288 | 0.297 | 0.305 | 0.314 | 0.322 | 0.331 | 0.339 | 0.348 | 0.356 | 0.365 | 0.373 | 0.382 | 0.39 | 0.399 | 0.407 | 0.416 | 0.424 | 0.433 | 0.441 | 0.45 | 0.458 | 0.467 | 0.475 | 0.484
Holistic Transition | Gen_BB016 | MW | UKPN South East | Canterbury | 0 | 0.08 | 0.083 | 0.086 | 0.088 | 0.091 | 0.093 | 0.096 | 0.099 | 0.101 | 0.104 | 0.106 | 0.109 | 0.112 | 0.114 | 0.117 | 0.119 | 0.122 | 0.125 | 0.127 | 0.13 | 0.132 | 0.135 | 0.138 | 0.14 | 0.143 | 0.145 | 0.148
Holistic Transition | Gen_BB016 | MW | UKPN South East | Kemsley | 0 | 0.109 | 0.112 | 0.116 | 0.119 | 0.123 | 0.126 | 0.13 | 0.134 | 0.137 | 0.141 | 0.144 | 0.148 | 0.151 | 0.155 | 0.158 | 0.162 | 0.165 | 0.169 | 0.172 | 0.176 | 0.179 | 0.183 | 0.186 | 0.19 | 0.194 | 0.197 | 0.201
Holistic Transition | Gen_BB016 | MW | UKPN South East | Kingsnorth | 0 | 0.07 | 0.072 | 0.075 | 0.077 | 0.079 | 0.082 | 0.084 | 0.086 | 0.088 | 0.091 | 0.093 | 0.095 | 0.098 | 0.1 | 0.102 | 0.104 | 0.107 | 0.109 | 0.111 | 0.113 | 0.116 | 0.118 | 0.12 | 0.123 | 0.125 | 0.127 | 0.129
Holistic Transition | Gen_BB016 | MW | UKPN South East | Ninfield | 0 | 0.987 | 1.019 | 1.051 | 1.083 | 1.115 | 1.147 | 1.179 | 1.211 | 1.243 | 1.275 | 1.307 | 1.339 | 1.371 | 1.403 | 1.435 | 1.467 | 1.499 | 1.531 | 1.563 | 1.595 | 1.627 | 1.659 | 1.691 | 1.723 | 1.755 | 1.787 | 1.819
Holistic Transition | Gen_BB016 | MW | UKPN South East | Northfleet East | 0 | 0.025 | 0.025 | 0.026 | 0.027 | 0.028 | 0.029 | 0.029 | 0.03 | 0.031 | 0.032 | 0.033 | 0.033 | 0.034 | 0.035 | 0.036 | 0.037 | 0.037 | 0.038 | 0.039 | 0.04 | 0.041 | 0.041 | 0.042 | 0.043 | 0.044 | 0.045 | 0.045
Holistic Transition | Gen_BB016 | MW | UKPN South East | Richborough | 0 | 0.017 | 0.018 | 0.018 | 0.019 | 0.019 | 0.02 | 0.02 | 0.021 | 0.021 | 0.022 | 0.023 | 0.023 | 0.024 | 0.024 | 0.025 | 0.025 | 0.026 | 0.026 | 0.027 | 0.028 | 0.028 | 0.029 | 0.029 | 0.03 | 0.03 | 0.031 | 0.031
Holistic Transition | Gen_BB016 | MW | UKPN South East | Sellindge | 0 | 0.091 | 0.094 | 0.097 | 0.1 | 0.103 | 0.106 | 0.109 | 0.112 | 0.115 | 0.118 | 0.121 | 0.124 | 0.127 | 0.13 | 0.133 | 0.136 | 0.139 | 0.142 | 0.145 | 0.148 | 0.151 | 0.154 | 0.157 | 0.16 | 0.163 | 0.166 | 0.169
Holistic Transition | Gen_BB017 | MW | NGED South West | Indian Queens | 0 | 28.5 | 28.5 | 28.5 | 38.068 | 38.068 | 38.068 | 44.903 | 44.903 | 51.737 | 61.989 | 68.824 | 68.824 | 68.824 | 68.824 | 68.824 | 68.824 | 68.824 | 68.824 | 68.824 | 68.824 | 68.824 | 68.824 | 68.824 | 68.824 | 68.824 | 68.824 | 68.824
Holistic Transition | Gen_BB017 | MW | NGET | Direct(NGET) | 0 | 0 | 0 | 0 | 0 | 0 | 0 | 0 | 0 | 0 | 0 | 0 | 0 | 0 | 0 | 0 | 0 | 0 | 700 | 700 | 700 | 700 | 700 | 700 | 700 | 700 | 700 | 700
Holistic Transition | Gen_BB017 | MW | SHETL | Direct(SHETL) | 0 | 14.9 | 14.9 | 14.9 | 14.9 | 14.9 | 71 | 154 | 287 | 287 | 287 | 287 | 287 | 287 | 287 | 287 | 287 | 287 | 537 | 537 | 537 | 537 | 537 | 537 | 537 | 537 | 537 | 537
Holistic Transition | Gen_BB017 | MW | SPEN Manweb | Wylfa | 0 | 13.2 | 13.2 | 13.2 | 17.632 | 17.632 | 17.632 | 20.797 | 20.797 | 23.963 | 28.711 | 31.876 | 31.876 | 31.876 | 31.876 | 31.876 | 31.876 | 31.876 | 31.876 | 31.876 | 31.876 | 31.876 | 31.876 | 31.876 | 31.876 | 31.876 | 31.876 | 31.876
Holistic Transition | Gen_BB017 | MW | SPTL | Direct(SPTL) | 0 | 0 | 0 | 0 | 0 | 0 | 0 | 0 | 0 | 0 | 0 | 0 | 0 | 0 | 0 | 0 | 0 | 0 | 50 | 50 | 50 | 50 | 50 | 50 | 50 | 50 | 50 | 50
Holistic Transition | Gen_BB017 | MW | SSEN (SHEPD) | Eday (Orkney) | 0 | 0 | 0 | 0 | 0 | 0 | 0 | 0 | 22.8 | 22.8 | 22.8 | 22.8 | 22.8 | 22.8 | 22.8 | 22.8 | 22.8 | 22.8 | 22.8 | 22.8 | 22.8 | 22.8 | 22.8 | 22.8 | 22.8 | 22.8 | 22.8 | 22.8
Holistic Transition | Gen_BB017 | MW | SSEN (SHEPD) | Thurso | 0 | 0 | 5 | 5 | 5 | 5 | 10 | 10 | 10 | 10 | 20 | 20 | 20 | 20 | 20 | 20 | 20 | 20 | 20 | 20 | 20 | 20 | 20 | 20 | 20 | 20 | 20 | 20
Holistic Transition | Gen_BB017 | MW | SSEN South | Melksham | 0 | 5.358 | 15.358 | 43.858 | 63.858 | 83.858 | 103.858 | 113.858 | 123.858 | 123.858 | 133.858 | 143.858 | 153.858 | 163.858 | 173.858 | 183.858 | 193.858 | 203.858 | 213.858 | 223.858 | 233.858 | 233.858 | 233.858 | 233.858 | 233.858 | 233.858 | 233.858 | 233.858
Holistic Transition | Gen_BB018 | MW | Electricity North West | Bredbury | 0 | 0.173 | 0.173 | 0.173 | 0.173 | 0.173 | 0.173 | 0.173 | 0.173 | 0.173 | 0.173 | 0.173 | 0.173 | 0.173 | 0.173 | 0.173 | 0.173 | 0.173 | 0.173 | 0.173 | 0.173 | 0.173 | 0.173 | 0.173 | 0.173 | 0.173 | 0.173 | 0.173
Holistic Transition | Gen_BB018 | MW | Electricity North West | Carrington | 0 | 2.227 | 2.434 | 2.451 | 2.467 | 2.484 | 2.501 | 2.518 | 2.535 | 2.552 | 2.569 | 2.586 | 2.603 | 2.62 | 2.638 | 2.655 | 2.673 | 2.69 | 2.708 | 2.725 | 2.743 | 2.761 | 2.779 | 2.797 | 2.815 | 2.833 | 2.851 | 2.87
Holistic Transition | Gen_BB018 | MW | Electricity North West | Harker | 0 | 10.769 | 12.135 | 12.247 | 12.358 | 12.47 | 12.582 | 12.693 | 12.806 | 12.918 | 13.031 | 13.144 | 13.258 | 13.372 | 13.486 | 13.601 | 13.716 | 13.832 | 13.948 | 14.065 | 14.183 | 14.301 | 14.419 | 14.539 | 14.659 | 14.779 | 14.9 | 15.022
Holistic Transition | Gen_BB018 | MW | Electricity North West | Heysham (NGET) | 0 | 0.395 | 0.395 | 0.395 | 0.395 | 0.395 | 0.395 | 0.395 | 0.395 | 0.395 | 0.395 | 0.395 | 0.395 | 0.395 | 0.395 | 0.395 | 0.395 | 0.395 | 0.395 | 0.395 | 0.395 | 0.395 | 0.395 | 0.395 | 0.395 | 0.395 | 0.395 | 0.395
Holistic Transition | Gen_BB018 | MW | Electricity North West | Hutton | 0 | 5.612 | 5.612 | 5.612 | 5.612 | 5.612 | 5.612 | 5.612 | 5.612 | 5.612 | 5.612 | 5.612 | 5.612 | 5.612 | 5.612 | 5.612 | 5.612 | 5.612 | 5.612 | 5.612 | 5.612 | 5.612 | 5.612 | 5.612 | 5.612 | 5.612 | 5.612 | 5.612
Holistic Transition | Gen_BB018 | MW | Electricity North West | Kearsley 132kV | 0 | 0.203 | 0.203 | 0.203 | 0.203 | 0.203 | 0.203 | 0.203 | 0.203 | 0.203 | 0.203 | 0.203 | 0.203 | 0.203 | 0.203 | 0.203 | 0.203 | 0.203 | 0.203 | 0.203 | 0.203 | 0.203 | 0.203 | 0.203 | 0.203 | 0.203 | 0.203 | 0.203
Holistic Transition | Gen_BB018 | MW | Electricity North West | Macclesfield | 0 | 0.013 | 0.013 | 0.013 | 0.013 | 0.013 | 0.013 | 0.013 | 0.013 | 0.013 | 0.013 | 0.013 | 0.013 | 0.013 | 0.013 | 0.013 | 0.013 | 0.013 | 0.013 | 0.013 | 0.013 | 0.013 | 0.013 | 0.013 | 0.013 | 0.013 | 0.013 | 0.013
Holistic Transition | Gen_BB018 | MW | Electricity North West | Padiham | 0 | 0.258 | 0.258 | 0.258 | 0.258 | 0.258 | 0.258 | 0.258 | 0.258 | 0.258 | 0.258 | 0.258 | 0.258 | 0.258 | 0.258 | 0.258 | 0.258 | 0.258 | 0.258 | 0.258 | 0.258 | 0.258 | 0.258 | 0.258 | 0.258 | 0.258 | 0.258 | 0.258
Holistic Transition | Gen_BB018 | MW | Electricity North West | Penwortham East | 0 | 0.232 | 0.232 | 0.232 | 0.232 | 0.232 | 0.232 | 0.232 | 0.232 | 0.232 | 0.232 | 0.232 | 0.232 | 0.232 | 0.232 | 0.232 | 0.232 | 0.232 | 0.232 | 0.232 | 0.232 | 0.232 | 0.232 | 0.232 | 0.232 | 0.232 | 0.232 | 0.232
Holistic Transition | Gen_BB018 | MW | Electricity North West | Penwortham West | 0 | 0.465 | 0.465 | 0.465 | 0.465 | 0.465 | 0.465 | 0.465 | 0.465 | 0.465 | 0.465 | 0.465 | 0.465 | 0.465 | 0.465 | 0.465 | 0.465 | 0.465 | 0.465 | 0.465 | 0.465 | 0.465 | 0.465 | 0.465 | 0.465 | 0.465 | 0.465 | 0.465
Holistic Transition | Gen_BB018 | MW | Electricity North West | Rochdale | 0 | 0.101 | 0.101 | 0.101 | 0.101 | 0.101 | 0.101 | 0.101 | 0.101 | 0.101 | 0.101 | 0.101 | 0.101 | 0.101 | 0.101 | 0.101 | 0.101 | 0.101 | 0.101 | 0.101 | 0.101 | 0.101 | 0.101 | 0.101 | 0.101 | 0.101 | 0.101 | 0.101
Holistic Transition | Gen_BB018 | MW | Electricity North West | South Manchester | 0 | 0.065 | 0.065 | 0.065 | 0.065 | 0.065 | 0.065 | 0.065 | 0.065 | 0.065 | 0.065 | 0.065 | 0.065 | 0.065 | 0.065 | 0.065 | 0.065 | 0.065 | 0.065 | 0.065 | 0.065 | 0.065 | 0.065 | 0.065 | 0.065 | 0.065 | 0.065 | 0.065
Holistic Transition | Gen_BB018 | MW | Electricity North West | Stalybridge | 0 | 0.141 | 0.141 | 0.141 | 0.141 | 0.141 | 0.141 | 0.141 | 0.141 | 0.141 | 0.141 | 0.141 | 0.141 | 0.141 | 0.141 | 0.141 | 0.141 | 0.141 | 0.141 | 0.141 | 0.141 | 0.141 | 0.141 | 0.141 | 0.141 | 0.141 | 0.141 | 0.141
Holistic Transition | Gen_BB018 | MW | NGED East Midlands | Berkswell | 0 | 0.017 | 0.017 | 0.017 | 0.017 | 0.017 | 0.017 | 0.017 | 0.017 | 0.017 | 0.017 | 0.017 | 0.017 | 0.017 | 0.017 | 0.017 | 0.017 | 0.017 | 0.017 | 0.017 | 0.017 | 0.017 | 0.017 | 0.017 | 0.017 | 0.017 | 0.017 | 0.017
Holistic Transition | Gen_BB018 | MW | NGED East Midlands | Chesterfield | 0 | 3.706 | 4.238 | 4.282 | 4.325 | 4.369 | 4.412 | 4.456 | 4.499 | 4.543 | 4.587 | 4.631 | 4.675 | 4.72 | 4.764 | 4.809 | 4.854 | 4.899 | 4.944 | 4.99 | 5.036 | 5.082 | 5.128 | 5.174 | 5.221 | 5.268 | 5.315 | 5.363
Holistic Transition | Gen_BB018 | MW | NGED East Midlands | Drakelow | 0 | 0.08 | 0.08 | 0.08 | 0.08 | 0.08 | 0.08 | 0.08 | 0.08 | 0.08 | 0.08 | 0.08 | 0.08 | 0.08 | 0.08 | 0.08 | 0.08 | 0.08 | 0.08 | 0.08 | 0.08 | 0.08 | 0.08 | 0.08 | 0.08 | 0.08 | 0.08 | 0.08
Holistic Transition | Gen_BB018 | MW | NGED East Midlands | Grendon | 0 | 0.064 | 0.064 | 0.064 | 0.064 | 0.064 | 0.064 | 0.064 | 0.064 | 0.064 | 0.064 | 0.064 | 0.064 | 0.064 | 0.064 | 0.064 | 0.064 | 0.064 | 0.064 | 0.064 | 0.064 | 0.064 | 0.064 | 0.064 | 0.064 | 0.064 | 0.064 | 0.064
Holistic Transition | Gen_BB018 | MW | NGED East Midlands | Stoke Bardolph | 0 | 0.581 | 0.581 | 0.581 | 0.581 | 0.581 | 0.581 | 0.581 | 0.581 | 0.581 | 0.581 | 0.581 | 0.581 | 0.581 | 0.581 | 0.581 | 0.581 | 0.581 | 0.581 | 0.581 | 0.581 | 0.581 | 0.581 | 0.581 | 0.581 | 0.581 | 0.581 | 0.581
Holistic Transition | Gen_BB018 | MW | NGED East Midlands | Willington | 0 | 0.856 | 0.856 | 0.856 | 0.856 | 0.856 | 0.856 | 0.856 | 0.856 | 0.856 | 0.856 | 0.856 | 0.856 | 0.856 | 0.856 | 0.856 | 0.856 | 0.856 | 0.856 | 0.856 | 0.856 | 0.856 | 0.856 | 0.856 | 0.856 | 0.856 | 0.856 | 0.856
Holistic Transition | Gen_BB018 | MW | NGED South Wales | Margam (Grange 66kV) | 0 | 0.015 | 0.015 | 0.015 | 0.015 | 0.015 | 0.015 | 0.015 | 0.015 | 0.015 | 0.015 | 0.015 | 0.015 | 0.015 | 0.015 | 0.015 | 0.015 | 0.015 | 0.015 | 0.015 | 0.015 | 0.015 | 0.015 | 0.015 | 0.015 | 0.015 | 0.015 | 0.015
Holistic Transition | Gen_BB018 | MW | NGED South Wales | Pembroke | 0 | 0.548 | 0.548 | 0.548 | 0.548 | 0.548 | 0.548 | 0.548 | 0.548 | 0.548 | 0.548 | 0.548 | 0.548 | 0.548 | 0.548 | 0.548 | 0.548 | 0.548 | 0.548 | 0.548 | 0.548 | 0.548 | 0.548 | 0.548 | 0.548 | 0.548 | 0.548 | 0.548
Holistic Transition | Gen_BB018 | MW | NGED South Wales | Pyle | 0 | 0.033 | 0.033 | 0.033 | 0.033 | 0.033 | 0.033 | 0.033 | 0.033 | 0.033 | 0.033 | 0.033 | 0.033 | 0.033 | 0.033 | 0.033 | 0.033 | 0.033 | 0.033 | 0.033 | 0.033 | 0.033 | 0.033 | 0.033 | 0.033 | 0.033 | 0.033 | 0.033
Holistic Transition | Gen_BB018 | MW | NGED South Wales | Rassau | 0 | 7.33 | 8.092 | 8.155 | 8.217 | 8.279 | 8.341 | 8.404 | 8.466 | 8.529 | 8.592 | 8.655 | 8.718 | 8.782 | 8.846 | 8.91 | 8.974 | 9.039 | 9.104 | 9.169 | 9.235 | 9.3 | 9.367 | 9.433 | 9.5 | 9.567 | 9.635 | 9.703
Holistic Transition | Gen_BB018 | MW | NGED South Wales | Swansea North | 0 | 58.943 | 60.013 | 60.1 | 60.187 | 60.275 | 60.362 | 60.45 | 60.538 | 60.626 | 60.714 | 60.803 | 60.892 | 60.981 | 61.071 | 61.161 | 61.251 | 61.342 | 61.433 | 61.524 | 61.616 | 61.709 | 61.802 | 61.895 | 61.989 | 62.083 | 62.178 | 62.274
Holistic Transition | Gen_BB018 | MW | NGED South Wales | Upper Boat 132kV | 0 | 0.776 | 0.776 | 0.776 | 0.776 | 0.776 | 0.776 | 0.776 | 0.776 | 0.776 | 0.776 | 0.776 | 0.776 | 0.776 | 0.776 | 0.776 | 0.776 | 0.776 | 0.776 | 0.776 | 0.776 | 0.776 | 0.776 | 0.776 | 0.776 | 0.776 | 0.776 | 0.776
Holistic Transition | Gen_BB018 | MW | NGED South Wales | Uskmouth | 0 | 0.045 | 0.045 | 0.045 | 0.045 | 0.045 | 0.045 | 0.045 | 0.045 | 0.045 | 0.045 | 0.045 | 0.045 | 0.045 | 0.045 | 0.045 | 0.045 | 0.045 | 0.045 | 0.045 | 0.045 | 0.045 | 0.045 | 0.045 | 0.045 | 0.045 | 0.045 | 0.045
Holistic Transition | Gen_BB018 | MW | NGED South West | Abham | 0 | 1.917 | 1.917 | 1.917 | 1.917 | 1.917 | 1.917 | 1.917 | 1.917 | 1.917 | 1.917 | 1.917 | 1.917 | 1.917 | 1.917 | 1.917 | 1.917 | 1.917 | 1.917 | 1.917 | 1.917 | 1.917 | 1.917 | 1.917 | 1.917 | 1.917 | 1.917 | 1.917
Holistic Transition | Gen_BB018 | MW | NGED South West | Alverdiscott | 0 | 2.486 | 2.486 | 2.486 | 2.486 | 2.486 | 2.486 | 2.486 | 2.486 | 2.486 | 2.486 | 2.486 | 2.486 | 2.486 | 2.486 | 2.486 | 2.486 | 2.486 | 2.486 | 2.486 | 2.486 | 2.486 | 2.486 | 2.486 | 2.486 | 2.486 | 2.486 | 2.486
Holistic Transition | Gen_BB018 | MW | NGED South West | Axminster | 0 | 0.048 | 0.048 | 0.048 | 0.048 | 0.048 | 0.048 | 0.048 | 0.048 | 0.048 | 0.048 | 0.048 | 0.048 | 0.048 | 0.048 | 0.048 | 0.048 | 0.048 | 0.048 | 0.048 | 0.048 | 0.048 | 0.048 | 0.048 | 0.048 | 0.048 | 0.048 | 0.048
Holistic Transition | Gen_BB018 | MW | NGED South West | Bridgwater | 0 | 0.099 | 0.099 | 0.099 | 0.099 | 0.099 | 0.099 | 0.099 | 0.099 | 0.099 | 0.099 | 0.099 | 0.099 | 0.099 | 0.099 | 0.099 | 0.099 | 0.099 | 0.099 | 0.099 | 0.099 | 0.099 | 0.099 | 0.099 | 0.099 | 0.099 | 0.099 | 0.099
Holistic Transition | Gen_BB018 | MW | NGED South West | Exeter | 0 | 0.38 | 0.38 | 0.38 | 0.38 | 0.38 | 0.38 | 0.38 | 0.38 | 0.38 | 0.38 | 0.38 | 0.38 | 0.38 | 0.38 | 0.38 | 0.38 | 0.38 | 0.38 | 0.38 | 0.38 | 0.38 | 0.38 | 0.38 | 0.38 | 0.38 | 0.38 | 0.38
Holistic Transition | Gen_BB018 | MW | NGED South West | Indian Queens | 0 | 0.708 | 0.708 | 0.708 | 0.708 | 0.708 | 0.708 | 0.708 | 0.708 | 0.708 | 0.708 | 0.708 | 0.708 | 0.708 | 0.708 | 0.708 | 0.708 | 0.708 | 0.708 | 0.708 | 0.708 | 0.708 | 0.708 | 0.708 | 0.708 | 0.708 | 0.708 | 0.708
Holistic Transition | Gen_BB018 | MW | NGED South West | Iron Acton | 0 | 0.097 | 0.097 | 0.097 | 0.097 | 0.097 | 0.097 | 0.097 | 0.097 | 0.097 | 0.097 | 0.097 | 0.097 | 0.097 | 0.097 | 0.097 | 0.097 | 0.097 | 0.097 | 0.097 | 0.097 | 0.097 | 0.097 | 0.097 | 0.097 | 0.097 | 0.097 | 0.097
Holistic Transition | Gen_BB018 | MW | NGED South West | Landulph | 0 | 4.269 | 4.646 | 4.676 | 4.707 | 4.738 | 4.769 | 4.8 | 4.831 | 4.862 | 4.893 | 4.924 | 4.955 | 4.987 | 5.018 | 5.05 | 5.082 | 5.114 | 5.146 | 5.178 | 5.211 | 5.243 | 5.276 | 5.309 | 5.342 | 5.375 | 5.409 | 5.442
Holistic Transition | Gen_BB018 | MW | NGED South West | Seabank | 0 | 0.067 | 0.067 | 0.067 | 0.067 | 0.067 | 0.067 | 0.067 | 0.067 | 0.067 | 0.067 | 0.067 | 0.067 | 0.067 | 0.067 | 0.067 | 0.067 | 0.067 | 0.067 | 0.067 | 0.067 | 0.067 | 0.067 | 0.067 | 0.067 | 0.067 | 0.067 | 0.067
Holistic Transition | Gen_BB018 | MW | NGED South West | Taunton | 0 | 0.151 | 0.151 | 0.151 | 0.151 | 0.151 | 0.151 | 0.151 | 0.151 | 0.151 | 0.151 | 0.151 | 0.151 | 0.151 | 0.151 | 0.151 | 0.151 | 0.151 | 0.151 | 0.151 | 0.151 | 0.151 | 0.151 | 0.151 | 0.151 | 0.151 | 0.151 | 0.151
Holistic Transition | Gen_BB018 | MW | NGED West Midlands | Bishops Wood | 0 | 0.315 | 0.315 | 0.315 | 0.315 | 0.315 | 0.315 | 0.315 | 0.315 | 0.315 | 0.315 | 0.315 | 0.315 | 0.315 | 0.315 | 0.315 | 0.315 | 0.315 | 0.315 | 0.315 | 0.315 | 0.315 | 0.315 | 0.315 | 0.315 | 0.315 | 0.315 | 0.315
Holistic Transition | Gen_BB018 | MW | NGED West Midlands | Bushbury | 0 | 0.003 | 0.003 | 0.003 | 0.003 | 0.003 | 0.003 | 0.003 | 0.003 | 0.003 | 0.003 | 0.003 | 0.003 | 0.003 | 0.003 | 0.003 | 0.003 | 0.003 | 0.003 | 0.003 | 0.003 | 0.003 | 0.003 | 0.003 | 0.003 | 0.003 | 0.003 | 0.003
Holistic Transition | Gen_BB018 | MW | NGED West Midlands | Cellarhead | 0 | 0.022 | 0.022 | 0.022 | 0.022 | 0.022 | 0.022 | 0.022 | 0.022 | 0.022 | 0.022 | 0.022 | 0.022 | 0.022 | 0.022 | 0.022 | 0.022 | 0.022 | 0.022 | 0.022 | 0.022 | 0.022 | 0.022 | 0.022 | 0.022 | 0.022 | 0.022 | 0.022
Holistic Transition | Gen_BB018 | MW | NGED West Midlands | Feckenham | 0 | 0.425 | 0.425 | 0.425 | 0.425 | 0.425 | 0.425 | 0.425 | 0.425 | 0.425 | 0.425 | 0.425 | 0.425 | 0.425 | 0.425 | 0.425 | 0.425 | 0.425 | 0.425 | 0.425 | 0.425 | 0.425 | 0.425 | 0.425 | 0.425 | 0.425 | 0.425 | 0.425
Holistic Transition | Gen_BB018 | MW | NGED West Midlands | Rugeley | 0 | 0.003 | 0.003 | 0.003 | 0.003 | 0.003 | 0.003 | 0.003 | 0.003 | 0.003 | 0.003 | 0.003 | 0.003 | 0.003 | 0.003 | 0.003 | 0.003 | 0.003 | 0.003 | 0.003 | 0.003 | 0.003 | 0.003 | 0.003 | 0.003 | 0.003 | 0.003 | 0.003
Holistic Transition | Gen_BB018 | MW | NGED West Midlands | Walham | 0 | 0.008 | 0.008 | 0.008 | 0.008 | 0.008 | 0.008 | 0.008 | 0.008 | 0.008 | 0.008 | 0.008 | 0.008 | 0.008 | 0.008 | 0.008 | 0.008 | 0.008 | 0.008 | 0.008 | 0.008 | 0.008 | 0.008 | 0.008 | 0.008 | 0.008 | 0.008 | 0.008
Holistic Transition | Gen_BB018 | MW | NGET | Direct(NGET) | 0 | 30 | 30 | 30 | 30 | 30 | 30 | 30 | 30 | 30 | 30 | 30 | 30 | 30 | 30 | 30 | 30 | 30 | 30 | 30 | 30 | 30 | 30 | 30 | 30 | 30 | 30 | 30
Holistic Transition | Gen_BB018 | MW | NPg Northeast | Blyth 132kV | 0 | 0.035 | 0.035 | 0.035 | 0.035 | 0.035 | 0.035 | 0.035 | 0.035 | 0.035 | 0.035 | 0.035 | 0.035 | 0.035 | 0.035 | 0.035 | 0.035 | 0.035 | 0.035 | 0.035 | 0.035 | 0.035 | 0.035 | 0.035 | 0.035 | 0.035 | 0.035 | 0.035
Holistic Transition | Gen_BB018 | MW | NPg Northeast | Knaresborough | 0 | 0.387 | 0.387 | 0.387 | 0.387 | 0.387 | 0.387 | 0.387 | 0.387 | 0.387 | 0.387 | 0.387 | 0.387 | 0.387 | 0.387 | 0.387 | 0.387 | 0.387 | 0.387 | 0.387 | 0.387 | 0.387 | 0.387 | 0.387 | 0.387 | 0.387 | 0.387 | 0.387
Holistic Transition | Gen_BB018 | MW | NPg Northeast | Norton | 0 | 1.313 | 1.313 | 1.313 | 1.313 | 1.313 | 1.313 | 1.313 | 1.313 | 1.313 | 1.313 | 1.313 | 1.313 | 1.313 | 1.313 | 1.313 | 1.313 | 1.313 | 1.313 | 1.313 | 1.313 | 1.313 | 1.313 | 1.313 | 1.313 | 1.313 | 1.313 | 1.313
Holistic Transition | Gen_BB018 | MW | NPg Northeast | Osbaldwick | 0 | 6.633 | 7.496 | 7.566 | 7.637 | 7.707 | 7.778 | 7.848 | 7.919 | 7.99 | 8.062 | 8.133 | 8.205 | 8.277 | 8.349 | 8.421 | 8.494 | 8.567 | 8.641 | 8.715 | 8.789 | 8.864 | 8.938 | 9.014 | 9.09 | 9.166 | 9.242 | 9.319
Holistic Transition | Gen_BB018 | MW | NPg Northeast | Spennymoor | 0 | 1.341 | 1.341 | 1.341 | 1.341 | 1.341 | 1.341 | 1.341 | 1.341 | 1.341 | 1.341 | 1.341 | 1.341 | 1.341 | 1.341 | 1.341 | 1.341 | 1.341 | 1.341 | 1.341 | 1.341 | 1.341 | 1.341 | 1.341 | 1.341 | 1.341 | 1.341 | 1.341
Holistic Transition | Gen_BB018 | MW | NPg Northeast | Stella South | 0 | 0.221 | 0.221 | 0.221 | 0.221 | 0.221 | 0.221 | 0.221 | 0.221 | 0.221 | 0.221 | 0.221 | 0.221 | 0.221 | 0.221 | 0.221 | 0.221 | 0.221 | 0.221 | 0.221 | 0.221 | 0.221 | 0.221 | 0.221 | 0.221 | 0.221 | 0.221 | 0.221
Holistic Transition | Gen_BB018 | MW | NPg Yorkshire | Bradford West | 0 | 1.318 | 1.318 | 1.318 | 1.318 | 1.318 | 1.318 | 1.318 | 1.318 | 1.318 | 1.318 | 1.318 | 1.318 | 1.318 | 1.318 | 1.318 | 1.318 | 1.318 | 1.318 | 1.318 | 1.318 | 1.318 | 1.318 | 1.318 | 1.318 | 1.318 | 1.318 | 1.318
Holistic Transition | Gen_BB018 | MW | NPg Yorkshire | Drax 132kV | 0 | 0.36 | 0.36 | 0.36 | 0.36 | 0.36 | 0.36 | 0.36 | 0.36 | 0.36 | 0.36 | 0.36 | 0.36 | 0.36 | 0.36 | 0.36 | 0.36 | 0.36 | 0.36 | 0.36 | 0.36 | 0.36 | 0.36 | 0.36 | 0.36 | 0.36 | 0.36 | 0.36
Holistic Transition | Gen_BB018 | MW | NPg Yorkshire | Elland | 0 | 0.099 | 0.099 | 0.099 | 0.099 | 0.099 | 0.099 | 0.099 | 0.099 | 0.099 | 0.099 | 0.099 | 0.099 | 0.099 | 0.099 | 0.099 | 0.099 | 0.099 | 0.099 | 0.099 | 0.099 | 0.099 | 0.099 | 0.099 | 0.099 | 0.099 | 0.099 | 0.099
Holistic Transition | Gen_BB018 | MW | NPg Yorkshire | Ferrybridge B | 0 | 0.831 | 0.831 | 0.831 | 0.831 | 0.831 | 0.831 | 0.831 | 0.831 | 0.831 | 0.831 | 0.831 | 0.831 | 0.831 | 0.831 | 0.831 | 0.831 | 0.831 | 0.831 | 0.831 | 0.831 | 0.831 | 0.831 | 0.831 | 0.831 | 0.831 | 0.831 | 0.831
Holistic Transition | Gen_BB018 | MW | NPg Yorkshire | Norton Lees | 0 | 0.139 | 0.139 | 0.139 | 0.139 | 0.139 | 0.139 | 0.139 | 0.139 | 0.139 | 0.139 | 0.139 | 0.139 | 0.139 | 0.139 | 0.139 | 0.139 | 0.139 | 0.139 | 0.139 | 0.139 | 0.139 | 0.139 | 0.139 | 0.139 | 0.139 | 0.139 | 0.139
Holistic Transition | Gen_BB018 | MW | NPg Yorkshire | Thorpe Marsh | 0 | 0.116 | 0.116 | 0.116 | 0.116 | 0.116 | 0.116 | 0.116 | 0.116 | 0.116 | 0.116 | 0.116 | 0.116 | 0.116 | 0.116 | 0.116 | 0.116 | 0.116 | 0.116 | 0.116 | 0.116 | 0.116 | 0.116 | 0.116 | 0.116 | 0.116 | 0.116 | 0.116
Holistic Transition | Gen_BB018 | MW | NPg Yorkshire | Thurcroft | 0 | 0.308 | 0.308 | 0.308 | 0.308 | 0.308 | 0.308 | 0.308 | 0.308 | 0.308 | 0.308 | 0.308 | 0.308 | 0.308 | 0.308 | 0.308 | 0.308 | 0.308 | 0.308 | 0.308 | 0.308 | 0.308 | 0.308 | 0.308 | 0.308 | 0.308 | 0.308 | 0.308
Holistic Transition | Gen_BB018 | MW | NPg Yorkshire | West Melton | 0 | 1.862 | 1.862 | 1.862 | 1.862 | 1.862 | 1.862 | 1.862 | 1.862 | 1.862 | 1.862 | 1.862 | 1.862 | 1.862 | 1.862 | 1.862 | 1.862 | 1.862 | 1.862 | 1.862 | 1.862 | 1.862 | 1.862 | 1.862 | 1.862 | 1.862 | 1.862 | 1.862
Holistic Transition | Gen_BB018 | MW | SHETL | Direct(SHETL) | 0 | 705.6 | 705.6 | 705.6 | 705.6 | 705.6 | 705.6 | 705.6 | 724.1 | 724.1 | 724.1 | 724.1 | 724.1 | 724.1 | 724.1 | 724.1 | 724.1 | 724.1 | 724.1 | 724.1 | 724.1 | 724.1 | 724.1 | 724.1 | 724.1 | 724.1 | 724.1 | 724.1
Holistic Transition | Gen_BB018 | MW | SPEN | Bonnybridge | 0 | 0.87 | 0.87 | 0.87 | 0.87 | 0.87 | 0.87 | 0.87 | 0.87 | 0.87 | 0.87 | 0.87 | 0.87 | 0.87 | 0.87 | 0.87 | 0.87 | 0.87 | 0.87 | 0.87 | 0.87 | 0.87 | 0.87 | 0.87 | 0.87 | 0.87 | 0.87 | 0.87
Holistic Transition | Gen_BB018 | MW | SPEN | Carsfad | 0 | 12 | 11.034 | 11.148 | 11.261 | 11.374 | 11.487 | 11.601 | 11.715 | 11.829 | 11.944 | 12.059 | 12.174 | 12.29 | 12.406 | 12.522 | 12.64 | 12.757 | 12.875 | 12.994 | 13.113 | 13.233 | 13.354 | 13.475 | 13.597 | 13.719 | 13.842 | 13.966
Holistic Transition | Gen_BB018 | MW | SPEN | Chapelcross | 0 | 0.628 | 0.628 | 0.628 | 0.628 | 0.628 | 0.628 | 0.628 | 0.628 | 0.628 | 0.628 | 0.628 | 0.628 | 0.628 | 0.628 | 0.628 | 0.628 | 0.628 | 0.628 | 0.628 | 0.628 | 0.628 | 0.628 | 0.628 | 0.628 | 0.628 | 0.628 | 0.628
Holistic Transition | Gen_BB018 | MW | SPEN | Cockenzie | 0 | 0.038 | 0.038 | 0.038 | 0.038 | 0.038 | 0.038 | 0.038 | 0.038 | 0.038 | 0.038 | 0.038 | 0.038 | 0.038 | 0.038 | 0.038 | 0.038 | 0.038 | 0.038 | 0.038 | 0.038 | 0.038 | 0.038 | 0.038 | 0.038 | 0.038 | 0.038 | 0.038
Holistic Transition | Gen_BB018 | MW | SPEN | Coylton | 0 | 2.217 | 2.217 | 2.217 | 2.217 | 2.217 | 2.217 | 2.217 | 2.217 | 2.217 | 2.217 | 2.217 | 2.217 | 2.217 | 2.217 | 2.217 | 2.217 | 2.217 | 2.217 | 2.217 | 2.217 | 2.217 | 2.217 | 2.217 | 2.217 | 2.217 | 2.217 | 2.217
Holistic Transition | Gen_BB018 | MW | SPEN | Devol Moor | 0 | 0.026 | 0.026 | 0.026 | 0.026 | 0.026 | 0.026 | 0.026 | 0.026 | 0.026 | 0.026 | 0.026 | 0.026 | 0.026 | 0.026 | 0.026 | 0.026 | 0.026 | 0.026 | 0.026 | 0.026 | 0.026 | 0.026 | 0.026 | 0.026 | 0.026 | 0.026 | 0.026
Holistic Transition | Gen_BB018 | MW | SPEN | Devonside | 0 | 1.095 | 1.095 | 1.095 | 1.095 | 1.095 | 1.095 | 1.095 | 1.095 | 1.095 | 1.095 | 1.095 | 1.095 | 1.095 | 1.095 | 1.095 | 1.095 | 1.095 | 1.095 | 1.095 | 1.095 | 1.095 | 1.095 | 1.095 | 1.095 | 1.095 | 1.095 | 1.095
Holistic Transition | Gen_BB018 | MW | SPEN | Dumfries 33 | 0 | 0.301 | 0.301 | 0.301 | 0.301 | 0.301 | 0.301 | 0.301 | 0.301 | 0.301 | 0.301 | 0.301 | 0.301 | 0.301 | 0.301 | 0.301 | 0.301 | 0.301 | 0.301 | 0.301 | 0.301 | 0.301 | 0.301 | 0.301 | 0.301 | 0.301 | 0.301 | 0.301
Holistic Transition | Gen_BB018 | MW | SPEN | Dumfries ICI | 0 | 0.301 | 0.301 | 0.301 | 0.301 | 0.301 | 0.301 | 0.301 | 0.301 | 0.301 | 0.301 | 0.301 | 0.301 | 0.301 | 0.301 | 0.301 | 0.301 | 0.301 | 0.301 | 0.301 | 0.301 | 0.301 | 0.301 | 0.301 | 0.301 | 0.301 | 0.301 | 0.301
Holistic Transition | Gen_BB018 | MW | SPEN | Earlstoun | 0 | 15.2 | 13.977 | 14.12 | 14.264 | 14.407 | 14.551 | 14.695 | 14.839 | 14.984 | 15.129 | 15.274 | 15.42 | 15.567 | 15.714 | 15.862 | 16.01 | 16.159 | 16.309 | 16.459 | 16.61 | 16.762 | 16.915 | 17.068 | 17.223 | 17.378 | 17.534 | 17.69
Holistic Transition | Gen_BB018 | MW | SPEN | East Kilbride | 0 | 0.662 | 0.662 | 0.662 | 0.662 | 0.662 | 0.662 | 0.662 | 0.662 | 0.662 | 0.662 | 0.662 | 0.662 | 0.662 | 0.662 | 0.662 | 0.662 | 0.662 | 0.662 | 0.662 | 0.662 | 0.662 | 0.662 | 0.662 | 0.662 | 0.662 | 0.662 | 0.662
Holistic Transition | Gen_BB018 | MW | SPEN | Galashiels | 0 | 0.492 | 0.492 | 0.492 | 0.492 | 0.492 | 0.492 | 0.492 | 0.492 | 0.492 | 0.492 | 0.492 | 0.492 | 0.492 | 0.492 | 0.492 | 0.492 | 0.492 | 0.492 | 0.492 | 0.492 | 0.492 | 0.492 | 0.492 | 0.492 | 0.492 | 0.492 | 0.492
Holistic Transition | Gen_BB018 | MW | SPEN | Glenlee | 0 | 24 | 22.069 | 22.295 | 22.521 | 22.748 | 22.975 | 23.202 | 23.43 | 23.659 | 23.888 | 24.117 | 24.348 | 24.579 | 24.812 | 25.045 | 25.279 | 25.514 | 25.751 | 25.988 | 26.227 | 26.467 | 26.708 | 26.95 | 27.193 | 27.438 | 27.685 | 27.932
Holistic Transition | Gen_BB018 | MW | SPEN | Glenluce | 0 | 0.27 | 0.27 | 0.27 | 0.27 | 0.27 | 0.27 | 0.27 | 0.27 | 0.27 | 0.27 | 0.27 | 0.27 | 0.27 | 0.27 | 0.27 | 0.27 | 0.27 | 0.27 | 0.27 | 0.27 | 0.27 | 0.27 | 0.27 | 0.27 | 0.27 | 0.27 | 0.27
Holistic Transition | Gen_BB018 | MW | SPEN | Glenrothes | 0 | 0.944 | 0.944 | 0.944 | 0.944 | 0.944 | 0.944 | 0.944 | 0.944 | 0.944 | 0.944 | 0.944 | 0.944 | 0.944 | 0.944 | 0.944 | 0.944 | 0.944 | 0.944 | 0.944 | 0.944 | 0.944 | 0.944 | 0.944 | 0.944 | 0.944 | 0.944 | 0.944
Holistic Transition | Gen_BB018 | MW | SPEN | Hawick | 0 | 0.017 | 0.017 | 0.017 | 0.017 | 0.017 | 0.017 | 0.017 | 0.017 | 0.017 | 0.017 | 0.017 | 0.017 | 0.017 | 0.017 | 0.017 | 0.017 | 0.017 | 0.017 | 0.017 | 0.017 | 0.017 | 0.017 | 0.017 | 0.017 | 0.017 | 0.017 | 0.017
Holistic Transition | Gen_BB018 | MW | SPEN | Kaimes | 0 | 0.475 | 0.475 | 0.475 | 0.475 | 0.475 | 0.475 | 0.475 | 0.475 | 0.475 | 0.475 | 0.475 | 0.475 | 0.475 | 0.475 | 0.475 | 0.475 | 0.475 | 0.475 | 0.475 | 0.475 | 0.475 | 0.475 | 0.475 | 0.475 | 0.475 | 0.475 | 0.475
Holistic Transition | Gen_BB018 | MW | SPEN | Kendoon | 0 | 26 | 23.908 | 24.153 | 24.398 | 24.644 | 24.89 | 25.136 | 25.383 | 25.63 | 25.878 | 26.127 | 26.377 | 26.628 | 26.879 | 27.132 | 27.386 | 27.641 | 27.897 | 28.154 | 28.412 | 28.672 | 28.933 | 29.196 | 29.46 | 29.725 | 29.992 | 30.26
Holistic Transition | Gen_BB018 | MW | SPEN | Kilmarnock Town | 0 | 0.003 | 0.003 | 0.003 | 0.003 | 0.003 | 0.003 | 0.003 | 0.003 | 0.003 | 0.003 | 0.003 | 0.003 | 0.003 | 0.003 | 0.003 | 0.003 | 0.003 | 0.003 | 0.003 | 0.003 | 0.003 | 0.003 | 0.003 | 0.003 | 0.003 | 0.003 | 0.003
Holistic Transition | Gen_BB018 | MW | SPEN | Linnmill | 0 | 18.462 | 17.094 | 17.254 | 17.415 | 17.575 | 17.736 | 17.897 | 18.058 | 18.22 | 18.382 | 18.545 | 18.709 | 18.872 | 19.037 | 19.202 | 19.368 | 19.535 | 19.702 | 19.87 | 20.039 | 20.209 | 20.38 | 20.552 | 20.724 | 20.897 | 21.072 | 21.247
Holistic Transition | Gen_BB018 | MW | SPEN | Maybole | 0 | 1.036 | 1.036 | 1.036 | 1.036 | 1.036 | 1.036 | 1.036 | 1.036 | 1.036 | 1.036 | 1.036 | 1.036 | 1.036 | 1.036 | 1.036 | 1.036 | 1.036 | 1.036 | 1.036 | 1.036 | 1.036 | 1.036 | 1.036 | 1.036 | 1.036 | 1.036 | 1.036
Holistic Transition | Gen_BB018 | MW | SPEN | Saltcoats A | 0 | 1.181 | 1.181 | 1.181 | 1.181 | 1.181 | 1.181 | 1.181 | 1.181 | 1.181 | 1.181 | 1.181 | 1.181 | 1.181 | 1.181 | 1.181 | 1.181 | 1.181 | 1.181 | 1.181 | 1.181 | 1.181 | 1.181 | 1.181 | 1.181 | 1.181 | 1.181 | 1.181
Holistic Transition | Gen_BB018 | MW | SPEN | Saltcoats B | 0 | 1.181 | 1.181 | 1.181 | 1.181 | 1.181 | 1.181 | 1.181 | 1.181 | 1.181 | 1.181 | 1.181 | 1.181 | 1.181 | 1.181 | 1.181 | 1.181 | 1.181 | 1.181 | 1.181 | 1.181 | 1.181 | 1.181 | 1.181 | 1.181 | 1.181 | 1.181 | 1.181
Holistic Transition | Gen_BB018 | MW | SPEN | Sighthill | 0 | 0.285 | 0.285 | 0.285 | 0.285 | 0.285 | 0.285 | 0.285 | 0.285 | 0.285 | 0.285 | 0.285 | 0.285 | 0.285 | 0.285 | 0.285 | 0.285 | 0.285 | 0.285 | 0.285 | 0.285 | 0.285 | 0.285 | 0.285 | 0.285 | 0.285 | 0.285 | 0.285
Holistic Transition | Gen_BB018 | MW | SPEN | Spango Valley | 0 | 0.064 | 0.064 | 0.064 | 0.064 | 0.064 | 0.064 | 0.064 | 0.064 | 0.064 | 0.064 | 0.064 | 0.064 | 0.064 | 0.064 | 0.064 | 0.064 | 0.064 | 0.064 | 0.064 | 0.064 | 0.064 | 0.064 | 0.064 | 0.064 | 0.064 | 0.064 | 0.064
Holistic Transition | Gen_BB018 | MW | SPEN | Stirling | 0 | 0.433 | 0.433 | 0.433 | 0.433 | 0.433 | 0.433 | 0.433 | 0.433 | 0.433 | 0.433 | 0.433 | 0.433 | 0.433 | 0.433 | 0.433 | 0.433 | 0.433 | 0.433 | 0.433 | 0.433 | 0.433 | 0.433 | 0.433 | 0.433 | 0.433 | 0.433 | 0.433
Holistic Transition | Gen_BB018 | MW | SPEN | Strathaven | 0 | 0.099 | 0.099 | 0.099 | 0.099 | 0.099 | 0.099 | 0.099 | 0.099 | 0.099 | 0.099 | 0.099 | 0.099 | 0.099 | 0.099 | 0.099 | 0.099 | 0.099 | 0.099 | 0.099 | 0.099 | 0.099 | 0.099 | 0.099 | 0.099 | 0.099 | 0.099 | 0.099
Holistic Transition | Gen_BB018 | MW | SPEN | Strathleven | 0 | 4.467 | 4.346 | 4.36 | 4.374 | 4.388 | 4.403 | 4.417 | 4.431 | 4.445 | 4.46 | 4.474 | 4.488 | 4.503 | 4.517 | 4.532 | 4.547 | 4.561 | 4.576 | 4.591 | 4.606 | 4.621 | 4.636 | 4.651 | 4.666 | 4.682 | 4.697 | 4.712
Holistic Transition | Gen_BB018 | MW | SPEN | Tongland | 0 | 67.337 | 64.682 | 64.993 | 65.304 | 65.616 | 65.928 | 66.24 | 66.554 | 66.868 | 67.183 | 67.499 | 67.816 | 68.134 | 68.453 | 68.774 | 69.096 | 69.419 | 69.744 | 70.071 | 70.399 | 70.729 | 71.06 | 71.393 | 71.728 | 72.065 | 72.403 | 72.744
Holistic Transition | Gen_BB018 | MW | SPEN | Whitehouse | 0 | 0.006 | 0.006 | 0.006 | 0.006 | 0.006 | 0.006 | 0.006 | 0.006 | 0.006 | 0.006 | 0.006 | 0.006 | 0.006 | 0.006 | 0.006 | 0.006 | 0.006 | 0.006 | 0.006 | 0.006 | 0.006 | 0.006 | 0.006 | 0.006 | 0.006 | 0.006 | 0.006
Holistic Transition | Gen_BB018 | MW | SPEN Manweb | Connah's Quay | 0 | 0.229 | 0.229 | 0.229 | 0.229 | 0.229 | 0.229 | 0.229 | 0.229 | 0.229 | 0.229 | 0.229 | 0.229 | 0.229 | 0.229 | 0.229 | 0.229 | 0.229 | 0.229 | 0.229 | 0.229 | 0.229 | 0.229 | 0.229 | 0.229 | 0.229 | 0.229 | 0.229
Holistic Transition | Gen_BB018 | MW | SPEN Manweb | Fiddlers Ferry (Cuerdley 132kV) | 0 | 0.095 | 0.095 | 0.095 | 0.095 | 0.095 | 0.095 | 0.095 | 0.095 | 0.095 | 0.095 | 0.095 | 0.095 | 0.095 | 0.095 | 0.095 | 0.095 | 0.095 | 0.095 | 0.095 | 0.095 | 0.095 | 0.095 | 0.095 | 0.095 | 0.095 | 0.095 | 0.095
Holistic Transition | Gen_BB018 | MW | SPEN Manweb | Legacy | 0 | 1.913 | 1.913 | 1.913 | 1.913 | 1.913 | 1.913 | 1.913 | 1.913 | 1.913 | 1.913 | 1.913 | 1.913 | 1.913 | 1.913 | 1.913 | 1.913 | 1.913 | 1.913 | 1.913 | 1.913 | 1.913 | 1.913 | 1.913 | 1.913 | 1.913 | 1.913 | 1.913
Holistic Transition | Gen_BB018 | MW | SPEN Manweb | Pentir | 0 | 44.852 | 44.852 | 44.852 | 44.852 | 44.852 | 44.852 | 44.852 | 44.852 | 44.852 | 44.852 | 44.852 | 44.852 | 44.852 | 44.852 | 44.852 | 44.852 | 44.852 | 44.852 | 44.852 | 44.852 | 44.852 | 44.852 | 44.852 | 44.852 | 44.852 | 44.852 | 44.852
Holistic Transition | Gen_BB018 | MW | SPEN Manweb | Trawsfynydd | 0 | 22.058 | 22.058 | 22.058 | 22.058 | 22.058 | 22.058 | 22.058 | 22.058 | 22.058 | 22.058 | 22.058 | 22.058 | 22.058 | 22.058 | 22.058 | 22.058 | 22.058 | 22.058 | 22.058 | 22.058 | 22.058 | 22.058 | 22.058 | 22.058 | 22.058 | 22.058 | 22.058
Holistic Transition | Gen_BB018 | MW | SSEN (SHEPD) | Abernethy | 0 | 0.129 | 0.129 | 0.129 | 0.129 | 0.129 | 0.129 | 0.129 | 0.129 | 0.129 | 0.129 | 0.129 | 0.129 | 0.129 | 0.129 | 0.129 | 0.129 | 0.129 | 0.129 | 0.129 | 0.129 | 0.129 | 0.129 | 0.129 | 0.129 | 0.129 | 0.129 | 0.129
Holistic Transition | Gen_BB018 | MW | SSEN (SHEPD) | Alness | 0 | 6.368 | 6.566 | 6.607 | 6.648 | 6.689 | 6.73 | 6.771 | 6.813 | 6.854 | 6.895 | 6.937 | 6.979 | 7.021 | 7.063 | 7.105 | 7.148 | 7.19 | 7.233 | 7.276 | 7.319 | 7.363 | 7.406 | 7.45 | 7.494 | 7.539 | 7.583 | 7.628
Holistic Transition | Gen_BB018 | MW | SSEN (SHEPD) | Ardmore | 0 | 0.139 | 0.139 | 0.139 | 0.139 | 0.139 | 0.139 | 0.139 | 0.139 | 0.139 | 0.139 | 0.139 | 0.139 | 0.139 | 0.139 | 0.139 | 0.139 | 0.139 | 0.139 | 0.139 | 0.139 | 0.139 | 0.139 | 0.139 | 0.139 | 0.139 | 0.139 | 0.139
Holistic Transition | Gen_BB018 | MW | SSEN (SHEPD) | Beauly | 0 | 5.872 | 5.872 | 5.872 | 5.872 | 5.872 | 5.872 | 5.872 | 5.872 | 5.872 | 5.872 | 5.872 | 5.872 | 5.872 | 5.872 | 5.872 | 5.872 | 5.872 | 5.872 | 5.872 | 5.872 | 5.872 | 5.872 | 5.872 | 5.872 | 5.872 | 5.872 | 5.872
Holistic Transition | Gen_BB018 | MW | SSEN (SHEPD) | Boat of Garten | 0 | 1.65 | 1.65 | 1.65 | 1.65 | 1.65 | 1.65 | 1.65 | 1.65 | 1.65 | 1.65 | 1.65 | 1.65 | 1.65 | 1.65 | 1.65 | 1.65 | 1.65 | 1.65 | 1.65 | 1.65 | 1.65 | 1.65 | 1.65 | 1.65 | 1.65 | 1.65 | 1.65
Holistic Transition | Gen_BB018 | MW | SSEN (SHEPD) | Braco West | 0 | 3.821 | 3.821 | 3.821 | 3.821 | 3.821 | 3.821 | 3.821 | 3.821 | 3.821 | 3.821 | 3.821 | 3.821 | 3.821 | 3.821 | 3.821 | 3.821 | 3.821 | 3.821 | 3.821 | 3.821 | 3.821 | 3.821 | 3.821 | 3.821 | 3.821 | 3.821 | 3.821
Holistic Transition | Gen_BB018 | MW | SSEN (SHEPD) | Bridge of Dun | 0 | 0.17 | 0.17 | 0.17 | 0.17 | 0.17 | 0.17 | 0.17 | 0.17 | 0.17 | 0.17 | 0.17 | 0.17 | 0.17 | 0.17 | 0.17 | 0.17 | 0.17 | 0.17 | 0.17 | 0.17 | 0.17 | 0.17 | 0.17 | 0.17 | 0.17 | 0.17 | 0.17
Holistic Transition | Gen_BB018 | MW | SSEN (SHEPD) | Broadford | 0 | 5.16 | 5.264 | 5.285 | 5.307 | 5.328 | 5.35 | 5.371 | 5.393 | 5.414 | 5.436 | 5.458 | 5.48 | 5.502 | 5.524 | 5.546 | 5.568 | 5.591 | 5.613 | 5.635 | 5.658 | 5.681 | 5.704 | 5.727 | 5.75 | 5.773 | 5.796 | 5.82
Holistic Transition | Gen_BB018 | MW | SSEN (SHEPD) | Brora | 0 | 0.342 | 0.342 | 0.342 | 0.342 | 0.342 | 0.342 | 0.342 | 0.342 | 0.342 | 0.342 | 0.342 | 0.342 | 0.342 | 0.342 | 0.342 | 0.342 | 0.342 | 0.342 | 0.342 | 0.342 | 0.342 | 0.342 | 0.342 | 0.342 | 0.342 | 0.342 | 0.342
Holistic Transition | Gen_BB018 | MW | SSEN (SHEPD) | Burghmuir | 0 | 0.959 | 0.959 | 0.959 | 0.959 | 0.959 | 0.959 | 0.959 | 0.959 | 0.959 | 0.959 | 0.959 | 0.959 | 0.959 | 0.959 | 0.959 | 0.959 | 0.959 | 0.959 | 0.959 | 0.959 | 0.959 | 0.959 | 0.959 | 0.959 | 0.959 | 0.959 | 0.959
Holistic Transition | Gen_BB018 | MW | SSEN (SHEPD) | Carradale | 0 | 1.47 | 1.47 | 1.47 | 1.47 | 1.47 | 1.47 | 1.47 | 1.47 | 1.47 | 1.47 | 1.47 | 1.47 | 1.47 | 1.47 | 1.47 | 1.47 | 1.47 | 1.47 | 1.47 | 1.47 | 1.47 | 1.47 | 1.47 | 1.47 | 1.47 | 1.47 | 1.47
Holistic Transition | Gen_BB018 | MW | SSEN (SHEPD) | Cassley | 0 | 0.523 | 0.523 | 0.523 | 0.523 | 0.523 | 0.523 | 0.523 | 0.523 | 0.523 | 0.523 | 0.523 | 0.523 | 0.523 | 0.523 | 0.523 | 0.523 | 0.523 | 0.523 | 0.523 | 0.523 | 0.523 | 0.523 | 0.523 | 0.523 | 0.523 | 0.523 | 0.523
Holistic Transition | Gen_BB018 | MW | SSEN (SHEPD) | Ceannacroc | 0 | 21.75 | 21.841 | 21.86 | 21.879 | 21.898 | 21.917 | 21.936 | 21.955 | 21.974 | 21.993 | 22.012 | 22.031 | 22.051 | 22.07 | 22.089 | 22.109 | 22.129 | 22.148 | 22.168 | 22.188 | 22.208 | 22.228 | 22.248 | 22.269 | 22.289 | 22.31 | 22.33
Holistic Transition | Gen_BB018 | MW | SSEN (SHEPD) | Clachan | 0 | 44.151 | 44.151 | 44.151 | 44.151 | 44.151 | 44.151 | 44.151 | 44.151 | 44.151 | 44.151 | 44.151 | 44.151 | 44.151 | 44.151 | 44.151 | 44.151 | 44.151 | 44.151 | 44.151 | 44.151 | 44.151 | 44.151 | 44.151 | 44.151 | 44.151 | 44.151 | 44.151
Holistic Transition | Gen_BB018 | MW | SSEN (SHEPD) | Coupar Angus | 0 | 2.214 | 2.214 | 2.214 | 2.214 | 2.214 | 2.214 | 2.214 | 2.214 | 2.214 | 2.214 | 2.214 | 2.214 | 2.214 | 2.214 | 2.214 | 2.214 | 2.214 | 2.214 | 2.214 | 2.214 | 2.214 | 2.214 | 2.214 | 2.214 | 2.214 | 2.214 | 2.214
Holistic Transition | Gen_BB018 | MW | SSEN (SHEPD) | Dunoon | 0 | 1.605 | 1.605 | 1.605 | 1.605 | 1.605 | 1.605 | 1.605 | 1.605 | 1.605 | 1.605 | 1.605 | 1.605 | 1.605 | 1.605 | 1.605 | 1.605 | 1.605 | 1.605 | 1.605 | 1.605 | 1.605 | 1.605 | 1.605 | 1.605 | 1.605 | 1.605 | 1.605
Holistic Transition | Gen_BB018 | MW | SSEN (SHEPD) | Dyce | 0 | 0.041 | 0.041 | 0.041 | 0.041 | 0.041 | 0.041 | 0.041 | 0.041 | 0.041 | 0.041 | 0.041 | 0.041 | 0.041 | 0.041 | 0.041 | 0.041 | 0.041 | 0.041 | 0.041 | 0.041 | 0.041 | 0.041 | 0.041 | 0.041 | 0.041 | 0.041 | 0.041
Holistic Transition | Gen_BB018 | MW | SSEN (SHEPD) | Eday (Orkney) | 0 | 0 | 0 | 0 | 0 | 0 | 0 | 3.814 | 3.852 | 3.889 | 3.927 | 3.965 | 4.003 | 4.041 | 4.079 | 4.117 | 4.156 | 4.194 | 4.233 | 4.272 | 4.311 | 4.351 | 4.391 | 4.43 | 4.47 | 4.511 | 4.551 | 4.592
Holistic Transition | Gen_BB018 | MW | SSEN (SHEPD) | Elgin | 0 | 0.056 | 0.056 | 0.056 | 0.056 | 0.056 | 0.056 | 0.056 | 0.056 | 0.056 | 0.056 | 0.056 | 0.056 | 0.056 | 0.056 | 0.056 | 0.056 | 0.056 | 0.056 | 0.056 | 0.056 | 0.056 | 0.056 | 0.056 | 0.056 | 0.056 | 0.056 | 0.056
Holistic Transition | Gen_BB018 | MW | SSEN (SHEPD) | Fasnakyle | 0 | 30.5 | 30.5 | 30.5 | 30.5 | 30.5 | 30.5 | 30.5 | 30.5 | 30.5 | 30.5 | 30.5 | 30.5 | 30.5 | 30.5 | 30.5 | 30.5 | 30.5 | 30.5 | 30.5 | 30.5 | 30.5 | 30.5 | 30.5 | 30.5 | 30.5 | 30.5 | 30.5
Holistic Transition | Gen_BB018 | MW | SSEN (SHEPD) | Fiddes | 0 | 0.013 | 0.013 | 0.013 | 0.013 | 0.013 | 0.013 | 0.013 | 0.013 | 0.013 | 0.013 | 0.013 | 0.013 | 0.013 | 0.013 | 0.013 | 0.013 | 0.013 | 0.013 | 0.013 | 0.013 | 0.013 | 0.013 | 0.013 | 0.013 | 0.013 | 0.013 | 0.013
Holistic Transition | Gen_BB018 | MW | SSEN (SHEPD) | Finstown (Orkney) | 0 | 0 | 0 | 0 | 0 | 3.286 | 3.319 | 3.352 | 3.385 | 3.418 | 3.451 | 3.484 | 3.517 | 3.551 | 3.584 | 3.618 | 3.652 | 3.686 | 3.72 | 3.754 | 3.789 | 3.824 | 3.858 | 3.893 | 3.929 | 3.964 | 3.999 | 4.035
Holistic Transition | Gen_BB018 | MW | SSEN (SHEPD) | Fort Augustus | 0 | 10.422 | 10.422 | 10.422 | 10.422 | 10.422 | 10.422 | 10.422 | 10.422 | 10.422 | 10.422 | 10.422 | 10.422 | 10.422 | 10.422 | 10.422 | 10.422 | 10.422 | 10.422 | 10.422 | 10.422 | 10.422 | 10.422 | 10.422 | 10.422 | 10.422 | 10.422 | 10.422
Holistic Transition | Gen_BB018 | MW | SSEN (SHEPD) | Fort William | 0 | 113.573 | 114.28 | 114.427 | 114.573 | 114.72 | 114.867 | 115.015 | 115.162 | 115.31 | 115.459 | 115.607 | 115.757 | 115.907 | 116.057 | 116.208 | 116.36 | 116.512 | 116.666 | 116.819 | 116.974 | 117.129 | 117.285 | 117.442 | 117.6 | 117.759 | 117.918 | 118.079
Holistic Transition | Gen_BB018 | MW | SSEN (SHEPD) | Grudie Bridge | 0 | 78.631 | 81.382 | 81.952 | 82.522 | 83.093 | 83.665 | 84.237 | 84.811 | 85.387 | 85.964 | 86.543 | 87.124 | 87.707 | 88.293 | 88.88 | 89.47 | 90.063 | 90.659 | 91.257 | 91.858 | 92.462 | 93.069 | 93.68 | 94.294 | 94.911 | 95.531 | 96.155
Holistic Transition | Gen_BB018 | MW | SSEN (SHEPD) | Inverness | 0 | 2.302 | 2.302 | 2.302 | 2.302 | 2.302 | 2.302 | 2.302 | 2.302 | 2.302 | 2.302 | 2.302 | 2.302 | 2.302 | 2.302 | 2.302 | 2.302 | 2.302 | 2.302 | 2.302 | 2.302 | 2.302 | 2.302 | 2.302 | 2.302 | 2.302 | 2.302 | 2.302
Holistic Transition | Gen_BB018 | MW | SSEN (SHEPD) | Keith | 0 | 0.121 | 0.121 | 0.121 | 0.121 | 0.121 | 0.121 | 0.121 | 0.121 | 0.121 | 0.121 | 0.121 | 0.121 | 0.121 | 0.121 | 0.121 | 0.121 | 0.121 | 0.121 | 0.121 | 0.121 | 0.121 | 0.121 | 0.121 | 0.121 | 0.121 | 0.121 | 0.121
Holistic Transition | Gen_BB018 | MW | SSEN (SHEPD) | Killin | 0 | 23.728 | 23.99 | 24.045 | 24.099 | 24.154 | 24.208 | 24.263 | 24.317 | 24.372 | 24.427 | 24.483 | 24.538 | 24.594 | 24.649 | 24.705 | 24.762 | 24.818 | 24.875 | 24.932 | 24.989 | 25.047 | 25.105 | 25.163 | 25.222 | 25.28 | 25.34 | 25.399
Holistic Transition | Gen_BB018 | MW | SSEN (SHEPD) | Kinlochleven | 0 | 54.974 | 56.482 | 56.794 | 57.107 | 57.42 | 57.733 | 58.047 | 58.362 | 58.677 | 58.994 | 59.311 | 59.63 | 59.949 | 60.27 | 60.592 | 60.916 | 61.241 | 61.567 | 61.895 | 62.225 | 62.556 | 62.889 | 63.223 | 63.56 | 63.898 | 64.238 | 64.58
Holistic Transition | Gen_BB018 | MW | SSEN (SHEPD) | Lairg | 0 | 2.239 | 2.239 | 2.239 | 2.239 | 2.239 | 2.239 | 2.239 | 2.239 | 2.239 | 2.239 | 2.239 | 2.239 | 2.239 | 2.239 | 2.239 | 2.239 | 2.239 | 2.239 | 2.239 | 2.239 | 2.239 | 2.239 | 2.239 | 2.239 | 2.239 | 2.239 | 2.239
Holistic Transition | Gen_BB018 | MW | SSEN (SHEPD) | Lunanhead | 0 | 1.608 | 1.608 | 1.608 | 1.608 | 1.608 | 1.608 | 1.608 | 1.608 | 1.608 | 1.608 | 1.608 | 1.608 | 1.608 | 1.608 | 1.608 | 1.608 | 1.608 | 1.608 | 1.608 | 1.608 | 1.608 | 1.608 | 1.608 | 1.608 | 1.608 | 1.608 | 1.608
Holistic Transition | Gen_BB018 | MW | SSEN (SHEPD) | Lyndhurst | 0 | 0.196 | 0.196 | 0.196 | 0.196 | 0.196 | 0.196 | 0.196 | 0.196 | 0.196 | 0.196 | 0.196 | 0.196 | 0.196 | 0.196 | 0.196 | 0.196 | 0.196 | 0.196 | 0.196 | 0.196 | 0.196 | 0.196 | 0.196 | 0.196 | 0.196 | 0.196 | 0.196
Holistic Transition | Gen_BB018 | MW | SSEN (SHEPD) | Milton of Craigie | 0 | 0.014 | 0.014 | 0.014 | 0.014 | 0.014 | 0.014 | 0.014 | 0.014 | 0.014 | 0.014 | 0.014 | 0.014 | 0.014 | 0.014 | 0.014 | 0.014 | 0.014 | 0.014 | 0.014 | 0.014 | 0.014 | 0.014 | 0.014 | 0.014 | 0.014 | 0.014 | 0.014
Holistic Transition | Gen_BB018 | MW | SSEN (SHEPD) | Nairn | 0 | 0.107 | 0.107 | 0.107 | 0.107 | 0.107 | 0.107 | 0.107 | 0.107 | 0.107 | 0.107 | 0.107 | 0.107 | 0.107 | 0.107 | 0.107 | 0.107 | 0.107 | 0.107 | 0.107 | 0.107 | 0.107 | 0.107 | 0.107 | 0.107 | 0.107 | 0.107 | 0.107
Holistic Transition | Gen_BB018 | MW | SSEN (SHEPD) | Port Ann | 0 | 8.651 | 8.809 | 8.842 | 8.875 | 8.908 | 8.941 | 8.974 | 9.007 | 9.04 | 9.073 | 9.107 | 9.14 | 9.174 | 9.207 | 9.241 | 9.275 | 9.309 | 9.344 | 9.378 | 9.413 | 9.448 | 9.483 | 9.518 | 9.553 | 9.589 | 9.624 | 9.66
Holistic Transition | Gen_BB018 | MW | SSEN (SHEPD) | Quoich | 0 | 18 | 18 | 18 | 18 | 18 | 18 | 18 | 18 | 18 | 18 | 18 | 18 | 18 | 18 | 18 | 18 | 18 | 18 | 18 | 18 | 18 | 18 | 18 | 18 | 18 | 18 | 18
Holistic Transition | Gen_BB018 | MW | SSEN (SHEPD) | Rannoch | 0 | 50.649 | 50.649 | 50.649 | 50.649 | 50.649 | 50.649 | 50.649 | 50.649 | 50.649 | 50.649 | 50.649 | 50.649 | 50.649 | 50.649 | 50.649 | 50.649 | 50.649 | 50.649 | 50.649 | 50.649 | 50.649 | 50.649 | 50.649 | 50.649 | 50.649 | 50.649 | 50.649
Holistic Transition | Gen_BB018 | MW | SSEN (SHEPD) | Shin | 0 | 29.385 | 29.845 | 29.94 | 30.035 | 30.131 | 30.226 | 30.322 | 30.418 | 30.514 | 30.611 | 30.708 | 30.805 | 30.902 | 31 | 31.098 | 31.197 | 31.296 | 31.396 | 31.496 | 31.596 | 31.697 | 31.799 | 31.901 | 32.003 | 32.106 | 32.21 | 32.314
Holistic Transition | Gen_BB018 | MW | SSEN (SHEPD) | Sloy | 0 | 72.5 | 72.5 | 72.5 | 72.5 | 72.5 | 72.5 | 72.5 | 72.5 | 72.5 | 72.5 | 72.5 | 72.5 | 72.5 | 72.5 | 72.5 | 72.5 | 72.5 | 72.5 | 72.5 | 72.5 | 72.5 | 72.5 | 72.5 | 72.5 | 72.5 | 72.5 | 72.5
Holistic Transition | Gen_BB018 | MW | SSEN (SHEPD) | St Fillans | 0 | 17.032 | 17.032 | 17.032 | 17.032 | 17.032 | 17.032 | 17.032 | 17.032 | 17.032 | 17.032 | 17.032 | 17.032 | 17.032 | 17.032 | 17.032 | 17.032 | 17.032 | 17.032 | 17.032 | 17.032 | 17.032 | 17.032 | 17.032 | 17.032 | 17.032 | 17.032 | 17.032
Holistic Transition | Gen_BB018 | MW | SSEN (SHEPD) | Tarland | 0 | 2.519 | 2.624 | 2.645 | 2.667 | 2.688 | 2.71 | 2.732 | 2.753 | 2.775 | 2.797 | 2.819 | 2.841 | 2.863 | 2.885 | 2.907 | 2.93 | 2.952 | 2.975 | 2.997 | 3.02 | 3.043 | 3.066 | 3.089 | 3.112 | 3.135 | 3.159 | 3.183
Holistic Transition | Gen_BB018 | MW | SSEN (SHEPD) | Taynuilt | 0 | 57.464 | 58.542 | 58.766 | 58.989 | 59.213 | 59.437 | 59.661 | 59.886 | 60.112 | 60.338 | 60.565 | 60.792 | 61.021 | 61.25 | 61.48 | 61.712 | 61.944 | 62.177 | 62.412 | 62.647 | 62.884 | 63.122 | 63.361 | 63.602 | 63.843 | 64.087 | 64.331
Holistic Transition | Gen_BB018 | MW | SSEN (SHEPD) | Thurso | 0 | 10.589 | 11.133 | 11.245 | 11.358 | 8.185 | 8.265 | 4.531 | 4.574 | 4.617 | 4.661 | 4.704 | 4.748 | 4.792 | 4.836 | 4.88 | 4.924 | 4.969 | 5.013 | 5.058 | 5.104 | 5.149 | 5.195 | 5.24 | 5.287 | 5.333 | 5.38 | 5.426
Holistic Transition | Gen_BB018 | MW | SSEN (SHEPD) | Tummel Bridge | 0 | 67.526 | 67.734 | 74.237 | 74.28 | 74.323 | 74.366 | 74.409 | 74.453 | 74.496 | 74.54 | 74.584 | 74.628 | 74.672 | 74.716 | 74.76 | 74.805 | 74.85 | 74.895 | 74.94 | 74.985 | 75.031 | 75.077 | 75.123 | 75.17 | 75.216 | 75.263 | 75.31
Holistic Transition | Gen_BB018 | MW | SSEN South | Acton Lane 66kV | 0 | 0.279 | 0.279 | 0.279 | 0.279 | 0.279 | 0.279 | 0.279 | 0.279 | 0.279 | 0.279 | 0.279 | 0.279 | 0.279 | 0.279 | 0.279 | 0.279 | 0.279 | 0.279 | 0.279 | 0.279 | 0.279 | 0.279 | 0.279 | 0.279 | 0.279 | 0.279 | 0.279
Holistic Transition | Gen_BB018 | MW | SSEN South | Bramley | 0 | 0.124 | 0.124 | 0.124 | 0.124 | 0.124 | 0.124 | 0.124 | 0.124 | 0.124 | 0.124 | 0.124 | 0.124 | 0.124 | 0.124 | 0.124 | 0.124 | 0.124 | 0.124 | 0.124 | 0.124 | 0.124 | 0.124 | 0.124 | 0.124 | 0.124 | 0.124 | 0.124
Holistic Transition | Gen_BB018 | MW | SSEN South | Chickerell | 0 | 0.042 | 0.042 | 0.042 | 0.042 | 0.042 | 0.042 | 0.042 | 0.042 | 0.042 | 0.042 | 0.042 | 0.042 | 0.042 | 0.042 | 0.042 | 0.042 | 0.042 | 0.042 | 0.042 | 0.042 | 0.042 | 0.042 | 0.042 | 0.042 | 0.042 | 0.042 | 0.042
Holistic Transition | Gen_BB018 | MW | SSEN South | Cowley | 0 | 1.124 | 1.124 | 1.124 | 1.124 | 1.124 | 1.124 | 1.124 | 1.124 | 1.124 | 1.124 | 1.124 | 1.124 | 1.124 | 1.124 | 1.124 | 1.124 | 1.124 | 1.124 | 1.124 | 1.124 | 1.124 | 1.124 | 1.124 | 1.124 | 1.124 | 1.124 | 1.124
Holistic Transition | Gen_BB018 | MW | SSEN South | Fleet | 0 | 0.298 | 0.298 | 0.298 | 0.298 | 0.298 | 0.298 | 0.298 | 0.298 | 0.298 | 0.298 | 0.298 | 0.298 | 0.298 | 0.298 | 0.298 | 0.298 | 0.298 | 0.298 | 0.298 | 0.298 | 0.298 | 0.298 | 0.298 | 0.298 | 0.298 | 0.298 | 0.298
Holistic Transition | Gen_BB018 | MW | SSEN South | Iver 132kV | 0 | 0.36 | 0.36 | 0.36 | 0.36 | 0.36 | 0.36 | 0.36 | 0.36 | 0.36 | 0.36 | 0.36 | 0.36 | 0.36 | 0.36 | 0.36 | 0.36 | 0.36 | 0.36 | 0.36 | 0.36 | 0.36 | 0.36 | 0.36 | 0.36 | 0.36 | 0.36 | 0.36
Holistic Transition | Gen_BB018 | MW | SSEN South | Lovedean | 0 | 0.017 | 0.017 | 0.017 | 0.017 | 0.017 | 0.017 | 0.017 | 0.017 | 0.017 | 0.017 | 0.017 | 0.017 | 0.017 | 0.017 | 0.017 | 0.017 | 0.017 | 0.017 | 0.017 | 0.017 | 0.017 | 0.017 | 0.017 | 0.017 | 0.017 | 0.017 | 0.017
Holistic Transition | Gen_BB018 | MW | SSEN South | Mannington | 0 | 0.127 | 0.127 | 0.127 | 0.127 | 0.127 | 0.127 | 0.127 | 0.127 | 0.127 | 0.127 | 0.127 | 0.127 | 0.127 | 0.127 | 0.127 | 0.127 | 0.127 | 0.127 | 0.127 | 0.127 | 0.127 | 0.127 | 0.127 | 0.127 | 0.127 | 0.127 | 0.127
Holistic Transition | Gen_BB018 | MW | SSEN South | Melksham | 0 | 3.034 | 3.399 | 3.429 | 3.458 | 3.488 | 3.518 | 3.548 | 3.578 | 3.608 | 3.638 | 3.668 | 3.698 | 3.729 | 3.759 | 3.79 | 3.821 | 3.852 | 3.883 | 3.914 | 3.945 | 3.977 | 4.008 | 4.04 | 4.072 | 4.104 | 4.137 | 4.169
Holistic Transition | Gen_BB018 | MW | SSEN South | Minety | 0 | 0.009 | 0.009 | 0.009 | 0.009 | 0.009 | 0.009 | 0.009 | 0.009 | 0.009 | 0.009 | 0.009 | 0.009 | 0.009 | 0.009 | 0.009 | 0.009 | 0.009 | 0.009 | 0.009 | 0.009 | 0.009 | 0.009 | 0.009 | 0.009 | 0.009 | 0.009 | 0.009
Holistic Transition | Gen_BB018 | MW | SSEN South | Nursling | 0 | 0.03 | 0.03 | 0.03 | 0.03 | 0.03 | 0.03 | 0.03 | 0.03 | 0.03 | 0.03 | 0.03 | 0.03 | 0.03 | 0.03 | 0.03 | 0.03 | 0.03 | 0.03 | 0.03 | 0.03 | 0.03 | 0.03 | 0.03 | 0.03 | 0.03 | 0.03 | 0.03
Holistic Transition | Gen_BB018 | MW | UKPN Eastern | Eaton Socon | 0 | 0.049 | 0.049 | 0.049 | 0.049 | 0.049 | 0.049 | 0.049 | 0.049 | 0.049 | 0.049 | 0.049 | 0.049 | 0.049 | 0.049 | 0.049 | 0.049 | 0.049 | 0.049 | 0.049 | 0.049 | 0.049 | 0.049 | 0.049 | 0.049 | 0.049 | 0.049 | 0.049
Holistic Transition | Gen_BB018 | MW | UKPN Eastern | Elstree | 0 | 0.279 | 0.279 | 0.279 | 0.279 | 0.279 | 0.279 | 0.279 | 0.279 | 0.279 | 0.279 | 0.279 | 0.279 | 0.279 | 0.279 | 0.279 | 0.279 | 0.279 | 0.279 | 0.279 | 0.279 | 0.279 | 0.279 | 0.279 | 0.279 | 0.279 | 0.279 | 0.279
Holistic Transition | Gen_BB018 | MW | UKPN Eastern | Mill Hill | 0 | 0.523 | 0.523 | 0.523 | 0.523 | 0.523 | 0.523 | 0.523 | 0.523 | 0.523 | 0.523 | 0.523 | 0.523 | 0.523 | 0.523 | 0.523 | 0.523 | 0.523 | 0.523 | 0.523 | 0.523 | 0.523 | 0.523 | 0.523 | 0.523 | 0.523 | 0.523 | 0.523
Holistic Transition | Gen_BB018 | MW | UKPN Eastern | Norwich Main | 0 | 0.024 | 0.024 | 0.024 | 0.024 | 0.024 | 0.024 | 0.024 | 0.024 | 0.024 | 0.024 | 0.024 | 0.024 | 0.024 | 0.024 | 0.024 | 0.024 | 0.024 | 0.024 | 0.024 | 0.024 | 0.024 | 0.024 | 0.024 | 0.024 | 0.024 | 0.024 | 0.024
Holistic Transition | Gen_BB018 | MW | UKPN Eastern | Rayleigh | 0 | 0.046 | 0.046 | 0.046 | 0.046 | 0.046 | 0.046 | 0.046 | 0.046 | 0.046 | 0.046 | 0.046 | 0.046 | 0.046 | 0.046 | 0.046 | 0.046 | 0.046 | 0.046 | 0.046 | 0.046 | 0.046 | 0.046 | 0.046 | 0.046 | 0.046 | 0.046 | 0.046
Holistic Transition | Gen_BB018 | MW | UKPN Eastern | Rye House | 0 | 0.017 | 0.017 | 0.017 | 0.017 | 0.017 | 0.017 | 0.017 | 0.017 | 0.017 | 0.017 | 0.017 | 0.017 | 0.017 | 0.017 | 0.017 | 0.017 | 0.017 | 0.017 | 0.017 | 0.017 | 0.017 | 0.017 | 0.017 | 0.017 | 0.017 | 0.017 | 0.017
Holistic Transition | Gen_BB018 | MW | UKPN Eastern | Sundon | 0 | 0.046 | 0.046 | 0.046 | 0.046 | 0.046 | 0.046 | 0.046 | 0.046 | 0.046 | 0.046 | 0.046 | 0.046 | 0.046 | 0.046 | 0.046 | 0.046 | 0.046 | 0.046 | 0.046 | 0.046 | 0.046 | 0.046 | 0.046 | 0.046 | 0.046 | 0.046 | 0.046
Holistic Transition | Gen_BB018 | MW | UKPN Eastern | Tottenham | 0 | 0.256 | 0.256 | 0.256 | 0.256 | 0.256 | 0.256 | 0.256 | 0.256 | 0.256 | 0.256 | 0.256 | 0.256 | 0.256 | 0.256 | 0.256 | 0.256 | 0.256 | 0.256 | 0.256 | 0.256 | 0.256 | 0.256 | 0.256 | 0.256 | 0.256 | 0.256 | 0.256
Holistic Transition | Gen_BB018 | MW | UKPN Eastern | Warley | 0 | 0.424 | 0.424 | 0.424 | 0.424 | 0.424 | 0.424 | 0.424 | 0.424 | 0.424 | 0.424 | 0.424 | 0.424 | 0.424 | 0.424 | 0.424 | 0.424 | 0.424 | 0.424 | 0.424 | 0.424 | 0.424 | 0.424 | 0.424 | 0.424 | 0.424 | 0.424 | 0.424
Holistic Transition | Gen_BB018 | MW | UKPN London | Hurst | 0 | 0.105 | 0.105 | 0.105 | 0.105 | 0.105 | 0.105 | 0.105 | 0.105 | 0.105 | 0.105 | 0.105 | 0.105 | 0.105 | 0.105 | 0.105 | 0.105 | 0.105 | 0.105 | 0.105 | 0.105 | 0.105 | 0.105 | 0.105 | 0.105 | 0.105 | 0.105 | 0.105
Holistic Transition | Gen_BB018 | MW | UKPN London | New Cross 66kV | 0 | 0.174 | 0.174 | 0.174 | 0.174 | 0.174 | 0.174 | 0.174 | 0.174 | 0.174 | 0.174 | 0.174 | 0.174 | 0.174 | 0.174 | 0.174 | 0.174 | 0.174 | 0.174 | 0.174 | 0.174 | 0.174 | 0.174 | 0.174 | 0.174 | 0.174 | 0.174 | 0.174
Holistic Transition | Gen_BB018 | MW | UKPN London | West Ham | 0 | 0.465 | 0.465 | 0.465 | 0.465 | 0.465 | 0.465 | 0.465 | 0.465 | 0.465 | 0.465 | 0.465 | 0.465 | 0.465 | 0.465 | 0.465 | 0.465 | 0.465 | 0.465 | 0.465 | 0.465 | 0.465 | 0.465 | 0.465 | 0.465 | 0.465 | 0.465 | 0.465
Holistic Transition | Gen_BB018 | MW | UKPN London | Wimbledon South | 0 | 0.116 | 0.116 | 0.116 | 0.116 | 0.116 | 0.116 | 0.116 | 0.116 | 0.116 | 0.116 | 0.116 | 0.116 | 0.116 | 0.116 | 0.116 | 0.116 | 0.116 | 0.116 | 0.116 | 0.116 | 0.116 | 0.116 | 0.116 | 0.116 | 0.116 | 0.116 | 0.116
Holistic Transition | Gen_BB018 | MW | UKPN South East | Beddington SPN | 0 | 0.837 | 0.837 | 0.837 | 0.837 | 0.837 | 0.837 | 0.837 | 0.837 | 0.837 | 0.837 | 0.837 | 0.837 | 0.837 | 0.837 | 0.837 | 0.837 | 0.837 | 0.837 | 0.837 | 0.837 | 0.837 | 0.837 | 0.837 | 0.837 | 0.837 | 0.837 | 0.837
Holistic Transition | Gen_BB018 | MW | UKPN South East | Canterbury | 0 | 0.004 | 0.004 | 0.004 | 0.004 | 0.004 | 0.004 | 0.004 | 0.004 | 0.004 | 0.004 | 0.004 | 0.004 | 0.004 | 0.004 | 0.004 | 0.004 | 0.004 | 0.004 | 0.004 | 0.004 | 0.004 | 0.004 | 0.004 | 0.004 | 0.004 | 0.004 | 0.004
Holistic Transition | Gen_BB018 | MW | UKPN South East | West Weybridge | 0 | 0.041 | 0.041 | 0.041 | 0.041 | 0.041 | 0.041 | 0.041 | 0.041 | 0.041 | 0.041 | 0.041 | 0.041 | 0.041 | 0.041 | 0.041 | 0.041 | 0.041 | 0.041 | 0.041 | 0.041 | 0.041 | 0.041 | 0.041 | 0.041 | 0.041 | 0.041 | 0.041
Holistic Transition | Gen_BB019 | MW | SSEN South | Nursling | 0 | 0 | 0 | 4 | 11 | 11 | 11 | 11 | 11 | 11 | 11 | 11 | 11 | 11 | 11 | 11 | 11 | 11 | 11 | 11 | 11 | 11 | 11 | 11 | 11 | 11 | 11 | 11
Holistic Transition | Gen_BB020 | MW | NGET | Direct(NGET) | 0 | 4826 | 4826 | 4826 | 2460 | 2460 | 2460 | 2900 | 4570 | 4570 | 4570 | 5040 | 5040 | 4280 | 5220 | 7360 | 9970 | 9970 | 9970 | 10440 | 10910 | 11380 | 11850 | 12320 | 12790 | 13260 | 13730 | 14200
Holistic Transition | Gen_BB020 | MW | SHETL | Direct(SHETL) | 0 | 0 | 0 | 0 | 0 | 0 | 0 | 0 | 0 | 0 | 0 | 0 | 0 | 0 | 0 | 0 | 0 | 0 | 0 | 0 | 0 | 0 | 0 | 0 | 0 | 0 | 0 | 0
Holistic Transition | Gen_BB020 | MW | SPTL | Direct(SPTL) | 0 | 1250 | 1250 | 1250 | 1250 | 1250 | 1250 | 0 | 0 | 0 | 0 | 0 | 0 | 0 | 0 | 0 | 0 | 0 | 0 | 0 | 0 | 0 | 0 | 0 | 0 | 0 | 0 | 0
Holistic Transition | Gen_BB021 | MW | NGET | Direct(NGET) | 0 | 0 | 0 | 0 | 0 | 0 | 0 | 0 | 0 | 0 | 0 | 0 | 0 | 0 | 0 | 0 | 0 | 0 | 0 | 0 | 0 | 0 | 0 | 0 | 0 | 0 | 0 | 0
Holistic Transition | Gen_BB022 | MW | NGET | Direct(NGET) | 0 | 9300 | 9800 | 9800 | 9800 | 11200 | 11200 | 11200 | 11200 | 16400 | 16400 | 18200 | 18200 | 18200 | 18200 | 18200 | 19600 | 19600 | 19600 | 20600 | 20600 | 20600 | 20600 | 20600 | 20600 | 20600 | 20600 | 20600
Holistic Transition | Gen_BB022 | MW | SHETL | Direct(SHETL) | 0 | 0 | 0 | 0 | 0 | 0 | 0 | 0 | 0 | 0 | 0 | 0 | 0 | 0 | 0 | 0 | 0 | 0 | 0 | 0 | 0 | 0 | 0 | 0 | 0 | 0 | 0 | 0
Holistic Transition | Gen_BB022 | MW | SPTL | Direct(SPTL) | 0 | 500 | 500 | 500 | 500 | 500 | 500 | 500 | 500 | 500 | 500 | 1200 | 1200 | 1200 | 1200 | 1200 | 1200 | 1200 | 1200 | 1200 | 1200 | 1200 | 1200 | 1200 | 1200 | 1200 | 1200 | 1200
Holistic Transition | Gen_BB023 | MW | Electricity North West | Bredbury | 0 | 0 | 0 | 0 | 0 | 0 | 0.114 | 0.32 | 0.568 | 2.183 | 3.532 | 6.071 | 8.859 | 11.849 | 14.83 | 17.233 | 18.987 | 20.538 | 22.283 | 24.156 | 26.162 | 27.658 | 29.026 | 30.243 | 31.338 | 32.277 | 33.047 | 33.643
Holistic Transition | Gen_BB023 | MW | Electricity North West | Carrington | 0 | 0 | 0 | 0 | 0 | 0 | 1.632 | 4.611 | 8.185 | 16.145 | 24.607 | 38.679 | 48.324 | 56.323 | 64.326 | 70.784 | 75.507 | 79.686 | 84.383 | 89.424 | 94.822 | 98.854 | 102.543 | 105.829 | 108.788 | 111.33 | 113.419 | 115.043
Holistic Transition | Gen_BB023 | MW | Electricity North West | Harker | 0 | 0 | 0 | 0 | 0 | 0 | 2.472 | 6.844 | 12.089 | 19.933 | 29.598 | 44.604 | 52.426 | 55.373 | 58.358 | 60.774 | 62.551 | 64.127 | 65.895 | 67.789 | 69.815 | 71.337 | 72.733 | 73.98 | 75.107 | 76.081 | 76.887 | 77.522
Holistic Transition | Gen_BB023 | MW | Electricity North West | Heysham (NGET) | 0 | 0 | 0 | 0 | 0 | 0 | 0.184 | 0.493 | 0.864 | 1.328 | 1.946 | 2.874 | 3.402 | 3.402 | 3.405 | 3.409 | 3.412 | 3.415 | 3.418 | 3.421 | 3.424 | 3.428 | 3.431 | 3.434 | 3.437 | 3.44 | 3.444 | 3.447
Holistic Transition | Gen_BB023 | MW | Electricity North West | Hutton | 0 | 0 | 0 | 0 | 0 | 0 | 0.018 | 0.039 | 0.063 | 0.094 | 0.136 | 0.198 | 0.323 | 0.323 | 0.323 | 0.323 | 0.323 | 0.323 | 0.323 | 0.323 | 0.323 | 0.323 | 0.323 | 0.323 | 0.323 | 0.323 | 0.323 | 0.323
Holistic Transition | Gen_BB023 | MW | Electricity North West | Kearsley 132kV | 0 | 0 | 0 | 0 | 0 | 0 | 0.702 | 1.957 | 3.464 | 7.641 | 11.797 | 18.938 | 24.862 | 30.115 | 35.363 | 39.596 | 42.689 | 45.424 | 48.5 | 51.802 | 55.339 | 57.978 | 60.391 | 62.541 | 64.476 | 66.136 | 67.499 | 68.556
Holistic Transition | Gen_BB023 | MW | Electricity North West | Kearsley 33kV | 0 | 0 | 0 | 0 | 0 | 0 | 0 | 0 | 0 | 4.109 | 7.055 | 13.098 | 21.229 | 30.638 | 40.01 | 47.564 | 53.077 | 57.95 | 63.433 | 69.32 | 75.627 | 80.326 | 84.623 | 88.446 | 91.885 | 94.832 | 97.246 | 99.114
Holistic Transition | Gen_BB023 | MW | Electricity North West | Kirkby ENW | 0 | 0 | 0 | 0 | 0 | 0 | 0.018 | 0.039 | 0.064 | 0.095 | 0.136 | 0.199 | 0.324 | 0.324 | 0.324 | 0.324 | 0.324 | 0.324 | 0.324 | 0.324 | 0.324 | 0.324 | 0.324 | 0.324 | 0.324 | 0.324 | 0.324 | 0.324
Holistic Transition | Gen_BB023 | MW | Electricity North West | Macclesfield | 0 | 0 | 0 | 0 | 0 | 0 | 0.119 | 0.309 | 0.536 | 3.705 | 6.152 | 10.963 | 17.09 | 23.694 | 30.274 | 35.578 | 39.449 | 42.871 | 46.721 | 50.855 | 55.284 | 58.584 | 61.602 | 64.287 | 66.702 | 68.772 | 70.469 | 71.781
Holistic Transition | Gen_BB023 | MW | Electricity North West | Padiham | 0 | 0 | 0 | 0 | 0 | 0 | 0.021 | 0.046 | 0.075 | 2.707 | 4.616 | 8.505 | 13.787 | 19.726 | 25.643 | 30.412 | 33.893 | 36.969 | 40.43 | 44.147 | 48.129 | 51.096 | 53.808 | 56.222 | 58.393 | 60.253 | 61.777 | 62.957
Holistic Transition | Gen_BB023 | MW | Electricity North West | Penwortham East | 0 | 0 | 0 | 0 | 0 | 0 | 0.19 | 0.521 | 0.918 | 7.532 | 12.58 | 22.57 | 35.129 | 49.138 | 63.095 | 74.347 | 82.559 | 89.818 | 97.985 | 106.755 | 116.149 | 123.15 | 129.551 | 135.247 | 140.37 | 144.762 | 148.36 | 151.145
Holistic Transition | Gen_BB023 | MW | Electricity North West | Penwortham West | 0 | 0 | 0 | 0 | 0 | 0 | 1.042 | 2.922 | 5.178 | 10.893 | 16.729 | 26.628 | 34.27 | 40.9 | 47.527 | 52.873 | 56.78 | 60.236 | 64.123 | 68.294 | 72.761 | 76.095 | 79.145 | 81.862 | 84.307 | 86.407 | 88.13 | 89.469
Holistic Transition | Gen_BB023 | MW | Electricity North West | Rochdale | 0 | 0 | 0 | 0 | 0 | 0 | 0.034 | 0.074 | 0.121 | 0.732 | 1.207 | 2.137 | 3.466 | 4.729 | 5.987 | 7.001 | 7.741 | 8.395 | 9.131 | 9.921 | 10.768 | 11.399 | 11.976 | 12.489 | 12.95 | 13.346 | 13.67 | 13.921
Holistic Transition | Gen_BB023 | MW | Electricity North West | South Manchester | 0 | 0 | 0 | 0 | 0 | 0 | 1.071 | 3.013 | 5.344 | 9.03 | 13.468 | 20.431 | 23.844 | 25.612 | 27.397 | 28.84 | 29.899 | 30.838 | 31.892 | 33.022 | 34.23 | 35.137 | 35.968 | 36.71 | 37.379 | 37.956 | 38.433 | 38.808
Holistic Transition | Gen_BB023 | MW | Electricity North West | Stalybridge | 0 | 0 | 0 | 0 | 0 | 0 | 0.243 | 0.674 | 1.192 | 5.344 | 8.719 | 15.167 | 22.602 | 30.625 | 38.623 | 45.07 | 49.777 | 53.937 | 58.618 | 63.644 | 69.027 | 73.04 | 76.709 | 79.974 | 82.912 | 85.43 | 87.494 | 89.092
Holistic Transition | Gen_BB023 | MW | Electricity North West | Stanah | 0 | 0 | 0 | 0 | 0 | 0 | 0.025 | 0.053 | 0.088 | 0.131 | 0.189 | 0.275 | 0.448 | 0.448 | 0.448 | 0.448 | 0.448 | 0.448 | 0.448 | 0.448 | 0.448 | 0.448 | 0.448 | 0.448 | 0.448 | 0.448 | 0.448 | 0.448
Holistic Transition | Gen_BB023 | MW | Electricity North West | Washway Farm | 0 | 0 | 0 | 0 | 0 | 0 | 0.815 | 2.302 | 4.087 | 10.053 | 15.705 | 25.66 | 34.416 | 42.968 | 51.505 | 58.39 | 63.419 | 67.867 | 72.869 | 78.238 | 83.99 | 88.279 | 92.203 | 95.697 | 98.84 | 101.537 | 103.75 | 105.466
Holistic Transition | Gen_BB023 | MW | Electricity North West | Whitegate | 0 | 0 | 0 | 0 | 0 | 0 | 0.056 | 0.121 | 0.199 | 4.537 | 7.707 | 14.138 | 22.919 | 32.627 | 42.297 | 50.092 | 55.78 | 60.808 | 66.465 | 72.54 | 79.048 | 83.896 | 88.33 | 92.275 | 95.822 | 98.863 | 101.354 | 103.282
Holistic Transition | Gen_BB023 | MW | NGED East Midlands | Berkswell | 0 | 0 | 0 | 0 | 0 | 0 | 0.019 | 0.04 | 0.066 | 0.099 | 0.142 | 0.207 | 0.337 | 0.337 | 0.337 | 0.337 | 0.337 | 0.337 | 0.337 | 0.337 | 0.337 | 0.337 | 0.337 | 0.337 | 0.337 | 0.337 | 0.337 | 0.337
Holistic Transition | Gen_BB023 | MW | NGED East Midlands | Bicker Fen | 0 | 0 | 0 | 0 | 0 | 0 | 0.091 | 0.198 | 0.326 | 0.486 | 0.699 | 1.019 | 1.659 | 1.659 | 1.659 | 1.659 | 1.659 | 1.659 | 1.659 | 1.659 | 1.659 | 1.659 | 1.659 | 1.659 | 1.659 | 1.659 | 1.659 | 1.659
Holistic Transition | Gen_BB023 | MW | NGED East Midlands | Chesterfield | 0 | 0 | 0 | 0 | 0 | 0 | 0.402 | 1.016 | 1.754 | 11.291 | 18.696 | 33.21 | 51.889 | 71.615 | 91.269 | 107.113 | 118.677 | 128.898 | 140.398 | 152.747 | 165.976 | 175.833 | 184.847 | 192.868 | 200.081 | 206.265 | 211.332 | 215.253
Holistic Transition | Gen_BB023 | MW | NGED East Midlands | Coventry | 0 | 0 | 0 | 0 | 0 | 0 | 0.094 | 0.203 | 0.335 | 2.918 | 4.871 | 8.756 | 14.199 | 19.737 | 25.253 | 29.7 | 32.945 | 35.813 | 39.04 | 42.505 | 46.218 | 48.983 | 51.512 | 53.763 | 55.787 | 57.521 | 58.942 | 60.042
Holistic Transition | Gen_BB023 | MW | NGED East Midlands | Drakelow | 0 | 0 | 0 | 0 | 0 | 0 | 0.064 | 0.139 | 0.229 | 1.105 | 1.802 | 3.149 | 5.109 | 6.856 | 8.596 | 9.999 | 11.022 | 11.927 | 12.945 | 14.038 | 15.21 | 16.082 | 16.88 | 17.59 | 18.228 | 18.775 | 19.224 | 19.571
Holistic Transition | Gen_BB023 | MW | NGED East Midlands | Enderby | 0 | 0 | 0 | 0 | 0 | 0 | 0.127 | 0.337 | 0.59 | 0.905 | 1.326 | 1.957 | 2.336 | 2.336 | 2.338 | 2.34 | 2.342 | 2.344 | 2.346 | 2.348 | 2.35 | 2.353 | 2.355 | 2.357 | 2.359 | 2.361 | 2.363 | 2.365
Holistic Transition | Gen_BB023 | MW | NGED East Midlands | Grendon | 0 | 0 | 0 | 0 | 0 | 0 | 0.113 | 0.244 | 0.402 | 1.717 | 2.781 | 4.818 | 7.818 | 10.376 | 12.924 | 14.978 | 16.476 | 17.801 | 19.292 | 20.892 | 22.607 | 23.884 | 25.052 | 26.092 | 27.027 | 27.828 | 28.484 | 28.992
Holistic Transition | Gen_BB023 | MW | NGED East Midlands | Ratcliffe | 0 | 0 | 0 | 0 | 0 | 0 | 0.487 | 1.344 | 2.371 | 5.641 | 8.778 | 14.267 | 19.276 | 23.823 | 28.361 | 32.021 | 34.695 | 37.059 | 39.719 | 42.573 | 45.631 | 47.911 | 49.997 | 51.854 | 53.526 | 54.959 | 56.136 | 57.048
Holistic Transition | Gen_BB023 | MW | NGED East Midlands | Staythorpe | 0 | 0 | 0 | 0 | 0 | 0 | 0.326 | 0.903 | 1.595 | 3.076 | 4.671 | 7.306 | 9.222 | 10.631 | 12.042 | 13.181 | 14.014 | 14.75 | 15.579 | 16.467 | 17.419 | 18.13 | 18.78 | 19.36 | 19.882 | 20.33 | 20.698 | 20.985
Holistic Transition | Gen_BB023 | MW | NGED East Midlands | Stoke Bardolph | 0 | 0 | 0 | 0 | 0 | 0 | 0.25 | 0.668 | 1.169 | 4.029 | 6.465 | 11.002 | 16.162 | 21.276 | 26.375 | 30.486 | 33.488 | 36.141 | 39.126 | 42.33 | 45.763 | 48.322 | 50.662 | 52.745 | 54.618 | 56.225 | 57.541 | 58.561
Holistic Transition | Gen_BB023 | MW | NGED East Midlands | Walpole (_B) | 0 | 0 | 0 | 0 | 0 | 0 | 0.052 | 0.114 | 0.187 | 2.209 | 3.716 | 6.738 | 10.926 | 15.346 | 19.749 | 23.298 | 25.888 | 28.177 | 30.753 | 33.519 | 36.482 | 38.69 | 40.708 | 42.505 | 44.12 | 45.504 | 46.639 | 47.516
Holistic Transition | Gen_BB023 | MW | NGED East Midlands | West Burton | 0 | 0 | 0 | 0 | 0 | 0 | 0.112 | 0.271 | 0.463 | 2.155 | 3.515 | 6.13 | 9.549 | 12.875 | 16.188 | 18.859 | 20.809 | 22.532 | 24.471 | 26.553 | 28.784 | 30.446 | 31.965 | 33.318 | 34.534 | 35.577 | 36.431 | 37.092
Holistic Transition | Gen_BB023 | MW | NGED East Midlands | Willington | 0 | 0 | 0 | 0 | 0 | 0 | 0.204 | 0.54 | 0.943 | 7.091 | 11.809 | 21.117 | 32.921 | 45.845 | 58.721 | 69.101 | 76.677 | 83.373 | 90.908 | 98.998 | 107.665 | 114.123 | 120.029 | 125.284 | 130.01 | 134.061 | 137.381 | 139.95
Holistic Transition | Gen_BB023 | MW | NGED South Wales | Aberthaw | 0 | 0 | 0 | 0 | 0 | 0 | 0.036 | 0.079 | 0.13 | 1.664 | 2.804 | 5.094 | 8.26 | 11.628 | 14.982 | 17.686 | 19.66 | 21.404 | 23.366 | 25.474 | 27.731 | 29.413 | 30.951 | 32.32 | 33.551 | 34.605 | 35.47 | 36.138
Holistic Transition | Gen_BB023 | MW | NGED South Wales | Cardiff East | 0 | 0 | 0 | 0 | 0 | 0 | 0 | 0 | 0 | 0.92 | 1.579 | 2.931 | 4.751 | 6.856 | 8.952 | 10.642 | 11.876 | 12.966 | 14.192 | 15.509 | 16.92 | 17.972 | 18.933 | 19.788 | 20.557 | 21.217 | 21.757 | 22.175
Holistic Transition | Gen_BB023 | MW | NGED South Wales | Pembroke | 0 | 0 | 0 | 0 | 0 | 0 | 0.015 | 0.033 | 0.054 | 5.725 | 9.807 | 18.16 | 29.436 | 42.36 | 55.233 | 65.61 | 73.183 | 79.875 | 87.407 | 95.494 | 104.157 | 110.612 | 116.514 | 121.766 | 126.488 | 130.537 | 133.853 | 136.419
Holistic Transition | Gen_BB023 | MW | NGED South Wales | Pyle | 0 | 0 | 0 | 0 | 0 | 0 | 0.021 | 0.045 | 0.073 | 0.11 | 0.158 | 0.23 | 0.374 | 0.374 | 0.374 | 0.374 | 0.374 | 0.374 | 0.374 | 0.374 | 0.374 | 0.374 | 0.374 | 0.374 | 0.374 | 0.374 | 0.374 | 0.374
Holistic Transition | Gen_BB023 | MW | NGED South Wales | Rassau | 0 | 0 | 0 | 0 | 0 | 0 | 0.102 | 0.243 | 0.412 | 7.243 | 12.271 | 22.429 | 36.071 | 51.23 | 66.33 | 78.502 | 87.385 | 95.236 | 104.071 | 113.557 | 123.719 | 131.291 | 138.214 | 144.375 | 149.915 | 154.664 | 158.554 | 161.565
Holistic Transition | Gen_BB023 | MW | NGED South Wales | Swansea North | 0 | 0 | 0 | 0 | 0 | 0 | 0.115 | 0.248 | 0.408 | 3.486 | 5.816 | 10.448 | 16.944 | 23.532 | 30.094 | 35.384 | 39.245 | 42.656 | 46.496 | 50.618 | 55.035 | 58.325 | 61.334 | 64.011 | 66.418 | 68.482 | 70.173 | 71.481
Holistic Transition | Gen_BB023 | MW | NGED South Wales | Upper Boat 132kV | 0 | 0 | 0 | 0 | 0 | 0 | 0.007 | 0.016 | 0.026 | 5.871 | 10.069 | 18.671 | 30.263 | 43.616 | 56.917 | 67.639 | 75.463 | 82.378 | 90.16 | 98.516 | 107.467 | 114.136 | 120.234 | 125.661 | 130.54 | 134.723 | 138.149 | 140.8
Holistic Transition | Gen_BB023 | MW | NGED South Wales | Uskmouth | 0 | 0 | 0 | 0 | 0 | 0 | 0.054 | 0.118 | 0.194 | 2.863 | 4.836 | 8.811 | 14.286 | 20.18 | 26.05 | 30.782 | 34.236 | 37.288 | 40.722 | 44.41 | 48.361 | 51.304 | 53.996 | 56.391 | 58.544 | 60.391 | 61.903 | 63.073
Holistic Transition | Gen_BB023 | MW | NGED South West | Abham | 0 | 0 | 0 | 0 | 0 | 0 | 0.09 | 0.216 | 0.367 | 1.186 | 1.89 | 3.194 | 4.901 | 6.343 | 7.78 | 8.938 | 9.783 | 10.531 | 11.371 | 12.274 | 13.241 | 13.962 | 14.621 | 15.208 | 15.735 | 16.187 | 16.558 | 16.845
Holistic Transition | Gen_BB023 | MW | NGED South West | Alverdiscott | 0 | 0 | 0 | 0 | 0 | 0 | 0.03 | 0.064 | 0.106 | 0.341 | 0.542 | 0.916 | 1.487 | 1.908 | 2.327 | 2.665 | 2.912 | 3.13 | 3.375 | 3.639 | 3.921 | 4.131 | 4.324 | 4.495 | 4.648 | 4.78 | 4.888 | 4.972
Holistic Transition | Gen_BB023 | MW | NGED South West | Axminster | 0 | 0 | 0 | 0 | 0 | 0 | 0.095 | 0.226 | 0.383 | 0.671 | 0.998 | 1.525 | 2.215 | 2.425 | 2.635 | 2.805 | 2.929 | 3.039 | 3.162 | 3.294 | 3.436 | 3.542 | 3.639 | 3.725 | 3.802 | 3.869 | 3.924 | 3.966
Holistic Transition | Gen_BB023 | MW | NGED South West | Bridgwater | 0 | 0 | 0 | 0 | 0 | 0 | 0.093 | 0.202 | 0.333 | 1.406 | 2.276 | 3.941 | 6.396 | 8.479 | 10.555 | 12.228 | 13.449 | 14.528 | 15.743 | 17.047 | 18.444 | 19.484 | 20.436 | 21.283 | 22.044 | 22.697 | 23.232 | 23.645
Holistic Transition | Gen_BB023 | MW | NGED South West | Exeter | 0 | 0 | 0 | 0 | 0 | 0 | 0.291 | 0.728 | 1.252 | 1.906 | 2.779 | 4.088 | 5.348 | 5.348 | 5.351 | 5.354 | 5.357 | 5.361 | 5.364 | 5.367 | 5.37 | 5.374 | 5.377 | 5.38 | 5.383 | 5.387 | 5.39 | 5.393
Holistic Transition | Gen_BB023 | MW | NGED South West | Indian Queens | 0 | 0 | 0 | 0 | 0 | 0 | 0.091 | 0.198 | 0.325 | 0.904 | 1.418 | 2.354 | 3.822 | 4.783 | 5.74 | 6.511 | 7.073 | 7.571 | 8.131 | 8.732 | 9.375 | 9.855 | 10.294 | 10.684 | 11.035 | 11.336 | 11.582 | 11.773
Holistic Transition | Gen_BB023 | MW | NGED South West | Iron Acton | 0 | 0 | 0 | 0 | 0 | 0 | 0.122 | 0.265 | 0.437 | 0.651 | 0.936 | 1.365 | 2.222 | 2.222 | 2.222 | 2.222 | 2.222 | 2.222 | 2.222 | 2.222 | 2.222 | 2.222 | 2.222 | 2.222 | 2.222 | 2.222 | 2.222 | 2.222
Holistic Transition | Gen_BB023 | MW | NGED South West | Landulph | 0 | 0 | 0 | 0 | 0 | 0 | 0.175 | 0.457 | 0.796 | 1.679 | 2.574 | 4.097 | 5.596 | 6.648 | 7.699 | 8.547 | 9.166 | 9.714 | 10.33 | 10.991 | 11.699 | 12.227 | 12.711 | 13.141 | 13.528 | 13.86 | 14.133 | 14.345
Holistic Transition | Gen_BB023 | MW | NGED South West | Seabank | 0 | 0 | 0 | 0 | 0 | 0 | 0.255 | 0.553 | 0.91 | 1.356 | 1.951 | 2.844 | 4.629 | 4.629 | 4.629 | 4.629 | 4.629 | 4.629 | 4.629 | 4.629 | 4.629 | 4.629 | 4.629 | 4.629 | 4.629 | 4.629 | 4.629 | 4.629
Holistic Transition | Gen_BB023 | MW | NGED South West | Taunton | 0 | 0 | 0 | 0 | 0 | 0 | 0.021 | 0.045 | 0.075 | 0.233 | 0.368 | 0.619 | 1.006 | 1.282 | 1.558 | 1.78 | 1.943 | 2.086 | 2.247 | 2.42 | 2.606 | 2.744 | 2.871 | 2.983 | 3.084 | 3.171 | 3.242 | 3.297
Holistic Transition | Gen_BB023 | MW | NGED West Midlands | Bishops Wood | 0 | 0 | 0 | 0 | 0 | 0 | 0.549 | 1.268 | 2.131 | 3.21 | 4.649 | 6.806 | 10.016 | 10.016 | 10.018 | 10.021 | 10.024 | 10.026 | 10.029 | 10.032 | 10.034 | 10.037 | 10.04 | 10.042 | 10.045 | 10.047 | 10.05 | 10.053
Holistic Transition | Gen_BB023 | MW | NGED West Midlands | Bushbury | 0 | 0 | 0 | 0 | 0 | 0 | 0.097 | 0.248 | 0.43 | 1.772 | 2.874 | 4.967 | 7.53 | 10.08 | 12.622 | 14.671 | 16.166 | 17.488 | 18.976 | 20.573 | 22.284 | 23.559 | 24.725 | 25.763 | 26.696 | 27.496 | 28.152 | 28.659
Holistic Transition | Gen_BB023 | MW | NGED West Midlands | Bustleholme | 0 | 0 | 0 | 0 | 0 | 0 | 0.045 | 0.097 | 0.16 | 0.239 | 0.344 | 0.501 | 0.816 | 0.816 | 0.816 | 0.816 | 0.816 | 0.816 | 0.816 | 0.816 | 0.816 | 0.816 | 0.816 | 0.816 | 0.816 | 0.816 | 0.816 | 0.816
Holistic Transition | Gen_BB023 | MW | NGED West Midlands | Cellarhead | 0 | 0 | 0 | 0 | 0 | 0 | 0.068 | 0.148 | 0.244 | 7.525 | 12.819 | 23.589 | 38.24 | 54.639 | 70.973 | 84.139 | 93.748 | 102.241 | 111.797 | 122.058 | 133.051 | 141.241 | 148.73 | 155.394 | 161.386 | 166.523 | 170.731 | 173.986
Holistic Transition | Gen_BB023 | MW | NGED West Midlands | Feckenham | 0 | 0 | 0 | 0 | 0 | 0 | 0.286 | 0.698 | 1.192 | 6.156 | 10.096 | 17.724 | 27.693 | 37.644 | 47.56 | 55.553 | 61.387 | 66.543 | 72.345 | 78.575 | 85.249 | 90.222 | 94.769 | 98.816 | 102.455 | 105.575 | 108.131 | 110.11
Holistic Transition | Gen_BB023 | MW | NGED West Midlands | Hams Hall (Lea Marston 132kV) | 0 | 0 | 0 | 0 | 0 | 0 | 0.153 | 0.416 | 0.732 | 1.127 | 1.653 | 2.443 | 2.821 | 2.821 | 2.824 | 2.827 | 2.83 | 2.833 | 2.836 | 2.838 | 2.841 | 2.844 | 2.847 | 2.85 | 2.853 | 2.856 | 2.859 | 2.862
Holistic Transition | Gen_BB023 | MW | NGED West Midlands | Ironbridge | 0 | 0 | 0 | 0 | 0 | 0 | 0.053 | 0.114 | 0.188 | 0.851 | 1.383 | 2.408 | 3.906 | 5.214 | 6.517 | 7.567 | 8.334 | 9.011 | 9.773 | 10.592 | 11.468 | 12.122 | 12.719 | 13.251 | 13.729 | 14.138 | 14.474 | 14.734
Holistic Transition | Gen_BB023 | MW | NGED West Midlands | Kitwell | 0 | 0 | 0 | 0 | 0 | 0 | 0.064 | 0.18 | 0.32 | 0.494 | 0.727 | 1.076 | 1.183 | 1.183 | 1.184 | 1.186 | 1.187 | 1.189 | 1.19 | 1.191 | 1.193 | 1.194 | 1.196 | 1.197 | 1.198 | 1.2 | 1.201 | 1.203
Holistic Transition | Gen_BB023 | MW | NGED West Midlands | Nechells | 0 | 0 | 0 | 0 | 0 | 0 | 0.266 | 0.733 | 1.294 | 2.173 | 3.236 | 4.9 | 5.846 | 6.256 | 6.67 | 7.004 | 7.249 | 7.467 | 7.711 | 7.973 | 8.253 | 8.463 | 8.655 | 8.827 | 8.982 | 9.116 | 9.226 | 9.313
Holistic Transition | Gen_BB023 | MW | NGED West Midlands | Oldbury | 0 | 0 | 0 | 0 | 0 | 0 | 0.017 | 0.037 | 0.061 | 0.229 | 0.368 | 0.631 | 1.024 | 1.34 | 1.655 | 1.908 | 2.093 | 2.257 | 2.441 | 2.638 | 2.85 | 3.007 | 3.152 | 3.28 | 3.395 | 3.494 | 3.575 | 3.638
Holistic Transition | Gen_BB023 | MW | NGED West Midlands | Penn | 0 | 0 | 0 | 0 | 0 | 0 | 0.016 | 0.034 | 0.056 | 3.622 | 6.196 | 11.455 | 18.568 | 26.672 | 34.744 | 41.25 | 45.999 | 50.195 | 54.918 | 59.989 | 65.421 | 69.468 | 73.169 | 76.462 | 79.423 | 81.962 | 84.041 | 85.65
Holistic Transition | Gen_BB023 | MW | NGED West Midlands | Rugeley | 0 | 0 | 0 | 0 | 0 | 0 | 0 | 0 | 0 | 0 | 0.001 | 0.001 | 0.001 | 0.001 | 0.001 | 0.001 | 0.001 | 0.001 | 0.001 | 0.001 | 0.001 | 0.001 | 0.001 | 0.001 | 0.001 | 0.001 | 0.001 | 0.001
Holistic Transition | Gen_BB023 | MW | NGED West Midlands | Shrewsbury | 0 | 0 | 0 | 0 | 0 | 0 | 0.257 | 0.556 | 0.916 | 1.365 | 1.964 | 2.863 | 4.66 | 4.66 | 4.66 | 4.66 | 4.66 | 4.66 | 4.66 | 4.66 | 4.66 | 4.66 | 4.66 | 4.66 | 4.66 | 4.66 | 4.66 | 4.66
Holistic Transition | Gen_BB023 | MW | NGED West Midlands | Walham | 0 | 0 | 0 | 0 | 0 | 0 | 0.251 | 0.682 | 1.199 | 3.879 | 6.2 | 10.484 | 15.145 | 19.803 | 24.448 | 28.192 | 30.926 | 33.343 | 36.063 | 38.982 | 42.109 | 44.44 | 46.572 | 48.47 | 50.177 | 51.64 | 52.84 | 53.77
Holistic Transition | Gen_BB023 | MW | NGED West Midlands | Willenhall | 0 | 0 | 0 | 0 | 0 | 0 | 0.084 | 0.232 | 0.409 | 2.101 | 3.451 | 6.057 | 9.153 | 12.521 | 15.877 | 18.583 | 20.558 | 22.304 | 24.268 | 26.377 | 28.636 | 30.32 | 31.86 | 33.23 | 34.462 | 35.519 | 36.385 | 37.055
Holistic Transition | Gen_BB023 | MW | NGET | Direct(NGET) | 0 | 0 | 0 | 0 | 0 | 0 | 0 | 0 | 0 | 0 | 0 | 0 | 0 | 0 | 0 | 0 | 0 | 600 | 3792 | 6192 | 10792 | 13592 | 14792 | 14792 | 15792 | 15792 | 16192 | 17192
Holistic Transition | Gen_BB023 | MW | NPg Northeast | Blyth 66kV | 0 | 0 | 0 | 0 | 0 | 0 | 0.055 | 0.118 | 0.195 | 0.29 | 0.417 | 0.608 | 0.99 | 0.99 | 0.99 | 0.99 | 0.99 | 0.99 | 0.99 | 0.99 | 0.99 | 0.99 | 0.99 | 0.99 | 0.99 | 0.99 | 0.99 | 0.99
Holistic Transition | Gen_BB023 | MW | NPg Northeast | HartMoor | 0 | 0 | 0 | 0 | 0 | 0 | 0.016 | 0.034 | 0.057 | 6.472 | 11.089 | 20.539 | 33.293 | 47.92 | 62.49 | 74.235 | 82.806 | 90.381 | 98.905 | 108.058 | 117.864 | 125.169 | 131.849 | 137.793 | 143.139 | 147.72 | 151.474 | 154.378
Holistic Transition | Gen_BB023 | MW | NPg Northeast | Hawthorn Pit | 0 | 0 | 0 | 0 | 0 | 0 | 0.06 | 0.168 | 0.298 | 4.221 | 7.134 | 12.988 | 20.529 | 29.138 | 37.714 | 44.628 | 49.673 | 54.133 | 59.151 | 64.539 | 70.312 | 74.613 | 78.545 | 82.045 | 85.192 | 87.89 | 90.101 | 91.811
Holistic Transition | Gen_BB023 | MW | NPg Northeast | Knaresborough | 0 | 0 | 0 | 0 | 0 | 0 | 0.065 | 0.168 | 0.292 | 2.929 | 4.915 | 8.874 | 14.012 | 19.695 | 25.357 | 29.921 | 33.252 | 36.196 | 39.509 | 43.066 | 46.876 | 49.716 | 52.312 | 54.622 | 56.7 | 58.481 | 59.941 | 61.07
Holistic Transition | Gen_BB023 | MW | NPg Northeast | Lackenby | 0 | 0 | 0 | 0 | 0 | 0 | 0.016 | 0.035 | 0.058 | 1.19 | 2.019 | 3.698 | 5.995 | 8.521 | 11.037 | 13.065 | 14.545 | 15.853 | 17.325 | 18.905 | 20.599 | 21.86 | 23.014 | 24.04 | 24.963 | 25.754 | 26.402 | 26.904
Holistic Transition | Gen_BB023 | MW | NPg Northeast | Norton | 0 | 0 | 0 | 0 | 0 | 0 | 0.632 | 1.743 | 3.076 | 6.886 | 10.644 | 17.129 | 22.764 | 27.67 | 32.569 | 36.521 | 39.408 | 41.962 | 44.833 | 47.916 | 51.217 | 53.68 | 55.933 | 57.94 | 59.745 | 61.294 | 62.566 | 63.552
Holistic Transition | Gen_BB023 | MW | NPg Northeast | Offerton | 0 | 0 | 0 | 0 | 0 | 0 | 0.036 | 0.101 | 0.179 | 0.452 | 0.708 | 1.16 | 1.566 | 1.966 | 2.365 | 2.687 | 2.922 | 3.13 | 3.363 | 3.615 | 3.883 | 4.084 | 4.267 | 4.431 | 4.578 | 4.704 | 4.807 | 4.887
Holistic Transition | Gen_BB023 | MW | NPg Northeast | Osbaldwick | 0 | 0 | 0 | 0 | 0 | 0 | 0.275 | 0.718 | 1.251 | 2.948 | 4.575 | 7.424 | 10.392 | 12.755 | 15.112 | 17.014 | 18.402 | 19.63 | 21.011 | 22.494 | 24.082 | 25.266 | 26.349 | 27.313 | 28.181 | 28.925 | 29.535 | 30.009
Holistic Transition | Gen_BB023 | MW | NPg Northeast | Poppleton | 0 | 0 | 0 | 0 | 0 | 0 | 0 | 0 | 0.001 | 0.176 | 0.301 | 0.559 | 0.906 | 1.306 | 1.704 | 2.025 | 2.259 | 2.467 | 2.7 | 2.95 | 3.218 | 3.418 | 3.6 | 3.763 | 3.909 | 4.034 | 4.137 | 4.216
Holistic Transition | Gen_BB023 | MW | NPg Northeast | Saltholme | 0 | 0 | 0 | 0 | 0 | 0 | 2.155 | 6.088 | 10.807 | 34.883 | 55.781 | 94.311 | 133.893 | 175.515 | 217.024 | 250.492 | 274.93 | 296.533 | 320.837 | 346.931 | 374.881 | 395.717 | 414.774 | 431.736 | 446.994 | 460.08 | 470.809 | 479.12
Holistic Transition | Gen_BB023 | MW | NPg Northeast | South Shields | 0 | 0 | 0 | 0 | 0 | 0 | 0 | 0 | 0 | 0 | 0 | 0 | 0.001 | 0.001 | 0.001 | 0.001 | 0.001 | 0.001 | 0.001 | 0.001 | 0.001 | 0.001 | 0.001 | 0.001 | 0.001 | 0.001 | 0.001 | 0.001
Holistic Transition | Gen_BB023 | MW | NPg Northeast | Spennymoor | 0 | 0 | 0 | 0 | 0 | 0 | 0.107 | 0.232 | 0.382 | 0.569 | 0.819 | 1.194 | 1.944 | 1.944 | 1.944 | 1.944 | 1.944 | 1.944 | 1.944 | 1.944 | 1.944 | 1.944 | 1.944 | 1.944 | 1.944 | 1.944 | 1.944 | 1.944
Holistic Transition | Gen_BB023 | MW | NPg Northeast | Stella North | 0 | 0 | 0 | 0 | 0 | 0 | 0.358 | 1.01 | 1.793 | 4.038 | 6.251 | 10.07 | 13.175 | 16.074 | 18.97 | 21.306 | 23.013 | 24.523 | 26.22 | 28.042 | 29.994 | 31.45 | 32.782 | 33.968 | 35.036 | 35.952 | 36.704 | 37.287
Holistic Transition | Gen_BB023 | MW | NPg Northeast | Stella South | 0 | 0 | 0 | 0 | 0 | 0 | 0.033 | 0.072 | 0.118 | 0.176 | 0.254 | 0.37 | 0.602 | 0.602 | 0.602 | 0.602 | 0.602 | 0.602 | 0.602 | 0.602 | 0.602 | 0.602 | 0.602 | 0.602 | 0.602 | 0.602 | 0.602 | 0.602
Holistic Transition | Gen_BB023 | MW | NPg Northeast | Tynemouth 11kV | 0 | 0 | 0 | 0 | 0 | 0 | 0.351 | 0.985 | 1.747 | 3.222 | 4.867 | 7.54 | 9.216 | 10.415 | 11.618 | 12.589 | 13.299 | 13.928 | 14.635 | 15.393 | 16.205 | 16.812 | 17.368 | 17.863 | 18.309 | 18.692 | 19.008 | 19.253
Holistic Transition | Gen_BB023 | MW | NPg Northeast | West Boldon | 0 | 0 | 0 | 0 | 0 | 0 | 0.022 | 0.047 | 0.077 | 0.667 | 1.112 | 1.999 | 3.242 | 4.505 | 5.763 | 6.777 | 7.517 | 8.171 | 8.907 | 9.697 | 10.544 | 11.175 | 11.751 | 12.265 | 12.726 | 13.122 | 13.446 | 13.696
Holistic Transition | Gen_BB023 | MW | NPg Yorkshire | Bradford West | 0 | 0 | 0 | 0 | 0 | 0 | 0.539 | 1.509 | 2.674 | 5.692 | 8.753 | 13.963 | 18.072 | 21.652 | 25.229 | 28.115 | 30.224 | 32.089 | 34.187 | 36.438 | 38.85 | 40.649 | 42.295 | 43.761 | 45.081 | 46.214 | 47.144 | 47.866
Holistic Transition | Gen_BB023 | MW | NPg Yorkshire | Camblesforth 66kV (Drax) | 0 | 0 | 0 | 0 | 0 | 0 | 0.303 | 0.855 | 1.516 | 2.818 | 4.261 | 6.612 | 8.074 | 9.16 | 10.248 | 11.127 | 11.77 | 12.339 | 12.979 | 13.665 | 14.4 | 14.949 | 15.452 | 15.9 | 16.303 | 16.65 | 16.935 | 17.158
Holistic Transition | Gen_BB023 | MW | NPg Yorkshire | Creyke Beck | 0 | 0 | 0 | 0 | 0 | 0 | 0.997 | 2.709 | 4.764 | 14.516 | 23.091 | 38.792 | 55.548 | 71.998 | 88.401 | 101.627 | 111.284 | 119.822 | 129.426 | 139.738 | 150.783 | 159.017 | 166.548 | 173.251 | 179.28 | 184.452 | 188.691 | 191.975
Holistic Transition | Gen_BB023 | MW | NPg Yorkshire | Drax 132kV | 0 | 0 | 0 | 0 | 0 | 0 | 0.25 | 0.701 | 1.241 | 6.605 | 10.867 | 19.112 | 28.86 | 39.595 | 50.293 | 58.917 | 65.213 | 70.777 | 77.038 | 83.761 | 90.962 | 96.329 | 101.237 | 105.604 | 109.532 | 112.9 | 115.66 | 117.797
Holistic Transition | Gen_BB023 | MW | NPg Yorkshire | Elland | 0 | 0 | 0 | 0 | 0 | 0 | 1.658 | 4.672 | 8.289 | 12.81 | 18.838 | 27.881 | 30.754 | 30.754 | 30.79 | 30.827 | 30.863 | 30.9 | 30.936 | 30.973 | 31.009 | 31.045 | 31.082 | 31.118 | 31.155 | 31.191 | 31.228 | 31.264
Holistic Transition | Gen_BB023 | MW | NPg Yorkshire | Ferrybridge A | 0 | 0 | 0 | 0 | 0 | 0 | 0.345 | 0.933 | 1.639 | 3.028 | 4.567 | 7.076 | 8.982 | 10.139 | 11.298 | 12.234 | 12.919 | 13.524 | 14.205 | 14.936 | 15.718 | 16.302 | 16.837 | 17.314 | 17.743 | 18.112 | 18.415 | 18.651
Holistic Transition | Gen_BB023 | MW | NPg Yorkshire | Ferrybridge B | 0 | 0 | 0 | 0 | 0 | 0 | 0.392 | 1.036 | 1.809 | 3.514 | 5.332 | 8.352 | 11.048 | 12.74 | 14.432 | 15.797 | 16.795 | 17.678 | 18.67 | 19.735 | 20.876 | 21.728 | 22.507 | 23.201 | 23.826 | 24.362 | 24.802 | 25.145
Holistic Transition | Gen_BB023 | MW | NPg Yorkshire | Grimsby West | 0 | 0 | 0 | 0 | 0 | 0 | 4.593 | 12.955 | 22.988 | 39.62 | 59.275 | 90.374 | 106.332 | 115.698 | 125.13 | 132.751 | 138.341 | 143.293 | 148.853 | 154.816 | 161.196 | 165.975 | 170.354 | 174.262 | 177.786 | 180.821 | 183.326 | 185.287
Holistic Transition | Gen_BB023 | MW | NPg Yorkshire | Jordanthorpe | 0 | 0 | 0 | 0 | 0 | 0 | 0 | 0 | 0 | 0 | 0 | 0 | 0.001 | 0.001 | 0.001 | 0.001 | 0.001 | 0.001 | 0.001 | 0.001 | 0.001 | 0.001 | 0.001 | 0.001 | 0.001 | 0.001 | 0.001 | 0.001
Holistic Transition | Gen_BB023 | MW | NPg Yorkshire | Keadby | 0 | 0 | 0 | 0 | 0 | 0 | 3.989 | 11.148 | 19.739 | 37.298 | 56.507 | 88.015 | 109.164 | 124.781 | 140.423 | 153.047 | 162.283 | 170.456 | 179.642 | 189.5 | 200.054 | 207.939 | 215.156 | 221.587 | 227.379 | 232.355 | 236.448 | 239.633
Holistic Transition | Gen_BB023 | MW | NPg Yorkshire | Kirkstall B | 0 | 0 | 0 | 0 | 0 | 0 | 0.447 | 1.263 | 2.242 | 3.465 | 5.097 | 7.544 | 8.293 | 8.293 | 8.303 | 8.313 | 8.322 | 8.332 | 8.342 | 8.352 | 8.362 | 8.372 | 8.382 | 8.392 | 8.402 | 8.412 | 8.422 | 8.432
Holistic Transition | Gen_BB023 | MW | NPg Yorkshire | Neepsend | 0 | 0 | 0 | 0 | 0 | 0 | 0.003 | 0.007 | 0.012 | 0.018 | 0.025 | 0.037 | 0.06 | 0.06 | 0.06 | 0.06 | 0.06 | 0.06 | 0.06 | 0.06 | 0.06 | 0.06 | 0.06 | 0.06 | 0.06 | 0.06 | 0.06 | 0.06
Holistic Transition | Gen_BB023 | MW | NPg Yorkshire | Saltend North | 0 | 0 | 0 | 0 | 0 | 0 | 1.002 | 2.809 | 4.977 | 10.721 | 16.509 | 26.39 | 34.251 | 41.197 | 48.138 | 53.736 | 57.828 | 61.446 | 65.516 | 69.884 | 74.561 | 78.052 | 81.246 | 84.09 | 86.65 | 88.847 | 90.651 | 92.051
Holistic Transition | Gen_BB023 | MW | NPg Yorkshire | Sheffield City | 0 | 0 | 0 | 0 | 0 | 0 | 0.124 | 0.349 | 0.62 | 1.142 | 1.726 | 2.673 | 3.244 | 3.665 | 4.087 | 4.427 | 4.677 | 4.898 | 5.146 | 5.412 | 5.697 | 5.91 | 6.105 | 6.279 | 6.435 | 6.57 | 6.681 | 6.767
Holistic Transition | Gen_BB023 | MW | NPg Yorkshire | Skelton Grange | 0 | 0 | 0 | 0 | 0 | 0 | 1.759 | 4.94 | 8.757 | 14.264 | 21.152 | 31.776 | 36.415 | 38.099 | 39.815 | 41.205 | 42.23 | 43.14 | 44.159 | 45.251 | 46.418 | 47.297 | 48.104 | 48.826 | 49.48 | 50.045 | 50.515 | 50.888
Holistic Transition | Gen_BB023 | MW | NPg Yorkshire | Templeborough | 0 | 0 | 0 | 0 | 0 | 0 | 0.03 | 0.084 | 0.149 | 0.231 | 0.34 | 0.503 | 0.553 | 0.553 | 0.553 | 0.554 | 0.555 | 0.555 | 0.556 | 0.557 | 0.557 | 0.558 | 0.559 | 0.559 | 0.56 | 0.561 | 0.561 | 0.562
Holistic Transition | Gen_BB023 | MW | NPg Yorkshire | Thorpe Marsh | 0 | 0 | 0 | 0 | 0 | 0 | 0.158 | 0.343 | 0.565 | 0.843 | 1.212 | 1.767 | 2.876 | 2.876 | 2.876 | 2.876 | 2.876 | 2.876 | 2.876 | 2.876 | 2.876 | 2.876 | 2.876 | 2.876 | 2.876 | 2.876 | 2.876 | 2.876
Holistic Transition | Gen_BB023 | MW | NPg Yorkshire | Thurcroft | 0 | 0 | 0 | 0 | 0 | 0 | 0.914 | 2.568 | 4.554 | 8.506 | 12.87 | 19.996 | 24.542 | 27.91 | 31.285 | 34.009 | 36.002 | 37.766 | 39.748 | 41.875 | 44.153 | 45.855 | 47.413 | 48.801 | 50.051 | 51.126 | 52.01 | 52.699
Holistic Transition | Gen_BB023 | MW | NPg Yorkshire | West Melton | 0 | 0 | 0 | 0 | 0 | 0 | 0.398 | 1.112 | 1.969 | 11.342 | 18.722 | 33.073 | 50.279 | 69.289 | 88.234 | 103.507 | 114.655 | 124.509 | 135.596 | 147.5 | 160.253 | 169.756 | 178.447 | 186.18 | 193.136 | 199.099 | 203.986 | 207.768
Holistic Transition | Gen_BB023 | MW | NPg Yorkshire | Wincobank | 0 | 0 | 0 | 0 | 0 | 0 | 0.009 | 0.02 | 0.034 | 0.05 | 0.072 | 0.105 | 0.172 | 0.172 | 0.172 | 0.172 | 0.172 | 0.172 | 0.172 | 0.172 | 0.172 | 0.172 | 0.172 | 0.172 | 0.172 | 0.172 | 0.172 | 0.172
Holistic Transition | Gen_BB023 | MW | SHETL | Direct(SHETL) | 0 | 0 | 0 | 0 | 0 | 0 | 0 | 0 | 0 | 0 | 0 | 0 | 0 | 0 | 0 | 0 | 0 | 0 | 0 | 600 | 600 | 600 | 1300 | 1300 | 1300 | 1300 | 1300 | 1300
Holistic Transition | Gen_BB023 | MW | SPEN | Ayr | 0 | 0 | 0 | 0 | 0 | 0 | 0 | 0 | 0 | 0 | 0 | 0 | 0 | 0 | 0 | 0 | 0 | 0 | 0 | 0 | 0 | 0 | 0 | 0 | 0 | 0 | 0 | 0
Holistic Transition | Gen_BB023 | MW | SPEN | Berwick | 0 | 0 | 0 | 0 | 0 | 0 | 0.008 | 0.017 | 0.028 | 0.042 | 0.06 | 0.088 | 0.143 | 0.143 | 0.143 | 0.143 | 0.143 | 0.143 | 0.143 | 0.143 | 0.143 | 0.143 | 0.143 | 0.143 | 0.143 | 0.143 | 0.143 | 0.143
Holistic Transition | Gen_BB023 | MW | SPEN | Bonnybridge | 0 | 0 | 0 | 0 | 0 | 0 | 0.036 | 0.091 | 0.158 | 0.242 | 0.353 | 0.52 | 0.658 | 0.658 | 0.659 | 0.659 | 0.66 | 0.66 | 0.661 | 0.661 | 0.662 | 0.662 | 0.662 | 0.663 | 0.663 | 0.664 | 0.664 | 0.665
Holistic Transition | Gen_BB023 | MW | SPEN | Broxburn | 0 | 0 | 0 | 0 | 0 | 0 | 0.011 | 0.023 | 0.038 | 0.056 | 0.081 | 0.118 | 0.192 | 0.192 | 0.192 | 0.192 | 0.192 | 0.192 | 0.192 | 0.192 | 0.192 | 0.192 | 0.192 | 0.192 | 0.192 | 0.192 | 0.192 | 0.192
Holistic Transition | Gen_BB023 | MW | SPEN | Chapelcross | 0 | 0 | 0 | 0 | 0 | 0 | 0.031 | 0.068 | 0.112 | 0.167 | 0.24 | 0.349 | 0.569 | 0.569 | 0.569 | 0.569 | 0.569 | 0.569 | 0.569 | 0.569 | 0.569 | 0.569 | 0.569 | 0.569 | 0.569 | 0.569 | 0.569 | 0.569
Holistic Transition | Gen_BB023 | MW | SPEN | Cockenzie | 0 | 0 | 0 | 0 | 0 | 0 | 0 | 0 | 0 | 0 | 0 | 0 | 0.001 | 0.001 | 0.001 | 0.001 | 0.001 | 0.001 | 0.001 | 0.001 | 0.001 | 0.001 | 0.001 | 0.001 | 0.001 | 0.001 | 0.001 | 0.001
Holistic Transition | Gen_BB023 | MW | SPEN | Coylton | 0 | 0 | 0 | 0 | 0 | 0 | 0.005 | 0.01 | 0.017 | 0.026 | 0.037 | 0.054 | 0.088 | 0.088 | 0.088 | 0.088 | 0.088 | 0.088 | 0.088 | 0.088 | 0.088 | 0.088 | 0.088 | 0.088 | 0.088 | 0.088 | 0.088 | 0.088
Holistic Transition | Gen_BB023 | MW | SPEN | Cumbernauld | 0 | 0 | 0 | 0 | 0 | 0 | 0.375 | 1.06 | 1.882 | 2.91 | 4.28 | 6.334 | 6.963 | 6.963 | 6.971 | 6.979 | 6.988 | 6.996 | 7.004 | 7.013 | 7.021 | 7.029 | 7.038 | 7.046 | 7.054 | 7.063 | 7.071 | 7.079
Holistic Transition | Gen_BB023 | MW | SPEN | Cupar | 0 | 0 | 0 | 0 | 0 | 0 | 0.012 | 0.025 | 0.041 | 0.062 | 0.089 | 0.13 | 0.211 | 0.211 | 0.211 | 0.211 | 0.211 | 0.211 | 0.211 | 0.211 | 0.211 | 0.211 | 0.211 | 0.211 | 0.211 | 0.211 | 0.211 | 0.211
Holistic Transition | Gen_BB023 | MW | SPEN | Dalmarnock | 0 | 0 | 0 | 0 | 0 | 0 | 0.019 | 0.053 | 0.094 | 0.767 | 1.281 | 2.297 | 3.558 | 4.981 | 6.399 | 7.541 | 8.375 | 9.113 | 9.942 | 10.833 | 11.787 | 12.498 | 13.148 | 13.727 | 14.247 | 14.693 | 15.059 | 15.342
Holistic Transition | Gen_BB023 | MW | SPEN | Devonside | 0 | 0 | 0 | 0 | 0 | 0 | 0.023 | 0.064 | 0.113 | 0.175 | 0.257 | 0.381 | 0.419 | 0.419 | 0.419 | 0.42 | 0.42 | 0.421 | 0.421 | 0.422 | 0.422 | 0.423 | 0.423 | 0.424 | 0.424 | 0.425 | 0.425 | 0.426
Holistic Transition | Gen_BB023 | MW | SPEN | Dumfries 33 | 0 | 0 | 0 | 0 | 0 | 0 | 0.018 | 0.04 | 0.065 | 0.097 | 0.14 | 0.203 | 0.331 | 0.331 | 0.331 | 0.331 | 0.331 | 0.331 | 0.331 | 0.331 | 0.331 | 0.331 | 0.331 | 0.331 | 0.331 | 0.331 | 0.331 | 0.331
Holistic Transition | Gen_BB023 | MW | SPEN | Dumfries ICI | 0 | 0 | 0 | 0 | 0 | 0 | 0.018 | 0.04 | 0.065 | 0.097 | 0.14 | 0.203 | 0.331 | 0.331 | 0.331 | 0.331 | 0.331 | 0.331 | 0.331 | 0.331 | 0.331 | 0.331 | 0.331 | 0.331 | 0.331 | 0.331 | 0.331 | 0.331
Holistic Transition | Gen_BB023 | MW | SPEN | Dunbar B | 0 | 0 | 0 | 0 | 0 | 0 | 0.004 | 0.009 | 0.015 | 0.022 | 0.032 | 0.046 | 0.075 | 0.075 | 0.075 | 0.075 | 0.075 | 0.075 | 0.075 | 0.075 | 0.075 | 0.075 | 0.075 | 0.075 | 0.075 | 0.075 | 0.075 | 0.075
Holistic Transition | Gen_BB023 | MW | SPEN | East Kilbride | 0 | 0 | 0 | 0 | 0 | 0 | 0 | 0 | 0 | 0 | 0 | 0 | 0.001 | 0.001 | 0.001 | 0.001 | 0.001 | 0.001 | 0.001 | 0.001 | 0.001 | 0.001 | 0.001 | 0.001 | 0.001 | 0.001 | 0.001 | 0.001
Holistic Transition | Gen_BB023 | MW | SPEN | Eccles | 0 | 0 | 0 | 0 | 0 | 0 | 0.002 | 0.004 | 0.007 | 0.011 | 0.015 | 0.022 | 0.036 | 0.036 | 0.036 | 0.036 | 0.036 | 0.036 | 0.036 | 0.036 | 0.036 | 0.036 | 0.036 | 0.036 | 0.036 | 0.036 | 0.036 | 0.036
Holistic Transition | Gen_BB023 | MW | SPEN | Galashiels | 0 | 0 | 0 | 0 | 0 | 0 | 0.058 | 0.125 | 0.206 | 0.308 | 0.443 | 0.645 | 1.051 | 1.051 | 1.051 | 1.051 | 1.051 | 1.051 | 1.051 | 1.051 | 1.051 | 1.051 | 1.051 | 1.051 | 1.051 | 1.051 | 1.051 | 1.051
Holistic Transition | Gen_BB023 | MW | SPEN | Glenluce | 0 | 0 | 0 | 0 | 0 | 0 | 0.046 | 0.099 | 0.163 | 0.243 | 0.35 | 0.51 | 0.829 | 0.829 | 0.829 | 0.829 | 0.829 | 0.829 | 0.829 | 0.829 | 0.829 | 0.829 | 0.829 | 0.829 | 0.829 | 0.829 | 0.829 | 0.829
Holistic Transition | Gen_BB023 | MW | SPEN | Glenrothes | 0 | 0 | 0 | 0 | 0 | 0 | 0.076 | 0.215 | 0.381 | 0.589 | 0.867 | 1.283 | 1.411 | 1.411 | 1.412 | 1.414 | 1.416 | 1.417 | 1.419 | 1.421 | 1.422 | 1.424 | 1.426 | 1.428 | 1.429 | 1.431 | 1.433 | 1.434
Holistic Transition | Gen_BB023 | MW | SPEN | Gorgie | 0 | 0 | 0 | 0 | 0 | 0 | 0.015 | 0.033 | 0.055 | 0.082 | 0.118 | 0.171 | 0.279 | 0.279 | 0.279 | 0.279 | 0.279 | 0.279 | 0.279 | 0.279 | 0.279 | 0.279 | 0.279 | 0.279 | 0.279 | 0.279 | 0.279 | 0.279
Holistic Transition | Gen_BB023 | MW | SPEN | Govan | 0 | 0 | 0 | 0 | 0 | 0 | 0 | 0 | 0 | 0 | 0 | 0 | 0.001 | 0.001 | 0.001 | 0.001 | 0.001 | 0.001 | 0.001 | 0.001 | 0.001 | 0.001 | 0.001 | 0.001 | 0.001 | 0.001 | 0.001 | 0.001
Holistic Transition | Gen_BB023 | MW | SPEN | Grangemouth A | 0 | 0 | 0 | 0 | 0 | 0 | 0 | 0 | 0 | 0 | 0 | 0 | 0 | 0 | 0 | 0 | 0 | 0 | 0 | 0 | 0 | 0 | 0 | 0 | 0 | 0 | 0 | 0
Holistic Transition | Gen_BB023 | MW | SPEN | Grangemouth C | 0 | 0 | 0 | 0 | 0 | 0 | 0 | 0 | 0 | 0 | 0 | 0 | 0 | 0 | 0 | 0 | 0 | 0 | 0 | 0 | 0 | 0 | 0 | 0 | 0 | 0 | 0 | 0
Holistic Transition | Gen_BB023 | MW | SPEN | Hawick | 0 | 0 | 0 | 0 | 0 | 0 | 0.006 | 0.013 | 0.022 | 0.033 | 0.047 | 0.069 | 0.112 | 0.112 | 0.112 | 0.112 | 0.112 | 0.112 | 0.112 | 0.112 | 0.112 | 0.112 | 0.112 | 0.112 | 0.112 | 0.112 | 0.112 | 0.112
Holistic Transition | Gen_BB023 | MW | SPEN | Johnstone | 0 | 0 | 0 | 0 | 0 | 0 | 0 | 0 | 0 | 0 | 0 | 0 | 0.001 | 0.001 | 0.001 | 0.001 | 0.001 | 0.001 | 0.001 | 0.001 | 0.001 | 0.001 | 0.001 | 0.001 | 0.001 | 0.001 | 0.001 | 0.001
Holistic Transition | Gen_BB023 | MW | SPEN | Kaimes | 0 | 0 | 0 | 0 | 0 | 0 | 0.047 | 0.133 | 0.235 | 0.364 | 0.535 | 0.792 | 0.87 | 0.87 | 0.871 | 0.872 | 0.873 | 0.875 | 0.876 | 0.877 | 0.878 | 0.879 | 0.88 | 0.881 | 0.882 | 0.883 | 0.884 | 0.885
Holistic Transition | Gen_BB023 | MW | SPEN | Killermont | 0 | 0 | 0 | 0 | 0 | 0 | 0.036 | 0.078 | 0.128 | 0.191 | 0.275 | 0.401 | 0.654 | 0.654 | 0.654 | 0.654 | 0.654 | 0.654 | 0.654 | 0.654 | 0.654 | 0.654 | 0.654 | 0.654 | 0.654 | 0.654 | 0.654 | 0.654
Holistic Transition | Gen_BB023 | MW | SPEN | Kilmarnock Town | 0 | 0 | 0 | 0 | 0 | 0 | 0.024 | 0.052 | 0.085 | 0.127 | 0.182 | 0.265 | 0.432 | 0.432 | 0.432 | 0.432 | 0.432 | 0.432 | 0.432 | 0.432 | 0.432 | 0.432 | 0.432 | 0.432 | 0.432 | 0.432 | 0.432 | 0.432
Holistic Transition | Gen_BB023 | MW | SPEN | Kilwinning | 0 | 0 | 0 | 0 | 0 | 0 | 0.3 | 0.848 | 1.506 | 2.328 | 3.424 | 5.068 | 5.57 | 5.57 | 5.577 | 5.584 | 5.59 | 5.597 | 5.604 | 5.61 | 5.617 | 5.624 | 5.63 | 5.637 | 5.644 | 5.65 | 5.657 | 5.664
Holistic Transition | Gen_BB023 | MW | SPEN | Leven | 0 | 0 | 0 | 0 | 0 | 0 | 0.199 | 0.564 | 1 | 1.546 | 2.275 | 3.367 | 3.701 | 3.701 | 3.705 | 3.71 | 3.714 | 3.718 | 3.723 | 3.727 | 3.732 | 3.736 | 3.741 | 3.745 | 3.749 | 3.754 | 3.758 | 3.763
Holistic Transition | Gen_BB023 | MW | SPEN | Linnmill | 0 | 0 | 0 | 0 | 0 | 0 | 0 | 0 | 0 | 0.053 | 0.091 | 0.169 | 0.273 | 0.394 | 0.515 | 0.612 | 0.683 | 0.746 | 0.816 | 0.892 | 0.973 | 1.034 | 1.089 | 1.138 | 1.183 | 1.22 | 1.252 | 1.276
Holistic Transition | Gen_BB023 | MW | SPEN | Livingston East | 0 | 0 | 0 | 0 | 0 | 0 | 0 | 0 | 0 | 0 | 0.001 | 0.001 | 0.002 | 0.002 | 0.002 | 0.002 | 0.002 | 0.002 | 0.002 | 0.002 | 0.002 | 0.002 | 0.002 | 0.002 | 0.002 | 0.002 | 0.002 | 0.002
Holistic Transition | Gen_BB023 | MW | SPEN | Maybole | 0 | 0 | 0 | 0 | 0 | 0 | 0.036 | 0.078 | 0.129 | 0.192 | 0.276 | 0.402 | 0.655 | 0.655 | 0.655 | 0.655 | 0.655 | 0.655 | 0.655 | 0.655 | 0.655 | 0.655 | 0.655 | 0.655 | 0.655 | 0.655 | 0.655 | 0.655
Holistic Transition | Gen_BB023 | MW | SPEN | Newarthill | 0 | 0 | 0 | 0 | 0 | 0 | 0.028 | 0.061 | 0.1 | 0.797 | 1.327 | 2.377 | 3.856 | 5.339 | 6.816 | 8.007 | 8.876 | 9.645 | 10.509 | 11.437 | 12.431 | 13.172 | 13.85 | 14.452 | 14.994 | 15.459 | 15.84 | 16.134
Holistic Transition | Gen_BB023 | MW | SPEN | Paisley | 0 | 0 | 0 | 0 | 0 | 0 | 0.005 | 0.011 | 0.019 | 0.028 | 0.04 | 0.059 | 0.095 | 0.095 | 0.095 | 0.095 | 0.095 | 0.095 | 0.095 | 0.095 | 0.095 | 0.095 | 0.095 | 0.095 | 0.095 | 0.095 | 0.095 | 0.095
Holistic Transition | Gen_BB023 | MW | SPEN | Sighthill | 0 | 0 | 0 | 0 | 0 | 0 | 0.075 | 0.212 | 0.376 | 0.582 | 0.856 | 1.267 | 1.393 | 1.393 | 1.394 | 1.396 | 1.398 | 1.399 | 1.401 | 1.403 | 1.404 | 1.406 | 1.408 | 1.409 | 1.411 | 1.413 | 1.414 | 1.416
Holistic Transition | Gen_BB023 | MW | SPEN | Stirling | 0 | 0 | 0 | 0 | 0 | 0 | 0.309 | 0.86 | 1.522 | 2.349 | 3.452 | 5.107 | 5.718 | 5.718 | 5.724 | 5.73 | 5.737 | 5.743 | 5.75 | 5.756 | 5.763 | 5.769 | 5.776 | 5.782 | 5.789 | 5.795 | 5.802 | 5.808
Holistic Transition | Gen_BB023 | MW | SPEN | Strathleven | 0 | 0 | 0 | 0 | 0 | 0 | 0.018 | 0.038 | 0.063 | 0.094 | 0.136 | 0.198 | 0.322 | 0.322 | 0.322 | 0.322 | 0.322 | 0.322 | 0.322 | 0.322 | 0.322 | 0.322 | 0.322 | 0.322 | 0.322 | 0.322 | 0.322 | 0.322
Holistic Transition | Gen_BB023 | MW | SPEN | Tongland | 0 | 0 | 0 | 0 | 0 | 0 | 0.013 | 0.028 | 0.046 | 0.069 | 0.1 | 0.145 | 0.236 | 0.236 | 0.236 | 0.236 | 0.236 | 0.236 | 0.236 | 0.236 | 0.236 | 0.236 | 0.236 | 0.236 | 0.236 | 0.236 | 0.236 | 0.236
Holistic Transition | Gen_BB023 | MW | SPEN | Westfield | 0 | 0 | 0 | 0 | 0 | 0 | 0.014 | 0.031 | 0.051 | 0.075 | 0.108 | 0.158 | 0.257 | 0.257 | 0.257 | 0.257 | 0.257 | 0.257 | 0.257 | 0.257 | 0.257 | 0.257 | 0.257 | 0.257 | 0.257 | 0.257 | 0.257 | 0.257
Holistic Transition | Gen_BB023 | MW | SPEN | Whitehouse | 0 | 0 | 0 | 0 | 0 | 0 | 0 | 0 | 0 | 0 | 0 | 0.001 | 0.001 | 0.001 | 0.001 | 0.001 | 0.001 | 0.001 | 0.001 | 0.001 | 0.001 | 0.001 | 0.001 | 0.001 | 0.001 | 0.001 | 0.001 | 0.001
Holistic Transition | Gen_BB023 | MW | SPEN Manweb | Birkenhead | 0 | 0 | 0 | 0 | 0 | 0 | 0.483 | 1.335 | 2.357 | 5.473 | 8.494 | 13.753 | 18.439 | 22.649 | 26.852 | 30.242 | 32.718 | 34.908 | 37.371 | 40.015 | 42.847 | 44.959 | 46.891 | 48.611 | 50.16 | 51.488 | 52.578 | 53.423
Holistic Transition | Gen_BB023 | MW | SPEN Manweb | Capenhurst | 0 | 0 | 0 | 0 | 0 | 0 | 0.076 | 0.205 | 0.359 | 0.551 | 0.808 | 1.193 | 1.41 | 1.41 | 1.411 | 1.413 | 1.414 | 1.415 | 1.417 | 1.418 | 1.419 | 1.421 | 1.422 | 1.423 | 1.425 | 1.426 | 1.427 | 1.429
Holistic Transition | Gen_BB023 | MW | SPEN Manweb | Connah's Quay | 0 | 0 | 0 | 0 | 0 | 0 | 0.378 | 1.067 | 1.893 | 2.926 | 4.303 | 6.369 | 7.019 | 7.019 | 7.027 | 7.035 | 7.044 | 7.052 | 7.06 | 7.069 | 7.077 | 7.085 | 7.094 | 7.102 | 7.11 | 7.119 | 7.127 | 7.135
Holistic Transition | Gen_BB023 | MW | SPEN Manweb | Fiddlers Ferry (Cuerdley 132kV) | 0 | 0 | 0 | 0 | 0 | 0 | 1.556 | 4.383 | 7.776 | 12.016 | 17.671 | 26.152 | 28.855 | 28.855 | 28.889 | 28.923 | 28.957 | 28.991 | 29.026 | 29.06 | 29.094 | 29.128 | 29.162 | 29.196 | 29.231 | 29.265 | 29.299 | 29.333
Holistic Transition | Gen_BB023 | MW | SPEN Manweb | Frodsham | 0 | 0 | 0 | 0 | 0 | 0 | 2.506 | 7.062 | 12.529 | 19.363 | 28.474 | 42.141 | 46.482 | 46.482 | 46.537 | 46.593 | 46.648 | 46.703 | 46.758 | 46.813 | 46.868 | 46.923 | 46.978 | 47.033 | 47.088 | 47.143 | 47.198 | 47.254
Holistic Transition | Gen_BB023 | MW | SPEN Manweb | Kirkby SPEN | 0 | 0 | 0 | 0 | 0 | 0 | 0.055 | 0.119 | 0.196 | 0.292 | 0.42 | 0.612 | 0.996 | 0.996 | 0.996 | 0.996 | 0.996 | 0.996 | 0.996 | 0.996 | 0.996 | 0.996 | 0.996 | 0.996 | 0.996 | 0.996 | 0.996 | 0.996
Holistic Transition | Gen_BB023 | MW | SPEN Manweb | Legacy | 0 | 0 | 0 | 0 | 0 | 0 | 0.388 | 0.968 | 1.663 | 2.531 | 3.69 | 5.427 | 7.126 | 7.126 | 7.13 | 7.134 | 7.138 | 7.143 | 7.147 | 7.151 | 7.155 | 7.16 | 7.164 | 7.168 | 7.172 | 7.177 | 7.181 | 7.185
Holistic Transition | Gen_BB023 | MW | SPEN Manweb | Lister Drive | 0 | 0 | 0 | 0 | 0 | 0 | 1.365 | 3.833 | 6.794 | 10.495 | 15.43 | 22.833 | 25.312 | 25.312 | 25.341 | 25.371 | 25.4 | 25.43 | 25.459 | 25.489 | 25.519 | 25.548 | 25.578 | 25.607 | 25.637 | 25.666 | 25.696 | 25.725
Holistic Transition | Gen_BB023 | MW | SPEN Manweb | Pentir | 0 | 0 | 0 | 0 | 0 | 0 | 0.054 | 0.116 | 0.191 | 0.285 | 0.41 | 0.598 | 0.974 | 0.974 | 0.974 | 0.974 | 0.974 | 0.974 | 0.974 | 0.974 | 0.974 | 0.974 | 0.974 | 0.974 | 0.974 | 0.974 | 0.974 | 0.974
Holistic Transition | Gen_BB023 | MW | SPEN Manweb | Rainhill | 0 | 0 | 0 | 0 | 0 | 0 | 2.094 | 5.915 | 10.499 | 18.573 | 27.895 | 42.803 | 50.962 | 56.329 | 61.722 | 66.078 | 69.27 | 72.096 | 75.27 | 78.675 | 82.32 | 85.047 | 87.545 | 89.772 | 91.78 | 93.508 | 94.932 | 96.044
Holistic Transition | Gen_BB023 | MW | SPEN Manweb | Trawsfynydd | 0 | 0 | 0 | 0 | 0 | 0 | 0.041 | 0.088 | 0.145 | 0.217 | 0.312 | 0.454 | 0.739 | 0.739 | 0.739 | 0.739 | 0.739 | 0.739 | 0.739 | 0.739 | 0.739 | 0.739 | 0.739 | 0.739 | 0.739 | 0.739 | 0.739 | 0.739
Holistic Transition | Gen_BB023 | MW | SPTL | Direct(SPTL) | 0 | 0 | 0 | 0 | 0 | 0 | 0 | 0 | 0 | 0 | 0 | 0 | 0 | 0 | 0 | 0 | 0 | 600 | 605 | 605 | 605 | 605 | 605 | 605 | 605 | 605 | 605 | 605
Holistic Transition | Gen_BB023 | MW | SSEN (SHEPD) | Alness | 0 | 0 | 0 | 0 | 0 | 0 | 0.002 | 0.005 | 0.009 | 0.013 | 0.019 | 0.027 | 0.045 | 0.045 | 0.045 | 0.045 | 0.045 | 0.045 | 0.045 | 0.045 | 0.045 | 0.045 | 0.045 | 0.045 | 0.045 | 0.045 | 0.045 | 0.045
Holistic Transition | Gen_BB023 | MW | SSEN (SHEPD) | Arbroath | 0 | 0 | 0 | 0 | 0 | 0 | 0.049 | 0.105 | 0.174 | 0.259 | 0.372 | 0.543 | 0.883 | 0.883 | 0.883 | 0.883 | 0.883 | 0.883 | 0.883 | 0.883 | 0.883 | 0.883 | 0.883 | 0.883 | 0.883 | 0.883 | 0.883 | 0.883
Holistic Transition | Gen_BB023 | MW | SSEN (SHEPD) | Ardmore | 0 | 0 | 0 | 0 | 0 | 0 | 0.007 | 0.016 | 0.026 | 0.039 | 0.056 | 0.081 | 0.132 | 0.132 | 0.132 | 0.132 | 0.132 | 0.132 | 0.132 | 0.132 | 0.132 | 0.132 | 0.132 | 0.132 | 0.132 | 0.132 | 0.132 | 0.132
Holistic Transition | Gen_BB023 | MW | SSEN (SHEPD) | Boat of Garten | 0 | 0 | 0 | 0 | 0 | 0 | 0.003 | 0.006 | 0.01 | 0.015 | 0.021 | 0.031 | 0.05 | 0.05 | 0.05 | 0.05 | 0.05 | 0.05 | 0.05 | 0.05 | 0.05 | 0.05 | 0.05 | 0.05 | 0.05 | 0.05 | 0.05 | 0.05
Holistic Transition | Gen_BB023 | MW | SSEN (SHEPD) | Braco West | 0 | 0 | 0 | 0 | 0 | 0 | 0.005 | 0.01 | 0.016 | 0.024 | 0.035 | 0.051 | 0.083 | 0.083 | 0.083 | 0.083 | 0.083 | 0.083 | 0.083 | 0.083 | 0.083 | 0.083 | 0.083 | 0.083 | 0.083 | 0.083 | 0.083 | 0.083
Holistic Transition | Gen_BB023 | MW | SSEN (SHEPD) | Bridge of Dun | 0 | 0 | 0 | 0 | 0 | 0 | 0.027 | 0.057 | 0.095 | 0.141 | 0.203 | 0.296 | 0.481 | 0.481 | 0.481 | 0.481 | 0.481 | 0.481 | 0.481 | 0.481 | 0.481 | 0.481 | 0.481 | 0.481 | 0.481 | 0.481 | 0.481 | 0.481
Holistic Transition | Gen_BB023 | MW | SSEN (SHEPD) | Broadford | 0 | 0 | 0 | 0 | 0 | 0 | 0 | 0 | 0 | 0 | 0 | 0 | 0.001 | 0.001 | 0.001 | 0.001 | 0.001 | 0.001 | 0.001 | 0.001 | 0.001 | 0.001 | 0.001 | 0.001 | 0.001 | 0.001 | 0.001 | 0.001
Holistic Transition | Gen_BB023 | MW | SSEN (SHEPD) | Clayhills | 0 | 0 | 0 | 0 | 0 | 0 | 0 | 0 | 0 | 0 | 0 | 0 | 0.001 | 0.001 | 0.001 | 0.001 | 0.001 | 0.001 | 0.001 | 0.001 | 0.001 | 0.001 | 0.001 | 0.001 | 0.001 | 0.001 | 0.001 | 0.001
Holistic Transition | Gen_BB023 | MW | SSEN (SHEPD) | Coupar Angus | 0 | 0 | 0 | 0 | 0 | 0 | 0.011 | 0.024 | 0.04 | 0.06 | 0.086 | 0.125 | 0.203 | 0.203 | 0.203 | 0.203 | 0.203 | 0.203 | 0.203 | 0.203 | 0.203 | 0.203 | 0.203 | 0.203 | 0.203 | 0.203 | 0.203 | 0.203
Holistic Transition | Gen_BB023 | MW | SSEN (SHEPD) | Craigiebuckler | 0 | 0 | 0 | 0 | 0 | 0 | 0 | 0 | 0 | 0 | 0 | 0 | 0.001 | 0.001 | 0.001 | 0.001 | 0.001 | 0.001 | 0.001 | 0.001 | 0.001 | 0.001 | 0.001 | 0.001 | 0.001 | 0.001 | 0.001 | 0.001
Holistic Transition | Gen_BB023 | MW | SSEN (SHEPD) | Dounreay | 0 | 0 | 0 | 0 | 0 | 0 | 0.006 | 0.013 | 0.022 | 0.032 | 0.046 | 0.068 | 0.11 | 0.11 | 0.11 | 0.11 | 0.11 | 0.11 | 0.11 | 0.11 | 0.11 | 0.11 | 0.11 | 0.11 | 0.11 | 0.11 | 0.11 | 0.11
Holistic Transition | Gen_BB023 | MW | SSEN (SHEPD) | Dyce | 0 | 0 | 0 | 0 | 0 | 0 | 0.04 | 0.086 | 0.142 | 0.211 | 0.304 | 0.443 | 0.721 | 0.721 | 0.721 | 0.721 | 0.721 | 0.721 | 0.721 | 0.721 | 0.721 | 0.721 | 0.721 | 0.721 | 0.721 | 0.721 | 0.721 | 0.721
Holistic Transition | Gen_BB023 | MW | SSEN (SHEPD) | Elgin | 0 | 0 | 0 | 0 | 0 | 0 | 0.038 | 0.083 | 0.137 | 0.204 | 0.294 | 0.428 | 0.697 | 0.697 | 0.697 | 0.697 | 0.697 | 0.697 | 0.697 | 0.697 | 0.697 | 0.697 | 0.697 | 0.697 | 0.697 | 0.697 | 0.697 | 0.697
Holistic Transition | Gen_BB023 | MW | SSEN (SHEPD) | Fiddes | 0 | 0 | 0 | 0 | 0 | 0 | 0.004 | 0.01 | 0.016 | 0.023 | 0.034 | 0.049 | 0.08 | 0.08 | 0.08 | 0.08 | 0.08 | 0.08 | 0.08 | 0.08 | 0.08 | 0.08 | 0.08 | 0.08 | 0.08 | 0.08 | 0.08 | 0.08
Holistic Transition | Gen_BB023 | MW | SSEN (SHEPD) | Fort William | 0 | 0 | 0 | 0 | 0 | 0 | 0.007 | 0.015 | 0.025 | 0.037 | 0.053 | 0.077 | 0.126 | 0.126 | 0.126 | 0.126 | 0.126 | 0.126 | 0.126 | 0.126 | 0.126 | 0.126 | 0.126 | 0.126 | 0.126 | 0.126 | 0.126 | 0.126
Holistic Transition | Gen_BB023 | MW | SSEN (SHEPD) | Inverness | 0 | 0 | 0 | 0 | 0 | 0 | 0.03 | 0.066 | 0.108 | 0.161 | 0.232 | 0.338 | 0.55 | 0.55 | 0.55 | 0.55 | 0.55 | 0.55 | 0.55 | 0.55 | 0.55 | 0.55 | 0.55 | 0.55 | 0.55 | 0.55 | 0.55 | 0.55
Holistic Transition | Gen_BB023 | MW | SSEN (SHEPD) | Keith | 0 | 0 | 0 | 0 | 0 | 0 | 0.021 | 0.046 | 0.076 | 0.114 | 0.164 | 0.239 | 0.389 | 0.389 | 0.389 | 0.389 | 0.389 | 0.389 | 0.389 | 0.389 | 0.389 | 0.389 | 0.389 | 0.389 | 0.389 | 0.389 | 0.389 | 0.389
Holistic Transition | Gen_BB023 | MW | SSEN (SHEPD) | Kintore | 0 | 0 | 0 | 0 | 0 | 0 | 0.002 | 0.004 | 0.006 | 0.009 | 0.012 | 0.018 | 0.03 | 0.03 | 0.03 | 0.03 | 0.03 | 0.03 | 0.03 | 0.03 | 0.03 | 0.03 | 0.03 | 0.03 | 0.03 | 0.03 | 0.03 | 0.03
Holistic Transition | Gen_BB023 | MW | SSEN (SHEPD) | Lyndhurst | 0 | 0 | 0 | 0 | 0 | 0 | 0.002 | 0.004 | 0.006 | 0.009 | 0.013 | 0.018 | 0.03 | 0.03 | 0.03 | 0.03 | 0.03 | 0.03 | 0.03 | 0.03 | 0.03 | 0.03 | 0.03 | 0.03 | 0.03 | 0.03 | 0.03 | 0.03
Holistic Transition | Gen_BB023 | MW | SSEN (SHEPD) | Macduff | 0 | 0 | 0 | 0 | 0 | 0 | 0.018 | 0.038 | 0.063 | 0.093 | 0.134 | 0.196 | 0.319 | 0.319 | 0.319 | 0.319 | 0.319 | 0.319 | 0.319 | 0.319 | 0.319 | 0.319 | 0.319 | 0.319 | 0.319 | 0.319 | 0.319 | 0.319
Holistic Transition | Gen_BB023 | MW | SSEN (SHEPD) | Milton of Craigie | 0 | 0 | 0 | 0 | 0 | 0 | 0.026 | 0.056 | 0.092 | 0.138 | 0.198 | 0.288 | 0.47 | 0.47 | 0.47 | 0.47 | 0.47 | 0.47 | 0.47 | 0.47 | 0.47 | 0.47 | 0.47 | 0.47 | 0.47 | 0.47 | 0.47 | 0.47
Holistic Transition | Gen_BB023 | MW | SSEN (SHEPD) | Nairn | 0 | 0 | 0 | 0 | 0 | 0 | 0.02 | 0.044 | 0.073 | 0.108 | 0.156 | 0.227 | 0.369 | 0.369 | 0.369 | 0.369 | 0.369 | 0.369 | 0.369 | 0.369 | 0.369 | 0.369 | 0.369 | 0.369 | 0.369 | 0.369 | 0.369 | 0.369
Holistic Transition | Gen_BB023 | MW | SSEN (SHEPD) | Persley | 0 | 0 | 0 | 0 | 0 | 0 | 0.01 | 0.021 | 0.035 | 0.052 | 0.075 | 0.11 | 0.179 | 0.179 | 0.179 | 0.179 | 0.179 | 0.179 | 0.179 | 0.179 | 0.179 | 0.179 | 0.179 | 0.179 | 0.179 | 0.179 | 0.179 | 0.179
Holistic Transition | Gen_BB023 | MW | SSEN (SHEPD) | Peterhead Shell | 0 | 0 | 0 | 0 | 0 | 0 | 0.022 | 0.047 | 0.077 | 0.115 | 0.165 | 0.241 | 0.392 | 0.392 | 0.392 | 0.392 | 0.392 | 0.392 | 0.392 | 0.392 | 0.392 | 0.392 | 0.392 | 0.392 | 0.392 | 0.392 | 0.392 | 0.392
Holistic Transition | Gen_BB023 | MW | SSEN (SHEPD) | Port Ann | 0 | 0 | 0 | 0 | 0 | 0 | 0.006 | 0.013 | 0.022 | 0.032 | 0.046 | 0.068 | 0.11 | 0.11 | 0.11 | 0.11 | 0.11 | 0.11 | 0.11 | 0.11 | 0.11 | 0.11 | 0.11 | 0.11 | 0.11 | 0.11 | 0.11 | 0.11
Holistic Transition | Gen_BB023 | MW | SSEN (SHEPD) | Thurso | 0 | 0 | 0 | 0 | 0 | 0 | 0.122 | 0.264 | 0.435 | 0.648 | 0.932 | 1.359 | 2.212 | 2.212 | 2.212 | 2.212 | 2.212 | 2.212 | 2.212 | 2.212 | 2.212 | 2.212 | 2.212 | 2.212 | 2.212 | 2.212 | 2.212 | 2.212
Holistic Transition | Gen_BB023 | MW | SSEN (SHEPD) | Woodhill | 0 | 0 | 0 | 0 | 0 | 0 | 0 | 0 | 0 | 0 | 0 | 0 | 0.001 | 0.001 | 0.001 | 0.001 | 0.001 | 0.001 | 0.001 | 0.001 | 0.001 | 0.001 | 0.001 | 0.001 | 0.001 | 0.001 | 0.001 | 0.001
Holistic Transition | Gen_BB023 | MW | SSEN South | Acton Lane 66kV | 0 | 0 | 0 | 0 | 0 | 0 | 0.007 | 0.016 | 0.026 | 0.038 | 0.055 | 0.08 | 0.131 | 0.131 | 0.131 | 0.131 | 0.131 | 0.131 | 0.131 | 0.131 | 0.131 | 0.131 | 0.131 | 0.131 | 0.131 | 0.131 | 0.131 | 0.131
Holistic Transition | Gen_BB023 | MW | SSEN South | Botley Wood | 0 | 0 | 0 | 0 | 0 | 0 | 0 | 0 | 0 | 0 | 0 | 0 | 0.001 | 0.001 | 0.001 | 0.001 | 0.001 | 0.001 | 0.001 | 0.001 | 0.001 | 0.001 | 0.001 | 0.001 | 0.001 | 0.001 | 0.001 | 0.001
Holistic Transition | Gen_BB023 | MW | SSEN South | Bramley | 0 | 0 | 0 | 0 | 0 | 0 | 0.113 | 0.244 | 0.402 | 0.6 | 0.863 | 1.257 | 2.047 | 2.047 | 2.047 | 2.047 | 2.047 | 2.047 | 2.047 | 2.047 | 2.047 | 2.047 | 2.047 | 2.047 | 2.047 | 2.047 | 2.047 | 2.047
Holistic Transition | Gen_BB023 | MW | SSEN South | Chickerell | 0 | 0 | 0 | 0 | 0 | 0 | 0.051 | 0.11 | 0.181 | 0.27 | 0.389 | 0.566 | 0.922 | 0.922 | 0.922 | 0.922 | 0.922 | 0.922 | 0.922 | 0.922 | 0.922 | 0.922 | 0.922 | 0.922 | 0.922 | 0.922 | 0.922 | 0.922
Holistic Transition | Gen_BB023 | MW | SSEN South | Cowley | 0 | 0 | 0 | 0 | 0 | 0 | 0.062 | 0.135 | 0.222 | 1.434 | 2.37 | 4.209 | 6.827 | 9.353 | 11.869 | 13.897 | 15.377 | 16.685 | 18.157 | 19.738 | 21.431 | 22.692 | 23.846 | 24.872 | 25.795 | 26.587 | 27.235 | 27.736
Holistic Transition | Gen_BB023 | MW | SSEN South | Ealing | 0 | 0 | 0 | 0 | 0 | 0 | 0.025 | 0.054 | 0.09 | 0.134 | 0.192 | 0.28 | 0.456 | 0.456 | 0.456 | 0.456 | 0.456 | 0.456 | 0.456 | 0.456 | 0.456 | 0.456 | 0.456 | 0.456 | 0.456 | 0.456 | 0.456 | 0.456
Holistic Transition | Gen_BB023 | MW | SSEN South | East Claydon | 0 | 0 | 0 | 0 | 0 | 0 | 0.227 | 0.61 | 1.07 | 4.034 | 6.513 | 11.176 | 16.545 | 22.018 | 27.473 | 31.871 | 35.081 | 37.92 | 41.113 | 44.541 | 48.214 | 50.951 | 53.454 | 55.682 | 57.686 | 59.404 | 60.812 | 61.903
Holistic Transition | Gen_BB023 | MW | SSEN South | Fawley | 0 | 0 | 0 | 0 | 0 | 0 | 0.041 | 0.088 | 0.146 | 0.217 | 0.312 | 0.455 | 0.741 | 0.741 | 0.741 | 0.741 | 0.741 | 0.741 | 0.741 | 0.741 | 0.741 | 0.741 | 0.741 | 0.741 | 0.741 | 0.741 | 0.741 | 0.741
Holistic Transition | Gen_BB023 | MW | SSEN South | Fleet | 0 | 0 | 0 | 0 | 0 | 0 | 0.096 | 0.208 | 0.343 | 0.511 | 0.735 | 1.072 | 1.745 | 1.745 | 1.745 | 1.745 | 1.745 | 1.745 | 1.745 | 1.745 | 1.745 | 1.745 | 1.745 | 1.745 | 1.745 | 1.745 | 1.745 | 1.745
Holistic Transition | Gen_BB023 | MW | SSEN South | Iver 132kV | 0 | 0 | 0 | 0 | 0 | 0 | 0.015 | 0.031 | 0.052 | 0.077 | 0.111 | 0.162 | 0.263 | 0.263 | 0.263 | 0.263 | 0.263 | 0.263 | 0.263 | 0.263 | 0.263 | 0.263 | 0.263 | 0.263 | 0.263 | 0.263 | 0.263 | 0.263
Holistic Transition | Gen_BB023 | MW | SSEN South | Iver 66kV | 0 | 0 | 0 | 0 | 0 | 0 | 0.01 | 0.021 | 0.035 | 0.053 | 0.076 | 0.11 | 0.179 | 0.179 | 0.179 | 0.179 | 0.179 | 0.179 | 0.179 | 0.179 | 0.179 | 0.179 | 0.179 | 0.179 | 0.179 | 0.179 | 0.179 | 0.179
Holistic Transition | Gen_BB023 | MW | SSEN South | Laleham | 0 | 0 | 0 | 0 | 0 | 0 | 0.009 | 0.02 | 0.032 | 0.048 | 0.069 | 0.101 | 0.164 | 0.164 | 0.164 | 0.164 | 0.164 | 0.164 | 0.164 | 0.164 | 0.164 | 0.164 | 0.164 | 0.164 | 0.164 | 0.164 | 0.164 | 0.164
Holistic Transition | Gen_BB023 | MW | SSEN South | Lovedean | 0 | 0 | 0 | 0 | 0 | 0 | 0.053 | 0.115 | 0.19 | 1.754 | 2.932 | 5.281 | 8.564 | 11.932 | 15.286 | 17.99 | 19.964 | 21.708 | 23.671 | 25.778 | 28.035 | 29.717 | 31.255 | 32.624 | 33.855 | 34.91 | 35.774 | 36.442
Holistic Transition | Gen_BB023 | MW | SSEN South | Mannington | 0 | 0 | 0 | 0 | 0 | 0 | 0.126 | 0.274 | 0.451 | 0.672 | 0.966 | 1.408 | 2.293 | 2.293 | 2.293 | 2.293 | 2.293 | 2.293 | 2.293 | 2.293 | 2.293 | 2.293 | 2.293 | 2.293 | 2.293 | 2.293 | 2.293 | 2.293
Holistic Transition | Gen_BB023 | MW | SSEN South | Melksham | 0 | 0 | 0 | 0 | 0 | 0 | 0.061 | 0.133 | 0.219 | 1.015 | 1.653 | 2.881 | 4.675 | 6.253 | 7.826 | 9.093 | 10.018 | 10.836 | 11.756 | 12.743 | 13.802 | 14.59 | 15.311 | 15.953 | 16.529 | 17.024 | 17.429 | 17.742
Holistic Transition | Gen_BB023 | MW | SSEN South | Minety | 0 | 0 | 0 | 0 | 0 | 0 | 0.059 | 0.127 | 0.209 | 0.312 | 0.448 | 0.654 | 1.064 | 1.064 | 1.064 | 1.064 | 1.064 | 1.064 | 1.064 | 1.064 | 1.064 | 1.064 | 1.064 | 1.064 | 1.064 | 1.064 | 1.064 | 1.064
Holistic Transition | Gen_BB023 | MW | SSEN South | Nursling | 0 | 0 | 0 | 0 | 0 | 0 | 0.041 | 0.088 | 0.145 | 0.216 | 0.311 | 0.454 | 0.738 | 0.738 | 0.738 | 0.738 | 0.738 | 0.738 | 0.738 | 0.738 | 0.738 | 0.738 | 0.738 | 0.738 | 0.738 | 0.738 | 0.738 | 0.738
Holistic Transition | Gen_BB023 | MW | UKPN Eastern | Braintree | 0 | 0 | 0 | 0 | 0 | 0 | 0.008 | 0.017 | 0.028 | 0.414 | 0.699 | 1.275 | 2.066 | 2.919 | 3.769 | 4.454 | 4.953 | 5.395 | 5.892 | 6.426 | 6.997 | 7.423 | 7.813 | 8.16 | 8.471 | 8.738 | 8.957 | 9.127
Holistic Transition | Gen_BB023 | MW | UKPN Eastern | Bramford | 0 | 0 | 0 | 0 | 0 | 0 | 0.3 | 0.696 | 1.172 | 2 | 2.96 | 4.492 | 6.669 | 7.202 | 7.735 | 8.165 | 8.48 | 8.758 | 9.07 | 9.406 | 9.765 | 10.033 | 10.278 | 10.497 | 10.693 | 10.862 | 11 | 11.108
Holistic Transition | Gen_BB023 | MW | UKPN Eastern | Brimsdown | 0 | 0 | 0 | 0 | 0 | 0 | 0.031 | 0.066 | 0.109 | 0.162 | 0.234 | 0.34 | 0.554 | 0.554 | 0.554 | 0.554 | 0.554 | 0.554 | 0.554 | 0.554 | 0.554 | 0.554 | 0.554 | 0.554 | 0.554 | 0.554 | 0.554 | 0.554
Holistic Transition | Gen_BB023 | MW | UKPN Eastern | Burwell Main | 0 | 0 | 0 | 0 | 0 | 0 | 0.016 | 0.035 | 0.057 | 0.19 | 0.302 | 0.513 | 0.832 | 1.072 | 1.311 | 1.504 | 1.645 | 1.769 | 1.909 | 2.06 | 2.221 | 2.341 | 2.45 | 2.548 | 2.636 | 2.711 | 2.772 | 2.82
Holistic Transition | Gen_BB023 | MW | UKPN Eastern | Eaton Socon | 0 | 0 | 0 | 0 | 0 | 0 | 0.049 | 0.107 | 0.176 | 0.262 | 0.377 | 0.549 | 0.893 | 0.893 | 0.893 | 0.893 | 0.893 | 0.893 | 0.893 | 0.893 | 0.893 | 0.893 | 0.893 | 0.893 | 0.893 | 0.893 | 0.893 | 0.893
Holistic Transition | Gen_BB023 | MW | UKPN Eastern | Elstree | 0 | 0 | 0 | 0 | 0 | 0 | 0 | 0 | 0 | 0 | 0 | 0.001 | 0.001 | 0.001 | 0.001 | 0.001 | 0.001 | 0.001 | 0.001 | 0.001 | 0.001 | 0.001 | 0.001 | 0.001 | 0.001 | 0.001 | 0.001 | 0.001
Holistic Transition | Gen_BB023 | MW | UKPN Eastern | Mill Hill | 0 | 0 | 0 | 0 | 0 | 0 | 0.025 | 0.055 | 0.09 | 0.134 | 0.193 | 0.282 | 0.459 | 0.459 | 0.459 | 0.459 | 0.459 | 0.459 | 0.459 | 0.459 | 0.459 | 0.459 | 0.459 | 0.459 | 0.459 | 0.459 | 0.459 | 0.459
Holistic Transition | Gen_BB023 | MW | UKPN Eastern | Norwich Main | 0 | 0 | 0 | 0 | 0 | 0 | 0.173 | 0.374 | 0.616 | 1.47 | 2.268 | 3.684 | 5.984 | 7.247 | 8.505 | 9.519 | 10.259 | 10.913 | 11.649 | 12.439 | 13.286 | 13.917 | 14.493 | 15.007 | 15.468 | 15.864 | 16.188 | 16.438
Holistic Transition | Gen_BB023 | MW | UKPN Eastern | Pelham | 0 | 0 | 0 | 0 | 0 | 0 | 0.068 | 0.148 | 0.243 | 0.914 | 1.468 | 2.517 | 4.086 | 5.349 | 6.606 | 7.62 | 8.361 | 9.015 | 9.751 | 10.541 | 11.387 | 12.018 | 12.595 | 13.108 | 13.57 | 13.965 | 14.289 | 14.54
Holistic Transition | Gen_BB023 | MW | UKPN Eastern | Rayleigh | 0 | 0 | 0 | 0 | 0 | 0 | 0.044 | 0.096 | 0.158 | 3.78 | 6.425 | 11.793 | 19.118 | 27.234 | 35.319 | 41.836 | 46.592 | 50.795 | 55.525 | 60.604 | 66.045 | 70.099 | 73.806 | 77.104 | 80.07 | 82.612 | 84.695 | 86.306
Holistic Transition | Gen_BB023 | MW | UKPN Eastern | Rye House | 0 | 0 | 0 | 0 | 0 | 0 | 0.035 | 0.075 | 0.123 | 0.184 | 0.264 | 0.385 | 0.627 | 0.627 | 0.627 | 0.627 | 0.627 | 0.627 | 0.627 | 0.627 | 0.627 | 0.627 | 0.627 | 0.627 | 0.627 | 0.627 | 0.627 | 0.627
Holistic Transition | Gen_BB023 | MW | UKPN Eastern | Sundon | 0 | 0 | 0 | 0 | 0 | 0 | 0.038 | 0.081 | 0.134 | 1.224 | 2.047 | 3.685 | 5.976 | 8.322 | 10.66 | 12.544 | 13.919 | 15.134 | 16.501 | 17.97 | 19.543 | 20.715 | 21.786 | 22.74 | 23.597 | 24.332 | 24.934 | 25.4
Holistic Transition | Gen_BB023 | MW | UKPN Eastern | Tilbury | 0 | 0 | 0 | 0 | 0 | 0 | 0.015 | 0.033 | 0.055 | 2.794 | 4.774 | 8.815 | 14.29 | 20.499 | 26.684 | 31.67 | 35.308 | 38.524 | 42.142 | 46.028 | 50.19 | 53.291 | 56.127 | 58.65 | 60.919 | 62.864 | 64.457 | 65.69
Holistic Transition | Gen_BB023 | MW | UKPN Eastern | Tottenham | 0 | 0 | 0 | 0 | 0 | 0 | 0.004 | 0.009 | 0.015 | 0.023 | 0.033 | 0.048 | 0.078 | 0.078 | 0.078 | 0.078 | 0.078 | 0.078 | 0.078 | 0.078 | 0.078 | 0.078 | 0.078 | 0.078 | 0.078 | 0.078 | 0.078 | 0.078
Holistic Transition | Gen_BB023 | MW | UKPN Eastern | Walpole (_A) | 0 | 0 | 0 | 0 | 0 | 0 | 0.082 | 0.179 | 0.294 | 386.897 | 390.286 | 397.131 | 406.531 | 416.74 | 426.908 | 435.105 | 441.087 | 446.373 | 452.322 | 458.71 | 465.554 | 470.652 | 475.314 | 479.463 | 483.193 | 486.391 | 489.01 | 491.037
Holistic Transition | Gen_BB023 | MW | UKPN Eastern | Warley | 0 | 0 | 0 | 0 | 0 | 0 | 0.029 | 0.064 | 0.105 | 0.157 | 0.225 | 0.328 | 0.534 | 0.534 | 0.534 | 0.534 | 0.534 | 0.534 | 0.534 | 0.534 | 0.534 | 0.534 | 0.534 | 0.534 | 0.534 | 0.534 | 0.534 | 0.534
Holistic Transition | Gen_BB023 | MW | UKPN Eastern | Watford South | 0 | 0 | 0 | 0 | 0 | 0 | 0 | 0.001 | 0.001 | 0.001 | 0.002 | 0.003 | 0.005 | 0.005 | 0.005 | 0.005 | 0.005 | 0.005 | 0.005 | 0.005 | 0.005 | 0.005 | 0.005 | 0.005 | 0.005 | 0.005 | 0.005 | 0.005
Holistic Transition | Gen_BB023 | MW | UKPN Eastern | Wymondley | 0 | 0 | 0 | 0 | 0 | 0 | 0 | 0 | 0 | 0.097 | 0.166 | 0.309 | 0.5 | 0.722 | 0.942 | 1.12 | 1.25 | 1.364 | 1.493 | 1.632 | 1.78 | 1.891 | 1.992 | 2.082 | 2.163 | 2.232 | 2.289 | 2.333
Holistic Transition | Gen_BB023 | MW | UKPN London | Barking (London) | 0 | 0 | 0 | 0 | 0 | 0 | 0.031 | 0.066 | 0.109 | 0.163 | 0.234 | 0.342 | 0.556 | 0.556 | 0.556 | 0.556 | 0.556 | 0.556 | 0.556 | 0.556 | 0.556 | 0.556 | 0.556 | 0.556 | 0.556 | 0.556 | 0.556 | 0.556
Holistic Transition | Gen_BB023 | MW | UKPN London | Barking West | 0 | 0 | 0 | 0 | 0 | 0 | 0 | 0 | 0 | 0.702 | 1.206 | 2.239 | 3.628 | 5.237 | 6.838 | 8.13 | 9.072 | 9.905 | 10.842 | 11.848 | 12.926 | 13.729 | 14.464 | 15.117 | 15.705 | 16.208 | 16.621 | 16.94
Holistic Transition | Gen_BB023 | MW | UKPN London | City Road | 0 | 0 | 0 | 0 | 0 | 0 | 0 | 0 | 0 | 1.773 | 3.045 | 5.653 | 9.163 | 13.224 | 17.269 | 20.529 | 22.909 | 25.012 | 27.378 | 29.919 | 32.641 | 34.67 | 36.524 | 38.174 | 39.658 | 40.93 | 41.972 | 42.779
Holistic Transition | Gen_BB023 | MW | UKPN London | Hackney 132kV | 0 | 0 | 0 | 0 | 0 | 0 | 0.006 | 0.013 | 0.021 | 0.16 | 0.266 | 0.476 | 0.772 | 1.066 | 1.36 | 1.596 | 1.769 | 1.922 | 2.093 | 2.278 | 2.475 | 2.623 | 2.757 | 2.877 | 2.985 | 3.077 | 3.153 | 3.211
Holistic Transition | Gen_BB023 | MW | UKPN London | Hackney 66kV | 0 | 0 | 0 | 0 | 0 | 0 | 0 | 0 | 0 | 0.147 | 0.253 | 0.469 | 0.76 | 1.097 | 1.432 | 1.703 | 1.9 | 2.074 | 2.271 | 2.481 | 2.707 | 2.875 | 3.029 | 3.166 | 3.289 | 3.394 | 3.481 | 3.548
Holistic Transition | Gen_BB023 | MW | UKPN London | Hurst | 0 | 0 | 0 | 0 | 0 | 0 | 0 | 0 | 0.001 | 0.236 | 0.405 | 0.752 | 1.219 | 1.757 | 2.294 | 2.727 | 3.043 | 3.322 | 3.636 | 3.973 | 4.334 | 4.603 | 4.849 | 5.068 | 5.265 | 5.434 | 5.572 | 5.679
Holistic Transition | Gen_BB023 | MW | UKPN London | Littlebrook LPN | 0 | 0 | 0 | 0 | 0 | 0 | 0.016 | 0.034 | 0.055 | 0.208 | 0.333 | 0.572 | 0.928 | 1.214 | 1.499 | 1.729 | 1.897 | 2.045 | 2.212 | 2.391 | 2.583 | 2.726 | 2.856 | 2.973 | 3.077 | 3.167 | 3.24 | 3.297
Holistic Transition | Gen_BB023 | MW | UKPN London | Lodge Road (St John's Wood) | 0 | 0 | 0 | 0 | 0 | 0 | 0 | 0 | 0 | 0.168 | 0.288 | 0.534 | 0.866 | 1.25 | 1.633 | 1.941 | 2.166 | 2.365 | 2.588 | 2.829 | 3.086 | 3.278 | 3.453 | 3.609 | 3.749 | 3.87 | 3.968 | 4.044
Holistic Transition | Gen_BB023 | MW | UKPN London | New Cross 66kV | 0 | 0 | 0 | 0 | 0 | 0 | 0 | 0 | 0 | 0.386 | 0.663 | 1.231 | 1.995 | 2.879 | 3.76 | 4.47 | 4.988 | 5.445 | 5.961 | 6.514 | 7.106 | 7.548 | 7.952 | 8.311 | 8.634 | 8.911 | 9.138 | 9.313
Holistic Transition | Gen_BB023 | MW | UKPN London | Redbridge | 0 | 0 | 0 | 0 | 0 | 0 | 0 | 0 | 0 | 0 | 0 | 0.001 | 0.001 | 0.001 | 0.001 | 0.001 | 0.001 | 0.001 | 0.001 | 0.001 | 0.001 | 0.001 | 0.001 | 0.001 | 0.001 | 0.001 | 0.001 | 0.001
Holistic Transition | Gen_BB023 | MW | UKPN London | St John's Wood | 0 | 0 | 0 | 0 | 0 | 0 | 0 | 0 | 0 | 1.231 | 2.114 | 3.924 | 6.36 | 9.178 | 11.985 | 14.248 | 15.899 | 17.359 | 19.001 | 20.764 | 22.653 | 24.061 | 25.348 | 26.493 | 27.523 | 28.406 | 29.129 | 29.688
Holistic Transition | Gen_BB023 | MW | UKPN London | West Ham | 0 | 0 | 0 | 0 | 0 | 0 | 0.01 | 0.022 | 0.036 | 2.639 | 4.517 | 8.355 | 13.542 | 19.462 | 25.359 | 30.112 | 33.581 | 36.647 | 40.097 | 43.801 | 47.769 | 50.726 | 53.429 | 55.835 | 57.998 | 59.853 | 61.372 | 62.547
Holistic Transition | Gen_BB023 | MW | UKPN London | Willesden 132kV | 0 | 0 | 0 | 0 | 0 | 0 | 0.019 | 0.042 | 0.069 | 0.274 | 0.442 | 0.762 | 1.236 | 1.628 | 2.018 | 2.332 | 2.561 | 2.764 | 2.992 | 3.237 | 3.5 | 3.695 | 3.874 | 4.033 | 4.176 | 4.299 | 4.399 | 4.477
Holistic Transition | Gen_BB023 | MW | UKPN London | Willesden 66kV | 0 | 0 | 0 | 0 | 0 | 0 | 0.008 | 0.018 | 0.03 | 0.229 | 0.38 | 0.68 | 1.104 | 1.525 | 1.944 | 2.282 | 2.529 | 2.747 | 2.992 | 3.255 | 3.538 | 3.748 | 3.94 | 4.111 | 4.265 | 4.397 | 4.505 | 4.588
Holistic Transition | Gen_BB023 | MW | UKPN London | Wimbledon South | 0 | 0 | 0 | 0 | 0 | 0 | 0.016 | 0.034 | 0.056 | 1.049 | 1.779 | 3.254 | 5.276 | 7.488 | 9.692 | 11.469 | 12.765 | 13.911 | 15.201 | 16.585 | 18.068 | 19.174 | 20.184 | 21.083 | 21.892 | 22.585 | 23.153 | 23.592
Holistic Transition | Gen_BB023 | MW | UKPN South East | Beddington SPN | 0 | 0 | 0 | 0 | 0 | 0 | 0.033 | 0.072 | 0.119 | 0.36 | 0.568 | 0.953 | 1.547 | 1.964 | 2.38 | 2.715 | 2.959 | 3.175 | 3.418 | 3.679 | 3.959 | 4.167 | 4.358 | 4.527 | 4.68 | 4.811 | 4.918 | 5
Holistic Transition | Gen_BB023 | MW | UKPN South East | Bolney | 0 | 0 | 0 | 0 | 0 | 0 | 0.087 | 0.189 | 0.312 | 0.924 | 1.458 | 2.44 | 3.961 | 5.014 | 6.062 | 6.907 | 7.524 | 8.069 | 8.682 | 9.34 | 10.046 | 10.572 | 11.052 | 11.48 | 11.864 | 12.194 | 12.464 | 12.673
Holistic Transition | Gen_BB023 | MW | UKPN South East | Canterbury | 0 | 0 | 0 | 0 | 0 | 0 | 0.014 | 0.03 | 0.05 | 0.075 | 0.107 | 0.156 | 0.254 | 0.254 | 0.254 | 0.254 | 0.254 | 0.254 | 0.254 | 0.254 | 0.254 | 0.254 | 0.254 | 0.254 | 0.254 | 0.254 | 0.254 | 0.254
Holistic Transition | Gen_BB023 | MW | UKPN South East | Chessington | 0 | 0 | 0 | 0 | 0 | 0 | 0.024 | 0.051 | 0.084 | 0.125 | 0.18 | 0.263 | 0.428 | 0.428 | 0.428 | 0.428 | 0.428 | 0.428 | 0.428 | 0.428 | 0.428 | 0.428 | 0.428 | 0.428 | 0.428 | 0.428 | 0.428 | 0.428
Holistic Transition | Gen_BB023 | MW | UKPN South East | Kemsley | 0 | 0 | 0 | 0 | 0 | 0 | 1.274 | 3.585 | 6.357 | 9.822 | 14.443 | 21.374 | 23.628 | 23.628 | 23.656 | 23.684 | 23.712 | 23.74 | 23.767 | 23.795 | 23.823 | 23.851 | 23.879 | 23.907 | 23.934 | 23.962 | 23.99 | 24.018
Holistic Transition | Gen_BB023 | MW | UKPN South East | Kingsnorth | 0 | 0 | 0 | 0 | 0 | 0 | 0.331 | 0.928 | 1.644 | 2.54 | 3.733 | 5.524 | 6.132 | 6.132 | 6.14 | 6.147 | 6.154 | 6.161 | 6.168 | 6.175 | 6.182 | 6.189 | 6.197 | 6.204 | 6.211 | 6.218 | 6.225 | 6.232
Holistic Transition | Gen_BB023 | MW | UKPN South East | Ninfield | 0 | 0 | 0 | 0 | 0 | 0 | 0.039 | 0.084 | 0.138 | 0.573 | 0.926 | 1.602 | 2.6 | 3.442 | 4.28 | 4.956 | 5.45 | 5.886 | 6.376 | 6.903 | 7.467 | 7.888 | 8.272 | 8.615 | 8.922 | 9.186 | 9.402 | 9.569
Holistic Transition | Gen_BB023 | MW | UKPN South East | Northfleet East | 0 | 0 | 0 | 0 | 0 | 0 | 0.121 | 0.263 | 0.432 | 1.935 | 3.143 | 5.465 | 8.867 | 11.821 | 14.764 | 17.137 | 18.868 | 20.398 | 22.12 | 23.969 | 25.949 | 27.425 | 28.774 | 29.975 | 31.054 | 31.98 | 32.738 | 33.325
Holistic Transition | Gen_BB023 | MW | UKPN South East | Richborough | 0 | 0 | 0 | 0 | 0 | 0 | 0.023 | 0.05 | 0.082 | 0.123 | 0.177 | 0.258 | 0.419 | 0.419 | 0.419 | 0.419 | 0.419 | 0.419 | 0.419 | 0.419 | 0.419 | 0.419 | 0.419 | 0.419 | 0.419 | 0.419 | 0.419 | 0.419
Holistic Transition | Gen_BB023 | MW | UKPN South East | Sellindge | 0 | 0 | 0 | 0 | 0 | 0 | 0.948 | 2.642 | 4.676 | 10.202 | 15.731 | 25.204 | 32.987 | 39.821 | 46.65 | 52.158 | 56.183 | 59.742 | 63.745 | 68.042 | 72.644 | 76.077 | 79.219 | 82.016 | 84.534 | 86.695 | 88.468 | 89.845
Holistic Transition | Gen_BB023 | MW | UKPN South East | West Weybridge | 0 | 0 | 0 | 0 | 0 | 0 | 0.031 | 0.066 | 0.109 | 0.163 | 0.234 | 0.341 | 0.555 | 0.555 | 0.555 | 0.555 | 0.555 | 0.555 | 0.555 | 0.555 | 0.555 | 0.555 | 0.555 | 0.555 | 0.555 | 0.555 | 0.555 | 0.555
Holistic Transition | Gen_BB024 | MW | Not Connected | Not Connected | 0 | 0 | 0 | 0 | 0 | 0 | 25.94 | 25.94 | 122.84 | 122.84 | 122.84 | 122.84 | 122.84 | 157.27 | 319.39 | 371.77 | 371.77 | 371.77 | 371.77 | 371.77 | 371.77 | 371.77 | 371.77 | 371.77 | 371.77 | 424.21 | 442.91 | 442.91
Holistic Transition | Lct_BB001 | Number | Electricity North West | Bredbury |  | 97300.42 | 126827.9 | 143824.6 | 128280.5 | 55261.23 | 71474.77 | 91660 | 114991 | 141117.4 | 169468.8 | 200526.1 | 231809.4 | 262272.6 | 290501.3 | 315631 | 337425.1 | 355793.8 | 370642.7 | 382619.2 | 387348.9 | 389681.5 | 391206.6 | 391705.4 | 389482.2 | 386304.2 | 382340.7 | 377369.4
Holistic Transition | Lct_BB001 | Number | Electricity North West | Carrington |  | 4061.373 | 6233.587 | 9543.327 | 14379.09 | 21399.42 | 27677.96 | 35494.51 | 44529.24 | 54646.43 | 65625.26 | 77651.94 | 89766.13 | 101562.7 | 112494 | 122225.3 | 130664.8 | 137777.9 | 143528 | 148165.9 | 149997.4 | 150900.7 | 151491.2 | 151684.4 | 150823.5 | 149592.8 | 148058 | 146132.9
Holistic Transition | Lct_BB001 | Number | Electricity North West | Harker |  | 722.968 | 1168.921 | 1922.111 | 3128.885 | 5013.66 | 6484.658 | 8315.995 | 10432.74 | 12803.09 | 15375.32 | 18193.04 | 21031.27 | 23795.09 | 26356.18 | 28636.11 | 30613.41 | 32279.94 | 33627.13 | 34713.72 | 35142.82 | 35354.46 | 35492.82 | 35538.08 | 35336.38 | 35048.04 | 34688.45 | 34237.42
Holistic Transition | Lct_BB001 | Number | Electricity North West | Heysham (NGET) |  | 1836.604 | 2984.964 | 4941.165 | 8097.135 | 13050.96 | 16880.09 | 21647.2 | 27157.25 | 33327.47 | 40023.18 | 47357.94 | 54746.08 | 61940.52 | 68607.24 | 74542.09 | 79689.17 | 84027.27 | 87534.11 | 90362.6 | 91479.59 | 92030.48 | 92390.66 | 92508.47 | 91983.42 | 91232.87 | 90296.82 | 89122.75
Holistic Transition | Lct_BB001 | Number | Electricity North West | Hutton |  | 1321.827 | 2150.243 | 3563.477 | 5846.112 | 9432.085 | 12199.44 | 15644.69 | 19626.87 | 24086.16 | 28925.23 | 34226.15 | 39565.65 | 44765.15 | 49583.27 | 53872.46 | 57592.32 | 60727.51 | 63261.95 | 65306.13 | 66113.39 | 66511.53 | 66771.84 | 66856.98 | 66477.52 | 65935.09 | 65258.59 | 64410.08
Holistic Transition | Lct_BB001 | Number | Electricity North West | Kearsley 132kV |  | 8888.568 | 14198.5 | 22980.3 | 36808.13 | 58128.52 | 75183.32 | 96415.88 | 120957.5 | 148439.4 | 178261.9 | 210930.6 | 243837.1 | 275880.9 | 305574.3 | 332007.9 | 354932.8 | 374254.5 | 389873.9 | 402471.9 | 407446.9 | 409900.6 | 411504.8 | 412029.5 | 409691 | 406348 | 402178.9 | 396949.6
Holistic Transition | Lct_BB001 | Number | Electricity North West | Kearsley 33kV |  | 1888.87 | 3031.64 | 4937.615 | 7960.039 | 12644.82 | 16354.78 | 20973.54 | 26312.12 | 32290.33 | 38777.67 | 45884.17 | 53042.39 | 60012.94 | 66472.19 | 72222.36 | 77209.26 | 81412.35 | 84810.06 | 87550.53 | 88632.76 | 89166.51 | 89515.48 | 89629.62 | 89120.91 | 88393.72 | 87486.8 | 86349.26
Holistic Transition | Lct_BB001 | Number | Electricity North West | Kirkby ENW |  | 451.038 | 753.441 | 1290.261 | 2184.295 | 3619.289 | 4681.181 | 6003.197 | 7531.243 | 9242.366 | 11099.22 | 13133.29 | 15182.17 | 17177.33 | 19026.14 | 20672 | 22099.38 | 23302.42 | 24274.94 | 25059.33 | 25369.1 | 25521.87 | 25621.76 | 25654.43 | 25508.82 | 25300.68 | 25041.09 | 24715.5
Holistic Transition | Lct_BB001 | Number | Electricity North West | Macclesfield |  | 2342.34 | 3408.027 | 4799.133 | 6496.063 | 8540.275 | 11045.97 | 14165.48 | 17771.14 | 21808.8 | 26190.33 | 30990.04 | 35824.69 | 40532.58 | 44895.14 | 48778.78 | 52146.92 | 54985.68 | 57280.49 | 59131.39 | 59862.33 | 60222.82 | 60458.51 | 60535.6 | 60192.03 | 59700.88 | 59088.35 | 58320.06
Holistic Transition | Lct_BB001 | Number | Electricity North West | Padiham |  | 4300.79 | 6985.562 | 11554.37 | 18919.33 | 30473.12 | 39413.88 | 50544.78 | 63410.38 | 77817.43 | 93451.46 | 110577.6 | 127828.5 | 144627 | 160193.3 | 174050.8 | 186068.9 | 196198.1 | 204386.3 | 210990.7 | 213598.8 | 214885.1 | 215726 | 216001.1 | 214775.2 | 213022.7 | 210837.1 | 208095.7
Holistic Transition | Lct_BB001 | Number | Electricity North West | Penwortham East |  | 3274.378 | 5292.804 | 8700.381 | 14158.19 | 22680.24 | 29334.57 | 37618.97 | 47194.45 | 57917.19 | 69553.13 | 82299.64 | 95138.9 | 107641.5 | 119227.1 | 129540.8 | 138485.5 | 146024.4 | 152118.6 | 157034 | 158975.2 | 159932.5 | 160558.5 | 160763.2 | 159850.7 | 158546.4 | 156919.7 | 154879.4
Holistic Transition | Lct_BB001 | Number | Electricity North West | Penwortham West |  | 2964.911 | 4873.533 | 8183.081 | 13597.59 | 22181.63 | 28689.67 | 36791.94 | 46156.91 | 56643.91 | 68024.05 | 80490.33 | 93047.33 | 105275.1 | 116606 | 126693 | 135441 | 142814.1 | 148774.4 | 153581.7 | 155480.2 | 156416.5 | 157028.7 | 157228.9 | 156336.5 | 155060.9 | 153470 | 151474.5
Holistic Transition | Lct_BB001 | Number | Electricity North West | Rochdale |  | 2426.035 | 3947.728 | 6544.981 | 10741.73 | 17336.67 | 22423.22 | 28755.77 | 36075.23 | 44271.64 | 53166.1 | 62909.47 | 72723.75 | 82280.72 | 91136.68 | 99020.43 | 105857.7 | 111620.4 | 116278.8 | 120036.1 | 121519.9 | 122251.7 | 122730.2 | 122886.7 | 122189.2 | 121192.2 | 119948.7 | 118389.1
Holistic Transition | Lct_BB001 | Number | Electricity North West | South Manchester |  | 16341.71 | 22063.82 | 27029.57 | 28871.75 | 24782.29 | 32053.37 | 41105.58 | 51568.54 | 63285.09 | 75999.48 | 89927.36 | 103956.6 | 117618 | 130277.4 | 141547 | 151320.7 | 159558.2 | 166217.3 | 171588.3 | 173709.4 | 174755.4 | 175439.4 | 175663.1 | 174666.1 | 173240.9 | 171463.4 | 169234
Holistic Transition | Lct_BB001 | Number | Electricity North West | Stalybridge |  | 16560.62 | 23696.27 | 32427.81 | 42097.27 | 52276.44 | 67614.25 | 86709.23 | 108780.1 | 133495.3 | 160315.4 | 189695.2 | 219288.9 | 248106.6 | 274810.6 | 298583.1 | 319200 | 336576.5 | 350623.4 | 361953.1 | 366427.3 | 368633.9 | 370076.6 | 370548.5 | 368445.4 | 365439 | 361689.6 | 356986.8
Holistic Transition | Lct_BB001 | Number | Electricity North West | Stanah |  | 2964.911 | 4873.533 | 8183.081 | 13597.59 | 22181.63 | 28689.67 | 36791.94 | 46156.91 | 56643.91 | 68024.05 | 80490.33 | 93047.33 | 105275.1 | 116606 | 126693 | 135441 | 142814.1 | 148774.4 | 153581.7 | 155480.2 | 156416.5 | 157028.7 | 157228.9 | 156336.5 | 155060.9 | 153470 | 151474.5
Holistic Transition | Lct_BB001 | Number | Electricity North West | Washway Farm |  | 1353.113 | 2260.323 | 3870.782 | 6552.885 | 10857.87 | 14043.54 | 18009.59 | 22593.73 | 27727.1 | 33297.66 | 39399.88 | 45546.51 | 51531.99 | 57078.43 | 62015.99 | 66298.14 | 69907.26 | 72824.81 | 75178 | 76107.29 | 76565.62 | 76865.27 | 76963.28 | 76526.46 | 75902.03 | 75123.28 | 74146.5
Holistic Transition | Lct_BB001 | Number | Electricity North West | Whitegate |  | 2216.153 | 3556.814 | 5792.715 | 9338.157 | 14833.42 | 19185.52 | 24603.72 | 30866.31 | 37879.24 | 45489.43 | 53825.95 | 62223.14 | 70400.18 | 77977.42 | 84722.84 | 90572.89 | 95503.47 | 99489.26 | 102704.1 | 103973.6 | 104599.7 | 105009.1 | 105143 | 104546.3 | 103693.2 | 102629.3 | 101294.9
Holistic Transition | Lct_BB001 | Number | NGED East Midlands | Berkswell |  | 8932.673 | 13441.5 | 19977.26 | 29044.41 | 41605.3 | 53812.21 | 69009.36 | 86574.91 | 106245 | 127590.3 | 150972.9 | 174525.6 | 197460.9 | 218713.8 | 237633.6 | 254042 | 267871.5 | 279051 | 288067.9 | 291628.8 | 293385 | 294533.2 | 294908.8 | 293235 | 290842.3 | 287858.2 | 284115.4
Holistic Transition | Lct_BB001 | Number | NGED East Midlands | Bicker Fen |  | 3382.397 | 5586.609 | 9436.433 | 15769.99 | 25850.27 | 33434.69 | 42877 | 53790.86 | 66012.32 | 79274.63 | 93802.72 | 108436.5 | 122686.7 | 135891.6 | 147646.9 | 157841.8 | 166434.3 | 173380.4 | 178982.8 | 181195.3 | 182286.4 | 182999.8 | 183233.2 | 182193.2 | 180706.6 | 178852.5 | 176527
Holistic Transition | Lct_BB001 | Number | NGED East Midlands | Chesterfield |  | 8828.693 | 13611.59 | 20974.89 | 31842.4 | 47755.82 | 61767.29 | 79211.03 | 99373.3 | 121951.2 | 146452.1 | 173291.3 | 200325.8 | 226651.6 | 251046.3 | 272763 | 291597.1 | 307471 | 320303.1 | 330653.1 | 334740.4 | 336756.2 | 338074.1 | 338505.2 | 336584 | 333837.6 | 330412.4 | 326116.3
Holistic Transition | Lct_BB001 | Number | NGED East Midlands | Coventry |  | 8286.455 | 12767.57 | 19656.4 | 29809.56 | 44659.54 | 57762.56 | 74075.32 | 92930.36 | 114044.4 | 136956.7 | 162055.8 | 187337.5 | 211956.4 | 234769.5 | 255078.2 | 272691.2 | 287535.9 | 299536 | 309215 | 313037.2 | 314922.4 | 316154.9 | 316558 | 314761.3 | 312193 | 308989.9 | 304972.3
Holistic Transition | Lct_BB001 | Number | NGED East Midlands | Drakelow |  | 2812.39 | 4324.598 | 6638.668 | 10034.05 | 14981.26 | 19376.74 | 24848.93 | 31173.95 | 38256.77 | 45942.81 | 54362.42 | 62843.3 | 71101.83 | 78754.59 | 85567.24 | 91475.6 | 96455.32 | 100480.8 | 103727.7 | 105009.9 | 105642.3 | 106055.7 | 106190.9 | 105588.2 | 104726.7 | 103652.2 | 102304.4
Holistic Transition | Lct_BB001 | Number | NGED East Midlands | Enderby |  | 9322.073 | 14123.58 | 21210.26 | 31233.72 | 45372.12 | 58684.21 | 75257.25 | 94413.14 | 115864.1 | 139142 | 164641.5 | 190326.7 | 215338.4 | 238515.5 | 259148.2 | 277042.2 | 292123.7 | 304315.4 | 314148.7 | 318032 | 319947.2 | 321199.4 | 321608.9 | 319783.6 | 317174.3 | 313920 | 309838.3
Holistic Transition | Lct_BB001 | Number | NGED East Midlands | Grendon |  | 40029.35 | 56288.3 | 74657.24 | 92257.94 | 106267.1 | 137445.7 | 176261.8 | 221127.3 | 271368.1 | 325887.8 | 385610.9 | 445768.6 | 504349.1 | 558632.8 | 606957.1 | 648867.1 | 684189.9 | 712744.3 | 735775.2 | 744870.3 | 749356 | 752288.7 | 753247.9 | 748972.8 | 742861.4 | 735239.6 | 725679.8
Holistic Transition | Lct_BB001 | Number | NGED East Midlands | Ratcliffe |  | 6016.194 | 9353.398 | 14586.74 | 22447.27 | 34126.52 | 44139.17 | 56604.55 | 71012.6 | 87146.89 | 104655.3 | 123834.7 | 143153.7 | 161966.2 | 179398.8 | 194917.6 | 208376.6 | 219720.1 | 228890 | 236286.1 | 239206.9 | 240647.4 | 241589.3 | 241897.3 | 240524.4 | 238561.8 | 236114.1 | 233044.1
Holistic Transition | Lct_BB001 | Number | NGED East Midlands | Staythorpe |  | 6124.569 | 9753.027 | 15720.22 | 25071.37 | 39437.44 | 51008.31 | 65413.59 | 82063.89 | 100709.1 | 120942.2 | 143106.4 | 165431.9 | 187172.1 | 207317.6 | 225251.6 | 240805 | 253913.9 | 264510.9 | 273058 | 276433.4 | 278098.1 | 279186.4 | 279542.4 | 277955.8 | 275687.8 | 272859.3 | 269311.4
Holistic Transition | Lct_BB001 | Number | NGED East Midlands | Stoke Bardolph |  | 2236.747 | 3520.268 | 5584.361 | 8756.544 | 13557.19 | 17534.85 | 22486.87 | 28210.65 | 34620.21 | 41575.63 | 49194.9 | 56869.62 | 64343.12 | 71268.44 | 77433.5 | 82780.22 | 87286.59 | 90929.46 | 93867.66 | 95027.98 | 95600.24 | 95974.39 | 96096.77 | 95551.36 | 94771.69 | 93799.33 | 92579.72
Holistic Transition | Lct_BB001 | Number | NGED East Midlands | Walpole (_B) |  | 18401.12 | 25373.95 | 32430.98 | 37596.35 | 38665.81 | 50010.28 | 64133.72 | 80458.24 | 98738.61 | 118575.9 | 140306.4 | 162195.1 | 183509.9 | 203261.3 | 220844.3 | 236093.5 | 248945.8 | 259335.5 | 267715.4 | 271024.7 | 272656.8 | 273723.9 | 274072.9 | 272517.4 | 270293.7 | 267520.5 | 264042.1
Holistic Transition | Lct_BB001 | Number | NGED East Midlands | West Burton |  | 1816.849 | 2984.368 | 5006.72 | 8312.652 | 13550.8 | 17526.58 | 22476.27 | 28197.35 | 34603.88 | 41556.03 | 49171.7 | 56842.8 | 64312.77 | 71234.83 | 77396.98 | 82741.18 | 87245.42 | 90886.57 | 93823.39 | 94983.16 | 95555.16 | 95929.13 | 96051.45 | 95506.29 | 94726.99 | 93755.1 | 92536.06
Holistic Transition | Lct_BB001 | Number | NGED East Midlands | Willington |  | 14513.28 | 21853.93 | 32514.3 | 47333.46 | 67902.11 | 87824.46 | 112627 | 141295 | 173397.6 | 208234.4 | 246396 | 284835.3 | 322266.9 | 356952.8 | 387830.9 | 414610.3 | 437180.8 | 455426.3 | 470142.5 | 475954.1 | 478820.3 | 480694.2 | 481307.2 | 478575.4 | 474670.4 | 469800.3 | 463691.8
Holistic Transition | Lct_BB001 | Number | NGED South Wales | Aberthaw |  | 2227.313 | 3583.102 | 5853.441 | 9465.625 | 15078.31 | 19502.25 | 25009.9 | 31375.89 | 38504.59 | 46240.42 | 54714.57 | 63250.39 | 71562.42 | 79264.75 | 86121.53 | 92068.16 | 97080.14 | 101131.7 | 104399.6 | 105690.1 | 106326.6 | 106742.7 | 106878.8 | 106272.2 | 105405.1 | 104323.6 | 102967.2
Holistic Transition | Lct_BB001 | Number | NGED South Wales | Cardiff East |  | 2297.513 | 3718.684 | 6123.256 | 9981.486 | 16013.75 | 20712.15 | 26561.48 | 33322.41 | 40893.37 | 49109.12 | 58109 | 67174.37 | 76002.06 | 84182.24 | 91464.41 | 97779.96 | 103102.9 | 107405.8 | 110876.4 | 112247 | 112923 | 113364.9 | 113509.5 | 112865.2 | 111944.3 | 110795.7 | 109355.1
Holistic Transition | Lct_BB001 | Number | NGED South Wales | Margam (Grange 66kV) |  | 1499.588 | 2350.409 | 3707.425 | 5777.592 | 8892.26 | 11501.23 | 14749.3 | 18503.57 | 22707.64 | 27269.76 | 32267.29 | 37301.19 | 42203.12 | 46745.48 | 50789.19 | 54296.14 | 57251.9 | 59641.28 | 61568.48 | 62329.54 | 62704.89 | 62950.29 | 63030.56 | 62672.82 | 62161.43 | 61523.66 | 60723.71
Holistic Transition | Lct_BB001 | Number | NGED South Wales | Pembroke |  | 1213.904 | 2161.97 | 3978.057 | 7167.405 | 12467.2 | 16125.05 | 20678.93 | 25942.52 | 31836.74 | 38232.96 | 45239.64 | 52297.31 | 59169.94 | 65538.46 | 71207.85 | 76124.7 | 80268.75 | 83618.73 | 86320.71 | 87387.74 | 87913.99 | 88258.06 | 88370.59 | 87869.03 | 87152.05 | 86257.87 | 85136.32
Holistic Transition | Lct_BB001 | Number | NGED South Wales | Pyle |  | 1548.288 | 2413.811 | 3779.119 | 5841.052 | 8918.339 | 11534.96 | 14792.56 | 18557.84 | 22774.24 | 27349.73 | 32361.92 | 37410.59 | 42326.89 | 46882.58 | 50938.14 | 54455.38 | 57419.81 | 59816.2 | 61749.04 | 62512.34 | 62888.79 | 63134.91 | 63215.42 | 62856.63 | 62343.74 | 61704.09 | 60901.8
Holistic Transition | Lct_BB001 | Number | NGED South Wales | Rassau |  | 2851.737 | 5056.126 | 9259.346 | 16618.59 | 28824.36 | 37281.37 | 47810.02 | 59979.53 | 73607.07 | 88395.22 | 104594.8 | 120912.2 | 136801.9 | 151526 | 164633.7 | 176001.6 | 185582.7 | 193327.9 | 199574.9 | 202041.9 | 203258.6 | 204054.1 | 204314.3 | 203154.6 | 201497 | 199429.6 | 196836.6
Holistic Transition | Lct_BB001 | Number | NGED South Wales | Swansea North |  | 9708.119 | 16140.32 | 27482.53 | 46277.93 | 76342.73 | 98741.54 | 126627.2 | 158858.7 | 194952 | 234119.1 | 277024.4 | 320242 | 362326.5 | 401324 | 436040.5 | 466148.8 | 491524.8 | 512038.4 | 528583.9 | 535117.9 | 538340.4 | 540447.3 | 541136.4 | 538065.1 | 533674.7 | 528199.2 | 521331.3
Holistic Transition | Lct_BB001 | Number | NGED South Wales | Upper Boat 132kV |  | 2645.524 | 4612.643 | 8296.459 | 14669.08 | 25157.97 | 32539.27 | 41728.71 | 52350.28 | 64244.44 | 77151.57 | 91290.59 | 105532.5 | 119401 | 132252.3 | 143692.7 | 153614.6 | 161977 | 168737.1 | 174189.5 | 176342.7 | 177404.6 | 178098.9 | 178326 | 177313.9 | 175867.1 | 174062.7 | 171799.5
Holistic Transition | Lct_BB001 | Number | NGED South Wales | Upper Boat 33kV |  | 1133.796 | 1976.847 | 3555.625 | 6286.749 | 10781.99 | 13945.4 | 17883.73 | 22435.84 | 27533.33 | 33064.96 | 39124.54 | 45228.22 | 51171.86 | 56679.55 | 61582.6 | 65834.83 | 69418.73 | 72315.89 | 74652.63 | 75575.43 | 76030.55 | 76328.11 | 76425.43 | 75991.67 | 75371.6 | 74598.29 | 73628.34
Holistic Transition | Lct_BB001 | Number | NGED South Wales | Uskmouth |  | 3250.869 | 5432.706 | 9308.088 | 15765.02 | 26131.93 | 33798.99 | 43344.18 | 54376.95 | 66731.58 | 80138.39 | 94824.78 | 109618 | 124023.5 | 137372.2 | 149255.6 | 159561.6 | 168247.7 | 175269.5 | 180933 | 183169.5 | 184272.6 | 184993.8 | 185229.7 | 184178.4 | 182675.5 | 180801.3 | 178450.4
Holistic Transition | Lct_BB001 | Number | NGED South West | Abham |  | 5771.756 | 9511.742 | 16022.18 | 26705.49 | 43678.35 | 56493.49 | 72447.86 | 90888.65 | 111538.8 | 133947.7 | 158495.4 | 183221.7 | 207299.7 | 229611.6 | 249474 | 266700 | 281218.6 | 292955.1 | 302421.4 | 306159.7 | 308003.4 | 309208.8 | 309603.1 | 307845.9 | 305334 | 302201.2 | 298271.9
Holistic Transition | Lct_BB001 | Number | NGED South West | Alverdiscott |  | 7095.53 | 11336.59 | 18353.17 | 29404.85 | 46448.72 | 60076.69 | 77042.98 | 96653.41 | 118613.4 | 142443.6 | 168548.2 | 194842.8 | 220448 | 244175 | 265297.3 | 283615.9 | 299055.3 | 311536.3 | 321603 | 325578.4 | 327539 | 328820.9 | 329240.2 | 327371.5 | 324700.3 | 321368.9 | 317190.3
Holistic Transition | Lct_BB001 | Number | NGED South West | Axminster |  | 1115.824 | 1799.355 | 2948.68 | 4783.485 | 7641.544 | 9883.558 | 12674.78 | 15901 | 19513.76 | 23434.21 | 27728.83 | 32054.7 | 36267.15 | 40170.63 | 43645.58 | 46659.27 | 49199.3 | 51252.61 | 52908.73 | 53562.75 | 53885.31 | 54096.2 | 54165.17 | 53857.75 | 53418.29 | 52870.22 | 52182.78
Holistic Transition | Lct_BB001 | Number | NGED South West | Bridgwater |  | 1866.531 | 2827.662 | 4245.884 | 6251.328 | 9079.421 | 11743.31 | 15059.74 | 18893.03 | 23185.58 | 27843.72 | 32946.44 | 38086.29 | 43091.39 | 47729.36 | 51858.18 | 55438.95 | 58456.92 | 60896.59 | 62864.34 | 63641.42 | 64024.68 | 64275.25 | 64357.2 | 63991.94 | 63469.78 | 62818.58 | 62001.79
Holistic Transition | Lct_BB001 | Number | NGED South West | Exeter |  | 3760.699 | 5958.907 | 9540.533 | 15108.58 | 23610.65 | 30537.96 | 39162.21 | 49130.51 | 60293.12 | 72406.41 | 85675.81 | 99041.79 | 112057.3 | 124118.2 | 134855 | 144166.6 | 152014.7 | 158359 | 163476.1 | 165496.8 | 166493.4 | 167145 | 167358.2 | 166408.3 | 165050.5 | 163357.1 | 161233
Holistic Transition | Lct_BB001 | Number | NGED South West | Indian Queens |  | 5045.038 | 8576.369 | 14992.73 | 25861.47 | 43506.98 | 56271.85 | 72163.62 | 90532.05 | 111101.2 | 133422.2 | 157873.5 | 182502.8 | 206486.3 | 228710.7 | 248495.3 | 265653.7 | 280115.2 | 291805.7 | 301234.9 | 304958.5 | 306795 | 307995.7 | 308388.4 | 306638.1 | 304136 | 301015.6 | 297101.7
Holistic Transition | Lct_BB001 | Number | NGED South West | Iron Acton |  | 51396.58 | 70016.67 | 87359.51 | 96791.74 | 90608.93 | 117193.4 | 150290.1 | 188544.7 | 231382.7 | 277869 | 328792.1 | 380085.7 | 430034.5 | 476319.6 | 517523.5 | 553258.1 | 583376.2 | 607723.2 | 627360.6 | 635115.5 | 638940.2 | 641440.8 | 642258.7 | 638613.5 | 633402.6 | 626903.9 | 618752.7
Holistic Transition | Lct_BB001 | Number | NGED South West | Landulph |  | 3386.405 | 5717.177 | 9914.537 | 16979 | 28399.21 | 36731.49 | 47104.85 | 59094.86 | 72521.4 | 87091.43 | 103052.1 | 119128.8 | 134784.1 | 149291.1 | 162205.4 | 173405.6 | 182845.4 | 190476.4 | 196631.3 | 199061.9 | 200260.6 | 201044.4 | 201300.7 | 200158.2 | 198525 | 196488.1 | 193933.3
Holistic Transition | Lct_BB001 | Number | NGED South West | Sandford |  | 2526.852 | 3828.002 | 5747.947 | 8462.855 | 12291.44 | 15897.73 | 20387.41 | 25576.8 | 31387.93 | 37693.98 | 44601.88 | 51560.06 | 58335.8 | 64614.54 | 70204.01 | 75051.55 | 79137.18 | 82439.94 | 85103.82 | 86155.81 | 86674.64 | 87013.86 | 87124.81 | 86630.32 | 85923.45 | 85041.87 | 83936.13
Holistic Transition | Lct_BB001 | Number | NGED South West | Seabank |  | 4393.383 | 6655.664 | 9993.831 | 14714.18 | 21370.86 | 27641.03 | 35447.15 | 44469.83 | 54573.52 | 65537.7 | 77548.32 | 89646.35 | 101427.2 | 112343.9 | 122062.2 | 130490.5 | 137594.1 | 143336.5 | 147968.2 | 149797.2 | 150699.3 | 151289.1 | 151482 | 150622.3 | 149393.2 | 147860.5 | 145937.9
Holistic Transition | Lct_BB001 | Number | NGED South West | Taunton |  | 249.924 | 396.01 | 634.034 | 1004.069 | 1569.09 | 2029.458 | 2602.599 | 3265.061 | 4006.894 | 4811.906 | 5693.749 | 6582.01 | 7446.982 | 8248.509 | 8962.044 | 9580.867 | 10102.43 | 10524.05 | 10864.11 | 10998.41 | 11064.64 | 11107.94 | 11122.11 | 11058.98 | 10968.74 | 10856.2 | 10715.05
Holistic Transition | Lct_BB001 | Number | NGED West Midlands | Bishops Wood |  | 15375.56 | 23444.98 | 35548.45 | 52956.01 | 77882.02 | 100732.5 | 129180.4 | 162061.8 | 198882.7 | 238839.6 | 282610 | 326699 | 369632 | 409415.9 | 444832.3 | 475547.7 | 501435.4 | 522362.6 | 539241.7 | 545907.4 | 549194.9 | 551344.2 | 552047.2 | 548914 | 544435.1 | 538849.2 | 531842.9
Holistic Transition | Lct_BB001 | Number | NGED West Midlands | Bushbury |  | 3273.046 | 5377.159 | 9022.723 | 14983.21 | 24428.63 | 31595.94 | 40518.97 | 50832.62 | 62381.96 | 74914.91 | 88644.02 | 102473.1 | 115939.5 | 128418.2 | 139527 | 149161.2 | 157281.2 | 163845.3 | 169139.6 | 171230.4 | 172261.6 | 172935.7 | 173156.2 | 172173.5 | 170768.6 | 169016.5 | 166818.9
Holistic Transition | Lct_BB001 | Number | NGED West Midlands | Bustleholme |  | 5416.27 | 8573.013 | 13705.97 | 21671.66 | 33818.22 | 43740.42 | 56093.18 | 70371.07 | 86359.61 | 103709.8 | 122716 | 141860.5 | 160503 | 177778.1 | 193156.7 | 206494.1 | 217735.1 | 226822.2 | 234151.5 | 237045.9 | 238473.4 | 239406.7 | 239712 | 238351.5 | 236406.6 | 233981.1 | 230938.8
Holistic Transition | Lct_BB001 | Number | NGED West Midlands | Cellarhead |  | 13864.04 | 22011.89 | 35337.58 | 56121.45 | 87936.48 | 113736.9 | 145857.4 | 182983.7 | 224558.2 | 269673.5 | 319094.6 | 368875.4 | 417351 | 462270.9 | 502259.5 | 536940.2 | 566170 | 589798.8 | 608857 | 616383.2 | 620095.1 | 622522 | 623315.7 | 619778 | 614720.9 | 608413.8 | 600503
Holistic Transition | Lct_BB001 | Number | NGED West Midlands | Feckenham |  | 12644.22 | 18993.7 | 28154.41 | 40797.7 | 58226.56 | 75310.12 | 96578.5 | 121161.5 | 148689.8 | 178562.5 | 211286.4 | 244248.4 | 276346.2 | 306089.6 | 332567.9 | 355531.4 | 374885.7 | 390531.4 | 403150.7 | 408134.1 | 410591.9 | 412198.8 | 412724.4 | 410382 | 407033.4 | 402857.2 | 397619.1
Holistic Transition | Lct_BB001 | Number | NGED West Midlands | Hams Hall (Lea Marston 132kV) |  | 12735.2 | 18536.7 | 26120.58 | 35389.92 | 46583.53 | 60251.04 | 77266.58 | 96933.92 | 118957.6 | 142857 | 169037.4 | 195408.3 | 221087.8 | 244883.7 | 266067.3 | 284439 | 299923.3 | 312440.4 | 322536.3 | 326523.3 | 328489.6 | 329775.2 | 330195.7 | 328321.6 | 325642.6 | 322301.5 | 318110.9
Holistic Transition | Lct_BB001 | Number | NGED West Midlands | Ironbridge |  | 2823.094 | 4497.191 | 7252.099 | 11571.66 | 18210.5 | 23553.42 | 30205.16 | 37893.54 | 46503.08 | 55845.85 | 66080.32 | 76389.27 | 86427.94 | 95730.27 | 104011.4 | 111193.3 | 117246.4 | 122139.6 | 126086.3 | 127644.9 | 128413.6 | 128916.2 | 129080.6 | 128347.9 | 127300.7 | 125994.6 | 124356.3
Holistic Transition | Lct_BB001 | Number | NGED West Midlands | Kitwell |  | 6460.546 | 10016.44 | 15559.41 | 23838.32 | 36082.44 | 46668.96 | 59848.77 | 75082.6 | 92141.61 | 110653.5 | 130932.1 | 151358.4 | 171249.1 | 189680.8 | 206089.1 | 220319.4 | 232313.1 | 242008.6 | 249828.6 | 252916.8 | 254439.9 | 255435.7 | 255761.4 | 254309.7 | 252234.7 | 249646.7 | 246400.7
Holistic Transition | Lct_BB001 | Number | NGED West Midlands | Nechells |  | 3258.538 | 5102.402 | 8037.483 | 12507.06 | 19222.23 | 24861.99 | 31883.29 | 39998.82 | 49086.68 | 58948.52 | 69751.59 | 80633.28 | 91229.67 | 101048.8 | 109790 | 117370.9 | 123760.3 | 128925.4 | 133091.4 | 134736.6 | 135548 | 136078.5 | 136252 | 135478.7 | 134373.2 | 132994.5 | 131265.3
Holistic Transition | Lct_BB001 | Number | NGED West Midlands | Ocker Hill |  | 1720.467 | 2581.003 | 3818.007 | 5518.373 | 7853.206 | 10157.32 | 13025.86 | 16341.44 | 20054.27 | 24083.31 | 28496.88 | 32942.58 | 37271.71 | 41283.31 | 44854.51 | 47951.68 | 50562.06 | 52672.24 | 54374.24 | 55046.38 | 55377.87 | 55594.6 | 55665.49 | 55349.55 | 54897.92 | 54334.66 | 53628.18
Holistic Transition | Lct_BB001 | Number | NGED West Midlands | Oldbury |  | 1979.036 | 2980.514 | 4435.558 | 6459.241 | 9269.383 | 11989 | 15374.82 | 19288.31 | 23670.68 | 28426.27 | 33635.75 | 38883.14 | 43992.96 | 48727.97 | 52943.17 | 56598.86 | 59679.97 | 62170.68 | 64179.61 | 64972.95 | 65364.22 | 65620.03 | 65703.7 | 65330.79 | 64797.71 | 64132.89 | 63299.01
Holistic Transition | Lct_BB001 | Number | NGED West Midlands | Penn |  | 4673.255 | 7719.757 | 13041.81 | 21798.78 | 35737.63 | 46222.98 | 59276.84 | 74365.1 | 91261.09 | 109596 | 129680.9 | 149912 | 169612.6 | 187868.2 | 204119.7 | 218214 | 230093.1 | 239695.9 | 247441.2 | 250499.9 | 252008.4 | 252994.7 | 253317.3 | 251879.5 | 249824.3 | 247261.1 | 244046.1
Holistic Transition | Lct_BB001 | Number | NGED West Midlands | Rugeley |  | 2652.063 | 4322.417 | 7180.712 | 11808.67 | 19091.86 | 24693.37 | 31667.04 | 39727.53 | 48753.75 | 58548.71 | 69278.51 | 80086.39 | 90610.92 | 100363.5 | 109045.4 | 116574.9 | 122921 | 128051 | 132188.7 | 133822.7 | 134628.6 | 135155.5 | 135327.9 | 134559.8 | 133461.8 | 132092.5 | 130375
Holistic Transition | Lct_BB001 | Number | NGED West Midlands | Shrewsbury |  | 1939.396 | 3114.732 | 5077.216 | 8192.145 | 13023.64 | 16844.74 | 21601.88 | 27100.39 | 33257.69 | 39939.38 | 47258.79 | 54631.46 | 61810.83 | 68463.59 | 74386.02 | 79522.32 | 83851.34 | 87350.83 | 90173.4 | 91288.06 | 91837.8 | 92197.22 | 92314.78 | 91790.83 | 91041.85 | 90107.76 | 88936.15
Holistic Transition | Lct_BB001 | Number | NGED West Midlands | Walham |  | 3913.853 | 6082.283 | 9479.663 | 14578.2 | 22148.35 | 28646.63 | 36736.74 | 46087.67 | 56558.93 | 67922 | 80369.58 | 92907.74 | 105117.2 | 116431 | 126502.9 | 135237.8 | 142599.9 | 148551.2 | 153351.3 | 155246.9 | 156181.9 | 156793.1 | 156993 | 156102 | 154828.2 | 153239.7 | 151247.2
Holistic Transition | Lct_BB001 | Number | NGED West Midlands | Willenhall |  | 933.369 | 1576.163 | 2734.105 | 4683.458 | 7835.212 | 10134.05 | 12996.01 | 16304 | 20008.32 | 24028.13 | 28431.59 | 32867.1 | 37186.31 | 41188.72 | 44751.74 | 47841.81 | 50446.21 | 52551.56 | 54249.66 | 54920.25 | 55250.98 | 55467.22 | 55537.94 | 55222.73 | 54772.13 | 54210.17 | 53505.31
Holistic Transition | Lct_BB001 | Number | NPg Northeast | Blyth 132kV |  | 1527.913 | 2469.973 | 4060.618 | 6608.599 | 10587.45 | 13693.79 | 17561.06 | 22031.03 | 27036.56 | 32468.38 | 38418.63 | 44412.18 | 50248.58 | 55656.89 | 60471.48 | 64646.99 | 68166.22 | 71011.11 | 73305.7 | 74211.84 | 74658.75 | 74950.94 | 75046.51 | 74620.57 | 74011.69 | 73252.34 | 72299.88
Holistic Transition | Lct_BB001 | Number | NPg Northeast | Blyth 66kV |  | 1993.907 | 3182.72 | 5146.249 | 8234.586 | 12992.34 | 16804.27 | 21549.97 | 27035.27 | 33177.78 | 39843.41 | 47145.23 | 54500.18 | 61662.3 | 68299.08 | 74207.27 | 79331.23 | 83649.84 | 87140.93 | 89956.72 | 91068.69 | 91617.12 | 91975.67 | 92092.95 | 91570.26 | 90823.08 | 89891.24 | 88722.44
Holistic Transition | Lct_BB001 | Number | NPg Northeast | Fourstones |  | 564.366 | 912.336 | 1499.872 | 2441.019 | 3910.685 | 5058.073 | 6486.526 | 8137.598 | 9986.487 | 11992.84 | 14190.68 | 16404.52 | 18560.31 | 20557.98 | 22336.34 | 23878.65 | 25178.55 | 26229.36 | 27076.91 | 27411.62 | 27576.69 | 27684.62 | 27719.92 | 27562.59 | 27337.69 | 27057.2 | 26705.39
Holistic Transition | Lct_BB001 | Number | NPg Northeast | HartMoor |  | 943.169 | 1633.683 | 2917.155 | 5126.1 | 8749.914 | 11317.12 | 14513.2 | 18207.37 | 22344.14 | 26833.23 | 31750.76 | 36704.08 | 41527.53 | 45997.19 | 49976.16 | 53426.98 | 56335.42 | 58686.56 | 60582.9 | 61331.77 | 61701.12 | 61942.59 | 62021.58 | 61669.56 | 61166.36 | 60538.8 | 59751.65
Holistic Transition | Lct_BB001 | Number | NPg Northeast | Hawthorn Pit |  | 1158.39 | 1970.896 | 3448.798 | 5954.16 | 10023.72 | 12964.66 | 16626.01 | 20857.98 | 25596.98 | 30739.58 | 36373.01 | 42047.43 | 47573.07 | 52693.41 | 57251.65 | 61204.83 | 64536.68 | 67230.09 | 69402.5 | 70260.4 | 70683.51 | 70960.14 | 71050.62 | 70647.36 | 70070.91 | 69351.98 | 68450.24
Holistic Transition | Lct_BB001 | Number | NPg Northeast | Knaresborough |  | 284.401 | 440.945 | 684.977 | 1049.475 | 1588.569 | 2054.651 | 2634.907 | 3305.593 | 4056.634 | 4871.639 | 5764.429 | 6663.717 | 7539.427 | 8350.903 | 9073.296 | 9699.801 | 10227.84 | 10654.69 | 10998.98 | 11134.94 | 11201.99 | 11245.83 | 11260.17 | 11196.26 | 11104.91 | 10990.97 | 10848.06
Holistic Transition | Lct_BB001 | Number | NPg Northeast | Lackenby |  | 1446.199 | 2619.606 | 4904.746 | 8960.732 | 15745.23 | 20364.85 | 26116.1 | 32763.66 | 40207.67 | 48285.65 | 57134.62 | 66047.98 | 74727.65 | 82770.67 | 89930.73 | 96140.38 | 101374 | 105604.8 | 109017.3 | 110364.8 | 111029.5 | 111464 | 111606.1 | 110972.7 | 110067.2 | 108937.9 | 107521.4
Holistic Transition | Lct_BB001 | Number | NPg Northeast | Norton |  | 3647.736 | 6100.437 | 10461.39 | 17732.89 | 29413.66 | 38043.57 | 48787.48 | 61205.79 | 75111.94 | 90202.43 | 106733.2 | 123384.2 | 139598.7 | 154623.9 | 167999.6 | 179599.8 | 189376.8 | 197280.4 | 203655.1 | 206172.5 | 207414.1 | 208225.9 | 208491.4 | 207308.1 | 205616.5 | 203506.9 | 200860.8
Holistic Transition | Lct_BB001 | Number | NPg Northeast | Offerton |  | 433.99 | 739.821 | 1297.46 | 2244.412 | 3784.341 | 4894.659 | 6276.963 | 7874.694 | 9663.85 | 11605.38 | 13732.22 | 15874.53 | 17960.68 | 19893.8 | 21614.71 | 23107.19 | 24365.09 | 25381.96 | 26202.13 | 26526.02 | 26685.76 | 26790.2 | 26824.36 | 26672.11 | 26454.48 | 26183.05 | 25842.61
Holistic Transition | Lct_BB001 | Number | NPg Northeast | Osbaldwick |  | 2372.837 | 3680.272 | 5720.033 | 8769.011 | 13281.27 | 17177.97 | 22029.21 | 27636.5 | 33915.6 | 40729.47 | 48193.67 | 55712.19 | 63033.59 | 69817.96 | 75857.54 | 81095.45 | 85510.1 | 89078.83 | 91957.24 | 93093.94 | 93654.56 | 94021.09 | 94140.97 | 93606.66 | 92842.87 | 91890.3 | 90695.51
Holistic Transition | Lct_BB001 | Number | NPg Northeast | Poppleton |  | 64.94 | 100.685 | 156.407 | 239.636 | 362.731 | 469.156 | 601.651 | 754.794 | 926.286 | 1112.383 | 1316.241 | 1521.583 | 1721.541 | 1906.833 | 2071.783 | 2214.838 | 2335.409 | 2432.876 | 2511.489 | 2542.534 | 2557.846 | 2567.856 | 2571.131 | 2556.538 | 2535.677 | 2509.661 | 2477.03
Holistic Transition | Lct_BB001 | Number | NPg Northeast | Saltholme |  | 291.456 | 500.481 | 885.039 | 1542.21 | 2615.348 | 3382.685 | 4337.992 | 5442.179 | 6678.659 | 8020.446 | 9490.296 | 10970.84 | 12412.57 | 13748.55 | 14937.87 | 15969.31 | 16838.65 | 17541.4 | 18108.22 | 18332.06 | 18442.45 | 18514.63 | 18538.24 | 18433.02 | 18282.61 | 18095.03 | 17859.76
Holistic Transition | Lct_BB001 | Number | NPg Northeast | South Shields |  | 431.228 | 707.037 | 1183.441 | 1960.508 | 3189.839 | 4125.732 | 5290.882 | 6637.617 | 8145.705 | 9782.231 | 11574.95 | 13380.72 | 15139.14 | 16768.58 | 18219.14 | 19477.16 | 20537.45 | 21394.57 | 22085.9 | 22358.91 | 22493.55 | 22581.58 | 22610.38 | 22482.05 | 22298.6 | 22069.82 | 21782.86
Holistic Transition | Lct_BB001 | Number | NPg Northeast | Spennymoor |  | 5416.381 | 9072.594 | 15587.56 | 26468.13 | 43965.59 | 56865 | 72924.29 | 91486.34 | 112272.3 | 134828.6 | 159537.7 | 184426.6 | 208662.9 | 231121.5 | 251114.6 | 268453.9 | 283067.9 | 294881.6 | 304410.2 | 308173 | 310028.9 | 311242.2 | 311639.1 | 309870.3 | 307341.9 | 304188.6 | 300233.4
Holistic Transition | Lct_BB001 | Number | NPg Northeast | Stella North |  | 2527.989 | 4016.912 | 6455.685 | 10264.31 | 16100.15 | 20823.91 | 26704.8 | 33502.21 | 41114.02 | 49374.1 | 58422.53 | 67536.82 | 76412.14 | 84636.46 | 91957.92 | 98307.55 | 103659.2 | 107985.4 | 111474.7 | 112852.7 | 113532.3 | 113976.6 | 114121.9 | 113474.2 | 112548.3 | 111393.5 | 109945.2
Holistic Transition | Lct_BB001 | Number | NPg Northeast | Stella South |  | 2497.358 | 4116.397 | 6935.585 | 11562.78 | 18915.27 | 24464.98 | 31374.15 | 39360.08 | 48302.82 | 58007.18 | 68637.74 | 79345.66 | 89772.84 | 99435.19 | 108036.8 | 115496.7 | 121784 | 126866.6 | 130966.1 | 132585 | 133383.4 | 133905.4 | 134076.2 | 133315.2 | 132227.4 | 130870.8 | 129169.1
Holistic Transition | Lct_BB001 | Number | NPg Northeast | Tynemouth 11kV |  | 93.198 | 149.693 | 244.039 | 393.809 | 626.136 | 809.843 | 1038.552 | 1302.903 | 1598.927 | 1920.162 | 2272.056 | 2626.512 | 2971.674 | 3291.518 | 3576.25 | 3823.187 | 4031.313 | 4199.558 | 4335.258 | 4388.847 | 4415.277 | 4432.557 | 4438.209 | 4413.02 | 4377.011 | 4332.103 | 4275.775
Holistic Transition | Lct_BB001 | Number | NPg Northeast | Tynemouth 132kV |  | 1770.761 | 2844.164 | 4636.74 | 7482.365 | 11896.59 | 15387.02 | 19732.48 | 24755.16 | 30379.61 | 36483.08 | 43169.07 | 49903.72 | 56461.8 | 62538.84 | 67948.75 | 72640.56 | 76594.95 | 79791.6 | 82369.91 | 83388.1 | 83890.27 | 84218.59 | 84325.97 | 83847.37 | 83163.21 | 82309.95 | 81239.73
Holistic Transition | Lct_BB001 | Number | NPg Northeast | West Boldon |  | 2407.568 | 3988.403 | 6761.587 | 11339.17 | 18641.66 | 24111.09 | 30920.32 | 38790.74 | 47604.12 | 57168.1 | 67644.89 | 78197.92 | 88474.27 | 97996.85 | 106474 | 113826 | 120022.4 | 125031.5 | 129071.7 | 130667.1 | 131454 | 131968.5 | 132136.8 | 131386.8 | 130314.7 | 128977.7 | 127300.7
Holistic Transition | Lct_BB001 | Number | NPg Yorkshire | Bradford West |  | 12208.08 | 17872.41 | 25427.3 | 34913.92 | 46747.39 | 60462.99 | 77538.38 | 97274.9 | 119376.1 | 143359.5 | 169632 | 196095.7 | 221865.5 | 245745.1 | 267003.2 | 285439.6 | 300978.3 | 313539.5 | 323670.9 | 327671.9 | 329645.1 | 330935.2 | 331357.2 | 329476.5 | 326788.1 | 323435.3 | 319229.9
Holistic Transition | Lct_BB001 | Number | NPg Yorkshire | Camblesforth 66kV (Drax) |  | 529.401 | 877.143 | 1487.302 | 2494.634 | 4101.785 | 5305.24 | 6803.496 | 8535.25 | 10474.49 | 12578.88 | 14884.12 | 17206.14 | 19467.28 | 21562.56 | 23427.83 | 25045.5 | 26408.92 | 27511.08 | 28400.05 | 28751.11 | 28924.25 | 29037.45 | 29074.48 | 28909.46 | 28673.57 | 28379.38 | 28010.38
Holistic Transition | Lct_BB001 | Number | NPg Yorkshire | Creyke Beck |  | 5247.154 | 8888.575 | 15475.15 | 26596.15 | 44612.34 | 57701.52 | 73997.04 | 92832.15 | 113923.9 | 136812 | 161884.5 | 187139.6 | 211732.4 | 234521.4 | 254808.6 | 272403 | 287232 | 299219.5 | 308888.2 | 312706.4 | 314589.5 | 315820.7 | 316223.4 | 314428.7 | 311863 | 308663.3 | 304650
Holistic Transition | Lct_BB001 | Number | NPg Yorkshire | Drax 132kV |  | 140.149 | 231.408 | 390.727 | 652.74 | 1069.648 | 1383.481 | 1774.191 | 2225.791 | 2731.498 | 3280.275 | 3881.427 | 4486.954 | 5076.606 | 5623.006 | 6109.423 | 6531.274 | 6886.822 | 7174.24 | 7406.061 | 7497.609 | 7542.76 | 7572.28 | 7581.936 | 7538.903 | 7477.388 | 7400.67 | 7304.444
Holistic Transition | Lct_BB001 | Number | NPg Yorkshire | Elland |  | 6705.479 | 10841.45 | 17826.65 | 29018.14 | 46497.02 | 60139.15 | 77123.09 | 96753.9 | 118736.7 | 142591.7 | 168723.4 | 195045.4 | 220677.2 | 244428.9 | 265573.2 | 283910.8 | 299366.3 | 311860.2 | 321937.3 | 325916.9 | 327879.6 | 329162.8 | 329582.5 | 327711.9 | 325037.9 | 321703 | 317520.1
Holistic Transition | Lct_BB001 | Number | NPg Yorkshire | Ferrybridge A |  | 5097.664 | 7328.942 | 10112.95 | 13292.45 | 16798.57 | 21727.23 | 27863.23 | 34955.51 | 42897.51 | 51515.91 | 60956.86 | 70466.51 | 79726.84 | 88307.93 | 95946.98 | 102572.1 | 108155.8 | 112669.7 | 116310.4 | 117748.1 | 118457.2 | 118920.8 | 119072.4 | 118396.6 | 117430.5 | 116225.7 | 114714.5
Holistic Transition | Lct_BB001 | Number | NPg Yorkshire | Ferrybridge B |  | 23934.92 | 32602.59 | 40669.19 | 45041.02 | 42123.78 | 54482.81 | 69869.34 | 87653.8 | 107569 | 129180.4 | 152854.3 | 176700.6 | 199921.6 | 221439.4 | 240594.9 | 257207.8 | 271209.6 | 282528.4 | 291657.8 | 295263 | 297041.1 | 298203.7 | 298583.9 | 296889.2 | 294466.7 | 291445.5 | 287656
Holistic Transition | Lct_BB001 | Number | NPg Yorkshire | Grimsby West |  | 1756.052 | 3006.377 | 5298.292 | 9204.904 | 15573.53 | 20142.77 | 25831.31 | 32406.38 | 39769.21 | 47759.11 | 56511.58 | 65327.74 | 73912.77 | 81868.07 | 88950.05 | 95091.99 | 100268.6 | 104453.2 | 107828.4 | 109161.3 | 109818.7 | 110248.5 | 110389.1 | 109762.6 | 108866.9 | 107750 | 106348.9
Holistic Transition | Lct_BB001 | Number | NPg Yorkshire | Jordanthorpe |  | 1099.722 | 1664.834 | 2497.195 | 3671.955 | 5325.715 | 6888.269 | 8833.589 | 11082.08 | 13599.97 | 16332.29 | 19325.39 | 22340.27 | 25276.11 | 27996.61 | 30418.45 | 32518.82 | 34289.07 | 35720.11 | 36874.33 | 37330.14 | 37554.95 | 37701.92 | 37750 | 37535.74 | 37229.46 | 36847.49 | 36368.38
Holistic Transition | Lct_BB001 | Number | NPg Yorkshire | Keadby |  | 4216.462 | 7070.508 | 12163.8 | 20679.55 | 34384.42 | 44472.74 | 57032.32 | 71549.25 | 87805.48 | 105446.2 | 124770.5 | 144235.5 | 163190.2 | 180754.5 | 196390.7 | 209951.3 | 221380.6 | 230619.8 | 238071.8 | 241014.7 | 242466.1 | 243415 | 243725.4 | 242342.1 | 240364.6 | 237898.5 | 234805.3
Holistic Transition | Lct_BB001 | Number | NPg Yorkshire | Kirkstall B |  | 10671.44 | 14332.17 | 17364.85 | 18124.79 | 14641 | 18936.64 | 24284.55 | 30465.91 | 37387.87 | 44899.34 | 53127.72 | 61415.98 | 69486.94 | 76965.89 | 83623.81 | 89397.97 | 94264.59 | 98198.68 | 101371.8 | 102624.9 | 103242.9 | 103646.9 | 103779.1 | 103190.1 | 102348.1 | 101298 | 99980.88
Holistic Transition | Lct_BB001 | Number | NPg Yorkshire | Neepsend |  | 2602.665 | 3942.913 | 5920.626 | 8717.335 | 12661.43 | 16376.26 | 21001.09 | 26346.69 | 32332.74 | 38828.6 | 45944.44 | 53112.06 | 60091.77 | 66559.5 | 72317.22 | 77310.67 | 81519.29 | 84921.46 | 87665.53 | 88749.18 | 89283.63 | 89633.06 | 89747.35 | 89237.97 | 88509.82 | 87601.71 | 86462.68
Holistic Transition | Lct_BB001 | Number | NPg Yorkshire | Norton Lees |  | 1048.33 | 1587.134 | 2380.876 | 3501.325 | 5078.881 | 6569.015 | 8424.175 | 10568.45 | 12969.64 | 15575.33 | 18429.71 | 21304.86 | 24104.63 | 26699.04 | 29008.63 | 31011.65 | 32699.86 | 34064.57 | 35165.3 | 35599.99 | 35814.37 | 35954.54 | 36000.38 | 35796.06 | 35503.97 | 35139.7 | 34682.8
Holistic Transition | Lct_BB001 | Number | NPg Yorkshire | Pitsmoor |  | 353.586 | 538.099 | 813.517 | 1207.67 | 1769.572 | 2288.761 | 2935.131 | 3682.236 | 4518.852 | 5426.72 | 6421.236 | 7422.989 | 8398.479 | 9302.416 | 10107.12 | 10805.01 | 11393.21 | 11868.7 | 12252.21 | 12403.66 | 12478.36 | 12527.2 | 12543.17 | 12471.98 | 12370.21 | 12243.29 | 12084.1
Holistic Transition | Lct_BB001 | Number | NPg Yorkshire | Saltend North |  | 805.525 | 1378.481 | 2428.194 | 4216.794 | 7131.898 | 9224.383 | 11829.45 | 14840.5 | 18212.31 | 21871.28 | 25879.48 | 29916.84 | 33848.35 | 37491.48 | 40734.67 | 43547.37 | 45917.99 | 47834.36 | 49380.03 | 49990.43 | 50291.48 | 50488.3 | 50552.68 | 50265.76 | 49855.61 | 49344.09 | 48702.5
Holistic Transition | Lct_BB001 | Number | NPg Yorkshire | Sheffield City |  | 234.356 | 354.806 | 532.249 | 782.728 | 1135.395 | 1468.518 | 1883.243 | 2362.602 | 2899.393 | 3481.9 | 4120.003 | 4762.749 | 5388.644 | 5968.629 | 6484.944 | 6932.725 | 7310.127 | 7615.212 | 7861.282 | 7958.457 | 8006.383 | 8037.718 | 8047.966 | 8002.289 | 7936.993 | 7855.56 | 7753.419
Holistic Transition | Lct_BB001 | Number | NPg Yorkshire | Skelton Grange |  | 16234.37 | 22278.95 | 28208.38 | 32139.87 | 31934.88 | 41304.52 | 52969.35 | 66452.1 | 81550.24 | 97934.22 | 115881.9 | 133960.2 | 151564.6 | 167877.6 | 182399.8 | 194994.4 | 205609.5 | 214190.5 | 221111.6 | 223844.8 | 225192.8 | 226074.2 | 226362.4 | 225077.7 | 223241.1 | 220950.7 | 218077.8
Holistic Transition | Lct_BB001 | Number | NPg Yorkshire | Templeborough |  | 34.046 | 56.959 | 97.722 | 165.717 | 274.971 | 355.647 | 456.086 | 572.177 | 702.177 | 843.25 | 997.786 | 1153.447 | 1305.027 | 1445.488 | 1570.53 | 1678.973 | 1770.373 | 1844.259 | 1903.852 | 1927.386 | 1938.993 | 1946.582 | 1949.064 | 1938.001 | 1922.188 | 1902.466 | 1877.73
Holistic Transition | Lct_BB001 | Number | NPg Yorkshire | Thorpe Marsh |  | 4792.545 | 7512.394 | 11851.23 | 18471.39 | 28433.09 | 36775.3 | 47161.04 | 59165.35 | 72607.91 | 87195.32 | 103175 | 119270.9 | 134944.9 | 149469.1 | 162398.9 | 173612.5 | 183063.5 | 190703.6 | 196865.8 | 199299.3 | 200499.5 | 201284.2 | 201540.8 | 200397 | 198761.8 | 196722.5 | 194164.6
Holistic Transition | Lct_BB001 | Number | NPg Yorkshire | Thurcroft |  | 3229.337 | 5231.906 | 8625.559 | 14077.79 | 22610.19 | 29243.97 | 37502.78 | 47048.7 | 57738.31 | 69338.32 | 82045.46 | 94845.07 | 107309.1 | 118858.9 | 129140.8 | 138057.8 | 145573.4 | 151648.8 | 156549.1 | 158484.2 | 159438.6 | 160062.6 | 160266.7 | 159357.1 | 158056.8 | 156435.1 | 154401.1
Holistic Transition | Lct_BB001 | Number | NPg Yorkshire | West Melton |  | 7090.43 | 11292.79 | 18205.69 | 29041.38 | 45691.08 | 59096.76 | 75786.31 | 95076.86 | 116678.6 | 140120.1 | 165799 | 191664.7 | 216852.2 | 240192.2 | 260970 | 278989.8 | 294177.3 | 306454.7 | 316357.2 | 320267.7 | 322196.4 | 323457.4 | 323869.8 | 322031.7 | 319404 | 316126.9 | 312016.5
Holistic Transition | Lct_BB001 | Number | NPg Yorkshire | Wincobank |  | 222.75 | 353.646 | 567.709 | 901.559 | 1412.577 | 1827.025 | 2342.996 | 2939.379 | 3607.216 | 4331.929 | 5125.811 | 5925.47 | 6704.163 | 7425.739 | 8068.101 | 8625.197 | 9094.733 | 9474.298 | 9780.441 | 9901.34 | 9960.966 | 9999.95 | 10012.7 | 9955.872 | 9874.636 | 9773.322 | 9646.246
Holistic Transition | Lct_BB001 | Number | SPEN | Ayr |  | 109.848 | 178.748 | 296.346 | 486.367 | 784.971 | 1015.279 | 1302.005 | 1633.416 | 2004.533 | 2407.257 | 2848.418 | 3292.789 | 3725.51 | 4126.491 | 4483.452 | 4793.031 | 5053.952 | 5264.877 | 5435.001 | 5502.184 | 5535.319 | 5556.982 | 5564.068 | 5532.488 | 5487.345 | 5431.045 | 5360.428
Holistic Transition | Lct_BB001 | Number | SPEN | Bainsford |  | 307.293 | 498.516 | 823.285 | 1345.985 | 2165.029 | 2800.244 | 3591.062 | 4505.127 | 5528.706 | 6639.46 | 7856.226 | 9081.847 | 10275.34 | 11381.28 | 12365.82 | 13219.67 | 13939.31 | 14521.07 | 14990.29 | 15175.58 | 15266.97 | 15326.72 | 15346.26 | 15259.16 | 15134.65 | 14979.37 | 14784.61
Holistic Transition | Lct_BB001 | Number | SPEN | Bathgate |  | 1228.888 | 1954.466 | 3144.946 | 5006.837 | 7862.927 | 10169.89 | 13041.98 | 16361.67 | 20079.1 | 24113.12 | 28532.16 | 32983.35 | 37317.85 | 41334.41 | 44910.03 | 48011.04 | 50624.65 | 52737.45 | 54441.55 | 55114.52 | 55446.42 | 55663.42 | 55734.39 | 55418.07 | 54965.87 | 54401.92 | 53694.57
Holistic Transition | Lct_BB001 | Number | SPEN | Berwick |  | 328.815 | 534.052 | 883.289 | 1446.228 | 2329.3 | 3012.711 | 3863.533 | 4846.952 | 5948.196 | 7143.227 | 8452.315 | 9770.93 | 11054.97 | 12244.83 | 13304.07 | 14222.71 | 14996.96 | 15622.85 | 16127.67 | 16327.03 | 16425.35 | 16489.63 | 16510.66 | 16416.95 | 16282.99 | 16115.93 | 15906.38
Holistic Transition | Lct_BB001 | Number | SPEN | Bonnybridge |  | 1402.185 | 2231.918 | 3595.357 | 5730.518 | 9009.029 | 11652.26 | 14942.98 | 18746.55 | 23005.83 | 27627.85 | 32691.01 | 37791.02 | 42757.31 | 47359.32 | 51456.13 | 55009.14 | 58003.71 | 60424.47 | 62376.97 | 63148.02 | 63528.3 | 63776.93 | 63858.25 | 63495.82 | 62977.71 | 62331.56 | 61521.1
Holistic Transition | Lct_BB001 | Number | SPEN | Braehead Park |  | 887.714 | 1202.554 | 1483.382 | 1606.82 | 1427.567 | 1846.412 | 2367.859 | 2970.571 | 3645.494 | 4377.898 | 5180.204 | 5988.349 | 6775.306 | 7504.539 | 8153.717 | 8716.726 | 9191.244 | 9574.837 | 9884.229 | 10006.41 | 10066.67 | 10106.07 | 10118.95 | 10061.52 | 9979.423 | 9877.034 | 9748.609
Holistic Transition | Lct_BB001 | Number | SPEN | Broxburn |  | 1662.83 | 2501.872 | 3717.729 | 5403.935 | 7739.124 | 10009.77 | 12836.63 | 16104.05 | 19762.95 | 23733.45 | 28082.91 | 32464.03 | 36730.27 | 40683.59 | 44202.92 | 47255.1 | 49827.56 | 51907.09 | 53584.36 | 54246.73 | 54573.41 | 54786.99 | 54856.85 | 54545.5 | 54100.43 | 53545.36 | 52849.14
Holistic Transition | Lct_BB001 | Number | SPEN | Carntyne |  | 432.417 | 672.166 | 1048 | 1612.313 | 2450.544 | 3169.529 | 4064.638 | 5099.245 | 6257.811 | 7515.046 | 8892.275 | 10279.53 | 11630.41 | 12882.2 | 13996.57 | 14963.02 | 15777.58 | 16436.05 | 16967.15 | 17176.88 | 17280.32 | 17347.95 | 17370.07 | 17271.48 | 17130.55 | 16954.8 | 16734.34
Holistic Transition | Lct_BB001 | Number | SPEN | Chapelcross |  | 477.821 | 834.621 | 1504.146 | 2663.938 | 4574.546 | 5916.709 | 7587.651 | 9519.002 | 11681.75 | 14028.69 | 16599.63 | 19189.28 | 21711.03 | 24047.81 | 26128.06 | 27932.18 | 29452.75 | 30681.94 | 31673.37 | 32064.89 | 32257.99 | 32384.24 | 32425.53 | 32241.49 | 31978.41 | 31650.31 | 31238.79
Holistic Transition | Lct_BB001 | Number | SPEN | Charlotte Street |  | 444.655 | 689.939 | 1072.951 | 1645.942 | 2494.506 | 3226.389 | 4137.556 | 5190.725 | 6370.074 | 7649.864 | 9051.8 | 10463.94 | 11839.05 | 13113.3 | 14247.67 | 15231.46 | 16060.62 | 16730.91 | 17271.53 | 17485.03 | 17590.32 | 17659.17 | 17681.68 | 17581.33 | 17437.87 | 17258.96 | 17034.55
Holistic Transition | Lct_BB001 | Number | SPEN | Clyde's Mill |  | 460.595 | 721.142 | 1135.785 | 1767.071 | 2715.363 | 3512.045 | 4503.884 | 5650.297 | 6934.062 | 8327.162 | 9853.221 | 11390.39 | 12887.25 | 14274.32 | 15509.11 | 16580.01 | 17482.58 | 18212.21 | 18800.7 | 19033.1 | 19147.72 | 19222.66 | 19247.17 | 19137.93 | 18981.77 | 18787.02 | 18542.74 | GSP also referred to as Westburn Road
Holistic Transition | Lct_BB001 | Number | SPEN | Coatbridge |  | 362.532 | 595.366 | 998.541 | 1657.438 | 2701.248 | 3493.789 | 4480.472 | 5620.926 | 6898.018 | 8283.876 | 9802.002 | 11331.18 | 12820.26 | 14200.12 | 15428.5 | 16493.82 | 17391.71 | 18117.54 | 18702.98 | 18934.17 | 19048.19 | 19122.74 | 19147.12 | 19038.45 | 18883.1 | 18689.36 | 18446.36
Holistic Transition | Lct_BB001 | Number | SPEN | Cockenzie |  | 1172.529 | 1799.643 | 2755.149 | 4151.193 | 6177.884 | 7990.462 | 10247.05 | 12855.33 | 15776.1 | 18945.62 | 22417.65 | 25914.95 | 29320.55 | 32476.35 | 35285.71 | 37722.16 | 39775.67 | 41435.69 | 42774.6 | 43303.35 | 43564.12 | 43734.62 | 43790.38 | 43541.85 | 43186.56 | 42743.47 | 42187.7
Holistic Transition | Lct_BB001 | Number | SPEN | Coylton |  | 1287.212 | 2162.455 | 3728.286 | 6351.066 | 10577.28 | 13680.63 | 17544.19 | 22009.86 | 27010.57 | 32437.18 | 38381.7 | 44369.49 | 50200.29 | 55603.4 | 60413.36 | 64584.86 | 68100.71 | 70942.87 | 73235.25 | 74140.52 | 74587 | 74878.91 | 74974.39 | 74548.86 | 73940.57 | 73181.94 | 72230.4
Holistic Transition | Lct_BB001 | Number | SPEN | Crookston A |  | 1101.456 | 1601.281 | 2251.831 | 3042.196 | 3989.521 | 5160.038 | 6617.288 | 8301.644 | 10187.8 | 12234.6 | 14476.75 | 16735.21 | 18934.47 | 20972.4 | 22786.62 | 24360.02 | 25686.12 | 26758.12 | 27622.75 | 27964.2 | 28132.61 | 28242.71 | 28278.72 | 28118.22 | 27888.78 | 27602.65 | 27243.75
Holistic Transition | Lct_BB001 | Number | SPEN | Crookston B |  | 1293.014 | 1879.765 | 2643.454 | 3571.274 | 4683.35 | 6057.436 | 7768.12 | 9745.408 | 11959.6 | 14362.36 | 16994.45 | 19645.69 | 22227.42 | 24619.78 | 26749.51 | 28596.54 | 30153.27 | 31411.7 | 32426.71 | 32827.54 | 33025.23 | 33154.48 | 33196.76 | 33008.34 | 32739.01 | 32403.11 | 31981.79
Holistic Transition | Lct_BB001 | Number | SPEN | Cumbernauld |  | 758.981 | 1241.312 | 2071.213 | 3420.766 | 5551.179 | 7179.884 | 9207.56 | 11551.24 | 14175.72 | 17023.72 | 20143.53 | 23286.05 | 26346.18 | 29181.84 | 31706.21 | 33895.5 | 35740.7 | 37232.32 | 38435.41 | 38910.52 | 39144.84 | 39298.04 | 39348.15 | 39124.82 | 38805.57 | 38407.43 | 37908.04
Holistic Transition | Lct_BB001 | Number | SPEN | Cupar |  | 2086.127 | 3387.955 | 5602.873 | 9172.736 | 14772.28 | 19106.44 | 24502.3 | 30739.08 | 37723.1 | 45301.92 | 53604.08 | 61966.66 | 70109.98 | 77656 | 84373.61 | 90199.55 | 95109.8 | 99079.17 | 102280.7 | 103545 | 104168.6 | 104576.3 | 104709.6 | 104115.3 | 103265.8 | 102206.3 | 100877.3
Holistic Transition | Lct_BB001 | Number | SPEN | Currie |  | 693.415 | 1028.17 | 1493.321 | 2108.167 | 2919.835 | 3776.508 | 4843.035 | 6075.775 | 7456.211 | 8954.213 | 10595.19 | 12248.1 | 13857.68 | 15349.2 | 16676.98 | 17828.51 | 18799.06 | 19583.63 | 20216.43 | 20466.33 | 20589.58 | 20670.16 | 20696.52 | 20579.05 | 20411.14 | 20201.72 | 19939.05
Holistic Transition | Lct_BB001 | Number | SPEN | Dalmarnock |  | 204.964 | 318.908 | 497.893 | 767.148 | 1167.72 | 1510.327 | 1936.86 | 2429.866 | 2981.939 | 3581.031 | 4237.3 | 4898.346 | 5542.06 | 6138.558 | 6669.573 | 7130.102 | 7518.248 | 7832.019 | 8085.095 | 8185.037 | 8234.328 | 8266.554 | 8277.095 | 8230.117 | 8162.962 | 8079.21 | 7974.161
Holistic Transition | Lct_BB001 | Number | SPEN | Devol Moor |  | 150.312 | 245.378 | 408.472 | 673.079 | 1090.104 | 1409.938 | 1808.119 | 2268.356 | 2783.734 | 3343.004 | 3955.653 | 4572.759 | 5173.687 | 5730.536 | 6226.255 | 6656.173 | 7018.52 | 7311.435 | 7547.69 | 7640.988 | 7687.003 | 7717.087 | 7726.927 | 7683.072 | 7620.381 | 7542.196 | 7444.129
Holistic Transition | Lct_BB001 | Number | SPEN | Devonside |  | 740.153 | 1217.139 | 2044.768 | 3399.475 | 5547.958 | 7175.717 | 9202.216 | 11544.54 | 14167.49 | 17013.84 | 20131.84 | 23272.54 | 26330.89 | 29164.91 | 31687.81 | 33875.83 | 35719.96 | 37210.71 | 38413.1 | 38887.94 | 39122.12 | 39275.23 | 39325.31 | 39102.11 | 38783.06 | 38385.14 | 37886.04
Holistic Transition | Lct_BB001 | Number | SPEN | Dewar Place |  | 206.793 | 306.609 | 445.284 | 628.554 | 870.444 | 1125.83 | 1443.777 | 1811.274 | 2222.801 | 2669.377 | 3158.574 | 3651.332 | 4131.17 | 4575.812 | 4971.642 | 5314.93 | 5604.263 | 5838.154 | 6026.802 | 6101.301 | 6138.043 | 6162.066 | 6169.923 | 6134.905 | 6084.846 | 6022.415 | 5944.11
Holistic Transition | Lct_BB001 | Number | SPEN | Drumchapel |  | 958.012 | 1452.72 | 2184.506 | 3221.985 | 4688.522 | 6064.125 | 7776.699 | 9756.17 | 11972.8 | 14378.22 | 17013.21 | 19667.38 | 22251.96 | 24646.97 | 26779.05 | 28628.12 | 30186.57 | 31446.39 | 32462.52 | 32863.8 | 33061.7 | 33191.1 | 33233.42 | 33044.8 | 32775.16 | 32438.89 | 32017.11
Holistic Transition | Lct_BB001 | Number | SPEN | Drumcross |  | 85.032 | 133.877 | 212.486 | 333.375 | 516.417 | 667.933 | 856.565 | 1074.594 | 1318.745 | 1583.69 | 1873.921 | 2166.265 | 2450.943 | 2714.741 | 2949.579 | 3153.245 | 3324.901 | 3463.664 | 3575.586 | 3619.784 | 3641.583 | 3655.835 | 3660.496 | 3639.72 | 3610.022 | 3572.983 | 3526.526
Holistic Transition | Lct_BB001 | Number | SPEN | Dumfries 33 |  | 595.577 | 1019.134 | 1795.072 | 3117.116 | 5271.736 | 6818.452 | 8744.056 | 10969.76 | 13462.12 | 16166.75 | 19129.52 | 22113.84 | 25019.92 | 27712.84 | 30110.14 | 32189.22 | 33941.53 | 35358.06 | 36500.59 | 36951.78 | 37174.31 | 37319.79 | 37367.38 | 37155.3 | 36852.12 | 36474.02 | 35999.77
Holistic Transition | Lct_BB001 | Number | SPEN | Dunbar A |  | 344.418 | 529.029 | 810.813 | 1223.237 | 1822.872 | 2357.699 | 3023.538 | 3793.145 | 4654.961 | 5590.173 | 6614.644 | 7646.57 | 8651.441 | 9582.605 | 10411.55 | 11130.46 | 11736.37 | 12226.19 | 12621.25 | 12777.26 | 12854.21 | 12904.52 | 12920.97 | 12847.64 | 12742.8 | 12612.06 | 12448.08
Holistic Transition | Lct_BB001 | Number | SPEN | Dunbar B |  | 420.955 | 646.59 | 990.993 | 1495.067 | 2227.954 | 2881.632 | 3695.435 | 4636.067 | 5689.396 | 6832.434 | 8084.565 | 9345.808 | 10573.98 | 11712.07 | 12725.22 | 13603.89 | 14344.46 | 14943.12 | 15425.97 | 15616.66 | 15710.7 | 15772.19 | 15792.3 | 15702.67 | 15574.54 | 15414.74 | 15214.32
Holistic Transition | Lct_BB001 | Number | SPEN | Dunfermline |  | 516.456 | 839.063 | 1388.279 | 2273.907 | 3663.56 | 4738.441 | 6076.627 | 7623.364 | 9355.417 | 11234.98 | 13293.94 | 15367.88 | 17387.44 | 19258.87 | 20924.85 | 22369.7 | 23587.45 | 24571.86 | 25365.86 | 25679.41 | 25834.05 | 25935.16 | 25968.23 | 25820.84 | 25610.15 | 25347.39 | 25017.82
Holistic Transition | Lct_BB001 | Number | SPEN | East Kilbride |  | 237.72 | 371.906 | 585.117 | 909.262 | 1395.622 | 1805.094 | 2314.872 | 2904.097 | 3563.918 | 4279.932 | 5064.285 | 5854.345 | 6623.692 | 7336.607 | 7971.258 | 8521.668 | 8985.568 | 9360.576 | 9663.045 | 9782.492 | 9841.403 | 9879.919 | 9892.516 | 9836.37 | 9756.109 | 9656.011 | 9530.46
Holistic Transition | Lct_BB001 | Number | SPEN | East Kilbride South |  | 24.537 | 39.081 | 63.009 | 100.518 | 158.155 | 204.557 | 262.326 | 329.099 | 403.871 | 485.011 | 573.896 | 663.427 | 750.611 | 831.4 | 903.32 | 965.694 | 1018.264 | 1060.761 | 1095.037 | 1108.573 | 1115.249 | 1119.614 | 1121.041 | 1114.679 | 1105.583 | 1094.24 | 1080.012
Holistic Transition | Lct_BB001 | Number | SPEN | Easterhouse |  | 1822.83 | 2839.014 | 4438.632 | 6849.766 | 10442.57 | 13506.4 | 17320.76 | 21729.56 | 26666.59 | 32024.08 | 37892.91 | 43804.44 | 49560.98 | 54895.28 | 59643.99 | 63762.36 | 67233.44 | 70039.4 | 72302.58 | 73196.33 | 73637.12 | 73925.31 | 74019.57 | 73599.46 | 72998.92 | 72249.95 | 71310.53
Holistic Transition | Lct_BB001 | Number | SPEN | Eccles |  | 591.19 | 951.059 | 1553.685 | 2512.489 | 4002.308 | 5176.578 | 6638.498 | 8328.253 | 10220.46 | 12273.82 | 14523.15 | 16788.86 | 18995.16 | 21039.63 | 22859.65 | 24438.1 | 25768.45 | 26843.89 | 27711.29 | 28053.84 | 28222.78 | 28333.24 | 28369.36 | 28208.35 | 27978.18 | 27691.12 | 27331.07
Holistic Transition | Lct_BB001 | Number | SPEN | Elderslie |  | 1410.169 | 1890.92 | 2283.386 | 2366.334 | 1873.893 | 2423.689 | 3108.165 | 3899.313 | 4785.25 | 5746.639 | 6799.784 | 7860.593 | 8893.59 | 9850.817 | 10702.96 | 11441.99 | 12064.87 | 12568.39 | 12974.51 | 13134.89 | 13213.99 | 13265.71 | 13282.62 | 13207.23 | 13099.47 | 12965.07 | 12796.49
Holistic Transition | Lct_BB001 | Number | SPEN | Erskine |  | 2396.72 | 3212.172 | 3874.696 | 4006.158 | 3151.739 | 4076.453 | 5227.687 | 6558.335 | 8048.411 | 9665.39 | 11436.7 | 13220.89 | 14958.31 | 16568.29 | 18001.53 | 19244.52 | 20292.15 | 21139.03 | 21822.1 | 22091.85 | 22224.88 | 22311.86 | 22340.31 | 22213.52 | 22032.26 | 21806.21 | 21522.68
Holistic Transition | Lct_BB001 | Number | SPEN | Finnieston |  | 84.956 | 132.046 | 205.848 | 316.64 | 481.182 | 622.36 | 798.122 | 1001.275 | 1228.767 | 1475.635 | 1746.064 | 2018.461 | 2283.716 | 2529.515 | 2748.33 | 2938.101 | 3098.044 | 3227.34 | 3331.625 | 3372.808 | 3393.119 | 3406.398 | 3410.742 | 3391.384 | 3363.711 | 3329.199 | 3285.912
Holistic Transition | Lct_BB001 | Number | SPEN | Galashiels |  | 532.055 | 872.6 | 1461.08 | 2421.283 | 3940.706 | 5096.902 | 6536.321 | 8200.068 | 10063.15 | 12084.9 | 14299.62 | 16530.45 | 18702.79 | 20715.79 | 22507.81 | 24061.96 | 25371.83 | 26430.72 | 27284.77 | 27622.05 | 27788.39 | 27897.14 | 27932.71 | 27774.18 | 27547.55 | 27264.91 | 26910.4
Holistic Transition | Lct_BB001 | Number | SPEN | Giffnock |  | 1350.682 | 2031.78 | 3018.186 | 4385.305 | 6277.449 | 8119.24 | 10412.2 | 13062.51 | 16030.35 | 19250.96 | 22778.94 | 26332.6 | 29793.09 | 32999.75 | 35854.39 | 38330.11 | 40416.71 | 42103.49 | 43463.98 | 44001.24 | 44266.22 | 44439.47 | 44496.13 | 44243.59 | 43882.57 | 43432.34 | 42867.61
Holistic Transition | Lct_BB001 | Number | SPEN | Glenluce |  | 238.268 | 412.6 | 736.535 | 1293.932 | 2208.23 | 2856.12 | 3662.718 | 4595.022 | 5639.026 | 6771.944 | 8012.989 | 9263.067 | 10480.37 | 11608.38 | 12612.56 | 13483.45 | 14217.46 | 14810.82 | 15289.4 | 15478.4 | 15571.61 | 15632.55 | 15652.48 | 15563.65 | 15436.65 | 15278.27 | 15079.62
Holistic Transition | Lct_BB001 | Number | SPEN | Glenniston |  | 212.627 | 345.316 | 571.073 | 934.936 | 1505.678 | 1947.441 | 2497.42 | 3133.11 | 3844.963 | 4617.441 | 5463.646 | 6316.01 | 7146.026 | 7915.16 | 8599.859 | 9193.673 | 9694.156 | 10098.74 | 10425.06 | 10553.92 | 10617.48 | 10659.03 | 10672.63 | 10612.05 | 10525.46 | 10417.47 | 10282.02
Holistic Transition | Lct_BB001 | Number | SPEN | Glenrothes |  | 269.238 | 437.25 | 723.101 | 1183.812 | 1906.46 | 2465.811 | 3162.182 | 3967.08 | 4868.414 | 5846.511 | 6917.959 | 7997.204 | 9048.154 | 10022.02 | 10888.97 | 11640.84 | 12274.55 | 12786.82 | 13200 | 13363.17 | 13443.64 | 13496.25 | 13513.46 | 13436.77 | 13327.13 | 13190.39 | 13018.88
Holistic Transition | Lct_BB001 | Number | SPEN | Gorgie |  | 105.591 | 156.559 | 227.369 | 320.949 | 444.461 | 574.865 | 737.213 | 924.862 | 1134.994 | 1363.022 | 1612.813 | 1864.422 | 2109.435 | 2336.476 | 2538.592 | 2713.88 | 2861.617 | 2981.045 | 3077.372 | 3115.412 | 3134.173 | 3146.439 | 3150.451 | 3132.571 | 3107.01 | 3075.132 | 3035.148
Holistic Transition | Lct_BB001 | Number | SPEN | Govan |  | 342.504 | 532.21 | 829.364 | 1275.217 | 1937.093 | 2505.432 | 3212.993 | 4030.824 | 4946.64 | 5940.453 | 7029.117 | 8125.704 | 9193.54 | 10183.05 | 11063.93 | 11827.89 | 12471.77 | 12992.28 | 13412.1 | 13577.89 | 13659.65 | 13713.11 | 13730.6 | 13652.67 | 13541.27 | 13402.33 | 13228.07
Holistic Transition | Lct_BB001 | Number | SPEN | Grangemouth A |  | 485 | 780.141 | 1274.278 | 2060.347 | 3281.618 | 4244.439 | 5443.113 | 6828.596 | 8380.076 | 10063.69 | 11907.99 | 13765.71 | 15574.73 | 17251.05 | 18743.35 | 20037.56 | 21128.36 | 22010.15 | 22721.36 | 23002.22 | 23140.74 | 23231.31 | 23260.93 | 23128.91 | 22940.19 | 22704.82 | 22409.6
Holistic Transition | Lct_BB001 | Number | SPEN | Grangemouth C |  | 381.071 | 612.968 | 1001.219 | 1618.844 | 2578.414 | 3334.916 | 4276.732 | 5365.326 | 6584.345 | 7907.184 | 9356.277 | 10815.92 | 12237.29 | 13554.4 | 14726.92 | 15743.8 | 16600.86 | 17293.69 | 17852.5 | 18073.18 | 18182.01 | 18253.17 | 18276.45 | 18172.72 | 18024.43 | 17839.5 | 17607.55
Holistic Transition | Lct_BB001 | Number | SPEN | Haggs Road |  | 464.601 | 721.588 | 1123.716 | 1726.494 | 2620.618 | 3389.502 | 4346.734 | 5453.146 | 6692.118 | 8036.609 | 9509.421 | 10992.95 | 12437.59 | 13776.26 | 14967.97 | 16001.5 | 16872.58 | 17576.75 | 18144.71 | 18369 | 18479.62 | 18551.94 | 18575.6 | 18470.17 | 18319.46 | 18131.5 | 17895.75
Holistic Transition | Lct_BB001 | Number | SPEN | Hawick |  | 341.73 | 562.167 | 944.872 | 1571.581 | 2565.813 | 3318.617 | 4255.83 | 5339.103 | 6552.165 | 7868.538 | 9310.549 | 10763.05 | 12177.48 | 13488.15 | 14654.94 | 15666.85 | 16519.72 | 17209.16 | 17765.24 | 17984.84 | 18093.15 | 18163.96 | 18187.12 | 18083.9 | 17936.34 | 17752.31 | 17521.49
Holistic Transition | Lct_BB001 | Number | SPEN | Helensburgh |  | 56.488 | 95.428 | 165.611 | 283.806 | 474.955 | 614.306 | 787.792 | 988.316 | 1212.864 | 1456.537 | 1723.466 | 1992.337 | 2254.159 | 2496.777 | 2712.76 | 2900.074 | 3057.947 | 3185.57 | 3288.505 | 3329.155 | 3349.203 | 3362.311 | 3366.598 | 3347.49 | 3320.176 | 3286.111 | 3243.384
Holistic Transition | Lct_BB001 | Number | SPEN | Hunterston Farm |  | 2.056 | 3.469 | 6.01 | 10.285 | 17.191 | 22.235 | 28.514 | 35.772 | 43.9 | 52.719 | 62.381 | 72.113 | 81.589 | 90.371 | 98.189 | 104.968 | 110.683 | 115.302 | 119.028 | 120.499 | 121.225 | 121.699 | 121.854 | 121.163 | 120.174 | 118.941 | 117.395
Holistic Transition | Lct_BB001 | Number | SPEN | Inverkeithing |  | 141.598 | 229.937 | 380.209 | 622.374 | 1002.185 | 1296.224 | 1662.291 | 2085.409 | 2559.22 | 3073.385 | 3636.622 | 4203.958 | 4756.42 | 5268.358 | 5724.096 | 6119.341 | 6452.464 | 6721.754 | 6938.955 | 7024.729 | 7067.032 | 7094.69 | 7103.736 | 7063.418 | 7005.783 | 6933.904 | 6843.747
Holistic Transition | Lct_BB001 | Number | SPEN | Johnstone |  | 10764.37 | 14545.54 | 17849.67 | 19133.07 | 16567.72 | 21428.65 | 27480.33 | 34475.14 | 42308 | 50807.96 | 60119.17 | 69498.14 | 78631.21 | 87094.37 | 94628.45 | 101162.5 | 106669.5 | 111121.3 | 114712 | 116130 | 116829.3 | 117286.6 | 117436.1 | 116769.6 | 115816.8 | 114628.5 | 113138.1
Holistic Transition | Lct_BB001 | Number | SPEN | Kaimes |  | 1701.399 | 2599.915 | 3954.693 | 5913.542 | 8731.597 | 11293.43 | 14482.81 | 18169.25 | 22297.37 | 26777.05 | 31684.29 | 36627.24 | 41440.6 | 45900.89 | 49871.54 | 53315.13 | 56217.49 | 58563.7 | 60456.07 | 61203.38 | 61571.95 | 61812.92 | 61891.74 | 61540.46 | 61038.32 | 60412.06 | 59626.56
Holistic Transition | Lct_BB001 | Number | SPEN | Kilbowie 11 |  | 45.324 | 73.698 | 122.071 | 200.161 | 322.79 | 417.496 | 535.401 | 671.682 | 824.29 | 989.895 | 1171.306 | 1354.037 | 1531.978 | 1696.866 | 1843.653 | 1970.956 | 2078.25 | 2164.985 | 2234.942 | 2262.569 | 2276.194 | 2285.102 | 2288.016 | 2275.03 | 2256.467 | 2233.315 | 2204.277
Holistic Transition | Lct_BB001 | Number | SPEN | Kilbowie 33 |  | 151.736 | 246.729 | 408.673 | 670.103 | 1080.645 | 1397.704 | 1792.43 | 2248.673 | 2759.579 | 3313.997 | 3921.329 | 4533.081 | 5128.795 | 5680.812 | 6172.229 | 6598.417 | 6957.62 | 7247.993 | 7482.198 | 7574.687 | 7620.302 | 7650.125 | 7659.88 | 7616.405 | 7554.258 | 7476.751 | 7379.536
Holistic Transition | Lct_BB001 | Number | SPEN | Killermont |  | 1596.153 | 2422.505 | 3647.592 | 5388.486 | 7854.551 | 10159.06 | 13028.09 | 16344.24 | 20057.71 | 24087.43 | 28501.76 | 32948.22 | 37278.09 | 41290.38 | 44862.19 | 47959.89 | 50570.72 | 52681.26 | 54383.55 | 55055.8 | 55387.35 | 55604.12 | 55675.02 | 55359.03 | 54907.32 | 54343.97 | 53637.37
Holistic Transition | Lct_BB001 | Number | SPEN | Kilmarnock South |  | 197.424 | 327.491 | 556.105 | 934.022 | 1537.514 | 1988.618 | 2550.224 | 3199.355 | 3926.26 | 4715.071 | 5579.168 | 6449.554 | 7297.12 | 8082.516 | 8781.692 | 9388.062 | 9899.127 | 10312.26 | 10645.48 | 10777.07 | 10841.97 | 10884.41 | 10898.28 | 10836.43 | 10748.01 | 10637.73 | 10499.42
Holistic Transition | Lct_BB001 | Number | SPEN | Kilmarnock Town |  | 365.296 | 608.809 | 1039.695 | 1755.579 | 2902.739 | 3754.397 | 4814.679 | 6040.201 | 7412.554 | 8901.786 | 10533.15 | 12176.39 | 13776.55 | 15259.33 | 16579.34 | 17724.13 | 18688.99 | 19468.96 | 20098.07 | 20346.5 | 20469.03 | 20549.14 | 20575.34 | 20458.56 | 20291.63 | 20083.44 | 19822.3
Holistic Transition | Lct_BB001 | Number | SPEN | Kilwinning |  | 31.829 | 53.695 | 93.032 | 159.191 | 266.088 | 344.158 | 441.352 | 553.693 | 679.494 | 816.009 | 965.554 | 1116.186 | 1262.869 | 1398.793 | 1519.795 | 1624.736 | 1713.183 | 1784.682 | 1842.351 | 1865.124 | 1876.356 | 1883.7 | 1886.101 | 1875.397 | 1860.094 | 1841.009 | 1817.072
Holistic Transition | Lct_BB001 | Number | SPEN | Leven |  | 679.093 | 1102.878 | 1823.907 | 2986.021 | 4808.873 | 6219.786 | 7976.32 | 10006.6 | 12280.14 | 14747.3 | 17449.93 | 20172.23 | 22823.15 | 25279.63 | 27466.44 | 29362.98 | 30961.43 | 32253.59 | 33295.81 | 33707.38 | 33910.37 | 34043.08 | 34086.49 | 33893.03 | 33616.47 | 33271.57 | 32838.96
Holistic Transition | Lct_BB001 | Number | SPEN | Linnmill |  | 3277.226 | 5227.097 | 8443.082 | 13495.28 | 21271.43 | 27512.42 | 35282.22 | 44262.92 | 54319.6 | 65232.76 | 77187.5 | 89229.24 | 100955.3 | 111821.2 | 121494.3 | 129883.3 | 136953.9 | 142669.6 | 147279.7 | 149100.3 | 149998.1 | 150585.2 | 150777.2 | 149921.4 | 148698.1 | 147172.5 | 145258.9
Holistic Transition | Lct_BB001 | Number | SPEN | Livingston East |  | 2640.33 | 4013.022 | 6055.463 | 8968.804 | 13109.78 | 16956.16 | 21744.76 | 27279.64 | 33477.67 | 40203.55 | 47571.37 | 54992.81 | 62219.66 | 68916.43 | 74878.03 | 80048.3 | 84405.95 | 87928.6 | 90769.84 | 91891.86 | 92445.24 | 92807.04 | 92925.38 | 92397.96 | 91644.03 | 90703.76 | 89524.4
Holistic Transition | Lct_BB001 | Number | SPEN | Maybole |  | 1023.52 | 1664.616 | 2757.906 | 4523.275 | 7296.07 | 9436.723 | 12101.75 | 15182.12 | 18631.55 | 22374.75 | 26475.21 | 30605.51 | 34627.52 | 38354.52 | 41672.36 | 44549.81 | 46975 | 48935.48 | 50516.73 | 51141.18 | 51449.16 | 51650.51 | 51716.37 | 51422.85 | 51003.25 | 50479.96 | 49823.6
Holistic Transition | Lct_BB001 | Number | SPEN | Newarthill |  | 1827.235 | 2990.987 | 4996.01 | 8259.904 | 13416.14 | 17352.4 | 22252.91 | 27917.13 | 34260 | 41143.06 | 48683.05 | 56277.91 | 63673.65 | 70526.92 | 76627.83 | 81918.93 | 86378.4 | 89983.37 | 92891 | 94039.25 | 94605.56 | 94975.81 | 95096.91 | 94557.18 | 93785.63 | 92823.39 | 91616.46
Holistic Transition | Lct_BB001 | Number | SPEN | Newton Stewart |  | 281.727 | 499.004 | 912.869 | 1636.994 | 2837.486 | 3669.999 | 4706.446 | 5904.419 | 7245.922 | 8701.676 | 10296.37 | 11902.67 | 13466.85 | 14916.31 | 16206.64 | 17325.69 | 18268.87 | 19031.31 | 19646.27 | 19889.12 | 20008.89 | 20087.2 | 20112.81 | 19998.66 | 19835.48 | 19631.97 | 19376.7
Holistic Transition | Lct_BB001 | Number | SPEN | Paisley |  | 1076.577 | 1443.231 | 1741.83 | 1802.995 | 1423.08 | 1840.609 | 2360.417 | 2961.235 | 3634.037 | 4364.139 | 5163.923 | 5969.528 | 6754.012 | 7480.953 | 8128.091 | 8689.33 | 9162.357 | 9544.744 | 9853.164 | 9974.961 | 10035.03 | 10074.3 | 10087.15 | 10029.9 | 9948.058 | 9845.991 | 9717.97
Holistic Transition | Lct_BB001 | Number | SPEN | Partick |  | 309.606 | 481.215 | 750.173 | 1153.931 | 1753.573 | 2268.068 | 2908.595 | 3648.945 | 4477.997 | 5377.656 | 6363.18 | 7355.877 | 8322.547 | 9218.311 | 10015.74 | 10707.32 | 11290.2 | 11761.39 | 12141.44 | 12291.52 | 12365.54 | 12413.94 | 12429.77 | 12359.22 | 12258.37 | 12132.6 | 11974.85
Holistic Transition | Lct_BB001 | Number | SPEN | Port Dundas |  | 527.487 | 819.845 | 1278.028 | 1965.821 | 2987.259 | 3863.715 | 4954.869 | 6216.076 | 7628.388 | 9160.982 | 10839.85 | 12530.94 | 14177.68 | 15703.64 | 17062.08 | 18240.21 | 19233.16 | 20035.85 | 20683.27 | 20938.94 | 21065.03 | 21147.48 | 21174.44 | 21054.26 | 20882.47 | 20668.21 | 20399.48
Holistic Transition | Lct_BB001 | Number | SPEN | Portobello |  | 997.426 | 1506.2 | 2250.696 | 3294.164 | 4753.676 | 6148.395 | 7884.768 | 9891.747 | 12139.18 | 14578.03 | 17249.64 | 19940.69 | 22561.19 | 24989.47 | 27151.18 | 29025.95 | 30606.06 | 31883.39 | 32913.64 | 33320.49 | 33521.15 | 33652.34 | 33695.25 | 33504 | 33230.62 | 32889.68 | 32462.03
Holistic Transition | Lct_BB001 | Number | SPEN | Redhouse |  | 172.057 | 279.428 | 462.11 | 756.546 | 1218.388 | 1575.861 | 2020.901 | 2535.299 | 3111.327 | 3736.413 | 4421.159 | 5110.887 | 5782.533 | 6404.913 | 6958.968 | 7439.48 | 7844.468 | 8171.854 | 8435.911 | 8540.189 | 8591.619 | 8625.243 | 8636.241 | 8587.225 | 8517.156 | 8429.77 | 8320.163
Holistic Transition | Lct_BB001 | Number | SPEN | Saltcoats A |  | 432.518 | 670.168 | 1040.127 | 1591.996 | 2407.336 | 3113.644 | 3992.97 | 5009.336 | 6147.474 | 7382.542 | 8735.487 | 10098.28 | 11425.34 | 12655.06 | 13749.78 | 14699.2 | 15499.39 | 16146.25 | 16667.98 | 16874.02 | 16975.64 | 17042.07 | 17063.8 | 16966.95 | 16828.51 | 16655.85 | 16439.28
Holistic Transition | Lct_BB001 | Number | SPEN | Saltcoats B |  | 399.247 | 618.617 | 960.117 | 1469.535 | 2222.157 | 2874.133 | 3685.819 | 4624.002 | 5674.591 | 6814.654 | 8063.527 | 9321.488 | 10546.47 | 11681.6 | 12692.11 | 13568.49 | 14307.13 | 14904.23 | 15385.83 | 15576.02 | 15669.82 | 15731.14 | 15751.2 | 15661.8 | 15534.01 | 15374.63 | 15174.72
Holistic Transition | Lct_BB001 | Number | SPEN | Shrubhill |  | 258.729 | 383.614 | 557.118 | 786.416 | 1089.057 | 1408.584 | 1806.383 | 2266.177 | 2781.06 | 3339.793 | 3951.853 | 4568.367 | 5168.717 | 5725.032 | 6220.274 | 6649.78 | 7011.778 | 7304.412 | 7540.44 | 7633.649 | 7679.619 | 7709.674 | 7719.505 | 7675.692 | 7613.061 | 7534.951 | 7436.979
Holistic Transition | Lct_BB001 | Number | SPEN | Sighthill |  | 1218.063 | 1806.006 | 2622.841 | 3702.347 | 5127.142 | 6631.436 | 8504.224 | 10668.88 | 13092.88 | 15723.33 | 18604.83 | 21507.3 | 24333.68 | 26952.74 | 29284.28 | 31306.33 | 33010.58 | 34388.26 | 35499.45 | 35938.27 | 36154.69 | 36296.19 | 36342.47 | 36136.2 | 35841.34 | 35473.61 | 35012.37
Holistic Transition | Lct_BB001 | Number | SPEN | Spango Valley |  | 274.677 | 448.967 | 748.571 | 1235.418 | 2003.557 | 2591.397 | 3323.235 | 4169.127 | 5116.367 | 6144.279 | 7270.296 | 8404.509 | 9508.984 | 10532.45 | 11443.55 | 12233.72 | 12899.7 | 13438.06 | 13872.29 | 14043.76 | 14128.34 | 14183.63 | 14201.72 | 14121.11 | 14005.89 | 13862.19 | 13681.95
Holistic Transition | Lct_BB001 | Number | SPEN | St Andrews Cross |  | 152.482 | 237 | 369.463 | 568.315 | 863.641 | 1117.032 | 1432.493 | 1797.119 | 2205.43 | 2648.515 | 3133.89 | 3622.796 | 4098.885 | 4540.052 | 4932.788 | 5273.393 | 5560.465 | 5792.528 | 5979.703 | 6053.619 | 6090.074 | 6113.909 | 6121.705 | 6086.96 | 6037.292 | 5975.35 | 5897.656
Holistic Transition | Lct_BB001 | Number | SPEN | Stirling |  | 731.582 | 985.586 | 1201.91 | 1271.765 | 1065.53 | 1378.154 | 1767.36 | 2217.221 | 2720.981 | 3267.645 | 3866.482 | 4469.678 | 5057.059 | 5601.356 | 6085.9 | 6506.127 | 6860.305 | 7146.617 | 7377.546 | 7468.742 | 7513.719 | 7543.125 | 7552.743 | 7509.876 | 7448.598 | 7372.176 | 7276.32
Holistic Transition | Lct_BB001 | Number | SPEN | Strathaven |  | 81.728 | 130.301 | 210.353 | 336.032 | 529.38 | 684.699 | 878.065 | 1101.566 | 1351.846 | 1623.441 | 1920.957 | 2220.639 | 2512.463 | 2782.882 | 3023.615 | 3232.393 | 3408.357 | 3550.603 | 3665.334 | 3710.642 | 3732.988 | 3747.597 | 3752.376 | 3731.079 | 3700.634 | 3662.666 | 3615.043
Holistic Transition | Lct_BB001 | Number | SPEN | Strathleven |  | 2533.728 | 3613.108 | 4914.822 | 6322.113 | 7747.128 | 10020.12 | 12849.91 | 16120.71 | 19783.39 | 23758 | 28111.96 | 32497.6 | 36768.26 | 40725.67 | 44248.63 | 47303.97 | 49879.09 | 51960.77 | 53639.78 | 54302.83 | 54629.85 | 54843.65 | 54913.58 | 54601.91 | 54156.38 | 53600.73 | 52903.8
Holistic Transition | Lct_BB001 | Number | SPEN | Telford Road |  | 311.164 | 461.359 | 670.025 | 945.794 | 1309.769 | 1694.053 | 2172.471 | 2725.449 | 3344.68 | 4016.649 | 4752.751 | 5494.21 | 6216.23 | 6885.289 | 7480.9 | 7997.45 | 8432.813 | 8784.753 | 9068.615 | 9180.714 | 9236.001 | 9272.147 | 9283.97 | 9231.278 | 9155.954 | 9062.014 | 8944.186
Holistic Transition | Lct_BB001 | Number | SPEN | Tongland |  | 262.289 | 466.52 | 857.213 | 1542.73 | 2681.236 | 3467.906 | 4447.279 | 5579.284 | 6846.915 | 8222.506 | 9729.386 | 11247.23 | 12725.28 | 14094.92 | 15314.2 | 16371.63 | 17262.86 | 17983.32 | 18564.42 | 18793.9 | 18907.07 | 18981.07 | 19005.27 | 18897.41 | 18743.21 | 18550.9 | 18309.7
Holistic Transition | Lct_BB001 | Number | SPEN | West George Street |  | 46.999 | 73.05 | 113.878 | 175.17 | 266.198 | 344.299 | 441.533 | 553.921 | 679.773 | 816.344 | 965.95 | 1116.644 | 1263.387 | 1399.367 | 1520.419 | 1625.403 | 1713.886 | 1785.414 | 1843.107 | 1865.89 | 1877.126 | 1884.473 | 1886.875 | 1876.166 | 1860.857 | 1841.765 | 1817.818
Holistic Transition | Lct_BB001 | Number | SPEN | Westfield |  | 415.253 | 674.388 | 1115.277 | 1825.873 | 2940.485 | 3803.218 | 4877.287 | 6118.745 | 7508.944 | 9017.541 | 10670.12 | 12334.73 | 13955.69 | 15457.76 | 16794.93 | 17954.6 | 18932.01 | 19722.13 | 20359.41 | 20611.08 | 20735.2 | 20816.35 | 20842.89 | 20724.6 | 20555.49 | 20344.59 | 20080.07
Holistic Transition | Lct_BB001 | Number | SPEN | Whitehouse |  | 439.695 | 651.968 | 946.932 | 1336.829 | 1851.552 | 2394.793 | 3071.108 | 3852.824 | 4728.199 | 5678.125 | 6718.714 | 7766.877 | 8787.558 | 9733.372 | 10575.36 | 11305.58 | 11921.03 | 12418.54 | 12819.82 | 12978.29 | 13056.45 | 13107.55 | 13124.26 | 13049.77 | 12943.29 | 12810.49 | 12643.93
Holistic Transition | Lct_BB001 | Number | SPEN | Wishaw |  | 498.691 | 810.406 | 1341.299 | 2197.662 | 3541.715 | 4580.848 | 5874.528 | 7369.823 | 9044.27 | 10861.32 | 12851.8 | 14856.76 | 16809.16 | 18618.35 | 20228.92 | 21625.72 | 22802.97 | 23754.64 | 24522.23 | 24825.35 | 24974.85 | 25072.59 | 25104.56 | 24962.08 | 24758.4 | 24504.38 | 24185.76
Holistic Transition | Lct_BB001 | Number | SPEN Manweb | Birkenhead |  | 3636.792 | 6082.994 | 10433.25 | 17687.94 | 29342.89 | 37952.03 | 48670.09 | 61058.51 | 74931.2 | 89985.38 | 106476.4 | 123087.3 | 139262.8 | 154251.8 | 167595.3 | 179167.7 | 188921.2 | 196805.7 | 203165.1 | 205676.4 | 206915 | 207724.8 | 207989.7 | 206809.2 | 205121.7 | 203017.2 | 200377.5
Holistic Transition | Lct_BB001 | Number | SPEN Manweb | Capenhurst |  | 1957.916 | 3095.013 | 4939.372 | 7795.364 | 12143.05 | 15705.8 | 20141.28 | 25268.02 | 31009 | 37238.91 | 44063.42 | 50937.59 | 57631.53 | 63834.47 | 69356.46 | 74145.47 | 78181.78 | 81444.67 | 84076.39 | 85115.68 | 85628.25 | 85963.37 | 86072.98 | 85584.46 | 84886.12 | 84015.19 | 82922.79
Holistic Transition | Lct_BB001 | Number | SPEN Manweb | Connah's Quay |  | 2519.702 | 4368.744 | 7809.506 | 13735.93 | 23463.26 | 30347.33 | 38917.74 | 48823.81 | 59916.74 | 71954.41 | 85140.98 | 98423.51 | 111357.8 | 123343.4 | 134013.1 | 143266.7 | 151065.8 | 157370.4 | 162455.5 | 164463.7 | 165454.1 | 166101.6 | 166313.4 | 165369.5 | 164020.1 | 162337.3 | 160226.5
Holistic Transition | Lct_BB001 | Number | SPEN Manweb | Fiddlers Ferry (Cuerdley 132kV) |  | 6065.154 | 9372.518 | 14490.73 | 22082.57 | 33246.2 | 43000.57 | 55144.39 | 69180.77 | 84898.87 | 101955.6 | 120640.3 | 139460.9 | 157788.2 | 174771.1 | 189889.6 | 203001.3 | 214052.2 | 222985.6 | 230191 | 233036.4 | 234439.8 | 235357.3 | 235657.4 | 234319.9 | 232407.9 | 230023.4 | 227032.6
Holistic Transition | Lct_BB001 | Number | SPEN Manweb | Frodsham |  | 2633.941 | 4052.304 | 6225.37 | 9417.603 | 14073.47 | 18202.59 | 23343.2 | 29284.95 | 35938.59 | 43158.89 | 51068.31 | 59035.29 | 66793.38 | 73982.43 | 80382.26 | 85932.6 | 90610.57 | 94392.16 | 97442.26 | 98646.76 | 99240.82 | 99629.21 | 99756.25 | 99190.07 | 98380.71 | 97371.33 | 96105.27
Holistic Transition | Lct_BB001 | Number | SPEN Manweb | Imperial Park |  | 0.717 | 1.185 | 2.003 | 3.349 | 5.493 | 7.104 | 9.11 | 11.429 | 14.026 | 16.844 | 19.931 | 23.041 | 26.068 | 28.874 | 31.372 | 33.538 | 35.364 | 36.84 | 38.03 | 38.5 | 38.732 | 38.884 | 38.933 | 38.712 | 38.396 | 38.003 | 37.508
Holistic Transition | Lct_BB001 | Number | SPEN Manweb | Kirkby SPEN |  | 4096.445 | 6803.138 | 11568.5 | 19455.98 | 32062.39 | 41469.43 | 53180.84 | 66717.42 | 81875.84 | 98325.24 | 116344.6 | 134495.1 | 152169.7 | 168547.9 | 183128.1 | 195773 | 206430.4 | 215045.7 | 221994.4 | 224738.6 | 226092 | 226976.8 | 227266.2 | 225976.3 | 224132.4 | 221832.9 | 218948.5
Holistic Transition | Lct_BB001 | Number | SPEN Manweb | Legacy |  | 4181.136 | 7066.847 | 12271.25 | 21040.01 | 35225.5 | 45560.59 | 58427.39 | 73299.43 | 89953.3 | 108025.5 | 127822.6 | 147763.7 | 167182 | 185176 | 201194.6 | 215086.9 | 226795.8 | 236261 | 243895.3 | 246910.1 | 248397.1 | 249369.2 | 249687.2 | 248270 | 246244.2 | 243717.8 | 240548.9
Holistic Transition | Lct_BB001 | Number | SPEN Manweb | Lister Drive |  | 2417.04 | 3956.392 | 6608.489 | 10925.67 | 17745.8 | 22952.38 | 29434.38 | 36926.57 | 45316.41 | 54420.78 | 64394.08 | 74439.97 | 84222.47 | 93287.42 | 101357.2 | 108355.9 | 114254.5 | 119022.9 | 122868.9 | 124387.7 | 125136.7 | 125626.5 | 125786.7 | 125072.8 | 124052.2 | 122779.4 | 121183
Holistic Transition | Lct_BB001 | Number | SPEN Manweb | Pentir |  | 1220.847 | 2120.279 | 3797.178 | 6689.278 | 11440.23 | 14796.77 | 18975.53 | 23805.54 | 29214.24 | 35083.57 | 41513.08 | 47989.39 | 54295.9 | 60139.82 | 65342.2 | 69854.03 | 73656.73 | 76730.76 | 79210.16 | 80189.29 | 80672.2 | 80987.92 | 81091.19 | 80630.94 | 79973.02 | 79152.5 | 78123.33
Holistic Transition | Lct_BB001 | Number | SPEN Manweb | Rainhill |  | 5978.607 | 9819.474 | 16471.49 | 27344.18 | 44570.11 | 57646.89 | 73926.99 | 92744.27 | 113816.1 | 136682.5 | 161731.3 | 186962.4 | 211532 | 234299.4 | 254567.4 | 272145.1 | 286960.1 | 298936.2 | 308595.8 | 312410.4 | 314291.7 | 315521.8 | 315924.1 | 314131 | 311567.8 | 308371.1 | 304361.6
Holistic Transition | Lct_BB001 | Number | SPEN Manweb | Trawsfynydd |  | 1341.763 | 2422.207 | 4519.564 | 8234.637 | 14441.06 | 18678.04 | 23952.91 | 30049.86 | 36877.28 | 44286.17 | 52402.18 | 60577.26 | 68538 | 75914.81 | 82481.8 | 88177.11 | 92977.27 | 96857.64 | 99987.4 | 101223.4 | 101832.9 | 102231.5 | 102361.8 | 101780.9 | 100950.4 | 99914.62 | 98615.49
Holistic Transition | Lct_BB001 | Number | SPEN Manweb | Wylfa |  | 767.991 | 1369.475 | 2523.089 | 4550.665 | 7921.625 | 10245.81 | 13139.34 | 16483.81 | 20228.99 | 24293.13 | 28745.15 | 33229.58 | 37596.43 | 41642.98 | 45245.29 | 48369.45 | 51002.57 | 53131.14 | 54847.97 | 55525.95 | 55860.33 | 56078.95 | 56150.46 | 55831.77 | 55376.2 | 54808.04 | 54095.41
Holistic Transition | Lct_BB001 | Number | SSEN (SHEPD) | Abernethy |  | 339.912 | 534.604 | 847.282 | 1327.246 | 2052.927 | 2655.252 | 3405.123 | 4271.859 | 5242.439 | 6295.68 | 7449.444 | 8611.604 | 9743.295 | 10791.98 | 11725.53 | 12535.17 | 13217.56 | 13769.19 | 14214.11 | 14389.82 | 14476.47 | 14533.13 | 14551.66 | 14469.07 | 14351.01 | 14203.77 | 14019.08
Holistic Transition | Lct_BB001 | Number | SSEN (SHEPD) | Alness |  | 68.981 | 117.525 | 205.975 | 356.101 | 600.153 | 776.237 | 995.454 | 1248.836 | 1532.575 | 1840.48 | 2177.771 | 2517.518 | 2848.356 | 3154.928 | 3427.844 | 3664.534 | 3864.023 | 4025.286 | 4155.356 | 4206.721 | 4232.054 | 4248.617 | 4254.034 | 4229.89 | 4195.375 | 4152.331 | 4098.341
Holistic Transition | Lct_BB001 | Number | SSEN (SHEPD) | Arbroath |  | 119.61 | 197.669 | 334.12 | 558.746 | 916.415 | 1185.29 | 1520.028 | 1906.934 | 2340.196 | 2810.356 | 3325.39 | 3844.172 | 4349.353 | 4817.478 | 5234.213 | 5595.631 | 5900.245 | 6146.489 | 6345.101 | 6423.534 | 6462.217 | 6487.508 | 6495.78 | 6458.912 | 6406.21 | 6340.482 | 6258.041
Holistic Transition | Lct_BB001 | Number | SSEN (SHEPD) | Ardmore |  | 233.035 | 442.283 | 866.313 | 1637.599 | 2946.929 | 3811.552 | 1459.061 | 1830.448 | 2246.332 | 2697.635 | 3192.011 | 3689.985 | 4174.903 | 4624.252 | 5024.272 | 5371.194 | 5663.59 | 5899.957 | 6090.603 | 6165.89 | 6203.021 | 6227.298 | 6235.238 | 6199.849 | 6149.261 | 6086.169 | 6007.035
Holistic Transition | Lct_BB001 | Number | SSEN (SHEPD) | Beauly |  | 154.897 | 263.902 | 462.517 | 799.622 | 1347.639 | 1743.034 | 2235.286 | 2804.252 | 3441.388 | 4132.785 | 4890.171 | 5653.069 | 6395.965 | 7084.369 | 7697.201 | 8228.687 | 8676.638 | 9038.754 | 9330.823 | 9446.164 | 9503.049 | 9540.241 | 9552.405 | 9498.189 | 9420.687 | 9324.031 | 9202.797
Holistic Transition | Lct_BB001 | Number | SSEN (SHEPD) | Boat of Garten |  | 496.528 | 839.819 | 1459.526 | 2504.359 | 4195.382 | 5426.299 | 6958.743 | 8730.013 | 10713.5 | 12865.91 | 15223.76 | 17598.76 | 19911.49 | 22054.59 | 23962.42 | 25617 | 27011.54 | 28138.85 | 29048.1 | 29407.17 | 29584.26 | 29700.05 | 29737.92 | 29569.13 | 29327.86 | 29026.96 | 28649.54
Holistic Transition | Lct_BB001 | Number | SSEN (SHEPD) | Braco West |  | 2826.346 | 3826.826 | 4715.618 | 5097.402 | 4506.087 | 5828.164 | 7474.099 | 9376.547 | 11506.93 | 13818.75 | 16351.21 | 18902.1 | 21386.12 | 23687.93 | 25737.04 | 27514.17 | 29011.98 | 30222.78 | 31199.37 | 31585.03 | 31775.24 | 31899.6 | 31940.27 | 31758.99 | 31499.85 | 31176.66 | 30771.29
Holistic Transition | Lct_BB001 | Number | SSEN (SHEPD) | Bridge of Dun |  | 480.841 | 792.741 | 1336.019 | 2227.934 | 3645.411 | 4714.967 | 6046.524 | 7585.599 | 9309.072 | 11179.33 | 13228.08 | 15291.75 | 17301.31 | 19163.46 | 20821.19 | 22258.88 | 23470.6 | 24450.14 | 25240.2 | 25552.2 | 25706.07 | 25806.68 | 25839.59 | 25692.93 | 25483.28 | 25221.83 | 24893.88
Holistic Transition | Lct_BB001 | Number | SSEN (SHEPD) | Broadford |  | 210.644 | 358.879 | 628.974 | 1087.403 | 1832.649 | 2370.345 | 3039.755 | 3813.491 | 4679.928 | 5620.157 | 6650.122 | 7687.584 | 8697.845 | 9634.003 | 10467.39 | 11190.16 | 11799.32 | 12291.76 | 12688.95 | 12845.8 | 12923.16 | 12973.73 | 12990.27 | 12916.55 | 12811.15 | 12679.71 | 12514.84
Holistic Transition | Lct_BB001 | Number | SSEN (SHEPD) | Brora |  | 89.729 | 152.874 | 267.929 | 463.209 | 780.667 | 1009.713 | 1294.866 | 1624.46 | 1993.543 | 2394.059 | 2832.801 | 3274.736 | 3705.084 | 4103.866 | 4458.87 | 4766.751 | 5026.242 | 5236.01 | 5405.202 | 5472.017 | 5504.969 | 5526.514 | 5533.561 | 5502.154 | 5457.259 | 5401.267 | 5331.038
Holistic Transition | Lct_BB001 | Number | SSEN (SHEPD) | Burghmuir |  | 173.714 | 272.982 | 432.137 | 676.075 | 1044.458 | 1350.9 | 1732.409 | 2173.374 | 2667.172 | 3203.025 | 3790.02 | 4381.287 | 4957.052 | 5490.585 | 5965.547 | 6377.464 | 6724.638 | 7005.288 | 7231.65 | 7321.042 | 7365.13 | 7393.954 | 7403.382 | 7361.363 | 7301.297 | 7226.386 | 7132.426
Holistic Transition | Lct_BB001 | Number | SSEN (SHEPD) | Cairnford |  | 0 | 0 | 0 | 0 | 0 | 0 | 0 | 0 | 0 | 0 | 0 | 0 | 0 | 0 | 0 | 0 | 0 | 0 | 0 | 0 | 0 | 0 | 0 | 0 | 0 | 0 | 0
Holistic Transition | Lct_BB001 | Number | SSEN (SHEPD) | Carradale |  | 767.913 | 1293.627 | 2237.632 | 3823.137 | 6382.611 | 8255.256 | 10586.63 | 13281.34 | 16298.9 | 19573.46 | 23160.54 | 26773.73 | 30292.19 | 33552.57 | 36455.03 | 38972.23 | 41093.78 | 42808.81 | 44192.1 | 44738.37 | 45007.78 | 45183.93 | 45241.54 | 44984.77 | 44617.71 | 44159.93 | 43585.75
Holistic Transition | Lct_BB001 | Number | SSEN (SHEPD) | Cassley |  | 159.491 | 271.729 | 476.233 | 823.337 | 1387.606 | 1794.727 | 2301.577 | 2887.418 | 3543.449 | 4255.351 | 5035.199 | 5820.722 | 6585.65 | 7294.471 | 7925.477 | 8472.726 | 8933.961 | 9306.816 | 9607.548 | 9726.309 | 9784.881 | 9823.176 | 9835.701 | 9779.877 | 9700.077 | 9600.554 | 9475.724
Holistic Transition | Lct_BB001 | Number | SSEN (SHEPD) | Ceannacroc |  | 41.272 | 70.316 | 123.237 | 213.058 | 359.076 | 464.428 | 595.588 | 747.188 | 916.952 | 1101.174 | 1302.978 | 1506.251 | 1704.194 | 1887.618 | 2050.906 | 2192.52 | 2311.875 | 2408.361 | 2486.182 | 2516.914 | 2532.071 | 2541.981 | 2545.222 | 2530.776 | 2510.126 | 2484.372 | 2452.07
Holistic Transition | Lct_BB001 | Number | SSEN (SHEPD) | Charleston |  | 430.233 | 674.068 | 1062.658 | 1655.032 | 2545.773 | 3292.697 | 4222.59 | 5297.403 | 6500.99 | 7807.082 | 9237.83 | 10678.99 | 12082.37 | 13382.8 | 14540.48 | 15544.49 | 16390.7 | 17074.75 | 17626.49 | 17844.38 | 17951.84 | 18022.09 | 18045.07 | 17942.66 | 17796.25 | 17613.66 | 17384.64
Holistic Transition | Lct_BB001 | Number | SSEN (SHEPD) | Clachan |  | 68.657 | 114.652 | 196.265 | 332.139 | 550.177 | 711.598 | 912.561 | 1144.844 | 1404.956 | 1687.221 | 1996.426 | 2307.881 | 2611.17 | 2892.213 | 3142.403 | 3359.384 | 3542.261 | 3690.096 | 3809.334 | 3856.422 | 3879.645 | 3894.829 | 3899.795 | 3877.662 | 3846.021 | 3806.561 | 3757.067
Holistic Transition | Lct_BB001 | Number | SSEN (SHEPD) | Clayhills |  | 65.674 | 102.572 | 161 | 249.547 | 382.071 | 494.169 | 633.728 | 795.037 | 975.671 | 1171.69 | 1386.418 | 1602.708 | 1813.327 | 2008.497 | 2182.242 | 2332.924 | 2459.923 | 2562.587 | 2645.392 | 2678.092 | 2694.219 | 2704.764 | 2708.213 | 2692.842 | 2670.869 | 2643.466 | 2609.095
Holistic Transition | Lct_BB001 | Number | SSEN (SHEPD) | Coupar Angus |  | 793.241 | 1263.48 | 2037.137 | 3249.962 | 5113.717 | 6614.072 | 8481.956 | 10640.94 | 13058.6 | 15682.16 | 18556.12 | 21450.99 | 24269.96 | 26882.16 | 29207.6 | 31224.36 | 32924.14 | 34298.22 | 35406.5 | 35844.16 | 36060.02 | 36201.15 | 36247.31 | 36041.58 | 35747.49 | 35380.72 | 34920.69
Holistic Transition | Lct_BB001 | Number | SSEN (SHEPD) | Craig Murrail |  | 0 | 0 | 0 | 0 | 2282.707 | 2952.448 | 3786.251 | 4749.999 | 5829.214 | 7000.342 | 8283.244 | 9575.483 | 10833.84 | 11999.9 | 13037.95 | 13938.21 | 14696.97 | 15310.34 | 15805.07 | 16000.44 | 16096.79 | 16159.79 | 16180.4 | 16088.56 | 15957.28 | 15793.56 | 15588.21
Holistic Transition | Lct_BB001 | Number | SSEN (SHEPD) | Craigiebuckler |  | 637.243 | 997.107 | 1569.091 | 2438.942 | 3744.411 | 4843.013 | 6210.732 | 7791.603 | 9561.881 | 11482.93 | 13587.32 | 15707.03 | 17771.16 | 19683.89 | 21386.64 | 22863.37 | 24108 | 25114.14 | 25925.65 | 26246.13 | 26404.18 | 26507.52 | 26541.32 | 26390.68 | 26175.34 | 25906.78 | 25569.93
Holistic Transition | Lct_BB001 | Number | SSEN (SHEPD) | Dounreay |  | 242.427 | 413.03 | 723.879 | 1251.478 | 2109.172 | 2727.999 | 3498.416 | 4388.898 | 5386.07 | 6468.167 | 7653.542 | 8847.543 | 10010.24 | 11087.65 | 12046.79 | 12878.61 | 13579.69 | 14146.43 | 14603.55 | 14784.06 | 14873.1 | 14931.3 | 14950.34 | 14865.49 | 14744.19 | 14592.92 | 14403.17
Holistic Transition | Lct_BB001 | Number | SSEN (SHEPD) | Dudhope |  | 223.954 | 350.378 | 551.268 | 0 | 0 | 0 | 0 | 0 | 0 | 0 | 0 | 0 | 0 | 0 | 0 | 0 | 0 | 0 | 0 | 0 | 0 | 0 | 0 | 0 | 0 | 0 | 0
Holistic Transition | Lct_BB001 | Number | SSEN (SHEPD) | Dunoon |  | 133.524 | 223.404 | 383.314 | 650.073 | 1078.723 | 1395.218 | 1789.243 | 2244.674 | 2754.672 | 3308.104 | 3914.356 | 4525.021 | 5119.674 | 5670.71 | 6161.254 | 6586.684 | 6945.248 | 7235.105 | 7468.893 | 7561.217 | 7606.752 | 7636.522 | 7646.259 | 7602.862 | 7540.825 | 7463.456 | 7366.414
Holistic Transition | Lct_BB001 | Number | SSEN (SHEPD) | Dunvegan |  | 122.592 | 208.863 | 366.054 | 632.854 | 1066.577 | 1379.508 | 1769.096 | 2219.399 | 2723.654 | 3270.854 | 3870.28 | 4474.069 | 5062.027 | 5606.858 | 6091.878 | 6512.518 | 6867.044 | 7153.637 | 7384.793 | 7476.078 | 7521.099 | 7550.534 | 7560.162 | 7517.253 | 7455.915 | 7379.417 | 7283.467
Holistic Transition | Lct_BB001 | Number | SSEN (SHEPD) | Dyce |  | 595.313 | 940.829 | 1500.995 | 2368.066 | 3687.602 | 4769.537 | 6116.505 | 7673.393 | 9416.813 | 11308.71 | 13381.18 | 15468.73 | 17501.55 | 19385.26 | 21062.17 | 22516.5 | 23742.25 | 24733.12 | 25532.32 | 25847.93 | 26003.59 | 26105.36 | 26138.65 | 25990.29 | 25778.22 | 25513.74 | 25182
Holistic Transition | Lct_BB001 | Number | SSEN (SHEPD) | Eday (Orkney) |  | 0 | 0 | 0 | 0 | 0 | 0 | 554.688 | 695.878 | 853.984 | 1025.555 | 1213.501 | 1402.815 | 1587.165 | 1757.993 | 1910.068 | 2041.957 | 2153.116 | 2242.976 | 2315.453 | 2344.075 | 2358.191 | 2367.42 | 2370.439 | 2356.985 | 2337.753 | 2313.768 | 2283.683
Holistic Transition | Lct_BB001 | Number | SSEN (SHEPD) | Elgin |  | 167.715 | 285.097 | 498.367 | 859.612 | 1446.082 | 1870.36 | 2398.57 | 3009.099 | 3692.776 | 4434.679 | 5247.391 | 6066.017 | 6863.181 | 7601.872 | 8259.47 | 8829.78 | 9310.453 | 9699.021 | 10012.43 | 10136.19 | 10197.23 | 10237.14 | 10250.19 | 10192.02 | 10108.85 | 10005.14 | 9875.047
Holistic Transition | Lct_BB001 | Number | SSEN (SHEPD) | Errochty |  | 0 | 0 | 2084.341 | 3158.213 | 4727.311 | 6114.294 | 7841.036 | 9836.883 | 12071.86 | 14497.17 | 17153.96 | 19830.09 | 22436.06 | 24850.87 | 27000.59 | 28864.96 | 30436.3 | 31706.55 | 32731.08 | 33135.68 | 33335.22 | 33465.69 | 33508.36 | 33318.18 | 33046.31 | 32707.26 | 32281.99
Holistic Transition | Lct_BB001 | Number | SSEN (SHEPD) | Fasnakyle |  | 51.097 | 87.055 | 152.574 | 263.777 | 444.556 | 574.988 | 737.37 | 925.06 | 1135.236 | 1363.313 | 1613.158 | 1864.82 | 2109.885 | 2336.974 | 2539.134 | 2714.459 | 2862.228 | 2981.682 | 3078.029 | 3116.077 | 3134.842 | 3147.111 | 3151.124 | 3133.239 | 3107.673 | 3075.788 | 3035.796
Holistic Transition | Lct_BB001 | Number | SSEN (SHEPD) | Fiddes |  | 342.313 | 553.991 | 912.071 | 1486.531 | 2384.582 | 3084.214 | 3955.228 | 4961.987 | 6089.367 | 7312.761 | 8652.918 | 10002.83 | 11317.35 | 12535.45 | 13619.82 | 14560.26 | 15352.89 | 15993.63 | 16510.44 | 16714.52 | 16815.18 | 16880.99 | 16902.51 | 16806.58 | 16669.45 | 16498.42 | 16283.9
Holistic Transition | Lct_BB001 | Number | SSEN (SHEPD) | Finstown (Orkney) |  | 0 | 0 | 0 | 0 | 1914.146 | 2475.753 | 2619.993 | 3286.883 | 4033.673 | 4844.065 | 5731.802 | 6626 | 7496.753 | 8303.636 | 9021.94 | 9644.899 | 10169.95 | 10594.38 | 10936.72 | 11071.91 | 11138.59 | 11182.18 | 11196.44 | 11132.89 | 11042.05 | 10928.76 | 10786.66
Holistic Transition | Lct_BB001 | Number | SSEN (SHEPD) | Fort Augustus |  | 99.098 | 168.837 | 295.904 | 511.574 | 862.179 | 1115.14 | 1430.068 | 1794.076 | 2201.696 | 2644.031 | 3128.583 | 3616.662 | 4091.945 | 4532.365 | 4924.436 | 5264.465 | 5551.05 | 5782.721 | 5969.578 | 6043.369 | 6079.763 | 6103.557 | 6111.339 | 6076.654 | 6027.07 | 5965.233 | 5887.67
Holistic Transition | Lct_BB001 | Number | SSEN (SHEPD) | Fort William |  | 315.511 | 537.54 | 942.087 | 1628.714 | 2744.926 | 3550.281 | 4552.918 | 5711.813 | 7009.555 | 8417.821 | 9960.495 | 11514.4 | 13027.56 | 14429.73 | 15677.97 | 16760.52 | 17672.92 | 18410.49 | 19005.39 | 19240.32 | 19356.19 | 19431.94 | 19456.72 | 19346.29 | 19188.43 | 18991.56 | 18744.62
Holistic Transition | Lct_BB001 | Number | SSEN (SHEPD) | Fraserburgh |  | 69.842 | 112.978 | 185.892 | 302.791 | 485.455 | 627.887 | 805.209 | 1010.166 | 1239.679 | 1488.738 | 1761.569 | 2036.385 | 2303.995 | 2551.977 | 2772.735 | 2964.19 | 3125.554 | 3255.998 | 3361.209 | 3402.757 | 3423.249 | 3436.646 | 3441.028 | 3421.498 | 3393.58 | 3358.762 | 3315.09
Holistic Transition | Lct_BB001 | Number | SSEN (SHEPD) | Gremista (Shetland) |  | 267.104 | 470.865 | 857.053 | 1530.525 | 2644.718 | 3420.673 | 4386.708 | 5503.295 | 6753.662 | 8110.517 | 9596.873 | 11094.05 | 12551.97 | 13902.95 | 15105.62 | 16148.65 | 17027.75 | 17738.39 | 18311.57 | 18537.93 | 18649.56 | 18722.55 | 18746.42 | 18640.03 | 18487.93 | 18298.24 | 18060.32
Holistic Transition | Lct_BB001 | Number | SSEN (SHEPD) | Grudie Bridge |  | 420.101 | 715.738 | 1254.408 | 2168.684 | 3654.981 | 4727.345 | 6062.397 | 7605.512 | 9333.51 | 11208.67 | 13262.81 | 15331.89 | 17346.72 | 19213.77 | 20875.85 | 22317.32 | 23532.22 | 24514.33 | 25306.46 | 25619.28 | 25773.56 | 25874.43 | 25907.42 | 25760.38 | 25550.18 | 25288.04 | 24959.23
Holistic Transition | Lct_BB001 | Number | SSEN (SHEPD) | Harris |  | 0 | 0 | 0 | 0 | 0 | 0 | 218.492 | 274.107 | 336.385 | 403.967 | 478 | 552.571 | 625.186 | 692.476 | 752.378 | 804.33 | 848.115 | 883.511 | 912.06 | 923.334 | 928.895 | 932.53 | 933.719 | 928.42 | 920.844 | 911.396 | 899.546
Holistic Transition | Lct_BB001 | Number | SSEN (SHEPD) | Inverness |  | 63.694 | 108.518 | 190.189 | 328.809 | 554.156 | 716.744 | 919.161 | 1153.123 | 1415.116 | 1699.422 | 2010.863 | 2324.57 | 2630.053 | 2913.128 | 3165.127 | 3383.677 | 3567.877 | 3716.781 | 3836.881 | 3884.31 | 3907.701 | 3922.994 | 3927.997 | 3905.703 | 3873.834 | 3834.088 | 3784.236
Holistic Transition | Lct_BB001 | Number | SSEN (SHEPD) | Keith |  | 1034.93 | 1436.435 | 2436.297 | 4087.399 | 6722.094 | 8694.343 | 11149.72 | 13987.75 | 17165.82 | 20614.54 | 24392.42 | 28197.79 | 31903.4 | 35337.19 | 38394.03 | 41045.11 | 43279.51 | 45085.76 | 46542.62 | 47117.94 | 47401.69 | 47587.2 | 47647.88 | 47377.45 | 46990.87 | 46508.74 | 45904.02
Holistic Transition | Lct_BB001 | Number | SSEN (SHEPD) | Killin |  | 2894.808 | 3908.155 | 4787.024 | 5111.718 | 4384.299 | 5670.644 | 7272.094 | 9123.124 | 11195.93 | 13445.26 | 15909.28 | 18391.23 | 20808.11 | 23047.71 | 25041.44 | 26770.54 | 28227.86 | 29405.94 | 30356.13 | 30731.37 | 30916.44 | 31037.44 | 31077.01 | 30900.63 | 30648.49 | 30334.04 | 29939.62
Holistic Transition | Lct_BB001 | Number | SSEN (SHEPD) | Kinlochleven |  | 22.958 | 39.114 | 68.551 | 118.515 | 199.739 | 258.342 | 331.3 | 415.629 | 510.061 | 612.536 | 724.791 | 837.863 | 947.97 | 1050.001 | 1140.831 | 1219.605 | 1285.997 | 1339.668 | 1382.957 | 1400.052 | 1408.483 | 1413.995 | 1415.798 | 1407.763 | 1396.276 | 1381.95 | 1363.981
Holistic Transition | Lct_BB001 | Number | SSEN (SHEPD) | Kintore |  | 848.594 | 1286.105 | 2096.072 | 3381.437 | 5374.852 | 6951.823 | 8915.092 | 11184.33 | 13725.44 | 16482.98 | 19503.69 | 22546.39 | 25509.32 | 28254.92 | 30699.1 | 32818.85 | 34605.43 | 36049.68 | 37214.55 | 37674.57 | 37901.45 | 38049.78 | 38098.3 | 37882.06 | 37572.96 | 37187.46 | 36703.94
Holistic Transition | Lct_BB001 | Number | SSEN (SHEPD) | Lairg |  | 126.467 | 215.465 | 377.626 | 652.859 | 1100.293 | 1423.117 | 1825.021 | 2289.559 | 2809.755 | 3374.253 | 3992.628 | 4615.503 | 5222.048 | 5784.103 | 6284.455 | 6718.392 | 7084.126 | 7379.779 | 7618.242 | 7712.412 | 7758.857 | 7789.223 | 7799.155 | 7754.889 | 7691.612 | 7612.696 | 7513.713
Holistic Transition | Lct_BB001 | Number | SSEN (SHEPD) | Lunanhead |  | 673.315 | 1112.023 | 1878.186 | 3138.55 | 5144.404 | 6653.761 | 8532.855 | 10704.8 | 13136.96 | 15776.26 | 18667.47 | 21579.71 | 24415.6 | 27043.48 | 29382.87 | 31411.73 | 33121.71 | 34504.04 | 35618.96 | 36059.26 | 36276.41 | 36418.38 | 36464.82 | 36257.86 | 35962.01 | 35593.04 | 35130.24
Holistic Transition | Lct_BB001 | Number | SSEN (SHEPD) | Lyndhurst |  | 333.985 | 522.835 | 823.289 | 1280.602 | 1967.411 | 2544.645 | 3263.28 | 4093.911 | 5024.061 | 6033.428 | 7139.131 | 8252.881 | 9337.43 | 10342.43 | 11237.1 | 12013.01 | 12666.97 | 13195.62 | 13622.01 | 13790.4 | 13873.44 | 13927.74 | 13945.5 | 13866.35 | 13753.2 | 13612.1 | 13435.11
Holistic Transition | Lct_BB001 | Number | SSEN (SHEPD) | Macduff |  | 123.299 | 199.548 | 328.539 | 535.483 | 859.005 | 1111.035 | 1424.803 | 1787.47 | 2193.59 | 2634.296 | 3117.065 | 3603.347 | 4076.879 | 4515.678 | 4906.306 | 5245.082 | 5530.613 | 5761.43 | 5947.6 | 6021.119 | 6057.379 | 6081.085 | 6088.839 | 6054.281 | 6004.88 | 5943.27 | 5865.994
Holistic Transition | Lct_BB001 | Number | SSEN (SHEPD) | Milton of Craigie |  | 771.216 | 1212.356 | 1920.141 | 3005.663 | 4645.794 | 6008.861 | 7705.827 | 9667.259 | 11863.69 | 14247.19 | 16858.17 | 19488.15 | 22049.17 | 24422.35 | 26535 | 28367.22 | 29911.47 | 31159.81 | 32166.68 | 32564.3 | 32760.4 | 32888.61 | 32930.55 | 32743.65 | 32476.47 | 32143.26 | 31725.32
Holistic Transition | Lct_BB001 | Number | SSEN (SHEPD) | Mybster |  | 73.852 | 125.824 | 220.52 | 381.247 | 642.532 | 831.049 | 1065.747 | 1337.02 | 1640.796 | 1970.443 | 2331.551 | 2695.288 | 3049.489 | 3377.708 | 3669.896 | 3923.3 | 4136.875 | 4309.526 | 4448.78 | 4503.772 | 4530.894 | 4548.626 | 4554.426 | 4528.577 | 4491.625 | 4445.541 | 4387.739
Holistic Transition | Lct_BB001 | Number | SSEN (SHEPD) | Nairn |  | 391.222 | 660.84 | 1146.72 | 1964.904 | 3288.005 | 4252.699 | 5453.706 | 6841.886 | 8396.385 | 10083.27 | 11931.16 | 13792.5 | 15605.04 | 17284.62 | 18779.83 | 20076.56 | 21169.48 | 22052.98 | 22765.58 | 23046.99 | 23185.78 | 23276.52 | 23306.2 | 23173.92 | 22984.83 | 22749.01 | 22453.22
Holistic Transition | Lct_BB001 | Number | SSEN (SHEPD) | Persley |  | 762.258 | 1190.741 | 1869.463 | 2898.414 | 4438.793 | 5741.126 | 7362.481 | 9236.518 | 11335.09 | 13612.38 | 16107.02 | 18619.82 | 21066.74 | 23334.17 | 25352.69 | 27103.27 | 28578.71 | 29771.43 | 30733.44 | 31113.34 | 31300.71 | 31423.21 | 31463.27 | 31284.7 | 31029.43 | 30711.07 | 30311.75
Holistic Transition | Lct_BB001 | Number | SSEN (SHEPD) | Peterhead Grange |  | 32.216 | 52.113 | 85.745 | 139.667 | 223.924 | 289.622 | 371.415 | 465.954 | 571.821 | 686.703 | 812.55 | 939.314 | 1062.753 | 1177.138 | 1278.966 | 1367.278 | 1441.71 | 1501.879 | 1550.409 | 1569.574 | 1579.026 | 1585.206 | 1587.227 | 1578.218 | 1565.341 | 1549.28 | 1529.136
Holistic Transition | Lct_BB001 | Number | SSEN (SHEPD) | Peterhead Shell |  | 15.071 | 24.379 | 40.113 | 65.339 | 104.755 | 135.491 | 173.755 | 217.982 | 267.508 | 321.252 | 380.126 | 439.428 | 497.175 | 550.686 | 598.323 | 639.637 | 674.457 | 702.606 | 725.309 | 734.275 | 738.697 | 741.588 | 742.533 | 738.319 | 732.294 | 724.781 | 715.357
Holistic Transition | Lct_BB001 | Number | SSEN (SHEPD) | Port Ann |  | 284.503 | 475.239 | 813.817 | 1377.68 | 0 | 0 | 0 | 0 | 0 | 0 | 0 | 0 | 0 | 0 | 0 | 0 | 0 | 0 | 0 | 0 | 0 | 0 | 0 | 0 | 0 | 0 | 0
Holistic Transition | Lct_BB001 | Number | SSEN (SHEPD) | Quoich |  | 36.31 | 61.862 | 108.42 | 187.442 | 315.905 | 408.591 | 523.981 | 657.355 | 806.708 | 968.781 | 1146.322 | 1325.156 | 1499.301 | 1660.672 | 1804.328 | 1928.916 | 2033.922 | 2118.807 | 2187.272 | 2214.309 | 2227.644 | 2236.362 | 2239.213 | 2226.504 | 2208.337 | 2185.679 | 2157.26
Holistic Transition | Lct_BB001 | Number | SSEN (SHEPD) | Rannoch |  | 935.481 | 1327.674 | 1790.777 | 2273.443 | 2731.797 | 3533.3 | 4531.142 | 5684.493 | 6976.029 | 8377.559 | 9912.854 | 11459.32 | 12965.25 | 14360.71 | 15602.98 | 16680.35 | 17588.39 | 18322.44 | 18914.49 | 19148.3 | 19263.61 | 19339 | 19363.66 | 19253.76 | 19096.65 | 18900.72 | 18654.97
Holistic Transition | Lct_BB001 | Number | SSEN (SHEPD) | Redmoss |  | 309.21 | 485.915 | 769.236 | 1203.499 | 1859.319 | 2404.84 | 3083.992 | 3868.988 | 4748.035 | 5701.946 | 6746.901 | 7799.461 | 8824.424 | 9774.206 | 10619.72 | 11353.01 | 11971.04 | 12470.64 | 12873.61 | 13032.74 | 13111.22 | 13162.54 | 13179.32 | 13104.52 | 12997.59 | 12864.24 | 12696.97
Holistic Transition | Lct_BB001 | Number | SSEN (SHEPD) | Rothienorman |  | 169.719 | 627.791 | 1041.636 | 1710.872 | 2763.13 | 3573.827 | 4583.114 | 5749.694 | 7056.043 | 8473.649 | 10026.55 | 11590.76 | 13113.96 | 14525.42 | 15781.94 | 16871.67 | 17790.13 | 18532.59 | 19131.44 | 19367.92 | 19484.56 | 19560.82 | 19585.76 | 19474.6 | 19315.69 | 19117.51 | 18868.94
Holistic Transition | Lct_BB001 | Number | SSEN (SHEPD) | Shin |  | 57.905 | 98.654 | 172.902 | 298.922 | 503.786 | 651.596 | 835.614 | 1048.31 | 1286.49 | 1544.954 | 1828.087 | 2113.28 | 2390.996 | 2648.341 | 2877.435 | 3076.12 | 3243.577 | 3378.946 | 3488.13 | 3531.248 | 3552.513 | 3566.416 | 3570.964 | 3550.696 | 3521.724 | 3485.591 | 3440.27
Holistic Transition | Lct_BB001 | Number | SSEN (SHEPD) | Sloy |  | 1065.604 | 1428.664 | 1724.617 | 1785.995 | 1411.49 | 1825.618 | 2341.192 | 2937.116 | 3604.438 | 4328.593 | 5121.864 | 5920.907 | 6699.001 | 7420.021 | 8061.888 | 8618.556 | 9087.73 | 9467.003 | 9772.91 | 9893.715 | 9953.296 | 9992.249 | 10004.99 | 9948.206 | 9867.032 | 9765.796 | 9638.818
Holistic Transition | Lct_BB001 | Number | SSEN (SHEPD) | St Fergus Gas Terminal |  | 34.998 | 56.613 | 93.149 | 151.727 | 243.259 | 314.631 | 403.486 | 506.189 | 621.197 | 745.999 | 882.713 | 1020.422 | 1154.521 | 1278.783 | 1389.404 | 1485.341 | 1566.199 | 1631.564 | 1684.285 | 1705.105 | 1715.373 | 1722.086 | 1724.282 | 1714.496 | 1700.506 | 1683.059 | 1661.175
Holistic Transition | Lct_BB001 | Number | SSEN (SHEPD) | St Fillans |  | 130.698 | 197.041 | 293.697 | 428.531 | 616.296 | 797.116 | 1022.23 | 1282.427 | 1573.799 | 1889.985 | 2236.349 | 2585.234 | 2924.971 | 3239.789 | 3520.046 | 3763.103 | 3967.957 | 4133.558 | 4267.126 | 4319.873 | 4345.888 | 4362.896 | 4368.459 | 4343.665 | 4308.222 | 4264.02 | 4208.578
Holistic Transition | Lct_BB001 | Number | SSEN (SHEPD) | Stannahs Gate |  | 0 | 0 | 0 | 856.697 | 1314.991 | 1700.807 | 2181.133 | 2736.316 | 3358.016 | 4032.663 | 4771.701 | 5516.116 | 6241.014 | 6912.741 | 7510.726 | 8029.337 | 8466.435 | 8819.778 | 9104.772 | 9217.318 | 9272.825 | 9309.116 | 9320.986 | 9268.083 | 9192.459 | 9098.144 | 8979.847
Holistic Transition | Lct_BB001 | Number | SSEN (SHEPD) | Stornoway |  | 0 | 0 | 0 | 0 | 0 | 0 | 3210.422 | 4027.599 | 4942.683 | 5935.7 | 7023.494 | 8119.203 | 9186.185 | 10174.9 | 11055.08 | 11818.43 | 12461.8 | 12981.88 | 13401.37 | 13567.02 | 13648.73 | 13702.14 | 13719.61 | 13641.75 | 13530.43 | 13391.61 | 13217.49
Holistic Transition | Lct_BB001 | Number | SSEN (SHEPD) | Strichen |  | 556.898 | 900.849 | 1482.233 | 2414.347 | 3870.847 | 5006.546 | 6420.448 | 8054.7 | 9884.755 | 11870.67 | 14046.12 | 16237.4 | 18371.24 | 20348.55 | 22108.8 | 23635.39 | 24922.05 | 25962.16 | 26801.08 | 27132.37 | 27295.76 | 27402.59 | 27437.53 | 27281.81 | 27059.2 | 26781.57 | 26433.34
Holistic Transition | Lct_BB001 | Number | SSEN (SHEPD) | Tarland |  | 1294.33 | 2094.968 | 3449.623 | 5623.226 | 9021.617 | 11668.54 | 14963.86 | 18772.74 | 23037.97 | 27666.46 | 32736.69 | 37843.82 | 42817.05 | 47425.49 | 51528.03 | 55086 | 58084.75 | 60508.9 | 62464.12 | 63236.25 | 63617.07 | 63866.04 | 63947.48 | 63584.53 | 63065.71 | 62418.65 | 61607.06
Holistic Transition | Lct_BB001 | Number | SSEN (SHEPD) | Taynuilt |  | 394.578 | 657.109 | 1121.146 | 1891.487 | 3125.227 | 4042.162 | 5183.711 | 6503.167 | 7980.708 | 9584.085 | 11340.49 | 13109.68 | 14832.48 | 16428.92 | 17850.1 | 19082.64 | 20121.45 | 20961.21 | 21638.53 | 21906.01 | 22037.93 | 22124.18 | 22152.39 | 22026.66 | 21846.93 | 21622.78 | 21341.63
Holistic Transition | Lct_BB001 | Number | SSEN (SHEPD) | Thurso |  | 673.321 | 1027.457 | 1559.598 | 2326.353 | 1511.926 | 1955.521 | 2508.032 | 3146.424 | 3861.302 | 4637.063 | 5486.864 | 6342.849 | 7176.393 | 7948.795 | 8636.404 | 9232.741 | 9735.351 | 10141.65 | 10469.36 | 10598.77 | 10662.6 | 10704.33 | 10717.98 | 10657.15 | 10570.19 | 10461.74 | 10325.71
Holistic Transition | Lct_BB001 | Number | SSEN (SHEPD) | Tummel Bridge |  | 879.812 | 1354.883 | 0 | 0 | 0 | 0 | 0 | 0 | 0 | 0 | 0 | 0 | 0 | 0 | 0 | 0 | 0 | 0 | 0 | 0 | 0 | 0 | 0 | 0 | 0 | 0 | 0
Holistic Transition | Lct_BB001 | Number | SSEN (SHEPD) | Willowdale |  | 94.359 | 147.375 | 231.322 | 358.546 | 548.954 | 710.016 | 910.532 | 1142.298 | 1401.832 | 1683.469 | 1991.986 | 2302.749 | 2605.364 | 2885.782 | 3135.416 | 3351.914 | 3534.384 | 3681.89 | 3800.863 | 3847.846 | 3871.018 | 3886.168 | 3891.123 | 3869.039 | 3837.469 | 3798.096 | 3748.712
Holistic Transition | Lct_BB001 | Number | SSEN (SHEPD) | Woodhill |  | 441.075 | 688.967 | 1081.572 | 1676.689 | 2567.506 | 3320.807 | 4258.638 | 5342.626 | 6556.488 | 7873.73 | 9316.692 | 10770.16 | 12185.51 | 13497.05 | 14664.61 | 15677.19 | 16530.62 | 17220.52 | 17776.97 | 17996.71 | 18105.09 | 18175.95 | 18199.12 | 18095.83 | 17948.17 | 17764.03 | 17533.05
Holistic Transition | Lct_BB001 | Number | SSEN South | Acton Lane 66kV |  | 661.941 | 910.572 | 1158.339 | 1331.298 | 1346.173 | 1741.137 | 2232.853 | 2801.2 | 3437.642 | 4128.287 | 4884.849 | 5646.917 | 6389.004 | 7076.659 | 7688.824 | 8219.732 | 8667.195 | 9028.916 | 9320.668 | 9435.883 | 9492.706 | 9529.858 | 9542.009 | 9487.852 | 9410.434 | 9313.883 | 9192.781
Holistic Transition | Lct_BB001 | Number | SSEN South | Axminster H |  | 913.269 | 1489.445 | 2476.415 | 4075.765 | 6594.201 | 8528.926 | 10937.59 | 13721.63 | 16839.22 | 20222.34 | 23928.34 | 27661.31 | 31296.41 | 34664.88 | 37663.55 | 40264.19 | 42456.08 | 44227.97 | 45657.11 | 46221.49 | 46499.84 | 46681.82 | 46741.34 | 46476.06 | 46096.83 | 45623.88 | 45030.66
Holistic Transition | Lct_BB001 | Number | SSEN South | Botley Wood |  | 2695.964 | 4174.825 | 6474.043 | 9899.599 | 14955.42 | 19343.32 | 24806.07 | 31120.18 | 38190.79 | 45863.57 | 54268.66 | 62734.91 | 70979.2 | 78618.76 | 85419.66 | 91317.83 | 96288.96 | 100307.5 | 103548.8 | 104828.8 | 105460.1 | 105872.8 | 106007.8 | 105406.1 | 104546 | 103473.4 | 102128
Holistic Transition | Lct_BB001 | Number | SSEN South | Bramley |  | 34145.83 | 48841.27 | 66796.64 | 86632.67 | 107435.2 | 138956.5 | 178199.2 | 223557.9 | 274350.9 | 329469.9 | 389849.4 | 450668.4 | 509892.8 | 564773.1 | 613628.7 | 655999.3 | 691710.4 | 720578.7 | 743862.7 | 753057.8 | 757592.7 | 760557.7 | 761527.5 | 757205.3 | 751026.8 | 743321.3 | 733656.3
Holistic Transition | Lct_BB001 | Number | SSEN South | Canal Bank (Willesden 66kV) |  | 661.941 | 910.572 | 1158.339 | 1331.298 | 1346.173 | 1741.137 | 2232.853 | 2801.2 | 3437.642 | 4128.287 | 4884.849 | 5646.917 | 6389.004 | 7076.659 | 7688.824 | 8219.732 | 8667.195 | 9028.916 | 9320.668 | 9435.883 | 9492.706 | 9529.858 | 9542.009 | 9487.852 | 9410.434 | 9313.883 | 9192.781
Holistic Transition | Lct_BB001 | Number | SSEN South | Chickerell |  | 1389.266 | 2265.745 | 3767.124 | 6200.058 | 10031.1 | 12974.21 | 16638.27 | 20873.35 | 25615.84 | 30762.23 | 36399.81 | 42078.41 | 47608.13 | 52732.24 | 57293.83 | 61249.93 | 64584.23 | 67279.63 | 69453.64 | 70312.17 | 70735.59 | 71012.43 | 71102.97 | 70699.42 | 70122.54 | 69403.08 | 68500.67
Holistic Transition | Lct_BB001 | Number | SSEN South | Cowley |  | 13441.86 | 19812.57 | 28501.55 | 39728.55 | 54192.8 | 70092.86 | 89887.83 | 112767.8 | 138389 | 166192.2 | 196649.1 | 227327.6 | 257201.8 | 284884.7 | 309528.6 | 330901.3 | 348914.8 | 363476.6 | 375221.6 | 379859.8 | 382147.4 | 383643 | 384132.1 | 381951.9 | 378835.3 | 374948.5 | 370073.3
Holistic Transition | Lct_BB001 | Number | SSEN South | Ealing |  | 6246.779 | 8708.311 | 11365.25 | 13669.78 | 15044.31 | 19458.28 | 24953.51 | 31305.14 | 38417.77 | 46136.16 | 54591.2 | 63107.78 | 71401.06 | 79086.03 | 85927.35 | 91860.57 | 96861.25 | 100903.7 | 104164.2 | 105451.8 | 106086.8 | 106502 | 106637.8 | 106032.6 | 105167.4 | 104088.4 | 102735
Holistic Transition | Lct_BB001 | Number | SSEN South | East Claydon |  | 39385.8 | 53572.99 | 66637.2 | 73388.95 | 67776.66 | 87662.2 | 112418.9 | 141033.9 | 173077.3 | 207849.6 | 245940.8 | 284309.1 | 321671.5 | 356293.3 | 387114.4 | 413844.3 | 436373.1 | 454584.9 | 469273.9 | 475074.7 | 477935.6 | 479806.1 | 480417.9 | 477691.2 | 473793.4 | 468932.3 | 462835.1
Holistic Transition | Lct_BB001 | Number | SSEN South | Fawley |  | 2867.26 | 4605.67 | 7509.168 | 12118.81 | 19269.97 | 24923.74 | 31962.47 | 40098.15 | 49208.58 | 59094.91 | 69924.81 | 80833.53 | 91456.24 | 101299.8 | 110062.7 | 117662.4 | 124067.7 | 129245.6 | 133421.9 | 135071.2 | 135884.6 | 136416.4 | 136590.3 | 135815.1 | 134706.9 | 133324.8 | 131591.3
Holistic Transition | Lct_BB001 | Number | SSEN South | Fleet |  | 34145.83 | 48841.27 | 66796.64 | 86632.67 | 107435.2 | 138956.5 | 178199.2 | 223557.9 | 274350.9 | 329469.9 | 389849.4 | 450668.4 | 509892.8 | 564773.1 | 613628.7 | 655999.3 | 691710.4 | 720578.7 | 743862.7 | 753057.8 | 757592.7 | 760557.7 | 761527.5 | 757205.3 | 751026.8 | 743321.3 | 733656.3
Holistic Transition | Lct_BB001 | Number | SSEN South | Greenford (Willesden 66kV) |  | 661.941 | 910.572 | 1158.339 | 1331.298 | 1346.173 | 1741.137 | 2232.853 | 2801.2 | 3437.642 | 4128.287 | 4884.849 | 5646.917 | 6389.004 | 7076.659 | 7688.824 | 8219.732 | 8667.195 | 9028.916 | 9320.668 | 9435.883 | 9492.706 | 9529.858 | 9542.009 | 9487.852 | 9410.434 | 9313.883 | 9192.781
Holistic Transition | Lct_BB001 | Number | SSEN South | Iver 132kV |  | 53105.51 | 70172.74 | 82082.18 | 79151.51 | 49492.5 | 64013.5 | 82091.6 | 102987.1 | 126386.1 | 151777.9 | 179593.1 | 207610.8 | 234893.9 | 260175.8 | 282682.2 | 302201.2 | 318652.4 | 331951.2 | 342677.5 | 346913.5 | 349002.6 | 350368.5 | 350815.2 | 348824.1 | 345977.8 | 342428.1 | 337975.7
Holistic Transition | Lct_BB001 | Number | SSEN South | Iver 66kV |  | 22759.5 | 30074.03 | 35178.08 | 33922.08 | 21211.07 | 27434.36 | 35182.11 | 44137.32 | 54165.47 | 65047.67 | 76968.49 | 88976.06 | 100668.8 | 111503.9 | 121149.5 | 129514.8 | 136565.3 | 142264.8 | 146861.8 | 148677.2 | 149572.5 | 150157.9 | 150349.4 | 149496.1 | 148276.2 | 146754.9 | 144846.7
Holistic Transition | Lct_BB001 | Number | SSEN South | Laleham |  | 7374.721 | 10083.39 | 12674.07 | 14243.05 | 13751.64 | 17786.34 | 22809.4 | 28615.27 | 35116.75 | 42171.94 | 49900.49 | 57685.29 | 65265.98 | 72290.62 | 78544.11 | 83967.52 | 88538.52 | 92233.63 | 95213.98 | 96390.94 | 96971.41 | 97350.93 | 97475.06 | 96921.83 | 96130.98 | 95144.67 | 93907.57
Holistic Transition | Lct_BB001 | Number | SSEN South | Loudwater (Amersham) |  | 4372.414 | 5822.099 | 6925.692 | 6943.905 | 4978.331 | 6438.963 | 8257.395 | 10359.22 | 12712.87 | 15266.97 | 18064.84 | 20883.07 | 23627.41 | 26170.45 | 28434.32 | 30397.69 | 32052.47 | 33390.17 | 34469.1 | 34895.18 | 35105.33 | 35242.72 | 35287.65 | 35087.37 | 34801.07 | 34444.01 | 33996.16
Holistic Transition | Lct_BB001 | Number | SSEN South | Lovedean |  | 23604.51 | 33139.22 | 43824.72 | 53894.93 | 61589.43 | 79659.64 | 102156.4 | 128159.1 | 157277.3 | 188875.4 | 223489.2 | 258354.9 | 292306.5 | 323767.8 | 351775.2 | 376065.1 | 396537.2 | 413086.5 | 426434.6 | 431705.8 | 434305.6 | 436005.3 | 436561.2 | 434083.5 | 430541.5 | 426124.2 | 420583.5
Holistic Transition | Lct_BB001 | Number | SSEN South | Mannington |  | 23866.49 | 35453.23 | 51642.64 | 73183.42 | 101815 | 131687.3 | 168877.2 | 211863 | 259998.9 | 312234.4 | 369455.4 | 427092.8 | 483219 | 535228.4 | 581528.2 | 621682.3 | 655525.2 | 682883.3 | 704949.3 | 713663.4 | 717961.1 | 720770.9 | 721690 | 717593.9 | 711738.6 | 704436.2 | 695276.8
Holistic Transition | Lct_BB001 | Number | SSEN South | Melksham |  | 27250.52 | 37551.78 | 47933.69 | 55437.72 | 56754.5 | 73406.15 | 94136.83 | 118098.3 | 144930.6 | 174048.2 | 205944.7 | 238073.4 | 269359.7 | 298351.2 | 324160 | 346543 | 365408 | 380658.1 | 392958.4 | 397815.8 | 400211.5 | 401777.8 | 402290.1 | 400006.8 | 396742.9 | 392672.3 | 387566.6
Holistic Transition | Lct_BB001 | Number | SSEN South | Minety |  | 64175.1 | 85443.5 | 101616.3 | 101831 | 72885.14 | 94269.5 | 120892.2 | 151664 | 186122.5 | 223515.8 | 264477.9 | 305738.1 | 345916.6 | 383147.9 | 416292.1 | 445036.7 | 469263.5 | 488848 | 504644.2 | 510882.2 | 513958.8 | 515970.2 | 516628.1 | 513695.9 | 509504.3 | 504276.8 | 497720
Holistic Transition | Lct_BB001 | Number | SSEN South | North Hyde |  | 4379.242 | 6039.851 | 7722.547 | 8958.613 | 9225.561 | 11932.32 | 15302.14 | 19197.12 | 23558.77 | 28291.89 | 33476.74 | 38699.32 | 43784.98 | 48497.6 | 52692.88 | 56331.28 | 59397.83 | 61876.77 | 63876.19 | 64665.78 | 65055.2 | 65309.81 | 65393.08 | 65021.94 | 64491.38 | 63829.7 | 62999.76
Holistic Transition | Lct_BB001 | Number | SSEN South | Nursling |  | 8626.387 | 13193.73 | 20095.11 | 30095.2 | 44508.75 | 57567.53 | 73825.21 | 92616.59 | 113659.4 | 136494.3 | 161508.6 | 186705 | 211240.8 | 233976.8 | 254216.9 | 271770.4 | 286565 | 298524.7 | 308170.9 | 311980.3 | 313859 | 315087.4 | 315489.1 | 313698.5 | 311138.9 | 307946.6 | 303942.5
Holistic Transition | Lct_BB001 | Number | SSEN South | Perivale (Willesden 66kV) |  | 661.941 | 910.572 | 1158.339 | 1331.298 | 1346.173 | 1741.137 | 2232.853 | 2801.2 | 3437.642 | 4128.287 | 4884.849 | 5646.917 | 6389.004 | 7076.659 | 7688.824 | 8219.732 | 8667.195 | 9028.916 | 9320.668 | 9435.883 | 9492.706 | 9529.858 | 9542.009 | 9487.852 | 9410.434 | 9313.883 | 9192.781
Holistic Transition | Lct_BB001 | Number | SSEN South | Wesley Avenue (Willesden 66kV) |  | 661.941 | 910.572 | 1158.339 | 1331.298 | 1346.173 | 1741.137 | 2232.853 | 2801.2 | 3437.642 | 4128.287 | 4884.849 | 5646.917 | 6389.004 | 7076.659 | 7688.824 | 8219.732 | 8667.195 | 9028.916 | 9320.668 | 9435.883 | 9492.706 | 9529.858 | 9542.009 | 9487.852 | 9410.434 | 9313.883 | 9192.781
Holistic Transition | Lct_BB001 | Number | UKPN Eastern | Amersham Main |  | 2170.167 | 3195.384 | 4589.008 | 6382.189 | 8681.809 | 11229.03 | 14400.23 | 18065.65 | 22170.23 | 26624.37 | 31503.63 | 36418.39 | 41204.3 | 45639.17 | 49587.17 | 53011.13 | 55896.93 | 58229.77 | 60111.35 | 60854.4 | 61220.87 | 61460.46 | 61538.83 | 61189.56 | 60690.27 | 60067.59 | 59286.57
Holistic Transition | Lct_BB001 | Number | UKPN Eastern | Barking (Eastern) |  | 1559.021 | 2255.939 | 3147.567 | 4204.733 | 5432.637 | 7026.562 | 9010.938 | 11304.57 | 13873.01 | 16660.19 | 19713.38 | 22788.79 | 25783.57 | 28558.69 | 31029.15 | 33171.69 | 34977.48 | 36437.25 | 37614.65 | 38079.61 | 38308.93 | 38458.85 | 38507.89 | 38289.34 | 37976.91 | 37587.27 | 37098.54
Holistic Transition | Lct_BB001 | Number | UKPN Eastern | Braintree |  | 3056.601 | 4732.878 | 7338.531 | 11219.93 | 16947.69 | 21920.11 | 28110.59 | 35265.82 | 43278.33 | 51973.23 | 61497.99 | 71092.07 | 80434.61 | 89091.87 | 96798.74 | 103482.6 | 109116 | 113669.9 | 117342.9 | 118793.4 | 119508.8 | 119976.5 | 120129.5 | 119447.7 | 118473 | 117257.5 | 115732.9
Holistic Transition | Lct_BB001 | Number | UKPN Eastern | Bramford |  | 14289.09 | 23011.91 | 37645.94 | 60964.85 | 97239.22 | 125769 | 161287.5 | 202341.5 | 248314.1 | 298202 | 352851.4 | 407898.4 | 461502.3 | 511174.2 | 555393.2 | 593742.7 | 626064.7 | 652193.3 | 673267.6 | 681590 | 685694.6 | 688378.2 | 689255.9 | 685343.9 | 679751.8 | 672777.5 | 664029.8
Holistic Transition | Lct_BB001 | Number | UKPN Eastern | Brimsdown |  | 10605.33 | 15210.02 | 20898.68 | 27295.58 | 34189.92 | 44221.18 | 56709.71 | 71144.53 | 87308.8 | 104849.7 | 124064.8 | 143419.7 | 162267.1 | 179732.1 | 195279.8 | 208763.7 | 220128.3 | 229315.3 | 236725.1 | 239651.3 | 241094.5 | 242038.1 | 242346.7 | 240971.3 | 239005 | 236552.8 | 233477.1
Holistic Transition | Lct_BB001 | Number | UKPN Eastern | Burwell Main |  | 4889.702 | 7379.306 | 11016.42 | 16105.17 | 23211.22 | 30021.34 | 38499.69 | 48299.35 | 59273.12 | 71181.48 | 84226.4 | 97366.25 | 110161.6 | 122018.4 | 132573.6 | 141727.7 | 149443 | 155680 | 160710.5 | 162697 | 163676.8 | 164317.4 | 164526.9 | 163593.1 | 162258.2 | 160593.5 | 158505.4
Holistic Transition | Lct_BB001 | Number | UKPN Eastern | Eaton Socon |  | 6190.821 | 9353.8 | 13988.92 | 20495.41 | 29609.21 | 38296.49 | 49111.82 | 61612.69 | 75611.29 | 90802.1 | 107442.7 | 124204.5 | 140526.8 | 155651.8 | 169116.5 | 180793.8 | 190635.8 | 198591.9 | 205009 | 207543.2 | 208793 | 209610.2 | 209877.5 | 208686.3 | 206983.5 | 204859.8 | 202196.1
Holistic Transition | Lct_BB001 | Number | UKPN Eastern | Elstree |  | 12218.5 | 17375.03 | 23517.82 | 30020.53 | 36371.58 | 47042.93 | 60328.36 | 75684.26 | 92879.98 | 111540.2 | 131981.3 | 152571.3 | 172621.4 | 191200.8 | 207740.6 | 222084.9 | 234174.7 | 243947.9 | 251830.6 | 254943.5 | 256478.8 | 257482.6 | 257810.9 | 256347.6 | 254255.9 | 251647.3 | 248375.2
Holistic Transition | Lct_BB001 | Number | UKPN Eastern | Mill Hill |  | 8421.743 | 11662.51 | 15029.24 | 17682.06 | 18701.6 | 24188.61 | 31019.73 | 38915.45 | 47757.17 | 57351.9 | 67862.37 | 78449.33 | 88758.72 | 98311.91 | 106816.4 | 114192 | 120408.3 | 125433.5 | 129486.6 | 131087.2 | 131876.7 | 132392.8 | 132561.6 | 131809.2 | 130733.7 | 129392.4 | 127710
Holistic Transition | Lct_BB001 | Number | UKPN Eastern | Norwich Main |  | 6183.212 | 10288.01 | 17534.28 | 29552.3 | 48787.21 | 63101.27 | 80921.75 | 101519.5 | 124585 | 149615 | 177033.8 | 204652.2 | 231546.5 | 256468.1 | 278653.9 | 297894.7 | 314111.4 | 327220.7 | 337794.2 | 341969.7 | 344029.1 | 345375.5 | 345815.9 | 343853.2 | 341047.5 | 337548.3 | 333159.4
Holistic Transition | Lct_BB001 | Number | UKPN Eastern | Pelham |  | 10343.44 | 16056.42 | 24985.94 | 38356.88 | 58173.38 | 75241.33 | 96490.28 | 121050.8 | 148553.9 | 178399.4 | 211093.4 | 244025.3 | 276093.8 | 305810.1 | 332264.1 | 355206.7 | 374543.3 | 390174.7 | 402782.4 | 407761.3 | 410216.9 | 411822.3 | 412347.4 | 410007.1 | 406661.6 | 402489.2 | 397255.9
Holistic Transition | Lct_BB001 | Number | UKPN Eastern | Rayleigh |  | 10169.5 | 15916.68 | 25056.56 | 38963.07 | 59842.25 | 77399.85 | 99258.39 | 124523.5 | 152815.6 | 183517.3 | 217149.2 | 251025.9 | 284014.4 | 314583.1 | 341796.1 | 365396.8 | 385288.2 | 401368 | 414337.4 | 419459.2 | 421985.2 | 423636.7 | 424176.8 | 421769.4 | 418327.9 | 414035.8 | 408652.4
Holistic Transition | Lct_BB001 | Number | UKPN Eastern | Rye House |  | 7419.319 | 11157.91 | 16568.8 | 24062.68 | 34427.38 | 44528.3 | 57103.56 | 71638.63 | 87915.17 | 105577.9 | 124926.4 | 144415.7 | 163394.1 | 180980.3 | 196636 | 210213.6 | 221657.1 | 230907.9 | 238369.2 | 241315.7 | 242769 | 243719.1 | 244029.8 | 242644.8 | 240664.9 | 238195.7 | 235098.6
Holistic Transition | Lct_BB001 | Number | UKPN Eastern | Sundon |  | 15839.33 | 23929.13 | 35780.58 | 52411.59 | 75700.05 | 97910.3 | 125561.2 | 157521.4 | 193310.8 | 232148.2 | 274692.3 | 317546.1 | 359276.3 | 397945.6 | 432369.7 | 462224.6 | 487387 | 507727.9 | 524134.1 | 530613 | 533808.4 | 535897.6 | 536580.9 | 533535.5 | 529182 | 523752.6 | 516942.6
Holistic Transition | Lct_BB001 | Number | UKPN Eastern | Tilbury |  | 3143.019 | 4868.503 | 7552.842 | 11554.57 | 17463.7 | 22587.51 | 28966.46 | 36339.55 | 44596.02 | 53555.65 | 63370.41 | 73256.6 | 82883.59 | 91804.43 | 99745.95 | 106633.3 | 112438.2 | 117130.8 | 120915.6 | 122410.3 | 123147.4 | 123629.4 | 123787 | 123084.5 | 122080.1 | 120827.6 | 119256.6
Holistic Transition | Lct_BB001 | Number | UKPN Eastern | Tottenham |  | 7659.236 | 10988.81 | 15108.36 | 19751.8 | 24774.19 | 32042.89 | 41092.14 | 51551.68 | 63264.39 | 75974.63 | 89897.95 | 103922.6 | 117579.6 | 130234.8 | 141500.7 | 151271.2 | 159506.1 | 166163 | 171532.2 | 173652.6 | 174698.3 | 175382 | 175605.6 | 174609 | 173184.2 | 171407.4 | 169178.7
Holistic Transition | Lct_BB001 | Number | UKPN Eastern | Walpole (_A) |  | 35468.23 | 49170.85 | 63499.53 | 74987.58 | 79860.92 | 103292 | 132462.7 | 166179.6 | 203936.1 | 244908.3 | 289790.8 | 335000.1 | 379024 | 419818.7 | 456135 | 487630.8 | 514176.3 | 535635.2 | 552943.2 | 559778.3 | 563149.3 | 565353.3 | 566074.2 | 562861.3 | 558268.6 | 552540.7 | 545356.4
Holistic Transition | Lct_BB001 | Number | UKPN Eastern | Warley |  | 5377.214 | 8120.35 | 12134.8 | 17761.92 | 25633.39 | 33154.18 | 42517.27 | 53339.56 | 65458.48 | 78609.53 | 93015.73 | 107526.8 | 121657.4 | 134751.5 | 146408.1 | 156517.5 | 165037.9 | 171925.7 | 177481.2 | 179675.1 | 180757.1 | 181464.5 | 181695.9 | 180664.6 | 179190.5 | 177352 | 175046
Holistic Transition | Lct_BB001 | Number | UKPN Eastern | Watford South |  | 7521.007 | 10786.13 | 14819.26 | 19353.44 | 24238.45 | 31349.97 | 40203.53 | 50436.89 | 61896.31 | 74331.69 | 87953.93 | 101675.3 | 115036.9 | 127418.5 | 138440.8 | 148000 | 156056.8 | 162569.7 | 167822.9 | 169897.4 | 170920.5 | 171589.4 | 171808.2 | 170833.1 | 169439.1 | 167700.7 | 165520.2
Holistic Transition | Lct_BB001 | Number | UKPN Eastern | West Thurrock |  | 118.544 | 186.359 | 295.174 | 462.075 | 714.263 | 923.826 | 1184.725 | 1486.283 | 1823.972 | 2190.42 | 2591.842 | 2996.186 | 3389.929 | 3754.79 | 4079.597 | 4361.291 | 4598.709 | 4790.634 | 4945.434 | 5006.566 | 5036.716 | 5056.428 | 5062.875 | 5034.14 | 4993.063 | 4941.834 | 4877.579
Holistic Transition | Lct_BB001 | Number | UKPN Eastern | Wymondley |  | 9332.708 | 13911.3 | 20374.08 | 29075.97 | 40783.48 | 52749.27 | 67646.23 | 84864.81 | 104146.4 | 125070.1 | 147990.8 | 171078.3 | 193560.5 | 214393.6 | 232939.6 | 249024 | 262580.2 | 273538.9 | 282377.8 | 285868.3 | 287589.8 | 288715.4 | 289083.5 | 287442.8 | 285097.3 | 282172.2 | 278503.3
Holistic Transition | Lct_BB001 | Number | UKPN London | Acton Lane 22kV |  | 1286.256 | 1755.576 | 2198.818 | 2454.313 | 2335.273 | 3020.437 | 3873.441 | 4859.382 | 5963.45 | 7161.546 | 8473.991 | 9795.988 | 11083.32 | 12276.23 | 13338.19 | 14259.18 | 15035.42 | 15662.91 | 16169.03 | 16368.9 | 16467.47 | 16531.92 | 16553 | 16459.05 | 16324.75 | 16157.26 | 15947.18
Holistic Transition | Lct_BB001 | Number | UKPN London | Barking (London) |  | 791.248 | 1113.33 | 1478.351 | 1830.326 | 2114.706 | 2735.156 | 3507.594 | 4400.412 | 5400.2 | 6485.137 | 7673.621 | 8870.755 | 10036.5 | 11116.74 | 12078.39 | 12912.4 | 13615.32 | 14183.55 | 14641.86 | 14822.85 | 14912.12 | 14970.48 | 14989.56 | 14904.49 | 14782.87 | 14631.2 | 14440.96
Holistic Transition | Lct_BB001 | Number | UKPN London | Barking West |  | 5061.341 | 7254.711 | 9957.98 | 12986.38 | 16231.71 | 20994.06 | 26923 | 33775.95 | 41449.95 | 49777.52 | 58899.89 | 68088.65 | 77036.5 | 85328.02 | 92709.3 | 99110.8 | 104506.2 | 108867.7 | 112385.5 | 113774.8 | 114459.9 | 114907.9 | 115054.4 | 114401.4 | 113467.9 | 112303.7 | 110843.5
Holistic Transition | Lct_BB001 | Number | UKPN London | Beddington LPN |  | 3367.069 | 4888.974 | 6860.991 | 9241.929 | 12073.3 | 15615.58 | 20025.59 | 25122.88 | 30830.88 | 37025.01 | 43810.32 | 50645.01 | 57300.5 | 63467.81 | 68958.08 | 73719.59 | 77732.71 | 80976.85 | 83593.46 | 84626.78 | 85136.4 | 85469.6 | 85578.58 | 85092.87 | 84398.54 | 83532.61 | 82446.49
Holistic Transition | Lct_BB001 | Number | UKPN London | City Road |  | 1539.23 | 2069.837 | 2514.429 | 2639.153 | 2164.395 | 2799.425 | 3590.012 | 4503.809 | 5527.09 | 6637.519 | 7853.929 | 9079.192 | 10272.33 | 11377.95 | 12362.2 | 13215.8 | 13935.24 | 14516.82 | 14985.9 | 15171.15 | 15262.51 | 15322.24 | 15341.78 | 15254.7 | 15130.23 | 14974.99 | 14780.28
Holistic Transition | Lct_BB001 | Number | UKPN London | Hackney 132kV |  | 4714.292 | 6583.681 | 8621.267 | 10428.9 | 11591.91 | 14992.95 | 19227.12 | 24121.17 | 29601.58 | 35548.74 | 42063.5 | 48625.67 | 55015.79 | 60937.2 | 66208.56 | 70780.21 | 74633.32 | 77748.11 | 80260.39 | 81252.51 | 81741.81 | 82061.72 | 82166.36 | 81700.01 | 81033.37 | 80201.97 | 79159.15
Holistic Transition | Lct_BB001 | Number | UKPN London | Hackney 66kV |  | 2899.389 | 4124.633 | 5586.789 | 7139.346 | 8663.854 | 11205.81 | 14370.45 | 18028.29 | 22124.37 | 26569.31 | 31438.47 | 36343.08 | 41119.09 | 45544.78 | 49484.62 | 52901.5 | 55781.33 | 58109.34 | 59987.03 | 60728.54 | 61094.25 | 61333.36 | 61411.56 | 61063.01 | 60564.76 | 59943.36 | 59163.96
Holistic Transition | Lct_BB001 | Number | UKPN London | Hurst |  | 4906.488 | 7172.266 | 10178.88 | 13928.88 | 18569.69 | 24018 | 30800.94 | 38640.97 | 47420.33 | 56947.38 | 67383.72 | 77896.01 | 88132.68 | 97618.5 | 106063 | 113386.5 | 119559 | 124548.8 | 128573.3 | 130162.7 | 130946.5 | 131459 | 131626.6 | 130879.5 | 129811.6 | 128479.7 | 126809.2
Holistic Transition | Lct_BB001 | Number | UKPN London | Islington |  | 2497.686 | 3401.54 | 4241.53 | 4693.979 | 4382.644 | 5668.503 | 7269.349 | 9119.68 | 11191.7 | 13440.19 | 15903.27 | 18384.29 | 20800.25 | 23039 | 25031.99 | 26760.43 | 28217.2 | 29394.84 | 30344.67 | 30719.77 | 30904.77 | 31025.72 | 31065.28 | 30888.96 | 30636.92 | 30322.58 | 29928.32
Holistic Transition | Lct_BB001 | Number | UKPN London | Littlebrook LPN |  | 2534.879 | 3788.708 | 5572.375 | 7995.605 | 11285.08 | 14596.1 | 18718.19 | 23482.7 | 28818.04 | 34607.78 | 40950.1 | 47338.57 | 53559.55 | 59324.22 | 64456.05 | 68906.69 | 72657.82 | 75690.16 | 78135.94 | 79101.79 | 79578.15 | 79889.59 | 79991.46 | 79537.45 | 78888.46 | 78079.06 | 77063.85
Holistic Transition | Lct_BB001 | Number | UKPN London | Lodge Road (St John's Wood) |  | 8258.377 | 10941.91 | 12875.37 | 12591.38 | 8294.445 | 10728.02 | 13757.73 | 17259.6 | 21181.04 | 25436.45 | 30098 | 34793.48 | 39365.86 | 43602.85 | 47374.7 | 50645.89 | 53402.93 | 55631.68 | 57429.31 | 58139.21 | 58489.32 | 58718.23 | 58793.1 | 58459.41 | 57982.4 | 57387.51 | 56641.33
Holistic Transition | Lct_BB001 | Number | UKPN London | New Cross 66kV |  | 6476.339 | 9026.936 | 11777.66 | 14158.75 | 15568.88 | 20136.75 | 25823.59 | 32396.69 | 39757.32 | 47744.83 | 56494.69 | 65308.22 | 73890.67 | 81843.6 | 88923.46 | 95063.57 | 100238.6 | 104422 | 107796.2 | 109128.7 | 109785.9 | 110215.6 | 110356.1 | 109729.7 | 108834.4 | 107717.7 | 106317.2
Holistic Transition | Lct_BB001 | Number | UKPN London | Redbridge |  | 3455.325 | 4881.978 | 6531.733 | 8186.332 | 9643.996 | 12473.53 | 15996.18 | 20067.83 | 24627.31 | 29575.1 | 34995.11 | 40454.57 | 45770.89 | 50697.26 | 55082.82 | 58886.25 | 62091.88 | 64683.26 | 66773.37 | 67598.77 | 68005.85 | 68272 | 68359.06 | 67971.08 | 67416.46 | 66724.76 | 65857.18
Holistic Transition | Lct_BB001 | Number | UKPN London | St John's Wood |  | 17070.78 | 22338.35 | 25561.48 | 23343 | 11465.94 | 14830.02 | 19018.18 | 23859.04 | 29279.89 | 35162.41 | 41606.38 | 48097.23 | 54417.91 | 60274.97 | 65489.04 | 70011.01 | 73822.25 | 76903.19 | 79388.17 | 80369.5 | 80853.49 | 81169.93 | 81273.42 | 80812.15 | 80152.75 | 79330.38 | 78298.9
Holistic Transition | Lct_BB001 | Number | UKPN London | West Ham |  | 4482.436 | 6217.746 | 8038.517 | 9511.305 | 10165.63 | 13148.21 | 16861.4 | 21153.28 | 25959.38 | 31174.79 | 36887.97 | 42642.73 | 48246.6 | 53439.44 | 58062.2 | 62071.35 | 65450.38 | 68181.92 | 70385.08 | 71255.13 | 71684.23 | 71964.78 | 72056.54 | 71647.57 | 71062.95 | 70333.85 | 69419.34
Holistic Transition | Lct_BB001 | Number | UKPN London | Willesden 132kV |  | 10023.74 | 13531.85 | 16572.96 | 17692.79 | 15165.78 | 19615.39 | 25154.98 | 31557.9 | 38727.96 | 46508.66 | 55031.97 | 63617.31 | 71977.55 | 79724.57 | 86621.12 | 92602.25 | 97643.3 | 101718.4 | 105005.2 | 106303.2 | 106943.4 | 107361.9 | 107498.8 | 106888.7 | 106016.5 | 104928.8 | 103564.5
Holistic Transition | Lct_BB001 | Number | UKPN London | Willesden 66kV |  | 2780.967 | 3680.744 | 4321.063 | 4202.732 | 2714.088 | 3510.396 | 4501.769 | 5647.644 | 6930.807 | 8323.252 | 9848.594 | 11385.04 | 12881.2 | 14267.62 | 15501.83 | 16572.22 | 17474.38 | 18203.66 | 18791.88 | 19024.17 | 19138.73 | 19213.63 | 19238.13 | 19128.94 | 18972.86 | 18778.2 | 18534.04
Holistic Transition | Lct_BB001 | Number | UKPN London | Wimbledon North |  | 704.003 | 989.311 | 1310.593 | 1616.395 | 1855.904 | 2400.422 | 3078.327 | 3861.88 | 4739.312 | 5691.471 | 6734.506 | 7785.132 | 8808.212 | 9756.249 | 10600.21 | 11332.15 | 11949.04 | 12447.73 | 12849.96 | 13008.8 | 13087.14 | 13138.36 | 13155.11 | 13080.45 | 12973.71 | 12840.6 | 12673.64
Holistic Transition | Lct_BB001 | Number | UKPN London | Wimbledon South |  | 16123.43 | 22453.29 | 29245.9 | 35056.62 | 38352.12 | 49604.55 | 63613.41 | 79805.48 | 97937.55 | 117613.9 | 139168.1 | 160879.2 | 182021.1 | 201612.2 | 219052.6 | 234178.1 | 246926.2 | 257231.5 | 265543.5 | 268825.9 | 270444.8 | 271503.2 | 271849.4 | 270306.5 | 268100.9 | 265350.2 | 261900
Holistic Transition | Lct_BB001 | Number | UKPN South East | Beddington SPN |  | 13648.5 | 19924.13 | 28212.58 | 38485.63 | 51104.22 | 66098.09 | 84764.9 | 106340.9 | 130501.8 | 156720.5 | 185441.6 | 214371.6 | 242543.2 | 268648.4 | 291887.7 | 312042.4 | 329029.3 | 342761.1 | 353836.8 | 358210.7 | 360367.8 | 361778.2 | 362239.5 | 360183.5 | 357244.6 | 353579.2 | 348981.9
Holistic Transition | Lct_BB001 | Number | UKPN South East | Bolney |  | 17284.46 | 26241.59 | 39531.94 | 58434.59 | 85232.45 | 110239.5 | 141372.3 | 177357 | 217653.1 | 261381.1 | 309282.5 | 357532.5 | 404517.5 | 448056.2 | 486815.2 | 520429.4 | 548760.4 | 571662.7 | 590134.8 | 597429.6 | 601027.3 | 603379.6 | 604148.9 | 600720 | 595818.3 | 589705.2 | 582037.7
Holistic Transition | Lct_BB001 | Number | UKPN South East | Canterbury |  | 4475.562 | 6993.254 | 10983.51 | 17035.87 | 26100.17 | 33757.9 | 43291.49 | 54310.85 | 66650.46 | 80040.98 | 94709.51 | 109484.8 | 123872.7 | 137205.3 | 149074.2 | 159367.6 | 168043.2 | 175056.4 | 180713 | 182946.9 | 184048.6 | 184768.9 | 185004.5 | 183954.5 | 182453.5 | 180581.5 | 178233.5
Holistic Transition | Lct_BB001 | Number | UKPN South East | Chessington |  | 9352.234 | 13189.66 | 17588.59 | 21927.06 | 25615.58 | 33131.14 | 42487.73 | 53302.5 | 65413.01 | 78554.91 | 92951.11 | 107452.1 | 121572.8 | 134657.9 | 146306.4 | 156408.8 | 164923.3 | 171806.3 | 177357.9 | 179550.2 | 180631.5 | 181338.4 | 181569.6 | 180539.1 | 179066 | 177228.8 | 174924.4
Holistic Transition | Lct_BB001 | Number | UKPN South East | Kemsley |  | 2904.223 | 4545.258 | 7154.726 | 11124.67 | 17084.62 | 22097.21 | 28337.7 | 35550.74 | 43627.98 | 52393.13 | 61994.84 | 71666.43 | 81084.45 | 89811.66 | 97580.79 | 104318.7 | 109997.5 | 114588.2 | 118290.9 | 119753.2 | 120474.3 | 120945.8 | 121100 | 120412.7 | 119430.2 | 118204.8 | 116667.9
Holistic Transition | Lct_BB001 | Number | UKPN South East | Kingsnorth |  | 4031.286 | 6400.472 | 10275.26 | 16318.73 | 25569.83 | 33071.97 | 42411.85 | 53207.31 | 65296.18 | 78414.61 | 92785.1 | 107260.2 | 121355.7 | 134417.4 | 146045.1 | 156129.4 | 164628.7 | 171499.4 | 177041.1 | 179229.6 | 180308.9 | 181014.6 | 181245.4 | 180216.7 | 178746.2 | 176912.2 | 174612
Holistic Transition | Lct_BB001 | Number | UKPN South East | Littlebrook SPN |  | 587.187 | 873.54 | 1275.402 | 1812.866 | 2531.05 | 3273.655 | 4198.17 | 5266.767 | 6463.394 | 7761.933 | 9184.406 | 10617.23 | 12012.49 | 13305.41 | 14456.39 | 15454.59 | 16295.91 | 16976.01 | 17524.56 | 17741.18 | 17848.02 | 17917.87 | 17940.72 | 17838.89 | 17693.33 | 17511.8 | 17284.1
Holistic Transition | Lct_BB001 | Number | UKPN South East | Ninfield |  | 10548.5 | 16754.77 | 26912.9 | 42766.94 | 67048 | 86719.75 | 111210.3 | 139517.7 | 171216.5 | 205615.1 | 243296.7 | 281252.5 | 318213.2 | 352462.8 | 382952.5 | 409395.1 | 431681.6 | 449697.7 | 464228.8 | 469967.2 | 472797.4 | 474647.8 | 475253 | 472555.6 | 468699.7 | 463890.9 | 457859.2
Holistic Transition | Lct_BB001 | Number | UKPN South East | Northfleet East |  | 11416.33 | 17351.08 | 26180.75 | 38774.38 | 56673.46 | 73301.34 | 94002.42 | 117929.7 | 144723.7 | 173799.6 | 205650.6 | 237733.4 | 268975.1 | 297925.2 | 323697.1 | 346048.2 | 364886.2 | 380114.6 | 392397.3 | 397247.8 | 399640 | 401204.1 | 401715.6 | 399435.6 | 396176.4 | 392111.6 | 387013.2
Holistic Transition | Lct_BB001 | Number | UKPN South East | Richborough |  | 1689.837 | 2640.442 | 4147.044 | 6432.23 | 9854.636 | 12745.97 | 16345.56 | 20506.14 | 25165.2 | 30221.06 | 35759.46 | 41338.16 | 46770.6 | 51804.57 | 56285.91 | 60172.41 | 63448.06 | 66096.04 | 68231.8 | 69075.23 | 69491.2 | 69763.17 | 69852.12 | 69455.67 | 68888.93 | 68182.13 | 67295.6
Holistic Transition | Lct_BB001 | Number | UKPN South East | Sellindge |  | 7309.91 | 11422.24 | 17940.05 | 27826.48 | 42633.26 | 55141.77 | 70714.4 | 88713.95 | 108870.1 | 130742.8 | 154703.1 | 178837.7 | 202339.6 | 224117.6 | 243504.9 | 260318.7 | 274489.9 | 285945.6 | 295185.3 | 298834.2 | 300633.8 | 301810.4 | 302195.2 | 300480 | 298028.2 | 294970.5 | 291135.1
Holistic Transition | Lct_BB001 | Number | UKPN South East | West Weybridge |  | 9952.639 | 14567.61 | 20718.77 | 28435.95 | 38052.37 | 49216.86 | 63116.22 | 79181.74 | 97172.1 | 116694.6 | 138080.4 | 159621.8 | 180598.5 | 200036.5 | 217340.6 | 232347.8 | 244996.3 | 255221.1 | 263468 | 266724.8 | 268331 | 269381.2 | 269724.7 | 268193.8 | 266005.5 | 263276.2 | 259853
Holistic Transition | Lct_BB002 | Number | Electricity North West | Bredbury |  | 43035.68 | 47500.74 | 45852 | 35664.41 | 13659.49 | 15871.39 | 17753.72 | 19599.27 | 21486.42 | 23314.36 | 22198.4 | 21231.38 | 19682.67 | 18278.09 | 16711.85 | 14966.14 | 13096.12 | 11036.3 | 8720.842 | 6191.515 | 3975.597 | 1831.557 | 0 | 0 | 0 | 0 | 0
Holistic Transition | Lct_BB002 | Number | Electricity North West | Carrington |  | 1796.333 | 2334.66 | 3042.46 | 3997.66 | 5289.513 | 6146.054 | 6874.968 | 7589.643 | 8320.424 | 9028.275 | 8596.133 | 8221.663 | 7621.936 | 7078.026 | 6471.513 | 5795.503 | 5071.356 | 4273.71 | 3377.068 | 2397.609 | 1539.514 | 709.254 | 0 | 0 | 0 | 0 | 0
Holistic Transition | Lct_BB002 | Number | Electricity North West | Harker |  | 319.766 | 437.795 | 612.778 | 869.889 | 1239.278 | 1439.956 | 1610.733 | 1778.174 | 1949.389 | 2115.231 | 2013.984 | 1926.25 | 1785.74 | 1658.308 | 1516.208 | 1357.826 | 1188.166 | 1001.286 | 791.212 | 561.735 | 360.692 | 166.171 | 0 | 0 | 0 | 0 | 0
Holistic Transition | Lct_BB002 | Number | Electricity North West | Heysham (NGET) |  | 812.325 | 1117.956 | 1575.268 | 2251.157 | 3225.94 | 3748.322 | 4192.868 | 4628.73 | 5074.415 | 5506.116 | 5242.563 | 5014.183 | 4648.425 | 4316.708 | 3946.811 | 3534.53 | 3092.891 | 2606.427 | 2059.588 | 1462.241 | 938.911 | 432.556 | 0 | 0 | 0 | 0 | 0
Holistic Transition | Lct_BB002 | Number | Electricity North West | Hutton |  | 584.64 | 805.329 | 1136.054 | 1625.33 | 2331.425 | 2708.957 | 3030.236 | 3345.239 | 3667.341 | 3979.336 | 3788.863 | 3623.81 | 3359.472 | 3119.736 | 2852.408 | 2554.447 | 2235.269 | 1883.696 | 1488.489 | 1056.779 | 678.562 | 312.613 | 0 | 0 | 0 | 0 | 0
Holistic Transition | Lct_BB002 | Number | Electricity North West | Kearsley 132kV |  | 3931.387 | 5317.751 | 7326.234 | 10233.36 | 14368.22 | 16694.9 | 18674.89 | 20616.2 | 22601.27 | 24524.05 | 23350.19 | 22333 | 20703.92 | 19226.47 | 17578.96 | 15742.67 | 13775.63 | 11608.94 | 9173.333 | 6512.769 | 4181.875 | 1926.59 | 0 | 0 | 0 | 0 | 0
Holistic Transition | Lct_BB002 | Number | Electricity North West | Kearsley 33kV |  | 835.441 | 1135.438 | 1574.136 | 2213.042 | 3125.549 | 3631.675 | 4062.387 | 4484.685 | 4916.5 | 5334.766 | 5079.415 | 4858.142 | 4503.767 | 4182.373 | 3823.987 | 3424.536 | 2996.641 | 2525.315 | 1995.494 | 1416.736 | 909.692 | 419.095 | 0 | 0 | 0 | 0 | 0
Holistic Transition | Lct_BB002 | Number | Electricity North West | Kirkby ENW |  | 199.493 | 282.186 | 411.342 | 607.276 | 894.617 | 1039.484 | 1162.765 | 1283.638 | 1407.236 | 1526.955 | 1453.866 | 1390.532 | 1289.1 | 1197.108 | 1094.529 | 980.195 | 857.72 | 722.814 | 571.164 | 405.508 | 260.378 | 119.956 | 0 | 0 | 0 | 0 | 0
Holistic Transition | Lct_BB002 | Number | Electricity North West | Macclesfield |  | 1036.01 | 1276.405 | 1529.988 | 1806.029 | 2110.987 | 2452.823 | 2743.725 | 3028.944 | 3320.591 | 3603.087 | 3430.623 | 3281.176 | 3041.832 | 2824.763 | 2582.711 | 2312.922 | 2023.923 | 1705.591 | 1347.751 | 956.86 | 614.403 | 283.056 | 0 | 0 | 0 | 0 | 0
Holistic Transition | Lct_BB002 | Number | Electricity North West | Padiham |  | 1902.226 | 2616.297 | 3683.591 | 5259.934 | 7532.355 | 8752.082 | 9790.069 | 10807.78 | 11848.42 | 12856.41 | 12241.04 | 11707.78 | 10853.76 | 10079.23 | 9215.542 | 8252.892 | 7221.695 | 6085.834 | 4809.001 | 3414.235 | 2192.294 | 1009.99 | 0 | 0 | 0 | 0 | 0
Holistic Transition | Lct_BB002 | Number | Electricity North West | Penwortham East |  | 1448.248 | 1982.31 | 2773.725 | 3936.246 | 5606.107 | 6513.914 | 7286.456 | 8043.906 | 8818.427 | 9568.645 | 9110.637 | 8713.754 | 8078.132 | 7501.667 | 6858.852 | 6142.381 | 5374.892 | 4529.504 | 3579.196 | 2541.113 | 1631.659 | 751.705 | 0 | 0 | 0 | 0 | 0
Holistic Transition | Lct_BB002 | Number | Electricity North West | Penwortham West |  | 1311.371 | 1825.28 | 2608.807 | 3780.388 | 5482.86 | 6370.709 | 7126.267 | 7867.065 | 8624.559 | 9358.284 | 8910.346 | 8522.187 | 7900.539 | 7336.747 | 6708.065 | 6007.344 | 5256.728 | 4429.926 | 3500.509 | 2485.248 | 1595.788 | 735.179 | 0 | 0 | 0 | 0 | 0
Holistic Transition | Lct_BB002 | Number | Electricity North West | Rochdale |  | 1073.028 | 1478.539 | 2086.573 | 2986.406 | 4285.283 | 4979.206 | 5569.734 | 6148.726 | 6740.766 | 7314.229 | 6964.13 | 6660.755 | 6174.888 | 5734.24 | 5242.876 | 4695.208 | 4108.543 | 3462.333 | 2735.921 | 1942.415 | 1247.233 | 574.6 | 0 | 0 | 0 | 0 | 0
Holistic Transition | Lct_BB002 | Number | Electricity North West | South Manchester |  | 7227.887 | 8263.543 | 8617.16 | 8026.895 | 6125.693 | 7117.638 | 7961.781 | 8789.434 | 9635.739 | 10455.49 | 9955.032 | 9521.365 | 8826.832 | 8196.938 | 7494.547 | 6711.671 | 5873.049 | 4949.309 | 3910.924 | 2776.629 | 1782.885 | 821.375 | 0 | 0 | 0 | 0 | 0
Holistic Transition | Lct_BB002 | Number | Electricity North West | Stalybridge |  | 7324.712 | 8874.944 | 10338.15 | 11703.84 | 12921.71 | 15014.14 | 16794.8 | 18540.67 | 20325.89 | 22055.09 | 20999.42 | 20084.63 | 18619.56 | 17290.85 | 15809.2 | 14157.78 | 12388.77 | 10440.21 | 8249.809 | 5857.097 | 3760.866 | 1732.63 | 0 | 0 | 0 | 0 | 0
Holistic Transition | Lct_BB002 | Number | Electricity North West | Stanah |  | 1311.371 | 1825.28 | 2608.807 | 3780.388 | 5482.86 | 6370.709 | 7126.267 | 7867.065 | 8624.559 | 9358.284 | 8910.346 | 8522.187 | 7900.539 | 7336.747 | 6708.065 | 6007.344 | 5256.728 | 4429.926 | 3500.509 | 2485.248 | 1595.788 | 735.179 | 0 | 0 | 0 | 0 | 0
Holistic Transition | Lct_BB002 | Number | Electricity North West | Washway Farm |  | 598.478 | 846.557 | 1234.025 | 1821.827 | 2683.85 | 3118.451 | 3488.296 | 3850.915 | 4221.707 | 4580.864 | 4361.599 | 4171.596 | 3867.3 | 3591.325 | 3283.586 | 2940.585 | 2573.16 | 2168.441 | 1713.493 | 1216.525 | 781.135 | 359.869 | 0 | 0 | 0 | 0 | 0
Holistic Transition | Lct_BB002 | Number | Electricity North West | Whitegate |  | 980.198 | 1332.131 | 1846.746 | 2596.185 | 3666.529 | 4260.257 | 4765.518 | 5260.909 | 5767.464 | 6258.125 | 5958.577 | 5699.006 | 5283.294 | 4906.271 | 4485.855 | 4017.266 | 3515.309 | 2962.405 | 2340.88 | 1661.949 | 1067.144 | 491.633 | 0 | 0 | 0 | 0 | 0
Holistic Transition | Lct_BB002 | Number | NGED East Midlands | Berkswell |  | 3950.894 | 5034.234 | 6368.851 | 8074.897 | 10284.01 | 11949.32 | 13366.49 | 14755.98 | 16176.79 | 17553.01 | 16712.83 | 15984.77 | 14818.77 | 13761.28 | 12582.08 | 11267.77 | 9859.862 | 8309.058 | 6565.783 | 4661.493 | 2993.163 | 1378.95 | 0 | 0 | 0 | 0 | 0
Holistic Transition | Lct_BB002 | Number | NGED East Midlands | Bicker Fen |  | 1496.024 | 2092.348 | 3008.382 | 4384.356 | 6389.677 | 7424.369 | 8304.89 | 9168.209 | 10050.99 | 10906.06 | 10384.04 | 9931.682 | 9207.219 | 8550.181 | 7817.52 | 7000.906 | 6126.145 | 5162.597 | 4079.463 | 2896.286 | 1859.717 | 856.771 | 0 | 0 | 0 | 0 | 0
Holistic Transition | Lct_BB002 | Number | NGED East Midlands | Chesterfield |  | 3904.904 | 5097.939 | 6686.899 | 8852.793 | 11804.3 | 13715.79 | 15342.46 | 16937.36 | 18568.2 | 20147.87 | 19183.49 | 18347.8 | 17009.43 | 15795.62 | 14442.1 | 12933.48 | 11317.45 | 9537.388 | 7536.405 | 5350.603 | 3435.644 | 1582.801 | 0 | 0 | 0 | 0 | 0
Holistic Transition | Lct_BB002 | Number | NGED East Midlands | Coventry |  | 3665.074 | 4781.826 | 6266.557 | 8287.624 | 11038.96 | 12826.52 | 14347.72 | 15839.22 | 17364.32 | 18841.57 | 17939.71 | 17158.21 | 15906.61 | 14771.5 | 13505.73 | 12094.93 | 10583.67 | 8919.024 | 7047.776 | 5003.693 | 3212.891 | 1480.179 | 0 | 0 | 0 | 0 | 0
Holistic Transition | Lct_BB002 | Number | NGED East Midlands | Drakelow |  | 1243.911 | 1619.688 | 2116.441 | 2789.657 | 3703.072 | 4302.718 | 4813.015 | 5313.343 | 5824.947 | 6320.498 | 6017.964 | 5755.806 | 5335.95 | 4955.17 | 4530.564 | 4057.304 | 3550.345 | 2991.931 | 2364.211 | 1678.513 | 1077.78 | 496.533 | 0 | 0 | 0 | 0 | 0
Holistic Transition | Lct_BB002 | Number | NGED East Midlands | Enderby |  | 4123.124 | 5289.694 | 6761.936 | 8683.567 | 11215.09 | 13031.17 | 14576.65 | 16091.94 | 17641.38 | 19142.2 | 18225.95 | 17431.98 | 16160.41 | 15007.19 | 13721.23 | 12287.92 | 10752.54 | 9061.334 | 7160.229 | 5083.531 | 3264.155 | 1503.796 | 0 | 0 | 0 | 0 | 0
Holistic Transition | Lct_BB002 | Number | NGED East Midlands | Grendon |  | 17704.86 | 21081.61 | 23801.1 | 25649.46 | 26267.14 | 30520.62 | 34140.33 | 37689.32 | 41318.3 | 44833.41 | 42687.44 | 40827.86 | 37849.69 | 35148.69 | 32136.81 | 28779.82 | 25183.79 | 21222.77 | 16770.14 | 11906.26 | 7645.056 | 3522.077 | 0 | 0 | 0 | 0 | 0
Holistic Transition | Lct_BB002 | Number | NGED East Midlands | Ratcliffe |  | 2660.944 | 3503.12 | 4650.325 | 6240.766 | 8435.402 | 9801.362 | 10963.79 | 12103.51 | 13268.92 | 14397.76 | 13708.6 | 13111.42 | 12155.01 | 11287.62 | 10320.39 | 9242.324 | 8087.498 | 6815.459 | 5385.548 | 3823.564 | 2455.126 | 1131.076 | 0 | 0 | 0 | 0 | 0
Holistic Transition | Lct_BB002 | Number | NGED East Midlands | Staythorpe |  | 2708.878 | 3652.793 | 5011.685 | 6970.316 | 9748.156 | 11326.69 | 12670.03 | 13987.11 | 15333.89 | 16638.4 | 15842 | 15151.88 | 14046.63 | 13044.24 | 11926.49 | 10680.66 | 9346.11 | 7876.111 | 6223.67 | 4418.604 | 2837.203 | 1307.099 | 0 | 0 | 0 | 0 | 0
Holistic Transition | Lct_BB002 | Number | NGED East Midlands | Stoke Bardolph |  | 989.307 | 1318.443 | 1780.322 | 2434.486 | 3351.07 | 3893.715 | 4355.505 | 4808.273 | 5271.246 | 5719.692 | 5445.916 | 5208.678 | 4828.732 | 4484.148 | 4099.904 | 3671.63 | 3212.861 | 2707.527 | 2139.477 | 1518.959 | 975.33 | 449.334 | 0 | 0 | 0 | 0 | 0
Holistic Transition | Lct_BB002 | Number | NGED East Midlands | Walpole (_B) |  | 8138.758 | 9503.284 | 10339.16 | 10452.5 | 9557.425 | 11105.08 | 12422.13 | 13713.44 | 15033.87 | 16312.86 | 15532.03 | 14855.42 | 13771.79 | 12789.02 | 11693.14 | 10471.68 | 9163.245 | 7722.007 | 6101.898 | 4332.15 | 2781.691 | 1281.525 | 0 | 0 | 0 | 0 | 0
Holistic Transition | Lct_BB002 | Number | NGED East Midlands | West Burton |  | 803.587 | 1117.733 | 1596.167 | 2311.075 | 3349.49 | 3891.879 | 4353.451 | 4806.006 | 5268.76 | 5716.994 | 5443.348 | 5206.221 | 4826.455 | 4482.033 | 4097.97 | 3669.898 | 3211.346 | 2706.25 | 2138.468 | 1518.243 | 974.87 | 449.122 | 0 | 0 | 0 | 0 | 0
Holistic Transition | Lct_BB002 | Number | NGED East Midlands | Willington |  | 6419.179 | 8184.935 | 10365.72 | 13159.6 | 16784.06 | 19501.94 | 21814.84 | 24082.56 | 26401.39 | 28647.46 | 27276.24 | 26088.01 | 24185.03 | 22459.16 | 20534.64 | 18389.61 | 16091.83 | 13560.83 | 10715.72 | 7607.811 | 4885.006 | 2250.522 | 0 | 0 | 0 | 0 | 0
Holistic Transition | Lct_BB002 | Number | NGED South Wales | Aberthaw |  | 985.134 | 1341.976 | 1866.106 | 2631.624 | 3727.06 | 4330.59 | 4844.193 | 5347.762 | 5862.68 | 6361.441 | 6056.948 | 5793.091 | 5370.516 | 4987.269 | 4559.913 | 4083.587 | 3573.344 | 3011.312 | 2379.526 | 1689.387 | 1084.762 | 499.75 | 0 | 0 | 0 | 0 | 0
Holistic Transition | Lct_BB002 | Number | NGED South Wales | Cardiff East |  | 1016.183 | 1392.756 | 1952.124 | 2775.043 | 3958.283 | 4599.255 | 5144.72 | 5679.53 | 6226.394 | 6756.097 | 6432.713 | 6152.487 | 5703.696 | 5296.674 | 4842.804 | 4336.928 | 3795.03 | 3198.13 | 2527.149 | 1794.194 | 1152.059 | 530.754 | 0 | 0 | 0 | 0 | 0
Holistic Transition | Lct_BB002 | Number | NGED South Wales | Margam (Grange 66kV) |  | 663.263 | 880.297 | 1181.946 | 1606.28 | 2197.991 | 2553.916 | 2856.807 | 3153.781 | 3457.448 | 3751.587 | 3572.016 | 3416.409 | 3167.2 | 2941.185 | 2689.156 | 2408.249 | 2107.339 | 1775.887 | 1403.298 | 996.296 | 639.726 | 294.722 | 0 | 0 | 0 | 0 | 0
Holistic Transition | Lct_BB002 | Number | NGED South Wales | Pembroke |  | 536.906 | 809.721 | 1268.224 | 1992.675 | 3081.644 | 3580.661 | 4005.323 | 4421.689 | 4847.438 | 5259.829 | 5008.065 | 4789.9 | 4440.502 | 4123.623 | 3770.272 | 3376.431 | 2954.547 | 2489.842 | 1967.463 | 1396.835 | 896.913 | 413.208 | 0 | 0 | 0 | 0 | 0
Holistic Transition | Lct_BB002 | Number | NGED South Wales | Pyle |  | 684.803 | 904.043 | 1204.802 | 1623.923 | 2204.437 | 2561.406 | 2865.186 | 3163.031 | 3467.588 | 3762.59 | 3582.492 | 3426.429 | 3176.489 | 2949.811 | 2697.043 | 2415.312 | 2113.519 | 1781.095 | 1407.414 | 999.218 | 641.602 | 295.586 | 0 | 0 | 0 | 0 | 0
Holistic Transition | Lct_BB002 | Number | NGED South Wales | Rassau |  | 1261.315 | 1893.667 | 2951.926 | 4620.283 | 7124.812 | 8278.546 | 9260.372 | 10223.02 | 11207.36 | 12160.81 | 11578.73 | 11074.33 | 10266.51 | 9533.884 | 8716.93 | 7806.365 | 6830.961 | 5756.556 | 4548.807 | 3229.506 | 2073.678 | 955.344 | 0 | 0 | 0 | 0 | 0
Holistic Transition | Lct_BB002 | Number | NGED South Wales | Swansea North |  | 4293.872 | 6045.022 | 8761.567 | 12866.15 | 18870.42 | 21926.14 | 24526.55 | 27076.16 | 29683.24 | 32208.51 | 30666.83 | 29330.9 | 27191.37 | 25250.96 | 23087.22 | 20675.54 | 18092.14 | 15246.52 | 12047.74 | 8553.505 | 5492.239 | 2530.274 | 0 | 0 | 0 | 0 | 0
Holistic Transition | Lct_BB002 | Number | NGED South Wales | Upper Boat 132kV |  | 1170.107 | 1727.569 | 2644.952 | 4078.283 | 6218.554 | 7225.536 | 8082.476 | 8922.675 | 9781.81 | 10613.99 | 10105.94 | 9665.701 | 8960.64 | 8321.198 | 7608.158 | 6813.415 | 5962.081 | 5024.337 | 3970.21 | 2818.721 | 1809.912 | 833.826 | 0 | 0 | 0 | 0 | 0
Holistic Transition | Lct_BB002 | Number | NGED South Wales | Upper Boat 33kV |  | 501.474 | 740.387 | 1133.551 | 1747.836 | 2665.095 | 3096.658 | 3463.918 | 3824.003 | 4192.204 | 4548.851 | 4331.118 | 4142.443 | 3840.274 | 3566.228 | 3260.639 | 2920.035 | 2555.177 | 2153.287 | 1701.519 | 1208.023 | 775.677 | 357.354 | 0 | 0 | 0 | 0 | 0
Holistic Transition | Lct_BB002 | Number | NGED South Wales | Uskmouth |  | 1437.85 | 2034.707 | 2967.465 | 4382.976 | 6459.297 | 7505.263 | 8395.378 | 9268.104 | 10160.5 | 11024.89 | 10497.18 | 10039.9 | 9307.539 | 8643.342 | 7902.698 | 7077.187 | 6192.894 | 5218.847 | 4123.912 | 2927.844 | 1879.98 | 866.107 | 0 | 0 | 0 | 0 | 0
Holistic Transition | Lct_BB002 | Number | NGED South West | Abham |  | 2552.83 | 3562.425 | 5107.949 | 7424.633 | 10796.43 | 12544.71 | 14032.5 | 15491.22 | 16982.82 | 18427.61 | 17545.57 | 16781.24 | 15557.14 | 14446.96 | 13209.01 | 11829.2 | 10351.15 | 8723.07 | 6892.934 | 4893.76 | 3142.303 | 1447.659 | 0 | 0 | 0 | 0 | 0
Holistic Transition | Lct_BB002 | Number | NGED South West | Alverdiscott |  | 3138.331 | 4245.883 | 5851.082 | 8175.107 | 11481.21 | 13340.38 | 14922.53 | 16473.78 | 18059.98 | 19596.42 | 18658.43 | 17845.62 | 16543.87 | 15363.28 | 14046.81 | 12579.49 | 11007.68 | 9276.345 | 7330.129 | 5204.155 | 3341.608 | 1539.479 | 0 | 0 | 0 | 0 | 0
Holistic Transition | Lct_BB002 | Number | NGED South West | Axminster |  | 493.526 | 673.911 | 940.054 | 1329.9 | 1888.839 | 2194.702 | 2454.991 | 2710.195 | 2971.151 | 3223.918 | 3069.604 | 2935.884 | 2721.727 | 2527.501 | 2310.921 | 2069.523 | 1810.937 | 1526.104 | 1205.921 | 856.165 | 549.747 | 253.268 | 0 | 0 | 0 | 0 | 0
Holistic Transition | Lct_BB002 | Number | NGED South West | Bridgwater |  | 825.561 | 1059.042 | 1353.609 | 1737.988 | 2244.254 | 2607.67 | 2916.936 | 3220.161 | 3530.219 | 3830.549 | 3647.198 | 3488.316 | 3233.862 | 3003.09 | 2745.757 | 2458.937 | 2151.693 | 1813.265 | 1432.834 | 1017.266 | 653.191 | 300.925 | 0 | 0 | 0 | 0 | 0
Holistic Transition | Lct_BB002 | Number | NGED South West | Exeter |  | 1663.346 | 2231.784 | 3041.57 | 4200.472 | 5836.086 | 6781.134 | 7585.368 | 8373.891 | 9180.185 | 9961.179 | 9484.383 | 9071.218 | 8409.521 | 7809.408 | 7140.223 | 6394.36 | 5595.386 | 4715.318 | 3726.025 | 2645.357 | 1698.594 | 782.542 | 0 | 0 | 0 | 0 | 0
Holistic Transition | Lct_BB002 | Number | NGED South West | Indian Queens |  | 2231.405 | 3212.1 | 4779.757 | 7189.98 | 10754.07 | 12495.49 | 13977.44 | 15430.44 | 16916.19 | 18355.32 | 17476.73 | 16715.4 | 15496.1 | 14390.28 | 13157.18 | 11782.79 | 10310.53 | 8688.846 | 6865.89 | 4874.56 | 3129.974 | 1441.979 | 0 | 0 | 0 | 0 | 0
Holistic Transition | Lct_BB002 | Number | NGED South West | Iron Acton |  | 22732.55 | 26223.29 | 27850.65 | 26909.94 | 22396.74 | 26023.48 | 29109.84 | 32135.89 | 35230.15 | 38227.32 | 36397.55 | 34811.98 | 32272.63 | 29969.62 | 27401.53 | 24539.19 | 21473.02 | 18095.65 | 14299.1 | 10151.9 | 6518.576 | 3003.108 | 0 | 0 | 0 | 0 | 0
Holistic Transition | Lct_BB002 | Number | NGED South West | Landulph |  | 1497.797 | 2141.249 | 3160.804 | 4720.486 | 7019.725 | 8156.442 | 9123.785 | 10072.23 | 11042.05 | 11981.44 | 11407.95 | 10910.99 | 10115.09 | 9393.263 | 8588.359 | 7691.224 | 6730.208 | 5671.65 | 4481.714 | 3181.872 | 2043.093 | 941.253 | 0 | 0 | 0 | 0 | 0
Holistic Transition | Lct_BB002 | Number | NGED South West | Sandford |  | 1117.619 | 1433.698 | 1832.474 | 2352.835 | 3038.202 | 3530.183 | 3948.858 | 4359.355 | 4779.103 | 5185.679 | 4937.465 | 4722.376 | 4377.903 | 4065.491 | 3717.121 | 3328.833 | 2912.896 | 2454.742 | 1939.727 | 1377.144 | 884.269 | 407.383 | 0 | 0 | 0 | 0 | 0
Holistic Transition | Lct_BB002 | Number | NGED South West | Seabank |  | 1943.18 | 2492.74 | 3186.083 | 4090.822 | 5282.455 | 6137.853 | 6865.795 | 7579.515 | 8309.322 | 9016.228 | 8584.663 | 8210.692 | 7611.766 | 7068.581 | 6462.878 | 5787.769 | 5064.589 | 4268.007 | 3372.562 | 2394.41 | 1537.46 | 708.308 | 0 | 0 | 0 | 0 | 0
Holistic Transition | Lct_BB002 | Number | NGED South West | Taunton |  | 110.541 | 148.317 | 202.133 | 279.15 | 387.848 | 450.653 | 504.1 | 556.503 | 610.087 | 661.989 | 630.303 | 602.845 | 558.871 | 518.989 | 474.517 | 424.949 | 371.852 | 313.365 | 247.62 | 175.802 | 112.883 | 52.005 | 0 | 0 | 0 | 0 | 0
Holistic Transition | Lct_BB002 | Number | NGED West Midlands | Bishops Wood |  | 6800.561 | 8780.827 | 11333.02 | 14722.78 | 19250.9 | 22368.23 | 25021.08 | 27622.1 | 30281.74 | 32857.92 | 31285.16 | 29922.3 | 27739.63 | 25760.09 | 23552.72 | 21092.42 | 18456.93 | 15553.94 | 12290.66 | 8725.968 | 5602.979 | 2581.292 | 0 | 0 | 0 | 0 | 0
Holistic Transition | Lct_BB002 | Number | NGED West Midlands | Bushbury |  | 1447.658 | 2013.903 | 2876.489 | 4165.616 | 6038.275 | 7016.064 | 7848.16 | 8664.001 | 9498.229 | 10306.28 | 9812.966 | 9385.487 | 8700.866 | 8079.962 | 7387.594 | 6615.89 | 5789.236 | 4878.679 | 3855.112 | 2737.004 | 1757.441 | 809.653 | 0 | 0 | 0 | 0 | 0
Holistic Transition | Lct_BB002 | Number | NGED West Midlands | Bustleholme |  | 2395.6 | 3210.843 | 4369.533 | 6025.132 | 8359.197 | 9712.817 | 10864.75 | 11994.17 | 13149.05 | 14267.69 | 13584.76 | 12992.97 | 12045.2 | 11185.64 | 10227.15 | 9158.829 | 8014.436 | 6753.888 | 5336.895 | 3789.022 | 2432.946 | 1120.858 | 0 | 0 | 0 | 0 | 0
Holistic Transition | Lct_BB002 | Number | NGED West Midlands | Cellarhead |  | 6132.024 | 8244.094 | 11265.8 | 15602.83 | 21736.16 | 25255.94 | 28251.26 | 31188.07 | 34191.07 | 37099.83 | 35324.03 | 33785.22 | 31320.77 | 29085.68 | 26593.35 | 23815.42 | 20839.69 | 17561.93 | 13877.36 | 9852.478 | 6326.315 | 2914.533 | 0 | 0 | 0 | 0 | 0
Holistic Transition | Lct_BB002 | Number | NGED West Midlands | Feckenham |  | 5592.499 | 7113.695 | 8975.766 | 11342.54 | 14392.46 | 16723.05 | 18706.39 | 20650.98 | 22639.39 | 24565.41 | 23389.58 | 22370.66 | 20738.84 | 19258.89 | 17608.61 | 15769.22 | 13798.86 | 11628.52 | 9188.804 | 6523.754 | 4188.928 | 1929.839 | 0 | 0 | 0 | 0 | 0
Holistic Transition | Lct_BB002 | Number | NGED West Midlands | Hams Hall (Lea Marston 132kV) |  | 5632.742 | 6942.536 | 8327.37 | 9839.069 | 11514.53 | 13379.1 | 14965.84 | 16521.59 | 18112.4 | 19653.29 | 18712.58 | 17897.41 | 16591.89 | 15407.87 | 14087.58 | 12616 | 11039.63 | 9303.267 | 7351.403 | 5219.258 | 3351.306 | 1543.947 | 0 | 0 | 0 | 0 | 0
Holistic Transition | Lct_BB002 | Number | NGED West Midlands | Ironbridge |  | 1248.646 | 1684.329 | 2312.005 | 3217.14 | 4501.275 | 5230.175 | 5850.467 | 6458.642 | 7080.523 | 7682.891 | 7315.146 | 6996.479 | 6486.123 | 6023.265 | 5507.134 | 4931.862 | 4315.628 | 3636.846 | 2873.821 | 2040.32 | 1310.097 | 603.562 | 0 | 0 | 0 | 0 | 0
Holistic Transition | Lct_BB002 | Number | NGED West Midlands | Kitwell |  | 2857.48 | 3751.45 | 4960.419 | 6627.505 | 8918.867 | 10363.12 | 11592.17 | 12797.21 | 14029.41 | 15222.95 | 14494.3 | 13862.89 | 12851.66 | 11934.55 | 10911.89 | 9772.036 | 8551.023 | 7206.079 | 5694.214 | 4042.707 | 2595.838 | 1195.903 | 0 | 0 | 0 | 0 | 0
Holistic Transition | Lct_BB002 | Number | NGED West Midlands | Nechells |  | 1441.242 | 1910.998 | 2562.39 | 3477.201 | 4751.356 | 5520.751 | 6175.506 | 6817.469 | 7473.9 | 8109.734 | 7721.558 | 7385.187 | 6846.477 | 6357.904 | 5813.098 | 5205.865 | 4555.394 | 3838.901 | 3033.483 | 2153.675 | 1382.883 | 637.094 | 0 | 0 | 0 | 0 | 0
Holistic Transition | Lct_BB002 | Number | NGED West Midlands | Ocker Hill |  | 760.957 | 966.661 | 1217.2 | 1534.213 | 1941.157 | 2255.493 | 2522.991 | 2785.264 | 3053.448 | 3313.217 | 3154.628 | 3017.204 | 2797.115 | 2597.51 | 2374.93 | 2126.847 | 1861.098 | 1568.376 | 1239.324 | 879.88 | 564.974 | 260.284 | 0 | 0 | 0 | 0 | 0
Holistic Transition | Lct_BB002 | Number | NGED West Midlands | Oldbury |  | 875.322 | 1116.289 | 1414.078 | 1795.792 | 2291.208 | 2662.228 | 2977.965 | 3287.534 | 3604.079 | 3910.692 | 3723.505 | 3561.3 | 3301.522 | 3065.921 | 2803.204 | 2510.383 | 2196.711 | 1851.202 | 1462.812 | 1038.55 | 666.857 | 307.221 | 0 | 0 | 0 | 0 | 0
Holistic Transition | Lct_BB002 | Number | NGED West Midlands | Penn |  | 2066.966 | 2891.274 | 4157.793 | 6060.474 | 8833.637 | 10264.08 | 11481.39 | 12674.92 | 13895.34 | 15077.48 | 14355.79 | 13730.41 | 12728.85 | 11820.5 | 10807.61 | 9678.653 | 8469.308 | 7137.216 | 5639.799 | 4004.075 | 2571.032 | 1184.474 | 0 | 0 | 0 | 0 | 0
Holistic Transition | Lct_BB002 | Number | NGED West Midlands | Rugeley |  | 1172.999 | 1618.871 | 2289.247 | 3283.036 | 4719.13 | 5483.307 | 6133.621 | 6771.23 | 7423.21 | 8054.731 | 7669.188 | 7335.097 | 6800.041 | 6314.782 | 5773.671 | 5170.557 | 4524.497 | 3812.864 | 3012.909 | 2139.068 | 1373.504 | 632.773 | 0 | 0 | 0 | 0 | 0
Holistic Transition | Lct_BB002 | Number | NGED West Midlands | Shrewsbury |  | 857.789 | 1166.558 | 1618.642 | 2277.572 | 3219.185 | 3740.474 | 4184.09 | 4619.039 | 5063.791 | 5494.587 | 5231.586 | 5003.685 | 4638.692 | 4307.67 | 3938.548 | 3527.129 | 3086.416 | 2600.97 | 2055.276 | 1459.179 | 936.945 | 431.65 | 0 | 0 | 0 | 0 | 0
Holistic Transition | Lct_BB002 | Number | NGED West Midlands | Walham |  | 1731.085 | 2277.993 | 3022.164 | 4053.016 | 5474.634 | 6361.152 | 7115.577 | 7855.263 | 8611.62 | 9344.244 | 8896.978 | 8509.402 | 7888.686 | 7325.74 | 6698.001 | 5998.332 | 5248.842 | 4423.28 | 3495.258 | 2481.52 | 1593.394 | 734.076 | 0 | 0 | 0 | 0 | 0
Holistic Transition | Lct_BB002 | Number | NGED West Midlands | Willenhall |  | 412.826 | 590.319 | 871.646 | 1302.09 | 1936.71 | 2250.325 | 2517.211 | 2778.882 | 3046.452 | 3305.625 | 3147.4 | 3010.291 | 2790.706 | 2591.558 | 2369.489 | 2121.973 | 1856.833 | 1564.782 | 1236.484 | 877.864 | 563.68 | 259.687 | 0 | 0 | 0 | 0 | 0
Holistic Transition | Lct_BB002 | Number | NPg Northeast | Blyth 132kV |  | 675.791 | 925.077 | 1294.545 | 1837.316 | 2617.009 | 3040.786 | 3401.42 | 3755.008 | 4116.565 | 4466.778 | 4252.973 | 4067.703 | 3770.985 | 3501.883 | 3201.809 | 2867.35 | 2509.075 | 2114.436 | 1670.819 | 1186.227 | 761.681 | 350.906 | 0 | 0 | 0 | 0 | 0
Holistic Transition | Lct_BB002 | Number | NPg Northeast | Blyth 66kV |  | 881.899 | 1192.022 | 1640.65 | 2289.371 | 3211.45 | 3731.486 | 4174.035 | 4607.94 | 5051.623 | 5481.384 | 5219.015 | 4991.661 | 4627.546 | 4297.319 | 3929.083 | 3518.654 | 3078.999 | 2594.72 | 2050.337 | 1455.673 | 934.693 | 430.613 | 0 | 0 | 0 | 0 | 0
Holistic Transition | Lct_BB002 | Number | NPg Northeast | Fourstones |  | 249.618 | 341.696 | 478.167 | 678.65 | 966.644 | 1123.175 | 1256.382 | 1386.987 | 1520.535 | 1649.893 | 1570.92 | 1502.487 | 1392.888 | 1293.49 | 1182.651 | 1059.112 | 926.777 | 781.009 | 617.15 | 438.157 | 281.342 | 129.614 | 0 | 0 | 0 | 0 | 0
Holistic Transition | Lct_BB002 | Number | NPg Northeast | HartMoor |  | 417.161 | 611.862 | 930.003 | 1425.153 | 2162.806 | 2513.033 | 2811.076 | 3103.296 | 3402.102 | 3691.532 | 3514.835 | 3361.72 | 3116.5 | 2894.103 | 2646.109 | 2369.698 | 2073.605 | 1747.459 | 1380.835 | 980.348 | 629.485 | 290.004 | 0 | 0 | 0 | 0 | 0
Holistic Transition | Lct_BB002 | Number | NPg Northeast | Hawthorn Pit |  | 512.352 | 738.158 | 1099.494 | 1655.37 | 2477.665 | 2878.878 | 3220.31 | 3555.071 | 3897.377 | 4228.942 | 4026.522 | 3851.116 | 3570.197 | 3315.424 | 3031.327 | 2714.676 | 2375.478 | 2001.852 | 1581.855 | 1123.066 | 721.125 | 332.222 | 0 | 0 | 0 | 0 | 0
Holistic Transition | Lct_BB002 | Number | NPg Northeast | Knaresborough |  | 125.79 | 165.147 | 218.374 | 291.774 | 392.663 | 456.247 | 510.358 | 563.411 | 617.66 | 670.207 | 638.127 | 610.329 | 565.808 | 525.432 | 480.408 | 430.225 | 376.468 | 317.255 | 250.694 | 177.985 | 114.285 | 52.651 | 0 | 0 | 0 | 0 | 0
Holistic Transition | Lct_BB002 | Number | NPg Northeast | Lackenby |  | 639.65 | 981.119 | 1563.657 | 2491.254 | 3891.91 | 4522.134 | 5058.453 | 5584.295 | 6121.989 | 6642.81 | 6324.849 | 6049.322 | 5608.056 | 5207.859 | 4761.6 | 4264.206 | 3731.394 | 3144.504 | 2484.774 | 1764.109 | 1132.741 | 521.854 | 0 | 0 | 0 | 0 | 0
Holistic Transition | Lct_BB002 | Number | NPg Northeast | Norton |  | 1613.383 | 2284.792 | 3335.144 | 4930.079 | 7270.476 | 8447.798 | 9449.696 | 10432.02 | 11436.49 | 12409.43 | 11815.45 | 11300.74 | 10476.41 | 9728.8 | 8895.144 | 7965.963 | 6970.618 | 5874.247 | 4641.806 | 3295.532 | 2116.074 | 974.875 | 0 | 0 | 0 | 0 | 0
Holistic Transition | Lct_BB002 | Number | NPg Northeast | Offerton |  | 191.953 | 277.084 | 413.637 | 623.989 | 935.414 | 1086.888 | 1215.791 | 1342.177 | 1471.41 | 1596.589 | 1520.168 | 1453.945 | 1347.888 | 1251.701 | 1144.443 | 1024.895 | 896.835 | 755.777 | 597.211 | 424.001 | 272.253 | 125.427 | 0 | 0 | 0 | 0 | 0
Holistic Transition | Lct_BB002 | Number | NPg Northeast | Osbaldwick |  | 1049.499 | 1378.369 | 1823.575 | 2437.952 | 3282.868 | 3814.469 | 4266.86 | 4710.414 | 5163.964 | 5603.282 | 5335.079 | 5102.669 | 4730.456 | 4392.885 | 4016.461 | 3596.904 | 3147.472 | 2652.423 | 2095.934 | 1488.045 | 955.48 | 440.189 | 0 | 0 | 0 | 0 | 0
Holistic Transition | Lct_BB002 | Number | NPg Northeast | Poppleton |  | 28.723 | 37.709 | 49.863 | 66.623 | 89.66 | 104.179 | 116.534 | 128.648 | 141.036 | 153.034 | 145.709 | 139.362 | 129.196 | 119.976 | 109.696 | 98.237 | 85.962 | 72.442 | 57.243 | 40.641 | 26.096 | 12.022 | 0 | 0 | 0 | 0 | 0
Holistic Transition | Lct_BB002 | Number | NPg Northeast | Saltholme |  | 128.91 | 187.445 | 282.155 | 428.764 | 646.462 | 751.145 | 840.23 | 927.575 | 1016.888 | 1103.398 | 1050.584 | 1004.817 | 931.521 | 865.047 | 790.921 | 708.302 | 619.8 | 522.315 | 412.731 | 293.026 | 188.153 | 86.682 | 0 | 0 | 0 | 0 | 0
Holistic Transition | Lct_BB002 | Number | NPg Northeast | South Shields |  | 190.731 | 264.806 | 377.287 | 545.058 | 788.465 | 916.143 | 1024.796 | 1131.327 | 1240.259 | 1345.772 | 1281.356 | 1225.537 | 1136.141 | 1055.064 | 964.656 | 863.889 | 755.946 | 637.048 | 503.392 | 357.392 | 229.483 | 105.723 | 0 | 0 | 0 | 0 | 0
Holistic Transition | Lct_BB002 | Number | NPg Northeast | Spennymoor |  | 2395.649 | 3397.951 | 4969.391 | 7358.643 | 10867.43 | 12627.21 | 14124.78 | 15593.09 | 17094.5 | 18548.8 | 17660.95 | 16891.59 | 15659.44 | 14541.97 | 13295.87 | 11906.99 | 10419.22 | 8780.434 | 6938.263 | 4925.942 | 3162.967 | 1457.179 | 0 | 0 | 0 | 0 | 0
Holistic Transition | Lct_BB002 | Number | NPg Northeast | Stella North |  | 1118.122 | 1504.451 | 2058.104 | 2853.674 | 3979.64 | 4624.071 | 5172.48 | 5710.175 | 6259.989 | 6792.551 | 6467.422 | 6185.684 | 5734.471 | 5325.253 | 4868.934 | 4360.328 | 3815.507 | 3215.386 | 2540.785 | 1803.875 | 1158.275 | 533.617 | 0 | 0 | 0 | 0 | 0
Holistic Transition | Lct_BB002 | Number | NPg Northeast | Stella South |  | 1104.574 | 1541.711 | 2211.099 | 3214.671 | 4675.482 | 5432.592 | 6076.89 | 6708.602 | 7354.551 | 7980.231 | 7598.254 | 7267.254 | 6737.147 | 6256.376 | 5720.27 | 5122.734 | 4482.65 | 3777.598 | 2985.042 | 2119.283 | 1360.8 | 626.921 | 0 | 0 | 0 | 0 | 0
Holistic Transition | Lct_BB002 | Number | NPg Northeast | Tynemouth 11kV |  | 41.221 | 56.064 | 77.801 | 109.486 | 154.768 | 179.83 | 201.158 | 222.069 | 243.451 | 264.163 | 251.518 | 240.562 | 223.014 | 207.099 | 189.353 | 169.573 | 148.385 | 125.047 | 98.811 | 70.153 | 45.045 | 20.752 | 0 | 0 | 0 | 0 | 0
Holistic Transition | Lct_BB002 | Number | NPg Northeast | Tynemouth 132kV |  | 783.202 | 1065.222 | 1478.216 | 2080.24 | 2940.601 | 3416.778 | 3822.004 | 4219.313 | 4625.577 | 5019.093 | 4778.852 | 4570.672 | 4237.266 | 3934.889 | 3597.711 | 3221.896 | 2819.321 | 2375.885 | 1877.415 | 1332.904 | 855.863 | 394.296 | 0 | 0 | 0 | 0 | 0
Holistic Transition | Lct_BB002 | Number | NPg Northeast | West Boldon |  | 1064.86 | 1493.773 | 2155.628 | 3152.506 | 4607.851 | 5354.009 | 5988.987 | 6611.561 | 7248.167 | 7864.797 | 7488.345 | 7162.133 | 6639.693 | 6165.877 | 5637.526 | 5048.633 | 4417.808 | 3722.955 | 2941.863 | 2088.628 | 1341.116 | 617.852 | 0 | 0 | 0 | 0 | 0
Holistic Transition | Lct_BB002 | Number | NPg Yorkshire | Bradford West |  | 5399.597 | 6693.74 | 8106.349 | 9706.733 | 11555.03 | 13426.16 | 15018.49 | 16579.71 | 18176.11 | 19722.42 | 18778.4 | 17960.36 | 16650.25 | 15462.07 | 14137.13 | 12660.38 | 11078.47 | 9335.993 | 7377.263 | 5237.618 | 3363.095 | 1549.378 | 0 | 0 | 0 | 0 | 0
Holistic Transition | Lct_BB002 | Number | NPg Yorkshire | Camblesforth 66kV (Drax) |  | 234.153 | 328.516 | 474.159 | 693.556 | 1013.88 | 1178.06 | 1317.776 | 1454.763 | 1594.837 | 1730.516 | 1647.684 | 1575.907 | 1460.953 | 1356.698 | 1240.443 | 1110.867 | 972.064 | 819.174 | 647.308 | 459.567 | 295.09 | 135.948 | 0 | 0 | 0 | 0 | 0
Holistic Transition | Lct_BB002 | Number | NPg Yorkshire | Creyke Beck |  | 2320.8 | 3329.031 | 4933.555 | 7394.236 | 11027.29 | 12812.96 | 14332.56 | 15822.48 | 17345.97 | 18821.66 | 17920.75 | 17140.08 | 15889.8 | 14755.88 | 13491.46 | 12082.15 | 10572.49 | 8909.598 | 7040.328 | 4998.405 | 3209.496 | 1478.614 | 0 | 0 | 0 | 0 | 0
Holistic Transition | Lct_BB002 | Number | NPg Yorkshire | Drax 132kV |  | 61.987 | 86.669 | 124.566 | 181.474 | 264.396 | 307.21 | 343.645 | 379.368 | 415.896 | 451.278 | 429.677 | 410.959 | 380.982 | 353.795 | 323.478 | 289.688 | 253.491 | 213.621 | 168.803 | 119.844 | 76.953 | 35.452 | 0 | 0 | 0 | 0 | 0
Holistic Transition | Lct_BB002 | Number | NPg Yorkshire | Elland |  | 2965.813 | 4060.439 | 5683.223 | 8067.595 | 11493.15 | 13354.25 | 14938.05 | 16490.91 | 18078.76 | 19616.79 | 18677.82 | 17864.17 | 16561.07 | 15379.26 | 14061.41 | 12592.57 | 11019.13 | 9285.99 | 7337.751 | 5209.565 | 3345.083 | 1541.079 | 0 | 0 | 0 | 0 | 0
Holistic Transition | Lct_BB002 | Number | NPg Yorkshire | Ferrybridge A |  | 2254.681 | 2744.903 | 3224.058 | 3695.554 | 4152.274 | 4824.659 | 5396.858 | 5957.878 | 6531.543 | 7087.206 | 6747.974 | 6454.014 | 5983.228 | 5556.258 | 5080.145 | 4549.476 | 3981.02 | 3354.867 | 2651.002 | 1882.126 | 1208.52 | 556.765 | 0 | 0 | 0 | 0 | 0
Holistic Transition | Lct_BB002 | Number | NPg Yorkshire | Ferrybridge B |  | 10586.34 | 12210.62 | 12965.54 | 12522.26 | 10412.17 | 12098.23 | 13533.06 | 14939.87 | 16378.38 | 17771.75 | 16921.1 | 16183.97 | 15003.44 | 13932.77 | 12738.88 | 11408.18 | 9982.735 | 8412.604 | 6647.605 | 4719.584 | 3030.464 | 1396.134 | 0 | 0 | 0 | 0 | 0
Holistic Transition | Lct_BB002 | Number | NPg Yorkshire | Grimsby West |  | 776.697 | 1125.976 | 1689.122 | 2559.138 | 3849.469 | 4472.821 | 5003.292 | 5523.4 | 6055.23 | 6570.372 | 6255.878 | 5983.356 | 5546.902 | 5151.068 | 4709.675 | 4217.706 | 3690.704 | 3110.213 | 2457.678 | 1744.872 | 1120.389 | 516.163 | 0 | 0 | 0 | 0 | 0
Holistic Transition | Lct_BB002 | Number | NPg Yorkshire | Jordanthorpe |  | 486.404 | 623.529 | 796.118 | 1020.873 | 1316.412 | 1529.58 | 1710.987 | 1888.849 | 2070.72 | 2246.885 | 2139.336 | 2046.141 | 1896.886 | 1761.522 | 1610.578 | 1442.338 | 1262.118 | 1063.607 | 840.457 | 596.698 | 383.142 | 176.513 | 0 | 0 | 0 | 0 | 0
Holistic Transition | Lct_BB002 | Number | NPg Yorkshire | Keadby |  | 1864.928 | 2648.112 | 3877.88 | 5749.307 | 8499.15 | 9875.433 | 11046.65 | 12194.98 | 13369.2 | 14506.56 | 13812.2 | 13210.51 | 12246.87 | 11372.92 | 10398.38 | 9312.17 | 8148.617 | 6866.965 | 5426.247 | 3852.46 | 2473.68 | 1139.624 | 0 | 0 | 0 | 0 | 0
Holistic Transition | Lct_BB002 | Number | NPg Yorkshire | Kirkstall B |  | 4719.944 | 5367.816 | 5536.001 | 5039.037 | 3618.967 | 4204.993 | 4703.7 | 5192.664 | 5692.649 | 6176.944 | 5881.282 | 5625.078 | 5214.758 | 4842.627 | 4427.665 | 3965.153 | 3469.709 | 2923.977 | 2310.514 | 1640.39 | 1053.301 | 485.256 | 0 | 0 | 0 | 0 | 0
Holistic Transition | Lct_BB002 | Number | NPg Yorkshire | Neepsend |  | 1151.151 | 1476.736 | 1887.525 | 2423.585 | 3129.654 | 3636.445 | 4067.723 | 4490.576 | 4922.958 | 5341.773 | 5086.087 | 4864.524 | 4509.682 | 4187.866 | 3829.01 | 3429.034 | 3000.577 | 2528.632 | 1998.115 | 1418.597 | 910.887 | 419.645 | 0 | 0 | 0 | 0 | 0
Holistic Transition | Lct_BB002 | Number | NPg Yorkshire | Norton Lees |  | 463.673 | 594.428 | 759.035 | 973.435 | 1255.399 | 1458.688 | 1631.687 | 1801.306 | 1974.748 | 2142.747 | 2040.184 | 1951.308 | 1808.97 | 1679.88 | 1535.932 | 1375.489 | 1203.622 | 1014.311 | 801.504 | 569.042 | 365.384 | 168.333 | 0 | 0 | 0 | 0 | 0
Holistic Transition | Lct_BB002 | Number | NPg Yorkshire | Pitsmoor |  | 156.39 | 201.534 | 259.353 | 335.755 | 437.403 | 508.233 | 568.509 | 627.607 | 688.037 | 746.571 | 710.836 | 679.87 | 630.277 | 585.3 | 535.146 | 479.245 | 419.363 | 353.404 | 279.258 | 198.264 | 127.306 | 58.65 | 0 | 0 | 0 | 0 | 0
Holistic Transition | Lct_BB002 | Number | NPg Yorkshire | Saltend North |  | 356.281 | 516.281 | 774.12 | 1172.349 | 1762.864 | 2048.328 | 2291.257 | 2529.441 | 2772.992 | 3008.902 | 2864.879 | 2740.078 | 2540.203 | 2358.931 | 2156.796 | 1931.498 | 1690.158 | 1424.322 | 1125.493 | 799.064 | 513.082 | 236.377 | 0 | 0 | 0 | 0 | 0
Holistic Transition | Lct_BB002 | Number | NPg Yorkshire | Sheffield City |  | 103.655 | 132.885 | 169.684 | 217.613 | 280.647 | 326.093 | 364.767 | 402.686 | 441.459 | 479.016 | 456.088 | 436.219 | 404.399 | 375.541 | 343.361 | 307.494 | 269.073 | 226.752 | 179.178 | 127.211 | 81.682 | 37.631 | 0 | 0 | 0 | 0 | 0
Holistic Transition | Lct_BB002 | Number | NPg Yorkshire | Skelton Grange |  | 7180.412 | 8344.115 | 8992.971 | 8935.494 | 7893.673 | 9171.91 | 10259.69 | 11326.21 | 12416.78 | 13473.12 | 12828.22 | 12269.39 | 11374.41 | 10562.72 | 9657.601 | 8648.773 | 7568.112 | 6377.764 | 5039.683 | 3578.012 | 2297.456 | 1058.438 | 0 | 0 | 0 | 0 | 0
Holistic Transition | Lct_BB002 | Number | NPg Yorkshire | Templeborough |  | 15.058 | 21.333 | 31.154 | 46.072 | 67.967 | 78.974 | 88.34 | 97.523 | 106.913 | 116.009 | 110.456 | 105.644 | 97.938 | 90.949 | 83.155 | 74.469 | 65.164 | 54.915 | 43.394 | 30.808 | 19.782 | 9.114 | 0 | 0 | 0 | 0 | 0
Holistic Transition | Lct_BB002 | Number | NPg Yorkshire | Thorpe Marsh |  | 2119.728 | 2813.611 | 3778.232 | 5135.396 | 7028.098 | 8166.171 | 9134.669 | 10084.25 | 11055.23 | 11995.74 | 11421.56 | 10924 | 10127.15 | 9404.468 | 8598.603 | 7700.399 | 6738.236 | 5678.415 | 4487.06 | 3185.667 | 2045.53 | 942.375 | 0 | 0 | 0 | 0 | 0
Holistic Transition | Lct_BB002 | Number | NPg Yorkshire | Thurcroft |  | 1428.326 | 1959.501 | 2749.871 | 3913.894 | 5588.793 | 6493.796 | 7263.952 | 8019.063 | 8791.192 | 9539.093 | 9082.5 | 8686.842 | 8053.183 | 7478.498 | 6837.669 | 6123.411 | 5358.292 | 4515.515 | 3568.141 | 2533.265 | 1626.619 | 749.383 | 0 | 0 | 0 | 0 | 0
Holistic Transition | Lct_BB002 | Number | NPg Yorkshire | West Melton |  | 3136.075 | 4229.48 | 5804.066 | 8074.055 | 11293.93 | 13122.78 | 14679.13 | 16205.07 | 17765.4 | 19276.77 | 18354.08 | 17554.53 | 16274.02 | 15112.69 | 13817.69 | 12374.3 | 10828.13 | 9125.035 | 7210.565 | 5119.268 | 3287.102 | 1514.368 | 0 | 0 | 0 | 0 | 0
Holistic Transition | Lct_BB002 | Number | NPg Yorkshire | Wincobank |  | 98.522 | 132.451 | 180.988 | 250.65 | 349.161 | 405.702 | 453.817 | 500.993 | 549.232 | 595.957 | 567.431 | 542.713 | 503.125 | 467.221 | 427.185 | 382.562 | 334.761 | 282.108 | 222.921 | 158.266 | 101.623 | 46.818 | 0 | 0 | 0 | 0 | 0
Holistic Transition | Lct_BB002 | Number | SPEN | Ayr |  | 48.585 | 66.946 | 94.477 | 135.219 | 194.029 | 225.449 | 252.187 | 278.402 | 305.209 | 331.174 | 315.322 | 301.586 | 279.587 | 259.635 | 237.387 | 212.59 | 186.027 | 156.768 | 123.877 | 87.949 | 56.472 | 26.017 | 0 | 0 | 0 | 0 | 0
Holistic Transition | Lct_BB002 | Number | SPEN | Bainsford |  | 135.915 | 186.709 | 262.467 | 374.209 | 535.152 | 621.811 | 695.556 | 767.862 | 841.797 | 913.412 | 869.691 | 831.805 | 771.129 | 716.1 | 654.738 | 586.344 | 513.081 | 432.381 | 341.666 | 242.572 | 155.756 | 71.757 | 0 | 0 | 0 | 0 | 0
Holistic Transition | Lct_BB002 | Number | SPEN | Bathgate |  | 543.533 | 732.004 | 1002.625 | 1391.996 | 1943.56 | 2258.285 | 2526.114 | 2788.712 | 3057.228 | 3317.318 | 3158.533 | 3020.939 | 2800.578 | 2600.725 | 2377.87 | 2129.479 | 1863.401 | 1570.317 | 1240.858 | 880.969 | 565.674 | 260.606 | 0 | 0 | 0 | 0 | 0
Holistic Transition | Lct_BB002 | Number | SPEN | Berwick |  | 145.434 | 200.018 | 281.597 | 402.079 | 575.757 | 668.99 | 748.332 | 826.123 | 905.668 | 982.716 | 935.678 | 894.918 | 829.638 | 770.434 | 704.416 | 630.833 | 552.011 | 465.188 | 367.59 | 260.977 | 167.574 | 77.201 | 0 | 0 | 0 | 0 | 0
Holistic Transition | Lct_BB002 | Number | SPEN | Bonnybridge |  | 620.182 | 835.918 | 1146.218 | 1593.193 | 2226.854 | 2587.453 | 2894.321 | 3195.195 | 3502.85 | 3800.851 | 3618.922 | 3461.272 | 3208.791 | 2979.807 | 2724.469 | 2439.873 | 2135.011 | 1799.207 | 1421.726 | 1009.379 | 648.126 | 298.592 | 0 | 0 | 0 | 0 | 0
Holistic Transition | Lct_BB002 | Number | SPEN | Braehead Park |  | 392.633 | 450.392 | 472.91 | 446.726 | 352.866 | 410.007 | 458.633 | 506.309 | 555.06 | 602.281 | 573.453 | 548.472 | 508.464 | 472.179 | 431.718 | 386.621 | 338.313 | 285.102 | 225.286 | 159.946 | 102.702 | 47.315 | 0 | 0 | 0 | 0 | 0
Holistic Transition | Lct_BB002 | Number | SPEN | Broxburn |  | 735.465 | 937.024 | 1185.23 | 1502.397 | 1912.959 | 2222.728 | 2486.34 | 2744.803 | 3009.091 | 3265.086 | 3108.802 | 2973.374 | 2756.482 | 2559.776 | 2340.43 | 2095.95 | 1834.062 | 1545.592 | 1221.321 | 867.098 | 556.767 | 256.503 | 0 | 0 | 0 | 0 | 0
Holistic Transition | Lct_BB002 | Number | SPEN | Carntyne |  | 191.257 | 251.746 | 334.107 | 448.254 | 605.726 | 703.812 | 787.284 | 869.124 | 952.81 | 1033.869 | 984.382 | 941.5 | 872.822 | 810.537 | 741.082 | 663.669 | 580.744 | 489.402 | 386.723 | 274.561 | 176.297 | 81.22 | 0 | 0 | 0 | 0 | 0
Holistic Transition | Lct_BB002 | Number | SPEN | Chapelcross |  | 211.339 | 312.59 | 479.529 | 740.625 | 1130.738 | 1313.84 | 1469.66 | 1622.435 | 1778.654 | 1929.971 | 1837.593 | 1757.542 | 1629.339 | 1513.067 | 1383.413 | 1238.903 | 1084.102 | 913.59 | 721.915 | 512.536 | 329.101 | 151.617 | 0 | 0 | 0 | 0 | 0
Holistic Transition | Lct_BB002 | Number | SPEN | Charlotte Street |  | 196.669 | 258.402 | 342.062 | 457.603 | 616.593 | 716.439 | 801.407 | 884.716 | 969.903 | 1052.416 | 1002.042 | 958.39 | 888.481 | 825.078 | 754.377 | 675.575 | 591.162 | 498.182 | 393.661 | 279.487 | 179.459 | 82.677 | 0 | 0 | 0 | 0 | 0
Holistic Transition | Lct_BB002 | Number | SPEN | Clyde's Mill |  | 203.72 | 270.089 | 362.094 | 491.279 | 671.184 | 779.87 | 872.362 | 963.047 | 1055.775 | 1145.594 | 1090.76 | 1043.243 | 967.144 | 898.128 | 821.167 | 735.389 | 643.502 | 542.289 | 428.515 | 304.232 | 195.348 | 89.997 | 0 | 0 | 0 | 0 | 0 | GSP also referred to as Westburn Road
Holistic Transition | Lct_BB002 | Number | SPEN | Coatbridge |  | 160.347 | 222.982 | 318.34 | 460.799 | 667.695 | 775.816 | 867.827 | 958.04 | 1050.287 | 1139.639 | 1085.09 | 1037.82 | 962.117 | 893.459 | 816.899 | 731.566 | 640.157 | 539.47 | 426.287 | 302.65 | 194.333 | 89.529 | 0 | 0 | 0 | 0 | 0
Holistic Transition | Lct_BB002 | Number | SPEN | Cockenzie |  | 518.606 | 674.019 | 878.355 | 1154.111 | 1527.051 | 1774.329 | 1984.762 | 2191.085 | 2402.057 | 2606.409 | 2481.652 | 2373.545 | 2200.407 | 2043.384 | 1868.287 | 1673.127 | 1464.07 | 1233.795 | 974.939 | 692.175 | 444.449 | 204.757 | 0 | 0 | 0 | 0 | 0
Holistic Transition | Lct_BB002 | Number | SPEN | Coylton |  | 569.33 | 809.902 | 1188.596 | 1765.717 | 2614.494 | 3037.864 | 3398.151 | 3751.399 | 4112.609 | 4462.485 | 4248.886 | 4063.793 | 3767.361 | 3498.518 | 3198.731 | 2864.594 | 2506.664 | 2112.404 | 1669.213 | 1185.087 | 760.949 | 350.569 | 0 | 0 | 0 | 0 | 0
Holistic Transition | Lct_BB002 | Number | SPEN | Crookston A |  | 487.171 | 599.726 | 717.895 | 845.788 | 986.131 | 1145.817 | 1281.709 | 1414.947 | 1551.187 | 1683.153 | 1602.588 | 1532.775 | 1420.967 | 1319.565 | 1206.492 | 1080.463 | 945.459 | 796.753 | 629.591 | 446.989 | 287.014 | 132.227 | 0 | 0 | 0 | 0 | 0
Holistic Transition | Lct_BB002 | Number | SPEN | Crookston B |  | 571.896 | 704.027 | 842.746 | 992.882 | 1157.632 | 1345.089 | 1504.615 | 1661.025 | 1820.959 | 1975.875 | 1881.299 | 1799.345 | 1668.092 | 1549.055 | 1416.317 | 1268.37 | 1109.887 | 935.319 | 739.085 | 524.727 | 336.929 | 155.223 | 0 | 0 | 0 | 0 | 0
Holistic Transition | Lct_BB002 | Number | SPEN | Cumbernauld |  | 335.695 | 464.907 | 660.313 | 951.038 | 1372.142 | 1594.335 | 1783.422 | 1968.814 | 2158.384 | 2342.007 | 2229.905 | 2132.765 | 1977.191 | 1836.096 | 1678.762 | 1503.4 | 1315.55 | 1108.634 | 876.038 | 621.959 | 399.362 | 183.986 | 0 | 0 | 0 | 0 | 0
Holistic Transition | Lct_BB002 | Number | SPEN | Cupar |  | 922.688 | 1268.888 | 1786.224 | 2550.195 | 3651.416 | 4242.696 | 4745.875 | 5239.223 | 5743.691 | 6232.329 | 5934.016 | 5675.514 | 5261.516 | 4886.048 | 4467.365 | 4000.706 | 3500.819 | 2950.194 | 2331.231 | 1655.099 | 1062.746 | 489.607 | 0 | 0 | 0 | 0 | 0
Holistic Transition | Lct_BB002 | Number | SPEN | Currie |  | 306.695 | 385.08 | 476.078 | 586.11 | 721.726 | 838.596 | 938.052 | 1035.566 | 1135.277 | 1231.859 | 1172.896 | 1121.801 | 1039.972 | 965.758 | 883.003 | 790.765 | 691.959 | 583.125 | 460.783 | 327.141 | 210.058 | 96.774 | 0 | 0 | 0 | 0 | 0
Holistic Transition | Lct_BB002 | Number | SPEN | Dalmarnock |  | 90.655 | 119.441 | 158.731 | 213.282 | 288.637 | 335.377 | 375.152 | 414.151 | 454.028 | 492.654 | 469.073 | 448.639 | 415.913 | 386.233 | 353.137 | 316.248 | 276.733 | 233.207 | 184.279 | 130.832 | 84.008 | 38.702 | 0 | 0 | 0 | 0 | 0
Holistic Transition | Lct_BB002 | Number | SPEN | Devol Moor |  | 66.483 | 91.901 | 130.223 | 187.129 | 269.452 | 313.085 | 350.216 | 386.623 | 423.849 | 459.908 | 437.894 | 418.818 | 388.268 | 360.56 | 329.664 | 295.228 | 258.339 | 217.706 | 172.031 | 122.136 | 78.424 | 36.13 | 0 | 0 | 0 | 0 | 0
Holistic Transition | Lct_BB002 | Number | SPEN | Devonside |  | 327.368 | 455.854 | 651.882 | 945.119 | 1371.346 | 1593.41 | 1782.387 | 1967.671 | 2157.132 | 2340.647 | 2228.611 | 2131.527 | 1976.044 | 1835.031 | 1677.788 | 1502.527 | 1314.787 | 1107.991 | 875.53 | 621.598 | 399.13 | 183.879 | 0 | 0 | 0 | 0 | 0
Holistic Transition | Lct_BB002 | Number | SPEN | Dewar Place |  | 91.464 | 114.834 | 141.959 | 174.75 | 215.157 | 249.997 | 279.647 | 308.717 | 338.442 | 367.235 | 349.657 | 334.425 | 310.03 | 287.906 | 263.236 | 235.738 | 206.283 | 173.838 | 137.366 | 97.525 | 62.621 | 28.85 | 0 | 0 | 0 | 0 | 0
Holistic Transition | Lct_BB002 | Number | SPEN | Drumchapel |  | 423.726 | 544.086 | 696.431 | 895.773 | 1158.91 | 1346.575 | 1506.277 | 1662.859 | 1822.97 | 1978.057 | 1883.377 | 1801.332 | 1669.934 | 1550.766 | 1417.881 | 1269.77 | 1111.113 | 936.352 | 739.901 | 525.306 | 337.301 | 155.395 | 0 | 0 | 0 | 0 | 0
Holistic Transition | Lct_BB002 | Number | SPEN | Drumcross |  | 37.61 | 50.141 | 67.742 | 92.684 | 127.648 | 148.319 | 165.909 | 183.156 | 200.791 | 217.873 | 207.445 | 198.408 | 183.935 | 170.809 | 156.173 | 139.859 | 122.384 | 103.135 | 81.496 | 57.86 | 37.152 | 17.116 | 0 | 0 | 0 | 0 | 0
Holistic Transition | Lct_BB002 | Number | SPEN | Dumfries 33 |  | 263.422 | 381.695 | 572.278 | 866.617 | 1303.069 | 1514.077 | 1693.645 | 1869.705 | 2049.732 | 2224.111 | 2117.653 | 2025.402 | 1877.66 | 1743.668 | 1594.254 | 1427.719 | 1249.326 | 1052.826 | 831.939 | 590.65 | 379.259 | 174.724 | 0 | 0 | 0 | 0 | 0
Holistic Transition | Lct_BB002 | Number | SPEN | Dunbar A |  | 152.335 | 198.137 | 258.491 | 340.083 | 450.578 | 523.541 | 585.632 | 646.51 | 708.761 | 769.058 | 732.247 | 700.348 | 649.261 | 602.929 | 551.264 | 493.68 | 431.995 | 364.048 | 287.67 | 204.236 | 131.141 | 60.417 | 0 | 0 | 0 | 0 | 0
Holistic Transition | Lct_BB002 | Number | SPEN | Dunbar B |  | 186.187 | 242.167 | 315.934 | 415.657 | 550.706 | 639.883 | 715.773 | 790.179 | 866.263 | 939.96 | 894.968 | 855.981 | 793.542 | 736.913 | 673.768 | 603.386 | 527.993 | 444.948 | 351.596 | 249.622 | 160.283 | 73.842 | 0 | 0 | 0 | 0 | 0
Holistic Transition | Lct_BB002 | Number | SPEN | Dunfermline |  | 228.427 | 314.253 | 442.59 | 632.189 | 905.56 | 1052.199 | 1176.988 | 1299.34 | 1424.449 | 1545.632 | 1471.65 | 1407.541 | 1304.868 | 1211.751 | 1107.917 | 992.184 | 868.211 | 731.655 | 578.151 | 410.468 | 263.563 | 121.424 | 0 | 0 | 0 | 0 | 0
Holistic Transition | Lct_BB002 | Number | SPEN | East Kilbride |  | 105.143 | 139.29 | 186.538 | 252.792 | 344.97 | 400.832 | 448.37 | 494.979 | 542.639 | 588.804 | 560.62 | 536.198 | 497.086 | 461.613 | 422.058 | 377.97 | 330.742 | 278.722 | 220.245 | 156.367 | 100.404 | 46.256 | 0 | 0 | 0 | 0 | 0
Holistic Transition | Lct_BB002 | Number | SPEN | East Kilbride South |  | 10.853 | 14.637 | 20.088 | 27.946 | 39.093 | 45.423 | 50.81 | 56.092 | 61.493 | 66.725 | 63.531 | 60.763 | 56.331 | 52.311 | 47.828 | 42.832 | 37.48 | 31.585 | 24.959 | 17.72 | 11.378 | 5.242 | 0 | 0 | 0 | 0 | 0
Holistic Transition | Lct_BB002 | Number | SPEN | Easterhouse |  | 806.232 | 1063.293 | 1415.058 | 1904.365 | 2581.198 | 2999.176 | 3354.875 | 3703.625 | 4060.234 | 4405.654 | 4194.776 | 4012.04 | 3719.383 | 3453.964 | 3157.995 | 2828.113 | 2474.741 | 2085.502 | 1647.955 | 1169.995 | 751.258 | 346.105 | 0 | 0 | 0 | 0 | 0
Holistic Transition | Lct_BB002 | Number | SPEN | Eccles |  | 261.482 | 356.199 | 495.322 | 698.52 | 989.292 | 1149.489 | 1285.817 | 1419.482 | 1556.159 | 1688.548 | 1607.725 | 1537.688 | 1425.522 | 1323.795 | 1210.36 | 1083.926 | 948.49 | 799.307 | 631.609 | 448.422 | 287.934 | 132.651 | 0 | 0 | 0 | 0 | 0
Holistic Transition | Lct_BB002 | Number | SPEN | Elderslie |  | 623.713 | 708.205 | 727.955 | 657.886 | 463.189 | 538.194 | 602.024 | 664.606 | 728.599 | 790.583 | 752.742 | 719.95 | 667.434 | 619.805 | 566.694 | 507.498 | 444.086 | 374.238 | 295.721 | 209.953 | 134.811 | 62.108 | 0 | 0 | 0 | 0 | 0
Holistic Transition | Lct_BB002 | Number | SPEN | Erskine |  | 1060.062 | 1203.052 | 1235.272 | 1113.788 | 779.048 | 905.2 | 1012.556 | 1117.814 | 1225.445 | 1329.698 | 1266.052 | 1210.899 | 1122.57 | 1042.462 | 953.134 | 853.571 | 746.917 | 629.439 | 497.38 | 353.124 | 226.742 | 104.46 | 0 | 0 | 0 | 0 | 0
Holistic Transition | Lct_BB002 | Number | SPEN | Finnieston |  | 37.576 | 49.455 | 65.625 | 88.032 | 118.939 | 138.199 | 154.589 | 170.659 | 187.091 | 203.008 | 193.291 | 184.87 | 171.385 | 159.155 | 145.517 | 130.316 | 114.033 | 96.098 | 75.936 | 53.912 | 34.617 | 15.948 | 0 | 0 | 0 | 0 | 0
Holistic Transition | Lct_BB002 | Number | SPEN | Galashiels |  | 235.326 | 326.814 | 465.799 | 673.163 | 974.065 | 1131.797 | 1266.027 | 1397.634 | 1532.208 | 1662.559 | 1582.979 | 1514.021 | 1403.581 | 1303.42 | 1191.73 | 1067.243 | 933.891 | 787.004 | 621.888 | 441.52 | 283.502 | 130.609 | 0 | 0 | 0 | 0 | 0
Holistic Transition | Lct_BB002 | Number | SPEN | Giffnock |  | 597.402 | 760.961 | 962.213 | 1219.198 | 1551.662 | 1802.925 | 2016.75 | 2226.397 | 2440.769 | 2648.415 | 2521.648 | 2411.798 | 2235.87 | 2076.316 | 1898.397 | 1700.092 | 1487.666 | 1253.679 | 990.652 | 703.331 | 451.611 | 208.057 | 0 | 0 | 0 | 0 | 0
Holistic Transition | Lct_BB002 | Number | SPEN | Glenluce |  | 105.385 | 154.531 | 234.811 | 359.738 | 545.831 | 634.218 | 709.436 | 783.184 | 858.594 | 931.638 | 887.045 | 848.402 | 786.516 | 730.389 | 667.803 | 598.044 | 523.319 | 441.009 | 348.483 | 247.412 | 158.864 | 73.189 | 0 | 0 | 0 | 0 | 0
Holistic Transition | Lct_BB002 | Number | SPEN | Glenniston |  | 94.044 | 129.331 | 182.061 | 259.93 | 372.174 | 432.441 | 483.728 | 534.013 | 585.431 | 635.236 | 604.83 | 578.482 | 536.285 | 498.015 | 455.34 | 407.776 | 356.824 | 300.701 | 237.613 | 168.697 | 108.321 | 49.904 | 0 | 0 | 0 | 0 | 0
Holistic Transition | Lct_BB002 | Number | SPEN | Glenrothes |  | 119.083 | 163.763 | 230.528 | 329.122 | 471.239 | 547.548 | 612.486 | 676.156 | 741.261 | 804.323 | 765.824 | 732.462 | 679.033 | 630.577 | 576.543 | 516.317 | 451.804 | 380.742 | 300.861 | 213.601 | 137.154 | 63.187 | 0 | 0 | 0 | 0 | 0
Holistic Transition | Lct_BB002 | Number | SPEN | Gorgie |  | 46.703 | 58.636 | 72.486 | 89.23 | 109.862 | 127.652 | 142.792 | 157.635 | 172.813 | 187.515 | 178.54 | 170.762 | 158.306 | 147.009 | 134.412 | 120.371 | 105.331 | 88.764 | 70.141 | 49.798 | 31.975 | 14.731 | 0 | 0 | 0 | 0 | 0
Holistic Transition | Lct_BB002 | Number | SPEN | Govan |  | 151.489 | 199.328 | 264.405 | 354.535 | 478.811 | 556.346 | 622.328 | 687.021 | 753.172 | 817.247 | 778.129 | 744.232 | 689.944 | 640.709 | 585.807 | 524.614 | 459.063 | 386.86 | 305.695 | 217.034 | 139.358 | 64.202 | 0 | 0 | 0 | 0 | 0
Holistic Transition | Lct_BB002 | Number | SPEN | Grangemouth A |  | 214.514 | 292.185 | 406.246 | 572.816 | 811.151 | 942.502 | 1054.282 | 1163.878 | 1275.944 | 1384.494 | 1318.224 | 1260.799 | 1168.83 | 1085.421 | 992.412 | 888.745 | 777.697 | 655.377 | 517.876 | 367.675 | 236.086 | 108.765 | 0 | 0 | 0 | 0 | 0
Holistic Transition | Lct_BB002 | Number | SPEN | Grangemouth C |  | 168.547 | 229.574 | 319.193 | 450.069 | 637.333 | 740.538 | 828.364 | 914.476 | 1002.527 | 1087.816 | 1035.748 | 990.628 | 918.367 | 852.831 | 779.752 | 698.3 | 611.047 | 514.939 | 406.903 | 288.888 | 185.496 | 85.458 | 0 | 0 | 0 | 0 | 0
Holistic Transition | Lct_BB002 | Number | SPEN | Haggs Road |  | 205.491 | 270.256 | 358.246 | 479.998 | 647.765 | 752.659 | 841.923 | 929.444 | 1018.937 | 1105.622 | 1052.701 | 1006.842 | 933.398 | 866.79 | 792.515 | 709.73 | 621.049 | 523.368 | 413.563 | 293.616 | 188.532 | 86.857 | 0 | 0 | 0 | 0 | 0
Holistic Transition | Lct_BB002 | Number | SPEN | Hawick |  | 151.146 | 210.548 | 301.23 | 436.929 | 634.218 | 736.918 | 824.316 | 910.006 | 997.628 | 1082.5 | 1030.685 | 985.786 | 913.878 | 848.663 | 775.941 | 694.887 | 608.061 | 512.422 | 404.914 | 287.476 | 184.589 | 85.04 | 0 | 0 | 0 | 0 | 0
Holistic Transition | Lct_BB002 | Number | SPEN | Helensburgh |  | 24.984 | 35.74 | 52.798 | 78.903 | 117.399 | 136.41 | 152.588 | 168.45 | 184.67 | 200.38 | 190.789 | 182.478 | 169.167 | 157.095 | 143.634 | 128.63 | 112.557 | 94.854 | 74.953 | 53.214 | 34.169 | 15.742 | 0 | 0 | 0 | 0 | 0
Holistic Transition | Lct_BB002 | Number | SPEN | Hunterston Farm |  | 0.91 | 1.299 | 1.916 | 2.859 | 4.249 | 4.937 | 5.523 | 6.097 | 6.684 | 7.253 | 6.906 | 6.605 | 6.123 | 5.686 | 5.199 | 4.656 | 4.074 | 3.433 | 2.713 | 1.926 | 1.237 | 0.57 | 0 | 0 | 0 | 0 | 0
Holistic Transition | Lct_BB002 | Number | SPEN | Inverkeithing |  | 62.629 | 86.118 | 121.212 | 173.032 | 247.72 | 287.834 | 321.971 | 355.441 | 389.665 | 422.815 | 402.577 | 385.04 | 356.953 | 331.481 | 303.076 | 271.417 | 237.503 | 200.148 | 158.156 | 112.286 | 72.099 | 33.216 | 0 | 0 | 0 | 0 | 0
Holistic Transition | Lct_BB002 | Number | SPEN | Johnstone |  | 4761.05 | 5447.73 | 5690.564 | 5319.357 | 4095.212 | 4758.357 | 5322.693 | 5876.003 | 6441.784 | 6989.812 | 6655.241 | 6365.321 | 5901.005 | 5479.902 | 5010.332 | 4486.956 | 3926.312 | 3308.763 | 2614.571 | 1856.261 | 1191.913 | 549.114 | 0 | 0 | 0 | 0 | 0
Holistic Transition | Lct_BB002 | Number | SPEN | Kaimes |  | 752.524 | 973.744 | 1260.776 | 1644.077 | 2158.278 | 2507.772 | 2805.191 | 3096.799 | 3394.98 | 3683.804 | 3507.477 | 3354.682 | 3109.976 | 2888.044 | 2640.569 | 2364.737 | 2069.264 | 1743.8 | 1377.944 | 978.295 | 628.167 | 289.397 | 0 | 0 | 0 | 0 | 0
Holistic Transition | Lct_BB002 | Number | SPEN | Kilbowie 11 |  | 20.047 | 27.602 | 38.917 | 55.648 | 79.787 | 92.707 | 103.702 | 114.483 | 125.506 | 136.183 | 129.665 | 124.016 | 114.97 | 106.765 | 97.617 | 87.42 | 76.497 | 64.465 | 50.94 | 36.166 | 23.222 | 10.698 | 0 | 0 | 0 | 0 | 0
Holistic Transition | Lct_BB002 | Number | SPEN | Kilbowie 33 |  | 67.112 | 92.407 | 130.287 | 186.301 | 267.114 | 310.368 | 347.178 | 383.268 | 420.171 | 455.917 | 434.094 | 415.184 | 384.899 | 357.432 | 326.804 | 292.666 | 256.097 | 215.817 | 170.538 | 121.076 | 77.744 | 35.816 | 0 | 0 | 0 | 0 | 0
Holistic Transition | Lct_BB002 | Number | SPEN | Killermont |  | 705.973 | 907.299 | 1162.87 | 1498.101 | 1941.49 | 2255.879 | 2523.423 | 2785.741 | 3053.971 | 3313.784 | 3155.168 | 3017.721 | 2797.594 | 2597.954 | 2375.337 | 2127.211 | 1861.416 | 1568.644 | 1239.536 | 880.031 | 565.071 | 260.328 | 0 | 0 | 0 | 0 | 0
Holistic Transition | Lct_BB002 | Number | SPEN | Kilmarnock South |  | 87.32 | 122.655 | 177.289 | 259.676 | 380.043 | 441.584 | 493.956 | 545.304 | 597.809 | 648.667 | 617.619 | 590.713 | 547.624 | 508.545 | 464.968 | 416.398 | 364.369 | 307.059 | 242.637 | 172.264 | 110.612 | 50.959 | 0 | 0 | 0 | 0 | 0
Holistic Transition | Lct_BB002 | Number | SPEN | Kilmarnock Town |  | 161.569 | 228.017 | 331.46 | 488.084 | 717.5 | 833.686 | 932.56 | 1029.503 | 1128.63 | 1224.647 | 1166.029 | 1115.233 | 1033.883 | 960.104 | 877.833 | 786.135 | 687.908 | 579.71 | 458.085 | 325.225 | 208.828 | 96.207 | 0 | 0 | 0 | 0 | 0
Holistic Transition | Lct_BB002 | Number | SPEN | Kilwinning |  | 14.078 | 20.11 | 29.659 | 44.258 | 65.772 | 76.422 | 85.486 | 94.372 | 103.459 | 112.261 | 106.888 | 102.231 | 94.774 | 88.011 | 80.469 | 72.063 | 63.059 | 53.141 | 41.992 | 29.813 | 19.143 | 8.819 | 0 | 0 | 0 | 0 | 0
Holistic Transition | Lct_BB002 | Number | SPEN | Leven |  | 300.361 | 413.06 | 581.471 | 830.171 | 1188.658 | 1381.14 | 1544.941 | 1705.543 | 1869.764 | 2028.832 | 1931.721 | 1847.57 | 1712.8 | 1590.572 | 1454.277 | 1302.364 | 1139.634 | 960.387 | 758.894 | 538.79 | 345.959 | 159.383 | 0 | 0 | 0 | 0 | 0
Holistic Transition | Lct_BB002 | Number | SPEN | Linnmill |  | 1449.507 | 1957.7 | 2691.697 | 3751.944 | 5257.877 | 6109.295 | 6833.849 | 7544.25 | 8270.66 | 8974.278 | 8544.72 | 8172.489 | 7576.35 | 7035.692 | 6432.807 | 5760.84 | 5041.025 | 4248.149 | 3356.87 | 2383.269 | 1530.306 | 705.012 | 0 | 0 | 0 | 0 | 0
Holistic Transition | Lct_BB002 | Number | SPEN | Livingston East |  | 1167.81 | 1502.994 | 1930.512 | 2493.498 | 3240.478 | 3765.215 | 4211.764 | 4649.591 | 5097.284 | 5530.93 | 5266.19 | 5036.78 | 4669.374 | 4336.162 | 3964.598 | 3550.459 | 3106.83 | 2618.173 | 2068.87 | 1468.831 | 943.142 | 434.505 | 0 | 0 | 0 | 0 | 0
Holistic Transition | Lct_BB002 | Number | SPEN | Maybole |  | 452.7 | 623.447 | 879.234 | 1257.556 | 1803.445 | 2095.48 | 2344.001 | 2587.667 | 2836.825 | 3078.165 | 2930.827 | 2803.153 | 2598.677 | 2413.233 | 2206.444 | 1975.96 | 1729.064 | 1457.109 | 1151.402 | 817.458 | 524.893 | 241.818 | 0 | 0 | 0 | 0 | 0
Holistic Transition | Lct_BB002 | Number | SPEN | Newarthill |  | 808.18 | 1120.212 | 1592.753 | 2296.41 | 3316.204 | 3853.203 | 4310.188 | 4758.245 | 5216.401 | 5660.18 | 5389.253 | 5154.483 | 4778.491 | 4437.492 | 4057.246 | 3633.428 | 3179.432 | 2679.357 | 2117.216 | 1503.155 | 965.182 | 444.659 | 0 | 0 | 0 | 0 | 0
Holistic Transition | Lct_BB002 | Number | SPEN | Newton Stewart |  | 124.607 | 186.892 | 291.027 | 455.115 | 701.371 | 814.945 | 911.596 | 1006.36 | 1103.259 | 1197.117 | 1139.817 | 1090.163 | 1010.642 | 938.521 | 858.1 | 768.463 | 672.444 | 566.679 | 447.787 | 317.914 | 204.134 | 94.045 | 0 | 0 | 0 | 0 | 0
Holistic Transition | Lct_BB002 | Number | SPEN | Paisley |  | 476.167 | 540.532 | 555.304 | 501.267 | 351.757 | 408.718 | 457.192 | 504.718 | 553.316 | 600.388 | 571.651 | 546.748 | 506.866 | 470.695 | 430.361 | 385.406 | 337.25 | 284.206 | 224.578 | 159.443 | 102.379 | 47.166 | 0 | 0 | 0 | 0 | 0
Holistic Transition | Lct_BB002 | Number | SPEN | Partick |  | 136.938 | 180.229 | 239.159 | 320.815 | 433.449 | 503.638 | 563.369 | 621.933 | 681.816 | 739.821 | 704.409 | 673.723 | 624.579 | 580.008 | 530.308 | 474.912 | 415.572 | 350.209 | 276.734 | 196.472 | 126.155 | 58.12 | 0 | 0 | 0 | 0 | 0
Holistic Transition | Lct_BB002 | Number | SPEN | Port Dundas |  | 233.306 | 307.056 | 407.442 | 546.536 | 738.391 | 857.961 | 959.714 | 1059.479 | 1161.493 | 1260.305 | 1199.98 | 1147.706 | 1063.987 | 988.06 | 903.393 | 809.025 | 707.938 | 596.59 | 471.423 | 334.695 | 214.909 | 99.009 | 0 | 0 | 0 | 0 | 0
Holistic Transition | Lct_BB002 | Number | SPEN | Portobello |  | 441.159 | 564.116 | 717.533 | 915.84 | 1175.015 | 1365.287 | 1527.209 | 1685.967 | 1848.303 | 2005.545 | 1909.549 | 1826.364 | 1693.14 | 1572.316 | 1437.585 | 1287.416 | 1126.553 | 949.364 | 750.183 | 532.606 | 341.988 | 157.554 | 0 | 0 | 0 | 0 | 0
Holistic Transition | Lct_BB002 | Number | SPEN | Redhouse |  | 76.1 | 104.654 | 147.323 | 210.334 | 301.162 | 349.929 | 391.43 | 432.121 | 473.728 | 514.03 | 489.426 | 468.105 | 433.959 | 402.992 | 368.459 | 329.97 | 288.741 | 243.326 | 192.275 | 136.509 | 87.653 | 40.382 | 0 | 0 | 0 | 0 | 0
Holistic Transition | Lct_BB002 | Number | SPEN | Saltcoats A |  | 191.301 | 250.997 | 331.598 | 442.605 | 595.046 | 691.403 | 773.402 | 853.8 | 936.01 | 1015.64 | 967.026 | 924.899 | 857.433 | 796.245 | 728.016 | 651.968 | 570.504 | 480.773 | 379.905 | 269.72 | 173.188 | 79.788 | 0 | 0 | 0 | 0 | 0
Holistic Transition | Lct_BB002 | Number | SPEN | Saltcoats B |  | 176.586 | 231.69 | 306.09 | 408.559 | 549.273 | 638.218 | 713.91 | 788.123 | 864.009 | 937.514 | 892.639 | 853.753 | 791.477 | 734.996 | 672.014 | 601.816 | 526.619 | 443.79 | 350.681 | 248.972 | 159.866 | 73.65 | 0 | 0 | 0 | 0 | 0
Holistic Transition | Lct_BB002 | Number | SPEN | Shrubhill |  | 114.435 | 143.675 | 177.612 | 218.639 | 269.193 | 312.784 | 349.88 | 386.251 | 423.442 | 459.466 | 437.473 | 418.416 | 387.895 | 360.214 | 329.347 | 294.944 | 258.091 | 217.497 | 171.865 | 122.019 | 78.349 | 36.095 | 0 | 0 | 0 | 0 | 0
Holistic Transition | Lct_BB002 | Number | SPEN | Sighthill |  | 538.745 | 676.402 | 836.175 | 1029.323 | 1267.328 | 1472.549 | 1647.192 | 1818.422 | 1993.512 | 2163.108 | 2059.57 | 1969.85 | 1826.16 | 1695.843 | 1550.527 | 1388.56 | 1215.06 | 1023.949 | 809.121 | 574.449 | 368.856 | 169.932 | 0 | 0 | 0 | 0 | 0
Holistic Transition | Lct_BB002 | Number | SPEN | Spango Valley |  | 121.489 | 168.151 | 238.648 | 343.47 | 495.24 | 575.435 | 643.681 | 710.593 | 779.014 | 845.288 | 804.828 | 769.767 | 713.617 | 662.692 | 605.907 | 542.614 | 474.814 | 400.133 | 316.184 | 224.48 | 144.14 | 66.405 | 0 | 0 | 0 | 0 | 0
Holistic Transition | Lct_BB002 | Number | SPEN | St Andrews Cross |  | 67.442 | 88.763 | 117.787 | 158.002 | 213.475 | 248.043 | 277.461 | 306.304 | 335.797 | 364.365 | 346.924 | 331.811 | 307.607 | 285.656 | 261.178 | 233.896 | 204.671 | 172.479 | 136.292 | 96.763 | 62.132 | 28.624 | 0 | 0 | 0 | 0 | 0
Holistic Transition | Lct_BB002 | Number | SPEN | Stirling |  | 323.576 | 369.131 | 383.175 | 353.575 | 263.378 | 306.027 | 342.322 | 377.907 | 414.295 | 449.54 | 428.023 | 409.377 | 379.515 | 352.432 | 322.233 | 288.572 | 252.515 | 212.799 | 168.153 | 119.383 | 76.656 | 35.316 | 0 | 0 | 0 | 0 | 0
Holistic Transition | Lct_BB002 | Number | SPEN | Strathaven |  | 36.148 | 48.801 | 67.062 | 93.423 | 130.852 | 152.041 | 170.073 | 187.753 | 205.831 | 223.342 | 212.652 | 203.388 | 188.552 | 175.097 | 160.093 | 143.369 | 125.455 | 105.723 | 83.542 | 59.312 | 38.085 | 17.546 | 0 | 0 | 0 | 0 | 0
Holistic Transition | Lct_BB002 | Number | SPEN | Strathleven |  | 1120.66 | 1353.214 | 1566.87 | 1757.668 | 1914.937 | 2225.026 | 2488.912 | 2747.642 | 3012.203 | 3268.463 | 3112.017 | 2976.449 | 2759.333 | 2562.424 | 2342.851 | 2098.118 | 1835.959 | 1547.191 | 1222.584 | 867.995 | 557.343 | 256.768 | 0 | 0 | 0 | 0 | 0
Holistic Transition | Lct_BB002 | Number | SPEN | Telford Road |  | 137.627 | 172.792 | 213.607 | 262.949 | 323.749 | 376.174 | 420.788 | 464.53 | 509.258 | 552.583 | 526.133 | 503.214 | 466.507 | 433.216 | 396.094 | 354.719 | 310.397 | 261.576 | 206.696 | 146.748 | 94.227 | 43.41 | 0 | 0 | 0 | 0 | 0
Holistic Transition | Lct_BB002 | Number | SPEN | Tongland |  | 116.01 | 174.725 | 273.284 | 428.908 | 662.749 | 770.069 | 861.398 | 950.943 | 1042.506 | 1131.196 | 1077.051 | 1030.132 | 954.989 | 886.84 | 810.847 | 726.146 | 635.415 | 535.474 | 423.129 | 300.408 | 192.893 | 88.866 | 0 | 0 | 0 | 0 | 0
Holistic Transition | Lct_BB002 | Number | SPEN | West George Street |  | 20.788 | 27.359 | 36.305 | 48.701 | 65.799 | 76.454 | 85.521 | 94.411 | 103.502 | 112.307 | 106.931 | 102.273 | 94.813 | 88.047 | 80.502 | 72.093 | 63.085 | 53.163 | 42.009 | 29.825 | 19.151 | 8.823 | 0 | 0 | 0 | 0 | 0
Holistic Transition | Lct_BB002 | Number | SPEN | Westfield |  | 183.665 | 252.578 | 355.556 | 507.627 | 726.83 | 844.527 | 944.687 | 1042.89 | 1143.306 | 1240.572 | 1181.191 | 1129.735 | 1047.327 | 972.589 | 889.248 | 796.358 | 696.853 | 587.249 | 464.042 | 329.454 | 211.544 | 97.458 | 0 | 0 | 0 | 0 | 0
Holistic Transition | Lct_BB002 | Number | SPEN | Whitehouse |  | 194.476 | 244.181 | 301.887 | 371.664 | 457.667 | 531.778 | 594.846 | 656.682 | 719.912 | 781.158 | 743.767 | 711.367 | 659.476 | 612.415 | 559.938 | 501.447 | 438.791 | 369.776 | 292.196 | 207.449 | 133.204 | 61.367 | 0 | 0 | 0 | 0 | 0
Holistic Transition | Lct_BB002 | Number | SPEN | Wishaw |  | 220.57 | 303.521 | 427.613 | 610.992 | 875.442 | 1017.204 | 1137.843 | 1256.126 | 1377.074 | 1494.227 | 1422.705 | 1360.728 | 1261.47 | 1171.45 | 1071.069 | 959.186 | 839.336 | 707.321 | 558.922 | 396.817 | 254.798 | 117.385 | 0 | 0 | 0 | 0 | 0
Holistic Transition | Lct_BB002 | Number | SPEN Manweb | Birkenhead |  | 1608.542 | 2278.259 | 3326.171 | 4917.584 | 7252.982 | 8427.471 | 9426.958 | 10406.92 | 11408.97 | 12379.57 | 11787.02 | 11273.55 | 10451.2 | 9705.39 | 8873.74 | 7946.795 | 6953.845 | 5860.112 | 4630.636 | 3287.602 | 2110.982 | 972.529 | 0 | 0 | 0 | 0 | 0
Holistic Transition | Lct_BB002 | Number | SPEN Manweb | Capenhurst |  | 865.981 | 1159.173 | 1574.696 | 2167.259 | 3001.522 | 3487.564 | 3901.185 | 4306.726 | 4721.406 | 5123.074 | 4877.856 | 4665.364 | 4325.05 | 4016.41 | 3672.245 | 3288.645 | 2877.73 | 2425.107 | 1916.31 | 1360.518 | 873.594 | 402.465 | 0 | 0 | 0 | 0 | 0
Holistic Transition | Lct_BB002 | Number | SPEN Manweb | Connah's Quay |  | 1114.457 | 1636.222 | 2489.709 | 3818.85 | 5799.654 | 6738.802 | 7538.016 | 8321.616 | 9122.877 | 9898.996 | 9425.176 | 9014.59 | 8357.024 | 7760.657 | 7095.65 | 6354.442 | 5560.457 | 4685.882 | 3702.765 | 2628.843 | 1687.991 | 777.657 | 0 | 0 | 0 | 0 | 0
Holistic Transition | Lct_BB002 | Number | SPEN Manweb | Fiddlers Ferry (Cuerdley 132kV) |  | 2682.599 | 3510.281 | 4619.718 | 6139.374 | 8217.805 | 9548.529 | 10680.97 | 11791.29 | 12926.64 | 14026.36 | 13354.98 | 12773.2 | 11841.46 | 10996.44 | 10054.16 | 9003.911 | 7878.875 | 6639.649 | 5246.623 | 3724.933 | 2391.794 | 1101.899 | 0 | 0 | 0 | 0 | 0
Holistic Transition | Lct_BB002 | Number | SPEN Manweb | Frodsham |  | 1164.984 | 1517.706 | 1984.679 | 2618.273 | 3478.683 | 4041.993 | 4521.368 | 4991.378 | 5471.982 | 5937.505 | 5653.303 | 5407.03 | 5012.616 | 4654.91 | 4256.033 | 3811.45 | 3335.211 | 2810.633 | 2220.951 | 1576.803 | 1012.472 | 466.446 | 0 | 0 | 0 | 0 | 0
Holistic Transition | Lct_BB002 | Number | SPEN Manweb | Imperial Park |  | 0.317 | 0.444 | 0.639 | 0.931 | 1.358 | 1.578 | 1.765 | 1.948 | 2.136 | 2.317 | 2.206 | 2.11 | 1.956 | 1.817 | 1.661 | 1.488 | 1.302 | 1.097 | 0.867 | 0.615 | 0.395 | 0.182 | 0 | 0 | 0 | 0 | 0
Holistic Transition | Lct_BB002 | Number | SPEN Manweb | Kirkby SPEN |  | 1811.845 | 2547.974 | 3688.097 | 5409.132 | 7925.189 | 9208.53 | 10300.65 | 11371.44 | 12466.35 | 13526.91 | 12879.44 | 12318.38 | 11419.82 | 10604.89 | 9696.159 | 8683.305 | 7598.328 | 6403.228 | 5059.804 | 3592.297 | 2306.628 | 1062.664 | 0 | 0 | 0 | 0 | 0
Holistic Transition | Lct_BB002 | Number | SPEN Manweb | Legacy |  | 1849.304 | 2646.74 | 3912.135 | 5849.523 | 8707.049 | 10117 | 11316.86 | 12493.28 | 13696.22 | 14861.41 | 14150.06 | 13533.65 | 12546.44 | 11651.11 | 10652.73 | 9539.956 | 8347.941 | 7034.938 | 5558.979 | 3946.695 | 2534.189 | 1167.501 | 0 | 0 | 0 | 0 | 0
Holistic Transition | Lct_BB002 | Number | SPEN Manweb | Lister Drive |  | 1069.05 | 1481.784 | 2106.819 | 3037.545 | 4386.412 | 5096.711 | 5701.175 | 6293.83 | 6899.842 | 7486.838 | 7128.478 | 6817.942 | 6320.61 | 5869.563 | 5366.603 | 4806.011 | 4205.501 | 3544.041 | 2800.486 | 1988.255 | 1276.666 | 588.16 | 0 | 0 | 0 | 0 | 0
Holistic Transition | Lct_BB002 | Number | SPEN Manweb | Pentir |  | 539.977 | 794.106 | 1210.559 | 1859.746 | 2827.798 | 3285.709 | 3675.39 | 4057.458 | 4448.137 | 4826.558 | 4595.532 | 4395.339 | 4074.722 | 3783.945 | 3459.701 | 3098.302 | 2711.17 | 2284.745 | 1805.396 | 1281.773 | 823.031 | 379.171 | 0 | 0 | 0 | 0 | 0
Holistic Transition | Lct_BB002 | Number | SPEN Manweb | Rainhill |  | 2644.32 | 3677.68 | 5251.194 | 7602.2 | 11016.85 | 12800.83 | 14318.99 | 15807.5 | 17329.55 | 18803.84 | 17903.79 | 17123.85 | 15874.76 | 14741.92 | 13478.69 | 12070.71 | 10562.48 | 8901.164 | 7033.663 | 4993.673 | 3206.457 | 1477.215 | 0 | 0 | 0 | 0 | 0
Holistic Transition | Lct_BB002 | Number | SPEN Manweb | Trawsfynydd |  | 593.458 | 907.187 | 1440.859 | 2289.386 | 3569.545 | 4147.567 | 4639.464 | 5121.751 | 5614.907 | 6092.589 | 5800.965 | 5548.259 | 5143.543 | 4776.494 | 4367.198 | 3911.004 | 3422.325 | 2884.046 | 2278.961 | 1617.988 | 1038.917 | 478.629 | 0 | 0 | 0 | 0 | 0
Holistic Transition | Lct_BB002 | Number | SPEN Manweb | Wylfa |  | 339.68 | 512.908 | 804.373 | 1265.171 | 1958.069 | 2275.143 | 2544.972 | 2809.53 | 3080.05 | 3342.082 | 3182.112 | 3043.491 | 2821.484 | 2620.14 | 2395.621 | 2145.376 | 1877.312 | 1582.04 | 1250.121 | 887.546 | 569.897 | 262.551 | 0 | 0 | 0 | 0 | 0
Holistic Transition | Lct_BB002 | Number | SSEN (SHEPD) | Abernethy |  | 150.342 | 200.225 | 270.118 | 369 | 507.443 | 589.614 | 659.542 | 728.103 | 798.21 | 866.117 | 824.66 | 788.735 | 731.201 | 679.022 | 620.837 | 555.984 | 486.514 | 409.993 | 323.975 | 230.012 | 147.691 | 68.041 | 0 | 0 | 0 | 0 | 0
Holistic Transition | Lct_BB002 | Number | SSEN (SHEPD) | Alness |  | 30.51 | 44.017 | 65.666 | 99.003 | 148.346 | 172.368 | 192.811 | 212.854 | 233.349 | 253.201 | 241.081 | 230.579 | 213.759 | 198.505 | 181.495 | 162.537 | 142.228 | 119.857 | 94.711 | 67.242 | 43.176 | 19.891 | 0 | 0 | 0 | 0 | 0
Holistic Transition | Lct_BB002 | Number | SSEN (SHEPD) | Arbroath |  | 52.903 | 74.033 | 106.519 | 155.342 | 226.52 | 263.2 | 294.416 | 325.021 | 356.316 | 386.63 | 368.123 | 352.087 | 326.404 | 303.112 | 277.138 | 248.188 | 217.177 | 183.019 | 144.621 | 102.676 | 65.929 | 30.373 | 0 | 0 | 0 | 0 | 0
Holistic Transition | Lct_BB002 | Number | SSEN (SHEPD) | Ardmore |  | 103.07 | 165.648 | 276.185 | 455.284 | 728.423 | 846.378 | 282.607 | 311.985 | 342.025 | 371.122 | 353.358 | 337.965 | 313.312 | 290.954 | 266.022 | 238.234 | 208.466 | 175.678 | 138.82 | 98.558 | 63.284 | 29.155 | 0 | 0 | 0 | 0 | 0
Holistic Transition | Lct_BB002 | Number | SSEN (SHEPD) | Beauly |  | 68.51 | 98.839 | 147.453 | 222.31 | 333.11 | 387.051 | 432.955 | 477.962 | 523.983 | 568.56 | 541.346 | 517.764 | 479.995 | 445.742 | 407.547 | 364.975 | 319.371 | 269.139 | 212.673 | 150.991 | 96.952 | 44.666 | 0 | 0 | 0 | 0 | 0
Holistic Transition | Lct_BB002 | Number | SSEN (SHEPD) | Boat of Garten |  | 219.613 | 314.537 | 465.304 | 696.259 | 1037.016 | 1204.941 | 1347.846 | 1487.959 | 1631.229 | 1770.004 | 1685.282 | 1611.867 | 1494.29 | 1387.656 | 1268.748 | 1136.215 | 994.246 | 837.866 | 662.078 | 470.054 | 301.824 | 139.05 | 0 | 0 | 0 | 0 | 0
Holistic Transition | Lct_BB002 | Number | SSEN (SHEPD) | Braco West |  | 1250.084 | 1433.258 | 1503.363 | 1417.175 | 1113.816 | 1294.178 | 1447.666 | 1598.155 | 1752.036 | 1901.089 | 1810.092 | 1731.24 | 1604.955 | 1490.424 | 1362.71 | 1220.362 | 1067.878 | 899.917 | 711.111 | 504.866 | 324.176 | 149.348 | 0 | 0 | 0 | 0 | 0
Holistic Transition | Lct_BB002 | Number | SSEN (SHEPD) | Bridge of Dun |  | 212.674 | 296.905 | 425.93 | 619.408 | 901.074 | 1046.986 | 1171.157 | 1292.903 | 1417.392 | 1537.975 | 1464.359 | 1400.568 | 1298.404 | 1205.748 | 1102.428 | 987.269 | 863.91 | 728.031 | 575.287 | 408.435 | 262.258 | 120.822 | 0 | 0 | 0 | 0 | 0
Holistic Transition | Lct_BB002 | Number | SSEN (SHEPD) | Broadford |  | 93.167 | 134.411 | 200.52 | 302.319 | 452.995 | 526.349 | 588.773 | 649.978 | 712.562 | 773.183 | 736.174 | 704.104 | 652.744 | 606.163 | 554.221 | 496.328 | 434.312 | 366.001 | 289.213 | 205.332 | 131.844 | 60.741 | 0 | 0 | 0 | 0 | 0
Holistic Transition | Lct_BB002 | Number | SSEN (SHEPD) | Brora |  | 39.687 | 57.256 | 85.417 | 128.781 | 192.965 | 224.213 | 250.804 | 276.876 | 303.535 | 329.358 | 313.593 | 299.932 | 278.054 | 258.212 | 236.086 | 211.424 | 185.007 | 155.908 | 123.198 | 87.467 | 56.163 | 25.874 | 0 | 0 | 0 | 0 | 0
Holistic Transition | Lct_BB002 | Number | SSEN (SHEPD) | Burghmuir |  | 76.833 | 102.24 | 137.767 | 187.962 | 258.169 | 299.975 | 335.552 | 370.434 | 406.102 | 440.65 | 419.558 | 401.281 | 372.01 | 345.463 | 315.86 | 282.866 | 247.522 | 208.59 | 164.827 | 117.022 | 75.14 | 34.617 | 0 | 0 | 0 | 0 | 0
Holistic Transition | Lct_BB002 | Number | SSEN (SHEPD) | Cairnford |  | 0 | 0 | 0 | 0 | 0 | 0 | 0 | 0 | 0 | 0 | 0 | 0 | 0 | 0 | 0 | 0 | 0 | 0 | 0 | 0 | 0 | 0 | 0 | 0 | 0 | 0 | 0
Holistic Transition | Lct_BB002 | Number | SSEN (SHEPD) | Carradale |  | 339.646 | 484.501 | 713.368 | 1062.905 | 1577.655 | 1833.128 | 2050.535 | 2263.694 | 2481.658 | 2692.782 | 2563.891 | 2452.201 | 2273.326 | 2111.099 | 1930.2 | 1728.572 | 1512.588 | 1274.681 | 1007.248 | 715.113 | 459.177 | 211.543 | 0 | 0 | 0 | 0 | 0
Holistic Transition | Lct_BB002 | Number | SSEN (SHEPD) | Cassley |  | 70.542 | 101.77 | 151.826 | 228.903 | 342.989 | 398.53 | 445.795 | 492.137 | 539.523 | 585.422 | 557.401 | 533.119 | 494.231 | 458.962 | 419.634 | 375.799 | 328.843 | 277.121 | 218.98 | 155.469 | 99.827 | 45.99 | 0 | 0 | 0 | 0 | 0
Holistic Transition | Lct_BB002 | Number | SSEN (SHEPD) | Ceannacroc |  | 18.254 | 26.335 | 39.288 | 59.234 | 88.757 | 103.129 | 115.36 | 127.352 | 139.614 | 151.492 | 144.241 | 137.957 | 127.894 | 118.767 | 108.59 | 97.247 | 85.096 | 71.712 | 56.666 | 40.231 | 25.833 | 11.901 | 0 | 0 | 0 | 0 | 0
Holistic Transition | Lct_BB002 | Number | SSEN (SHEPD) | Charleston |  | 190.291 | 252.458 | 338.781 | 460.13 | 629.265 | 731.163 | 817.878 | 902.899 | 989.836 | 1074.045 | 1022.635 | 978.087 | 906.74 | 842.034 | 769.881 | 689.46 | 603.312 | 508.42 | 401.751 | 285.231 | 183.148 | 84.376 | 0 | 0 | 0 | 0 | 0
Holistic Transition | Lct_BB002 | Number | SSEN (SHEPD) | Clachan |  | 30.367 | 42.941 | 62.57 | 92.341 | 135.993 | 158.015 | 176.755 | 195.129 | 213.918 | 232.116 | 221.006 | 211.378 | 195.959 | 181.976 | 166.382 | 149.002 | 130.384 | 109.877 | 86.824 | 61.642 | 39.581 | 18.235 | 0 | 0 | 0 | 0 | 0
Holistic Transition | Lct_BB002 | Number | SSEN (SHEPD) | Clayhills |  | 29.047 | 38.416 | 51.328 | 69.379 | 94.44 | 109.733 | 122.747 | 135.507 | 148.555 | 161.193 | 153.478 | 146.792 | 136.084 | 126.373 | 115.544 | 103.474 | 90.545 | 76.304 | 60.295 | 42.808 | 27.487 | 12.663 | 0 | 0 | 0 | 0 | 0
Holistic Transition | Lct_BB002 | Number | SSEN (SHEPD) | Coupar Angus |  | 350.848 | 473.21 | 649.45 | 903.551 | 1264.01 | 1468.693 | 1642.879 | 1813.661 | 1988.292 | 2157.444 | 2054.177 | 1964.692 | 1821.378 | 1691.402 | 1546.467 | 1384.924 | 1211.878 | 1021.268 | 807.002 | 572.945 | 367.89 | 169.487 | 0 | 0 | 0 | 0 | 0
Holistic Transition | Lct_BB002 | Number | SSEN (SHEPD) | Craig Murrail |  | 0 | 0 | 0 | 0 | 564.24 | 655.608 | 733.363 | 809.598 | 887.552 | 963.059 | 916.962 | 877.017 | 813.043 | 755.023 | 690.326 | 618.215 | 540.969 | 455.883 | 360.237 | 255.756 | 164.222 | 75.657 | 0 | 0 | 0 | 0 | 0
Holistic Transition | Lct_BB002 | Number | SSEN (SHEPD) | Craigiebuckler |  | 281.851 | 373.446 | 500.234 | 678.072 | 925.544 | 1075.419 | 1202.963 | 1328.015 | 1455.885 | 1579.743 | 1504.127 | 1438.604 | 1333.665 | 1238.493 | 1132.367 | 1014.081 | 887.372 | 747.802 | 590.91 | 419.527 | 269.38 | 124.103 | 0 | 0 | 0 | 0 | 0
Holistic Transition | Lct_BB002 | Number | SSEN (SHEPD) | Dounreay |  | 107.225 | 154.692 | 230.776 | 347.935 | 521.346 | 605.768 | 677.612 | 748.052 | 820.079 | 889.846 | 847.253 | 810.345 | 751.234 | 697.625 | 637.846 | 571.217 | 499.844 | 421.226 | 332.851 | 236.313 | 151.738 | 69.906 | 0 | 0 | 0 | 0 | 0
Holistic Transition | Lct_BB002 | Number | SSEN (SHEPD) | Dudhope |  | 99.054 | 131.227 | 175.747 | 0 | 0 | 0 | 0 | 0 | 0 | 0 | 0 | 0 | 0 | 0 | 0 | 0 | 0 | 0 | 0 | 0 | 0 | 0 | 0 | 0 | 0 | 0 | 0
Holistic Transition | Lct_BB002 | Number | SSEN (SHEPD) | Dunoon |  | 59.057 | 83.671 | 122.203 | 180.733 | 266.639 | 309.816 | 346.56 | 382.586 | 419.424 | 455.106 | 433.322 | 414.446 | 384.214 | 356.796 | 326.222 | 292.145 | 255.642 | 215.433 | 170.235 | 120.861 | 77.605 | 35.753 | 0 | 0 | 0 | 0 | 0
Holistic Transition | Lct_BB002 | Number | SSEN (SHEPD) | Dunvegan |  | 54.222 | 78.225 | 116.7 | 175.945 | 263.637 | 306.328 | 342.658 | 378.278 | 414.702 | 449.982 | 428.443 | 409.779 | 379.888 | 352.779 | 322.549 | 288.856 | 252.763 | 213.008 | 168.318 | 119.5 | 76.732 | 35.35 | 0 | 0 | 0 | 0 | 0
Holistic Transition | Lct_BB002 | Number | SSEN (SHEPD) | Dyce |  | 263.305 | 352.368 | 478.525 | 658.367 | 911.502 | 1059.104 | 1184.712 | 1307.867 | 1433.797 | 1555.775 | 1481.308 | 1416.778 | 1313.432 | 1219.703 | 1115.188 | 998.696 | 873.909 | 736.457 | 581.945 | 413.162 | 265.293 | 122.22 | 0 | 0 | 0 | 0 | 0
Holistic Transition | Lct_BB002 | Number | SSEN (SHEPD) | Eday (Orkney) |  | 0 | 0 | 0 | 0 | 0 | 0 | 107.438 | 118.607 | 130.027 | 141.089 | 134.336 | 128.484 | 119.111 | 110.611 | 101.133 | 90.569 | 79.252 | 66.787 | 52.775 | 37.468 | 24.059 | 11.084 | 0 | 0 | 0 | 0 | 0
Holistic Transition | Lct_BB002 | Number | SSEN (SHEPD) | Elgin |  | 74.18 | 106.777 | 158.882 | 238.988 | 357.443 | 415.324 | 464.581 | 512.876 | 562.259 | 610.093 | 580.89 | 555.585 | 515.058 | 478.303 | 437.318 | 391.636 | 342.701 | 288.799 | 228.208 | 162.02 | 104.034 | 47.928 | 0 | 0 | 0 | 0 | 0
Holistic Transition | Lct_BB002 | Number | SSEN (SHEPD) | Errochty |  | 0 | 0 | 664.498 | 878.043 | 1168.498 | 1357.715 | 1518.738 | 1676.616 | 1838.052 | 1994.422 | 1898.958 | 1816.234 | 1683.75 | 1563.595 | 1429.611 | 1280.275 | 1120.305 | 944.098 | 746.023 | 529.652 | 340.092 | 156.68 | 0 | 0 | 0 | 0 | 0
Holistic Transition | Lct_BB002 | Number | SSEN (SHEPD) | Fasnakyle |  | 22.6 | 32.605 | 48.641 | 73.335 | 109.885 | 127.679 | 142.822 | 157.669 | 172.85 | 187.555 | 178.578 | 170.799 | 158.34 | 147.04 | 134.441 | 120.397 | 105.353 | 88.783 | 70.156 | 49.808 | 31.982 | 14.734 | 0 | 0 | 0 | 0 | 0
Holistic Transition | Lct_BB002 | Number | SSEN (SHEPD) | Fiddes |  | 151.404 | 207.486 | 290.773 | 413.284 | 589.422 | 684.868 | 766.092 | 845.73 | 927.162 | 1006.04 | 957.885 | 916.157 | 849.328 | 788.719 | 721.134 | 645.805 | 565.112 | 476.228 | 376.314 | 267.171 | 171.551 | 79.034 | 0 | 0 | 0 | 0 | 0
Holistic Transition | Lct_BB002 | Number | SSEN (SHEPD) | Finstown (Orkney) |  | 0 | 0 | 0 | 0 | 473.139 | 549.755 | 507.469 | 560.222 | 614.164 | 666.413 | 634.515 | 606.874 | 562.606 | 522.458 | 477.688 | 427.789 | 374.337 | 315.46 | 249.275 | 176.977 | 113.638 | 52.353 | 0 | 0 | 0 | 0 | 0
Holistic Transition | Lct_BB002 | Number | SSEN (SHEPD) | Fort Augustus |  | 43.831 | 63.234 | 94.336 | 142.227 | 213.114 | 247.623 | 276.991 | 305.785 | 335.229 | 363.748 | 346.337 | 331.249 | 307.087 | 285.172 | 260.736 | 233.5 | 204.324 | 172.187 | 136.061 | 96.599 | 62.027 | 28.576 | 0 | 0 | 0 | 0 | 0
Holistic Transition | Lct_BB002 | Number | SSEN (SHEPD) | Fort William |  | 139.55 | 201.325 | 300.342 | 452.813 | 678.491 | 788.361 | 881.859 | 973.531 | 1067.27 | 1158.066 | 1102.635 | 1054.601 | 977.674 | 907.906 | 830.108 | 743.395 | 650.508 | 548.193 | 433.18 | 307.544 | 197.475 | 90.977 | 0 | 0 | 0 | 0 | 0
Holistic Transition | Lct_BB002 | Number | SSEN (SHEPD) | Fraserburgh |  | 30.891 | 42.314 | 59.263 | 84.182 | 119.995 | 139.426 | 155.962 | 172.174 | 188.753 | 204.81 | 195.007 | 186.512 | 172.907 | 160.568 | 146.809 | 131.474 | 115.046 | 96.951 | 76.61 | 54.391 | 34.925 | 16.09 | 0 | 0 | 0 | 0 | 0
Holistic Transition | Lct_BB002 | Number | SSEN (SHEPD) | Gremista (Shetland) |  | 118.139 | 176.353 | 273.233 | 425.515 | 653.722 | 759.581 | 849.666 | 937.991 | 1028.307 | 1115.79 | 1062.382 | 1016.102 | 941.982 | 874.761 | 799.804 | 716.257 | 626.76 | 528.181 | 417.366 | 296.316 | 190.266 | 87.656 | 0 | 0 | 0 | 0 | 0
Holistic Transition | Lct_BB002 | Number | SSEN (SHEPD) | Grudie Bridge |  | 185.81 | 268.065 | 399.911 | 602.935 | 903.439 | 1049.735 | 1174.232 | 1296.297 | 1421.113 | 1542.013 | 1468.204 | 1404.245 | 1301.813 | 1208.914 | 1105.322 | 989.861 | 866.178 | 729.942 | 576.797 | 409.507 | 262.946 | 121.139 | 0 | 0 | 0 | 0 | 0
Holistic Transition | Lct_BB002 | Number | SSEN (SHEPD) | Harris |  | 0 | 0 | 0 | 0 | 0 | 0 | 42.32 | 46.719 | 51.218 | 55.575 | 52.915 | 50.61 | 46.918 | 43.57 | 39.836 | 35.675 | 31.218 | 26.308 | 20.788 | 14.759 | 9.477 | 4.366 | 0 | 0 | 0 | 0 | 0
Holistic Transition | Lct_BB002 | Number | SSEN (SHEPD) | Inverness |  | 28.172 | 40.643 | 60.633 | 91.415 | 136.976 | 159.157 | 178.033 | 196.54 | 215.464 | 233.795 | 222.604 | 212.907 | 197.377 | 183.291 | 167.585 | 150.079 | 131.327 | 110.671 | 87.452 | 62.088 | 39.867 | 18.367 | 0 | 0 | 0 | 0 | 0
Holistic Transition | Lct_BB002 | Number | SSEN (SHEPD) | Keith |  | 457.746 | 537.987 | 776.704 | 1136.375 | 1661.569 | 1930.63 | 2159.6 | 2384.097 | 2613.654 | 2836.008 | 2700.261 | 2582.631 | 2394.241 | 2223.385 | 2032.865 | 1820.513 | 1593.04 | 1342.48 | 1060.822 | 753.149 | 483.6 | 222.795 | 0 | 0 | 0 | 0 | 0
Holistic Transition | Lct_BB002 | Number | SSEN (SHEPD) | Killin |  | 1280.365 | 1463.718 | 1526.127 | 1421.155 | 1083.712 | 1259.2 | 1408.539 | 1554.961 | 1704.683 | 1849.708 | 1761.17 | 1684.449 | 1561.578 | 1450.142 | 1325.88 | 1187.379 | 1039.016 | 875.595 | 691.892 | 491.221 | 315.415 | 145.312 | 0 | 0 | 0 | 0 | 0
Holistic Transition | Lct_BB002 | Number | SSEN (SHEPD) | Kinlochleven |  | 10.154 | 14.649 | 21.855 | 32.949 | 49.371 | 57.366 | 64.17 | 70.841 | 77.662 | 84.268 | 80.235 | 76.74 | 71.142 | 66.065 | 60.404 | 54.094 | 47.335 | 39.89 | 31.521 | 22.379 | 14.37 | 6.62 | 0 | 0 | 0 | 0 | 0
Holistic Transition | Lct_BB002 | Number | SSEN (SHEPD) | Kintore |  | 375.33 | 481.684 | 668.238 | 940.104 | 1328.557 | 1543.693 | 1726.773 | 1906.277 | 2089.826 | 2267.615 | 2159.075 | 2065.02 | 1914.388 | 1777.775 | 1625.438 | 1455.646 | 1273.763 | 1073.42 | 848.212 | 602.203 | 386.677 | 178.142 | 0 | 0 | 0 | 0 | 0
Holistic Transition | Lct_BB002 | Number | SSEN (SHEPD) | Lairg |  | 55.936 | 80.698 | 120.389 | 181.507 | 271.971 | 316.012 | 353.49 | 390.237 | 427.811 | 464.207 | 441.987 | 422.733 | 391.897 | 363.931 | 332.746 | 297.987 | 260.754 | 219.741 | 173.639 | 123.278 | 79.157 | 36.468 | 0 | 0 | 0 | 0 | 0
Holistic Transition | Lct_BB002 | Number | SSEN (SHEPD) | Lunanhead |  | 297.805 | 416.485 | 598.775 | 872.577 | 1271.595 | 1477.507 | 1652.737 | 1824.544 | 2000.224 | 2170.391 | 2066.504 | 1976.482 | 1832.308 | 1701.552 | 1555.747 | 1393.234 | 1219.15 | 1027.397 | 811.845 | 576.383 | 370.098 | 170.504 | 0 | 0 | 0 | 0 | 0
Holistic Transition | Lct_BB002 | Number | SSEN (SHEPD) | Lyndhurst |  | 147.72 | 195.817 | 262.469 | 356.032 | 486.305 | 565.053 | 632.068 | 697.773 | 764.96 | 830.038 | 790.308 | 755.88 | 700.742 | 650.737 | 594.975 | 532.824 | 466.248 | 392.915 | 310.479 | 220.43 | 141.539 | 65.207 | 0 | 0 | 0 | 0 | 0
Holistic Transition | Lct_BB002 | Number | SSEN (SHEPD) | Macduff |  | 54.535 | 74.737 | 104.74 | 148.874 | 212.329 | 246.712 | 275.972 | 304.66 | 333.994 | 362.408 | 345.062 | 330.03 | 305.956 | 284.123 | 259.776 | 232.64 | 203.572 | 171.553 | 135.561 | 96.244 | 61.798 | 28.471 | 0 | 0 | 0 | 0 | 0
Holistic Transition | Lct_BB002 | Number | SSEN (SHEPD) | Milton of Craigie |  | 341.106 | 454.063 | 612.151 | 835.631 | 1148.349 | 1334.303 | 1492.549 | 1647.705 | 1806.357 | 1960.03 | 1866.213 | 1784.916 | 1654.715 | 1536.633 | 1404.96 | 1258.198 | 1100.987 | 927.819 | 733.158 | 520.519 | 334.227 | 153.978 | 0 | 0 | 0 | 0 | 0
Holistic Transition | Lct_BB002 | Number | SSEN (SHEPD) | Mybster |  | 32.665 | 47.125 | 70.303 | 105.994 | 158.821 | 184.539 | 206.426 | 227.884 | 249.826 | 271.08 | 258.105 | 246.861 | 228.854 | 212.522 | 194.312 | 174.014 | 152.271 | 128.321 | 101.399 | 71.99 | 46.225 | 21.296 | 0 | 0 | 0 | 0 | 0
Holistic Transition | Lct_BB002 | Number | SSEN (SHEPD) | Nairn |  | 173.036 | 247.504 | 365.58 | 546.281 | 812.73 | 944.337 | 1056.334 | 1166.143 | 1278.427 | 1387.188 | 1320.79 | 1263.252 | 1171.105 | 1087.533 | 994.343 | 890.475 | 779.21 | 656.652 | 518.884 | 368.391 | 236.545 | 108.976 | 0 | 0 | 0 | 0 | 0
Holistic Transition | Lct_BB002 | Number | SSEN (SHEPD) | Persley |  | 337.144 | 445.967 | 595.994 | 805.814 | 1097.182 | 1274.851 | 1426.046 | 1574.288 | 1725.871 | 1872.698 | 1783.06 | 1705.386 | 1580.987 | 1468.166 | 1342.359 | 1202.137 | 1051.931 | 886.478 | 700.491 | 497.326 | 319.335 | 147.118 | 0 | 0 | 0 | 0 | 0
Holistic Transition | Lct_BB002 | Number | SSEN (SHEPD) | Peterhead Grange |  | 14.249 | 19.518 | 27.336 | 38.83 | 55.35 | 64.312 | 71.94 | 79.418 | 87.065 | 94.472 | 89.95 | 86.032 | 79.756 | 74.065 | 67.718 | 60.644 | 53.067 | 44.72 | 35.338 | 25.089 | 16.109 | 7.422 | 0 | 0 | 0 | 0 | 0
Holistic Transition | Lct_BB002 | Number | SSEN (SHEPD) | Peterhead Shell |  | 6.666 | 9.131 | 12.788 | 18.165 | 25.893 | 30.086 | 33.655 | 37.153 | 40.731 | 44.196 | 42.08 | 40.247 | 37.311 | 34.649 | 31.68 | 28.37 | 24.826 | 20.921 | 16.532 | 11.737 | 7.536 | 3.472 | 0 | 0 | 0 | 0 | 0
Holistic Transition | Lct_BB002 | Number | SSEN (SHEPD) | Port Ann |  | 125.835 | 177.991 | 259.449 | 383.021 | 0 | 0 | 0 | 0 | 0 | 0 | 0 | 0 | 0 | 0 | 0 | 0 | 0 | 0 | 0 | 0 | 0 | 0 | 0 | 0 | 0 | 0 | 0
Holistic Transition | Lct_BB002 | Number | SSEN (SHEPD) | Quoich |  | 16.06 | 23.169 | 34.565 | 52.113 | 78.085 | 90.73 | 101.49 | 112.041 | 122.829 | 133.278 | 126.899 | 121.371 | 112.517 | 104.488 | 95.535 | 85.555 | 74.865 | 63.09 | 49.853 | 35.394 | 22.727 | 10.47 | 0 | 0 | 0 | 0 | 0
Holistic Transition | Lct_BB002 | Number | SSEN (SHEPD) | Rannoch |  | 413.761 | 497.253 | 570.909 | 632.06 | 675.246 | 784.59 | 877.641 | 968.875 | 1062.165 | 1152.527 | 1097.361 | 1049.557 | 972.998 | 903.563 | 826.137 | 739.84 | 647.397 | 545.571 | 431.108 | 306.073 | 196.531 | 90.542 | 0 | 0 | 0 | 0 | 0
Holistic Transition | Lct_BB002 | Number | SSEN (SHEPD) | Redmoss |  | 136.763 | 181.989 | 245.236 | 334.595 | 459.587 | 534.009 | 597.342 | 659.437 | 722.932 | 784.435 | 746.888 | 714.351 | 662.243 | 614.985 | 562.287 | 503.551 | 440.632 | 371.327 | 293.421 | 208.32 | 133.763 | 61.625 | 0 | 0 | 0 | 0 | 0
Holistic Transition | Lct_BB002 | Number | SSEN (SHEPD) | Rothienorman |  | 75.066 | 235.126 | 332.079 | 475.655 | 682.991 | 793.589 | 887.708 | 979.988 | 1074.348 | 1165.747 | 1109.948 | 1061.595 | 984.158 | 913.927 | 835.613 | 748.325 | 654.822 | 551.829 | 436.053 | 309.583 | 198.785 | 91.58 | 0 | 0 | 0 | 0 | 0
Holistic Transition | Lct_BB002 | Number | SSEN (SHEPD) | Shin |  | 25.611 | 36.949 | 55.122 | 83.106 | 124.526 | 144.691 | 161.851 | 178.676 | 195.88 | 212.544 | 202.371 | 193.555 | 179.436 | 166.631 | 152.353 | 136.438 | 119.39 | 100.612 | 79.503 | 56.445 | 36.243 | 16.697 | 0 | 0 | 0 | 0 | 0
Holistic Transition | Lct_BB002 | Number | SSEN (SHEPD) | Sloy |  | 471.313 | 535.076 | 549.816 | 496.541 | 348.892 | 405.389 | 453.468 | 500.607 | 548.809 | 595.498 | 566.994 | 542.295 | 502.737 | 466.861 | 426.856 | 382.267 | 334.503 | 281.891 | 222.749 | 158.144 | 101.545 | 46.782 | 0 | 0 | 0 | 0 | 0
Holistic Transition | Lct_BB002 | Number | SSEN (SHEPD) | St Fergus Gas Terminal |  | 15.479 | 21.203 | 29.696 | 42.183 | 60.129 | 69.866 | 78.152 | 86.276 | 94.583 | 102.629 | 97.717 | 93.46 | 86.643 | 80.46 | 73.565 | 65.881 | 57.649 | 48.582 | 38.389 | 27.255 | 17.501 | 8.062 | 0 | 0 | 0 | 0 | 0
Holistic Transition | Lct_BB002 | Number | SSEN (SHEPD) | St Fillans |  | 57.807 | 73.798 | 93.632 | 119.14 | 152.336 | 177.004 | 197.997 | 218.579 | 239.625 | 260.011 | 247.566 | 236.781 | 219.509 | 203.845 | 186.377 | 166.908 | 146.053 | 123.081 | 97.258 | 69.05 | 44.337 | 20.426 | 0 | 0 | 0 | 0 | 0
Holistic Transition | Lct_BB002 | Number | SSEN (SHEPD) | Stannahs Gate |  | 0 | 0 | 0 | 238.178 | 325.04 | 377.674 | 422.466 | 466.382 | 511.289 | 554.786 | 528.231 | 505.22 | 468.367 | 434.944 | 397.674 | 356.133 | 311.634 | 262.619 | 207.52 | 147.333 | 94.603 | 43.584 | 0 | 0 | 0 | 0 | 0
Holistic Transition | Lct_BB002 | Number | SSEN (SHEPD) | Stornoway |  | 0 | 0 | 0 | 0 | 0 | 0 | 621.83 | 686.471 | 752.569 | 816.593 | 777.507 | 743.636 | 689.392 | 640.196 | 585.338 | 524.194 | 458.696 | 386.55 | 305.45 | 216.86 | 139.247 | 64.151 | 0 | 0 | 0 | 0 | 0
Holistic Transition | Lct_BB002 | Number | SSEN (SHEPD) | Strichen |  | 246.314 | 337.394 | 472.543 | 671.234 | 956.797 | 1111.733 | 1243.583 | 1372.857 | 1505.045 | 1633.085 | 1554.917 | 1487.181 | 1378.699 | 1280.313 | 1170.604 | 1048.323 | 917.335 | 773.053 | 610.863 | 433.693 | 278.476 | 128.294 | 0 | 0 | 0 | 0 | 0
Holistic Transition | Lct_BB002 | Number | SSEN (SHEPD) | Tarland |  | 572.478 | 784.626 | 1099.757 | 1563.364 | 2229.966 | 2591.068 | 2898.365 | 3199.66 | 3507.744 | 3806.162 | 3623.978 | 3466.108 | 3213.274 | 2983.971 | 2728.276 | 2443.282 | 2137.994 | 1801.721 | 1423.712 | 1010.79 | 649.032 | 299.009 | 0 | 0 | 0 | 0 | 0
Holistic Transition | Lct_BB002 | Number | SSEN (SHEPD) | Taynuilt |  | 174.521 | 246.106 | 357.427 | 525.869 | 772.494 | 897.586 | 1004.038 | 1108.411 | 1215.137 | 1318.513 | 1255.402 | 1200.713 | 1113.127 | 1033.693 | 945.117 | 846.39 | 740.634 | 624.144 | 493.196 | 350.153 | 224.835 | 103.581 | 0 | 0 | 0 | 0 | 0
Holistic Transition | Lct_BB002 | Number | SSEN (SHEPD) | Thurso |  | 297.808 | 384.813 | 497.208 | 646.77 | 373.718 | 434.235 | 485.783 | 536.282 | 587.919 | 637.935 | 607.4 | 580.94 | 538.564 | 500.131 | 457.275 | 409.509 | 358.341 | 301.979 | 238.623 | 169.414 | 108.782 | 50.116 | 0 | 0 | 0 | 0 | 0
Holistic Transition | Lct_BB002 | Number | SSEN (SHEPD) | Tummel Bridge |  | 389.138 | 507.443 | 0 | 0 | 0 | 0 | 0 | 0 | 0 | 0 | 0 | 0 | 0 | 0 | 0 | 0 | 0 | 0 | 0 | 0 | 0 | 0 | 0 | 0 | 0 | 0 | 0
Holistic Transition | Lct_BB002 | Number | SSEN (SHEPD) | Willowdale |  | 41.735 | 55.196 | 73.747 | 99.683 | 135.691 | 157.663 | 176.362 | 194.695 | 213.442 | 231.6 | 220.515 | 210.908 | 195.524 | 181.571 | 166.012 | 148.671 | 130.094 | 109.632 | 86.631 | 61.505 | 39.493 | 18.194 | 0 | 0 | 0 | 0 | 0
Holistic Transition | Lct_BB002 | Number | SSEN (SHEPD) | Woodhill |  | 195.086 | 258.038 | 344.811 | 466.151 | 634.637 | 737.405 | 824.86 | 910.607 | 998.286 | 1083.214 | 1031.365 | 986.436 | 914.481 | 849.223 | 776.453 | 695.345 | 608.462 | 512.76 | 405.181 | 287.666 | 184.711 | 85.096 | 0 | 0 | 0 | 0 | 0
Holistic Transition | Lct_BB002 | Number | SSEN South | Acton Lane 66kV |  | 292.775 | 341.036 | 369.284 | 370.126 | 332.747 | 386.63 | 432.484 | 477.442 | 523.413 | 567.942 | 540.757 | 517.2 | 479.473 | 445.257 | 407.103 | 364.578 | 319.024 | 268.846 | 212.441 | 150.826 | 96.846 | 44.617 | 0 | 0 | 0 | 0 | 0
Holistic Transition | Lct_BB002 | Number | SSEN South | Axminster H |  | 403.936 | 557.84 | 789.493 | 1133.14 | 1629.956 | 1893.898 | 2118.512 | 2338.738 | 2563.927 | 2782.051 | 2648.887 | 2533.494 | 2348.689 | 2181.084 | 1994.188 | 1785.876 | 1562.731 | 1316.938 | 1040.639 | 738.82 | 474.399 | 218.556 | 0 | 0 | 0 | 0 | 0
Holistic Transition | Lct_BB002 | Number | SSEN South | Botley Wood |  | 1192.417 | 1563.594 | 2063.957 | 2752.277 | 3696.686 | 4295.297 | 4804.713 | 5304.179 | 5814.9 | 6309.596 | 6007.585 | 5745.879 | 5326.747 | 4946.624 | 4522.75 | 4050.307 | 3544.222 | 2986.77 | 2360.134 | 1675.618 | 1075.921 | 495.677 | 0 | 0 | 0 | 0 | 0
Holistic Transition | Lct_BB002 | Number | SSEN South | Bramley |  | 15102.6 | 18292.48 | 21295.1 | 24085.53 | 26555.86 | 30856.1 | 34515.59 | 38103.6 | 41772.47 | 45326.21 | 43156.65 | 41276.63 | 38265.72 | 35535.04 | 32490.06 | 29096.16 | 25460.61 | 21456.04 | 16954.48 | 12037.13 | 7729.089 | 3560.791 | 0 | 0 | 0 | 0 | 0
Holistic Transition | Lct_BB002 | Number | SSEN South | Canal Bank (Willesden 66kV) |  | 292.775 | 341.036 | 369.284 | 370.126 | 332.747 | 386.63 | 432.484 | 477.442 | 523.413 | 567.942 | 540.757 | 517.2 | 479.473 | 445.257 | 407.103 | 364.578 | 319.024 | 268.846 | 212.441 | 150.826 | 96.846 | 44.617 | 0 | 0 | 0 | 0 | 0
Holistic Transition | Lct_BB002 | Number | SSEN South | Chickerell |  | 614.468 | 848.587 | 1200.978 | 1723.734 | 2479.491 | 2880.999 | 3222.682 | 3557.69 | 3900.249 | 4232.058 | 4029.489 | 3853.953 | 3572.828 | 3317.867 | 3033.56 | 2716.676 | 2377.228 | 2003.327 | 1583.021 | 1123.893 | 721.656 | 332.467 | 0 | 0 | 0 | 0 | 0
Holistic Transition | Lct_BB002 | Number | SSEN South | Cowley |  | 5945.294 | 7420.386 | 9086.436 | 11045.29 | 13395.39 | 15564.53 | 17410.47 | 19220.34 | 21071 | 22863.59 | 21769.22 | 20820.89 | 19302.12 | 17924.7 | 16388.74 | 14676.78 | 12842.92 | 10822.93 | 8552.232 | 6071.808 | 3898.732 | 1796.146 | 0 | 0 | 0 | 0 | 0
Holistic Transition | Lct_BB002 | Number | SSEN South | Ealing |  | 2762.931 | 3261.516 | 3623.298 | 3800.457 | 3718.657 | 4320.826 | 4833.27 | 5335.704 | 5849.461 | 6347.097 | 6043.291 | 5780.029 | 5358.407 | 4976.024 | 4549.631 | 4074.379 | 3565.287 | 3004.522 | 2374.161 | 1685.577 | 1082.316 | 498.623 | 0 | 0 | 0 | 0 | 0
Holistic Transition | Lct_BB002 | Number | SSEN South | East Claydon |  | 17420.22 | 20064.65 | 21244.27 | 20403.52 | 16753.05 | 19465.91 | 21774.54 | 24038.07 | 26352.62 | 28594.53 | 27225.84 | 26039.81 | 24140.35 | 22417.66 | 20496.71 | 18355.63 | 16062.1 | 13535.78 | 10695.92 | 7593.755 | 4875.98 | 2246.364 | 0 | 0 | 0 | 0 | 0
Holistic Transition | Lct_BB002 | Number | SSEN South | Fawley |  | 1268.18 | 1724.958 | 2393.96 | 3369.258 | 4763.155 | 5534.462 | 6190.842 | 6834.4 | 7492.461 | 8129.874 | 7740.734 | 7403.527 | 6863.479 | 6373.693 | 5827.534 | 5218.794 | 4566.707 | 3848.434 | 3041.017 | 2159.023 | 1386.318 | 638.676 | 0 | 0 | 0 | 0 | 0
Holistic Transition | Lct_BB002 | Number | SSEN South | Fleet |  | 15102.6 | 18292.48 | 21295.1 | 24085.53 | 26555.86 | 30856.1 | 34515.59 | 38103.6 | 41772.47 | 45326.21 | 43156.65 | 41276.63 | 38265.72 | 35535.04 | 32490.06 | 29096.16 | 25460.61 | 21456.04 | 16954.48 | 12037.13 | 7729.089 | 3560.791 | 0 | 0 | 0 | 0 | 0
Holistic Transition | Lct_BB002 | Number | SSEN South | Greenford (Willesden 66kV) |  | 292.775 | 341.036 | 369.284 | 370.126 | 332.747 | 386.63 | 432.484 | 477.442 | 523.413 | 567.942 | 540.757 | 517.2 | 479.473 | 445.257 | 407.103 | 364.578 | 319.024 | 268.846 | 212.441 | 150.826 | 96.846 | 44.617 | 0 | 0 | 0 | 0 | 0
Holistic Transition | Lct_BB002 | Number | SSEN South | Iver 132kV |  | 23488.4 | 26281.74 | 26168.21 | 22005.62 | 12233.57 | 14214.57 | 15900.4 | 17553.3 | 19243.45 | 20880.57 | 19881.11 | 19015.04 | 17627.99 | 16370.04 | 14967.29 | 13403.82 | 11729.02 | 9884.222 | 7810.472 | 5545.182 | 3560.583 | 1640.361 | 0 | 0 | 0 | 0 | 0
Holistic Transition | Lct_BB002 | Number | SSEN South | Iver 66kV |  | 10066.46 | 11263.6 | 11214.95 | 9430.982 | 5242.958 | 6091.96 | 6814.459 | 7522.843 | 8247.193 | 8948.814 | 8520.475 | 8149.301 | 7554.852 | 7015.729 | 6414.555 | 5744.494 | 5026.721 | 4236.095 | 3347.345 | 2376.507 | 1525.964 | 703.012 | 0 | 0 | 0 | 0 | 0
Holistic Transition | Lct_BB002 | Number | SSEN South | Laleham |  | 3261.817 | 3776.525 | 4040.555 | 3959.837 | 3399.134 | 3949.562 | 4417.975 | 4877.237 | 5346.85 | 5801.728 | 5524.025 | 5283.384 | 4897.989 | 4548.463 | 4158.707 | 3724.291 | 3258.942 | 2746.361 | 2170.163 | 1540.745 | 989.319 | 455.779 | 0 | 0 | 0 | 0 | 0
Holistic Transition | Lct_BB002 | Number | SSEN South | Loudwater (Amersham) |  | 1933.905 | 2180.546 | 2207.945 | 1930.537 | 1230.545 | 1429.809 | 1599.383 | 1765.644 | 1935.652 | 2100.326 | 1999.793 | 1912.676 | 1773.157 | 1646.622 | 1505.524 | 1348.258 | 1179.793 | 994.23 | 785.636 | 557.776 | 358.15 | 165 | 0 | 0 | 0 | 0 | 0
Holistic Transition | Lct_BB002 | Number | SSEN South | Lovedean |  | 10440.2 | 12411.6 | 13971.54 | 14983.82 | 15223.69 | 17688.89 | 19786.77 | 21843.67 | 23946.92 | 25984.18 | 24740.44 | 23662.68 | 21936.61 | 20371.19 | 18625.59 | 16679.97 | 14595.81 | 12300.12 | 9719.502 | 6900.532 | 4430.859 | 2041.296 | 0 | 0 | 0 | 0 | 0
Holistic Transition | Lct_BB002 | Number | SSEN South | Mannington |  | 10556.08 | 13278.27 | 16463.93 | 20346.38 | 25166.65 | 29241.93 | 32709.99 | 36110.3 | 39587.24 | 42955.08 | 40899.01 | 39117.35 | 36263.94 | 33676.1 | 30790.42 | 27574.07 | 24128.7 | 20333.62 | 16067.54 | 11407.44 | 7324.76 | 3374.516 | 0 | 0 | 0 | 0 | 0
Holistic Transition | Lct_BB002 | Number | SSEN South | Melksham |  | 12052.82 | 14064.24 | 15281.5 | 15412.74 | 14028.59 | 16300.27 | 18233.46 | 20128.88 | 22067.03 | 23944.36 | 22798.25 | 21805.1 | 20214.53 | 18772 | 17163.43 | 15370.55 | 13450.01 | 11334.53 | 8956.496 | 6358.822 | 4083.025 | 1881.049 | 0 | 0 | 0 | 0 | 0
Holistic Transition | Lct_BB002 | Number | SSEN South | Minety |  | 28384.45 | 32001.08 | 32395.78 | 28310.95 | 18015.77 | 20933.1 | 23415.73 | 25849.87 | 28338.87 | 30749.77 | 29277.92 | 28002.5 | 25959.86 | 24107.34 | 22041.59 | 19739.14 | 17272.74 | 14556 | 11502.09 | 8166.114 | 5243.494 | 2415.677 | 0 | 0 | 0 | 0 | 0
Holistic Transition | Lct_BB002 | Number | SSEN South | North Hyde |  | 1936.925 | 2262.1 | 2461.987 | 2490.665 | 2280.377 | 2649.642 | 2963.886 | 3271.992 | 3587.041 | 3892.204 | 3705.902 | 3544.463 | 3285.914 | 3051.427 | 2789.952 | 2498.515 | 2186.326 | 1842.451 | 1455.897 | 1033.64 | 663.704 | 305.768 | 0 | 0 | 0 | 0 | 0
Holistic Transition | Lct_BB002 | Number | SSEN South | Nursling |  | 3815.425 | 4941.438 | 6406.422 | 8367.036 | 11001.68 | 12783.21 | 14299.28 | 15785.73 | 17305.69 | 18777.95 | 17879.14 | 17100.28 | 15852.9 | 14721.62 | 13460.13 | 12054.09 | 10547.94 | 8888.91 | 7023.98 | 4986.798 | 3202.043 | 1475.181 | 0 | 0 | 0 | 0 | 0
Holistic Transition | Lct_BB002 | Number | SSEN South | Perivale (Willesden 66kV) |  | 292.775 | 341.036 | 369.284 | 370.126 | 332.747 | 386.63 | 432.484 | 477.442 | 523.413 | 567.942 | 540.757 | 517.2 | 479.473 | 445.257 | 407.103 | 364.578 | 319.024 | 268.846 | 212.441 | 150.826 | 96.846 | 44.617 | 0 | 0 | 0 | 0 | 0
Holistic Transition | Lct_BB002 | Number | SSEN South | Wesley Avenue (Willesden 66kV) |  | 292.775 | 341.036 | 369.284 | 370.126 | 332.747 | 386.63 | 432.484 | 477.442 | 523.413 | 567.942 | 540.757 | 517.2 | 479.473 | 445.257 | 407.103 | 364.578 | 319.024 | 268.846 | 212.441 | 150.826 | 96.846 | 44.617 | 0 | 0 | 0 | 0 | 0
Holistic Transition | Lct_BB002 | Number | UKPN Eastern | Amersham Main |  | 959.858 | 1196.764 | 1462.999 | 1774.37 | 2145.972 | 2493.473 | 2789.196 | 3079.141 | 3375.622 | 3662.799 | 3487.477 | 3335.554 | 3092.243 | 2871.577 | 2625.513 | 2351.253 | 2057.465 | 1733.857 | 1370.087 | 972.717 | 624.586 | 287.747 | 0 | 0 | 0 | 0 | 0
Holistic Transition | Lct_BB002 | Number | UKPN Eastern | Barking (Eastern) |  | 689.55 | 844.915 | 1003.46 | 1168.996 | 1342.841 | 1560.289 | 1745.338 | 1926.771 | 2112.294 | 2291.995 | 2182.287 | 2087.221 | 1934.969 | 1796.888 | 1642.913 | 1471.295 | 1287.458 | 1084.96 | 857.331 | 608.677 | 390.834 | 180.057 | 0 | 0 | 0 | 0 | 0
Holistic Transition | Lct_BB002 | Number | UKPN Eastern | Braintree |  | 1351.925 | 1772.601 | 2339.56 | 3119.355 | 4189.135 | 4867.489 | 5444.768 | 6010.768 | 6589.525 | 7150.122 | 6807.878 | 6511.309 | 6036.344 | 5605.583 | 5125.243 | 4589.863 | 4016.361 | 3384.649 | 2674.536 | 1898.834 | 1219.249 | 561.708 | 0 | 0 | 0 | 0 | 0
Holistic Transition | Lct_BB002 | Number | UKPN Eastern | Bramford |  | 6320.021 | 8618.632 | 12001.71 | 16949.39 | 24035.62 | 27927.75 | 31239.94 | 34487.43 | 37808.12 | 41024.6 | 39060.94 | 37359.34 | 34634.18 | 32162.64 | 29406.64 | 26334.84 | 23044.31 | 19419.79 | 15345.44 | 10894.77 | 6995.572 | 3222.86 | 0 | 0 | 0 | 0 | 0
Holistic Transition | Lct_BB002 | Number | UKPN Eastern | Brimsdown |  | 4690.705 | 5696.597 | 6662.602 | 7588.689 | 8451.074 | 9819.572 | 10984.16 | 12126 | 13293.57 | 14424.51 | 13734.07 | 13135.78 | 12177.59 | 11308.59 | 10339.56 | 9259.495 | 8102.524 | 6828.121 | 5395.553 | 3830.668 | 2459.687 | 1133.178 | 0 | 0 | 0 | 0 | 0
Holistic Transition | Lct_BB002 | Number | UKPN Eastern | Burwell Main |  | 2162.7 | 2763.765 | 3512.09 | 4477.544 | 5737.354 | 6666.414 | 7457.043 | 8232.226 | 9024.88 | 9792.661 | 9323.931 | 8917.756 | 8267.253 | 7677.292 | 7019.429 | 6286.183 | 5500.727 | 4635.547 | 3662.99 | 2600.604 | 1669.858 | 769.304 | 0 | 0 | 0 | 0 | 0
Holistic Transition | Lct_BB002 | Number | UKPN Eastern | Eaton Socon |  | 2738.181 | 3503.271 | 4459.736 | 5698.115 | 7318.811 | 8503.96 | 9512.519 | 10501.38 | 11512.52 | 12491.93 | 11894 | 11375.87 | 10546.06 | 9793.478 | 8954.28 | 8018.921 | 7016.959 | 5913.299 | 4672.665 | 3317.441 | 2130.142 | 981.356 | 0 | 0 | 0 | 0 | 0
Holistic Transition | Lct_BB002 | Number | UKPN Eastern | Elstree |  | 5404.207 | 6507.454 | 7497.598 | 8346.277 | 8990.337 | 10446.16 | 11685.06 | 12899.76 | 14141.84 | 15344.94 | 14610.44 | 13973.97 | 12954.65 | 12030.19 | 10999.33 | 9850.344 | 8619.546 | 7263.824 | 5739.844 | 4075.103 | 2616.64 | 1205.486 | 0 | 0 | 0 | 0 | 0
Holistic Transition | Lct_BB002 | Number | UKPN Eastern | Mill Hill |  | 3724.911 | 4367.951 | 4791.397 | 4915.948 | 4622.665 | 5371.222 | 6008.242 | 6632.818 | 7271.47 | 7890.082 | 7512.42 | 7185.159 | 6661.04 | 6185.7 | 5655.65 | 5064.865 | 4432.011 | 3734.924 | 2951.321 | 2095.343 | 1345.428 | 619.839 | 0 | 0 | 0 | 0 | 0
Holistic Transition | Lct_BB002 | Number | UKPN Eastern | Norwich Main |  | 2734.816 | 3853.16 | 5590.015 | 8216.1 | 12059.23 | 14012.01 | 15673.82 | 17303.16 | 18969.22 | 20583.01 | 19597.79 | 18744.06 | 17376.78 | 16136.75 | 14754 | 13212.81 | 11561.87 | 9743.367 | 7699.168 | 5466.16 | 3509.843 | 1616.984 | 0 | 0 | 0 | 0 | 0
Holistic Transition | Lct_BB002 | Number | UKPN Eastern | Pelham |  | 4574.874 | 6013.597 | 7965.642 | 10663.94 | 14379.31 | 16707.78 | 18689.3 | 20632.11 | 22618.71 | 24542.97 | 23368.21 | 22350.23 | 20719.9 | 19241.3 | 17592.53 | 15754.82 | 13786.26 | 11617.89 | 9180.411 | 6517.795 | 4185.102 | 1928.076 | 0 | 0 | 0 | 0 | 0
Holistic Transition | Lct_BB002 | Number | UKPN Eastern | Rayleigh |  | 4497.937 | 5961.262 | 7988.156 | 10832.47 | 14791.82 | 17187.09 | 19225.46 | 21224.01 | 23267.59 | 25247.06 | 24038.6 | 22991.41 | 21314.31 | 19793.3 | 18097.22 | 16206.79 | 14181.76 | 11951.19 | 9443.778 | 6704.777 | 4305.164 | 1983.389 | 0 | 0 | 0 | 0 | 0
Holistic Transition | Lct_BB002 | Number | UKPN Eastern | Rye House |  | 3281.542 | 4178.963 | 5282.215 | 6689.881 | 8509.767 | 9887.77 | 11060.45 | 12210.22 | 13385.9 | 14524.69 | 13829.46 | 13227.01 | 12262.17 | 11387.13 | 10411.37 | 9323.803 | 8158.796 | 6875.543 | 5433.026 | 3857.272 | 2476.77 | 1141.048 | 0 | 0 | 0 | 0 | 0
Holistic Transition | Lct_BB002 | Number | UKPN Eastern | Sundon |  | 7005.688 | 8962.158 | 11407.03 | 14571.42 | 18711.56 | 21741.56 | 24320.08 | 26848.23 | 29433.35 | 31937.36 | 30408.67 | 29083.98 | 26962.46 | 25038.39 | 22892.86 | 20501.49 | 17939.83 | 15118.17 | 11946.32 | 8481.498 | 5446.004 | 2508.974 | 0 | 0 | 0 | 0 | 0
Holistic Transition | Lct_BB002 | Number | UKPN Eastern | Tilbury |  | 1390.148 | 1823.396 | 2407.884 | 3212.389 | 4316.681 | 5015.689 | 5610.543 | 6193.777 | 6790.155 | 7367.82 | 7015.156 | 6709.558 | 6220.131 | 5776.255 | 5281.291 | 4729.61 | 4138.647 | 3487.701 | 2755.967 | 1956.647 | 1256.371 | 578.81 | 0 | 0 | 0 | 0 | 0
Holistic Transition | Lct_BB002 | Number | UKPN Eastern | Tottenham |  | 3387.657 | 4115.63 | 4816.621 | 5491.376 | 6123.691 | 7115.311 | 7959.178 | 8786.56 | 9632.589 | 10452.07 | 9951.777 | 9518.252 | 8823.946 | 8194.258 | 7492.096 | 6709.476 | 5871.129 | 4947.691 | 3909.645 | 2775.721 | 1782.302 | 821.106 | 0 | 0 | 0 | 0 | 0
Holistic Transition | Lct_BB002 | Number | UKPN Eastern | Walpole (_A) |  | 15687.49 | 18415.92 | 20243.97 | 20847.97 | 19740.04 | 22936.58 | 25656.83 | 28323.94 | 31051.16 | 33692.81 | 32080.08 | 30682.59 | 28444.46 | 26414.63 | 24151.17 | 21628.35 | 18925.9 | 15949.15 | 12602.95 | 8947.685 | 5745.344 | 2646.88 | 0 | 0 | 0 | 0 | 0
Holistic Transition | Lct_BB002 | Number | UKPN Eastern | Warley |  | 2378.325 | 3041.308 | 3868.634 | 4938.152 | 6336.068 | 7362.079 | 8235.212 | 9091.289 | 9966.659 | 10814.56 | 10296.92 | 9848.356 | 9129.971 | 8478.446 | 7751.932 | 6942.169 | 6074.747 | 5119.283 | 4045.236 | 2871.987 | 1844.114 | 849.583 | 0 | 0 | 0 | 0 | 0
Holistic Transition | Lct_BB002 | Number | UKPN Eastern | Watford South |  | 3326.519 | 4039.72 | 4724.455 | 5380.625 | 5991.267 | 6961.444 | 7787.062 | 8596.552 | 9424.285 | 10226.05 | 9736.572 | 9312.421 | 8633.129 | 8017.059 | 7330.081 | 6564.385 | 5744.167 | 4840.698 | 3825.1 | 2715.697 | 1743.76 | 803.35 | 0 | 0 | 0 | 0 | 0
Holistic Transition | Lct_BB002 | Number | UKPN Eastern | West Thurrock |  | 52.431 | 69.797 | 94.103 | 128.466 | 176.552 | 205.141 | 229.471 | 253.325 | 277.717 | 301.343 | 286.919 | 274.42 | 254.403 | 236.248 | 216.004 | 193.44 | 169.27 | 142.647 | 112.719 | 80.027 | 51.385 | 23.673 | 0 | 0 | 0 | 0 | 0
Holistic Transition | Lct_BB002 | Number | UKPN Eastern | Wymondley |  | 4127.829 | 5210.189 | 6495.357 | 8083.673 | 10080.87 | 11713.29 | 13102.47 | 14464.51 | 15857.25 | 17206.29 | 16382.7 | 15669.03 | 14526.05 | 13489.46 | 12333.55 | 11045.2 | 9665.102 | 8144.93 | 6436.09 | 4569.416 | 2934.04 | 1351.712 | 0 | 0 | 0 | 0 | 0
Holistic Transition | Lct_BB002 | Number | UKPN London | Acton Lane 22kV |  | 568.907 | 657.514 | 700.994 | 682.346 | 577.233 | 670.706 | 750.251 | 828.242 | 907.99 | 985.237 | 938.078 | 897.213 | 831.766 | 772.41 | 706.222 | 632.451 | 553.426 | 466.381 | 368.532 | 261.646 | 168.004 | 77.399 | 0 | 0 | 0 | 0 | 0
Holistic Transition | Lct_BB002 | Number | UKPN London | Barking (London) |  | 349.967 | 416.975 | 471.306 | 508.865 | 522.714 | 607.358 | 679.389 | 750.014 | 822.23 | 892.181 | 849.476 | 812.471 | 753.205 | 699.456 | 639.52 | 572.716 | 501.155 | 422.331 | 333.724 | 236.933 | 152.136 | 70.089 | 0 | 0 | 0 | 0 | 0
Holistic Transition | Lct_BB002 | Number | UKPN London | Barking West |  | 2238.616 | 2717.101 | 3174.654 | 3610.459 | 4012.157 | 4661.853 | 5214.743 | 5756.832 | 6311.139 | 6848.052 | 6520.267 | 6236.227 | 5781.327 | 5368.765 | 4908.718 | 4395.956 | 3846.683 | 3241.659 | 2561.545 | 1818.614 | 1167.739 | 537.977 | 0 | 0 | 0 | 0 | 0
Holistic Transition | Lct_BB002 | Number | UKPN London | Beddington LPN |  | 1489.245 | 1831.063 | 2187.318 | 2569.432 | 2984.282 | 3467.532 | 3878.777 | 4281.988 | 4694.287 | 5093.648 | 4849.838 | 4638.566 | 4300.208 | 3993.34 | 3651.152 | 3269.755 | 2861.2 | 2411.177 | 1905.302 | 1352.703 | 868.576 | 400.153 | 0 | 0 | 0 | 0 | 0
Holistic Transition | Lct_BB002 | Number | UKPN London | City Road |  | 680.797 | 775.214 | 801.613 | 733.735 | 534.996 | 621.629 | 695.353 | 767.637 | 841.55 | 913.144 | 869.436 | 831.561 | 770.903 | 715.891 | 654.547 | 586.173 | 512.931 | 432.255 | 341.566 | 242.501 | 155.711 | 71.736 | 0 | 0 | 0 | 0 | 0
Holistic Transition | Lct_BB002 | Number | UKPN London | Hackney 132kV |  | 2085.117 | 2465.781 | 2748.503 | 2899.433 | 2865.291 | 3329.273 | 3724.121 | 4111.255 | 4507.114 | 4890.552 | 4656.464 | 4453.616 | 4128.748 | 3834.116 | 3505.572 | 3139.382 | 2747.117 | 2315.038 | 1829.333 | 1298.767 | 833.944 | 384.198 | 0 | 0 | 0 | 0 | 0
Holistic Transition | Lct_BB002 | Number | UKPN London | Hackney 66kV |  | 1282.391 | 1544.795 | 1781.096 | 1984.874 | 2141.534 | 2488.316 | 2783.427 | 3072.773 | 3368.64 | 3655.224 | 3480.265 | 3328.655 | 3085.848 | 2865.638 | 2620.083 | 2346.39 | 2053.21 | 1730.271 | 1367.253 | 970.706 | 623.294 | 287.151 | 0 | 0 | 0 | 0 | 0
Holistic Transition | Lct_BB002 | Number | UKPN London | Hurst |  | 2170.125 | 2686.223 | 3245.077 | 3872.494 | 4590.061 | 5333.337 | 5965.865 | 6586.035 | 7220.183 | 7834.432 | 7459.433 | 7134.481 | 6614.058 | 6142.071 | 5615.76 | 5029.141 | 4400.751 | 3708.581 | 2930.505 | 2080.564 | 1335.938 | 615.467 | 0 | 0 | 0 | 0 | 0
Holistic Transition | Lct_BB002 | Number | UKPN London | Islington |  | 1104.719 | 1273.976 | 1352.221 | 1305.015 | 1083.303 | 1258.724 | 1408.008 | 1554.374 | 1704.04 | 1849.009 | 1760.506 | 1683.813 | 1560.988 | 1449.594 | 1325.379 | 1186.931 | 1038.624 | 875.264 | 691.63 | 491.035 | 315.296 | 145.257 | 0 | 0 | 0 | 0 | 0
Holistic Transition | Lct_BB002 | Number | UKPN London | Littlebrook LPN |  | 1121.169 | 1418.982 | 1776.501 | 2222.93 | 2789.449 | 3241.149 | 3625.545 | 4002.432 | 4387.813 | 4761.101 | 4533.209 | 4335.731 | 4019.462 | 3732.629 | 3412.781 | 3056.284 | 2674.402 | 2253.76 | 1780.912 | 1264.39 | 811.87 | 374.028 | 0 | 0 | 0 | 0 | 0
Holistic Transition | Lct_BB002 | Number | UKPN London | Lodge Road (St John's Wood) |  | 3652.655 | 4098.065 | 4104.732 | 3500.644 | 2050.223 | 2382.219 | 2664.748 | 2941.757 | 3225.009 | 3499.373 | 3331.874 | 3186.728 | 2954.274 | 2743.453 | 2508.368 | 2246.345 | 1965.665 | 1656.496 | 1308.956 | 929.317 | 596.718 | 274.908 | 0 | 0 | 0 | 0 | 0
Holistic Transition | Lct_BB002 | Number | UKPN London | New Cross 66kV |  | 2864.465 | 3380.851 | 3754.777 | 3936.401 | 3848.319 | 4471.484 | 5001.797 | 5521.749 | 6053.42 | 6568.408 | 6254.008 | 5981.567 | 5545.244 | 5149.528 | 4708.268 | 4216.445 | 3689.601 | 3109.284 | 2456.943 | 1744.35 | 1120.054 | 516.009 | 0 | 0 | 0 | 0 | 0
Holistic Transition | Lct_BB002 | Number | UKPN London | Redbridge |  | 1528.28 | 1828.443 | 2082.349 | 2275.956 | 2383.806 | 2769.819 | 3098.317 | 3420.396 | 3749.735 | 4068.74 | 3873.988 | 3705.226 | 3434.95 | 3189.828 | 2916.493 | 2611.838 | 2285.489 | 1926.017 | 1521.931 | 1080.522 | 693.807 | 319.637 | 0 | 0 | 0 | 0 | 0
Holistic Transition | Lct_BB002 | Number | UKPN London | St John's Wood |  | 7550.356 | 8366.364 | 8149.128 | 6489.797 | 2834.153 | 3293.093 | 3683.649 | 4066.576 | 4458.134 | 4837.404 | 4605.86 | 4405.216 | 4083.879 | 3792.449 | 3467.476 | 3105.265 | 2717.263 | 2289.88 | 1809.453 | 1284.653 | 824.881 | 380.023 | 0 | 0 | 0 | 0 | 0
Holistic Transition | Lct_BB002 | Number | UKPN London | West Ham |  | 1982.568 | 2328.727 | 2562.719 | 2644.324 | 2512.744 | 2919.637 | 3265.902 | 3605.403 | 3952.555 | 4288.814 | 4083.528 | 3905.639 | 3620.743 | 3362.363 | 3074.244 | 2753.11 | 2409.11 | 2030.194 | 1604.251 | 1138.966 | 731.335 | 336.926 | 0 | 0 | 0 | 0 | 0
Holistic Transition | Lct_BB002 | Number | UKPN London | Willesden 132kV |  | 4433.468 | 5068.072 | 5283.541 | 4918.931 | 3748.681 | 4355.712 | 4872.294 | 5378.784 | 5896.689 | 6398.344 | 6092.084 | 5826.697 | 5401.67 | 5016.201 | 4586.365 | 4107.276 | 3594.073 | 3028.78 | 2393.33 | 1699.187 | 1091.055 | 502.649 | 0 | 0 | 0 | 0 | 0
Holistic Transition | Lct_BB002 | Number | UKPN London | Willesden 66kV |  | 1230.013 | 1378.546 | 1377.577 | 1168.439 | 670.869 | 779.504 | 871.952 | 962.594 | 1055.279 | 1145.056 | 1090.247 | 1042.753 | 966.69 | 897.706 | 820.782 | 735.044 | 643.2 | 542.035 | 428.313 | 304.089 | 195.257 | 89.955 | 0 | 0 | 0 | 0 | 0
Holistic Transition | Lct_BB002 | Number | UKPN London | Wimbledon North |  | 311.379 | 370.526 | 417.824 | 449.389 | 458.743 | 533.028 | 596.244 | 658.226 | 721.604 | 782.994 | 745.515 | 713.039 | 661.026 | 613.855 | 561.254 | 502.626 | 439.823 | 370.645 | 292.882 | 207.937 | 133.517 | 61.511 | 0 | 0 | 0 | 0 | 0
Holistic Transition | Lct_BB002 | Number | UKPN London | Wimbledon South |  | 7131.343 | 8409.411 | 9323.737 | 9746.407 | 9479.886 | 11014.98 | 12321.35 | 13602.19 | 14911.9 | 16180.51 | 15406.02 | 14734.9 | 13660.06 | 12685.27 | 11598.27 | 10386.72 | 9088.904 | 7659.359 | 6052.394 | 4297.004 | 2759.123 | 1271.128 | 0 | 0 | 0 | 0 | 0
Holistic Transition | Lct_BB002 | Number | UKPN South East | Beddington SPN |  | 6036.692 | 7462.168 | 8994.311 | 10699.74 | 12631.95 | 14677.47 | 16418.2 | 18124.92 | 19870.11 | 21560.54 | 20528.53 | 19634.26 | 18202.04 | 16903.12 | 15454.7 | 13840.31 | 12110.97 | 10206.1 | 8064.819 | 5725.76 | 3676.533 | 1693.779 | 0 | 0 | 0 | 0 | 0
Holistic Transition | Lct_BB002 | Number | UKPN South East | Bolney |  | 7644.865 | 9828.24 | 12602.98 | 16245.93 | 21067.78 | 24479.32 | 27382.54 | 30229.04 | 33139.7 | 35959.02 | 34237.83 | 32746.34 | 30357.66 | 28191.31 | 25775.61 | 23083.1 | 20198.87 | 17021.9 | 13450.64 | 9549.516 | 6131.783 | 2824.912 | 0 | 0 | 0 | 0 | 0
Holistic Transition | Lct_BB002 | Number | UKPN South East | Canterbury |  | 1979.527 | 2619.178 | 3501.599 | 4736.295 | 6451.445 | 7496.14 | 8385.173 | 9256.838 | 10148.15 | 11011.49 | 10484.42 | 10027.69 | 9296.225 | 8632.835 | 7893.092 | 7068.584 | 6185.366 | 5212.503 | 4118.899 | 2924.285 | 1877.695 | 865.054 | 0 | 0 | 0 | 0 | 0
Holistic Transition | Lct_BB002 | Number | UKPN South East | Chessington |  | 4136.465 | 4939.914 | 5607.33 | 6096.139 | 6331.666 | 7356.964 | 8229.491 | 9084.973 | 9959.735 | 10807.05 | 10289.76 | 9841.515 | 9123.628 | 8472.555 | 7746.546 | 6937.347 | 6070.527 | 5115.727 | 4042.426 | 2869.992 | 1842.833 | 848.993 | 0 | 0 | 0 | 0 | 0
Holistic Transition | Lct_BB002 | Number | UKPN South East | Kemsley |  | 1284.529 | 1702.332 | 2280.962 | 3092.868 | 4222.98 | 4906.815 | 5488.757 | 6059.33 | 6642.763 | 7207.889 | 6862.88 | 6563.915 | 6085.112 | 5650.871 | 5166.651 | 4626.946 | 4048.81 | 3411.994 | 2696.144 | 1914.175 | 1229.099 | 566.246 | 0 | 0 | 0 | 0 | 0
Holistic Transition | Lct_BB002 | Number | UKPN South East | Kingsnorth |  | 1783.025 | 2397.163 | 3275.804 | 4536.917 | 6320.358 | 7343.825 | 8214.793 | 9068.747 | 9941.947 | 10787.75 | 10271.39 | 9823.938 | 9107.334 | 8457.423 | 7732.711 | 6924.957 | 6059.685 | 5106.59 | 4035.206 | 2864.866 | 1839.542 | 847.477 | 0 | 0 | 0 | 0 | 0
Holistic Transition | Lct_BB002 | Number | UKPN South East | Littlebrook SPN |  | 259.711 | 327.166 | 406.605 | 504.011 | 625.626 | 726.934 | 813.148 | 897.677 | 984.111 | 1067.834 | 1016.721 | 972.43 | 901.497 | 837.165 | 765.429 | 685.472 | 599.823 | 505.48 | 399.428 | 283.581 | 182.088 | 83.888 | 0 | 0 | 0 | 0 | 0
Holistic Transition | Lct_BB002 | Number | UKPN South East | Ninfield |  | 4665.57 | 6275.149 | 8579.967 | 11890.02 | 16572.94 | 19256.63 | 21540.44 | 23779.64 | 26069.3 | 28287.12 | 26933.14 | 25759.86 | 23880.82 | 22176.65 | 20276.35 | 18158.29 | 15889.42 | 13390.26 | 10580.93 | 7512.115 | 4823.559 | 2222.213 | 0 | 0 | 0 | 0 | 0
Holistic Transition | Lct_BB002 | Number | UKPN South East | Northfleet East |  | 5049.409 | 6498.485 | 8346.553 | 10780.02 | 14008.56 | 16276.99 | 18207.42 | 20100.14 | 22035.52 | 23910.17 | 22765.69 | 21773.96 | 20185.67 | 18745.19 | 17138.93 | 15348.6 | 13430.8 | 11318.34 | 8943.707 | 6349.742 | 4077.195 | 1878.363 | 0 | 0 | 0 | 0 | 0
Holistic Transition | Lct_BB002 | Number | UKPN South East | Richborough |  | 747.41 | 988.923 | 1322.098 | 1788.282 | 2435.871 | 2830.316 | 3165.988 | 3495.103 | 3831.635 | 4157.607 | 3958.601 | 3786.154 | 3509.974 | 3259.498 | 2980.193 | 2668.884 | 2335.408 | 1968.084 | 1555.172 | 1104.122 | 708.961 | 326.618 | 0 | 0 | 0 | 0 | 0
Holistic Transition | Lct_BB002 | Number | UKPN South East | Sellindge |  | 3233.151 | 4277.962 | 5719.378 | 7736.29 | 10538.1 | 12244.55 | 13696.74 | 15120.56 | 16576.47 | 17986.7 | 17125.76 | 16379.71 | 15184.9 | 14101.29 | 12892.95 | 11546.16 | 10103.47 | 8514.353 | 6728.006 | 4776.667 | 3067.117 | 1413.02 | 0 | 0 | 0 | 0 | 0
Holistic Transition | Lct_BB002 | Number | UKPN South East | West Weybridge |  | 4402.022 | 5455.995 | 6605.247 | 7905.734 | 9405.794 | 10928.89 | 12225.04 | 13495.88 | 14795.35 | 16054.05 | 15285.61 | 14619.73 | 13553.3 | 12586.12 | 11507.62 | 10305.54 | 9017.868 | 7599.496 | 6005.09 | 4263.42 | 2737.559 | 1261.193 | 0 | 0 | 0 | 0 | 0
Holistic Transition | Lct_BB003 | Number | Electricity North West | Bredbury |  | 479.14 | 719.758 | 907.593 | 897.849 | 428.859 | 614.601 | 862.032 | 1180.408 | 1547.216 | 1918.535 | 2305.293 | 2751.159 | 3119.711 | 3534.698 | 3984.5 | 4403.696 | 4688.864 | 4965.237 | 5225.78 | 5471.088 | 5695.814 | 5904.087 | 6068.769 | 6078.831 | 6057.615 | 6029.629 | 5995.506
Holistic Transition | Lct_BB003 | Number | Electricity North West | Carrington |  | 20 | 35.376 | 60.222 | 100.641 | 166.072 | 237.999 | 333.814 | 457.103 | 599.146 | 742.935 | 892.704 | 1065.362 | 1208.08 | 1368.78 | 1542.962 | 1705.292 | 1815.721 | 1922.743 | 2023.636 | 2118.63 | 2205.653 | 2286.305 | 2350.076 | 2353.973 | 2345.757 | 2334.92 | 2321.706
Holistic Transition | Lct_BB003 | Number | Electricity North West | Harker |  | 3.56 | 6.634 | 12.129 | 21.899 | 38.909 | 55.761 | 78.209 | 107.094 | 140.374 | 174.062 | 209.151 | 249.603 | 283.041 | 320.691 | 361.5 | 399.532 | 425.404 | 450.479 | 474.117 | 496.373 | 516.761 | 535.657 | 550.598 | 551.511 | 549.586 | 547.047 | 543.952
Holistic Transition | Lct_BB003 | Number | Electricity North West | Heysham (NGET) |  | 9.044 | 16.94 | 31.181 | 56.673 | 101.283 | 145.149 | 203.585 | 278.775 | 365.404 | 453.097 | 544.437 | 649.737 | 736.777 | 834.784 | 941.013 | 1040.014 | 1107.362 | 1172.632 | 1234.164 | 1292.099 | 1345.172 | 1394.359 | 1433.252 | 1435.628 | 1430.618 | 1424.008 | 1415.95
Holistic Transition | Lct_BB003 | Number | Electricity North West | Hutton |  | 6.509 | 12.203 | 22.487 | 40.918 | 73.198 | 104.901 | 147.133 | 201.474 | 264.082 | 327.459 | 393.471 | 469.573 | 532.478 | 603.309 | 680.082 | 751.631 | 800.304 | 847.475 | 891.945 | 933.815 | 972.172 | 1007.72 | 1035.828 | 1037.546 | 1033.924 | 1029.148 | 1023.324
Holistic Transition | Lct_BB003 | Number | Electricity North West | Kearsley 132kV |  | 43.77 | 80.578 | 145.015 | 257.624 | 451.11 | 646.49 | 906.76 | 1241.655 | 1627.496 | 2018.08 | 2424.905 | 2893.906 | 3281.581 | 3718.1 | 4191.24 | 4632.186 | 4932.151 | 5222.864 | 5496.925 | 5754.962 | 5991.348 | 6210.427 | 6383.654 | 6394.238 | 6371.921 | 6342.483 | 6306.59
Holistic Transition | Lct_BB003 | Number | Electricity North West | Kearsley 33kV |  | 9.301 | 17.205 | 31.158 | 55.713 | 98.131 | 140.632 | 197.249 | 270.1 | 354.032 | 438.997 | 527.495 | 629.517 | 713.849 | 808.806 | 911.729 | 1007.649 | 1072.901 | 1136.14 | 1195.757 | 1251.889 | 1303.31 | 1350.967 | 1388.649 | 1390.952 | 1386.097 | 1379.693 | 1371.885
Holistic Transition | Lct_BB003 | Number | Electricity North West | Kirkby ENW |  | 2.221 | 4.276 | 8.142 | 15.288 | 28.088 | 40.253 | 56.458 | 77.31 | 101.334 | 125.653 | 150.983 | 180.185 | 204.323 | 231.502 | 260.962 | 288.416 | 307.093 | 325.194 | 342.258 | 358.324 | 373.043 | 386.683 | 397.469 | 398.128 | 396.739 | 394.906 | 392.671
Holistic Transition | Lct_BB003 | Number | Electricity North West | Macclesfield |  | 11.534 | 19.341 | 30.285 | 45.467 | 66.277 | 94.983 | 133.222 | 182.425 | 239.113 | 296.497 | 356.268 | 425.174 | 482.132 | 546.265 | 615.779 | 680.563 | 724.634 | 767.346 | 807.611 | 845.522 | 880.252 | 912.439 | 937.89 | 939.445 | 936.166 | 931.841 | 926.568
Holistic Transition | Lct_BB003 | Number | Electricity North West | Padiham |  | 21.179 | 39.644 | 72.913 | 132.419 | 236.489 | 338.914 | 475.357 | 650.922 | 853.193 | 1057.952 | 1271.225 | 1517.093 | 1720.326 | 1949.166 | 2197.203 | 2428.363 | 2585.616 | 2738.018 | 2881.692 | 3016.964 | 3140.886 | 3255.736 | 3346.547 | 3352.096 | 3340.397 | 3324.965 | 3306.148
Holistic Transition | Lct_BB003 | Number | Electricity North West | Penwortham East |  | 16.124 | 30.037 | 54.903 | 99.095 | 176.012 | 252.243 | 353.794 | 484.461 | 635.006 | 787.402 | 946.135 | 1129.127 | 1280.387 | 1450.706 | 1635.313 | 1807.358 | 1924.397 | 2037.825 | 2144.757 | 2245.436 | 2337.668 | 2423.147 | 2490.735 | 2494.865 | 2486.158 | 2474.672 | 2460.667
Holistic Transition | Lct_BB003 | Number | Electricity North West | Penwortham West |  | 14.6 | 27.658 | 51.639 | 95.171 | 172.142 | 246.698 | 346.016 | 473.811 | 621.046 | 770.092 | 925.335 | 1104.304 | 1252.239 | 1418.813 | 1599.361 | 1767.625 | 1882.09 | 1993.025 | 2097.606 | 2196.072 | 2286.276 | 2369.875 | 2435.978 | 2440.017 | 2431.501 | 2420.268 | 2406.571
Holistic Transition | Lct_BB003 | Number | Electricity North West | Rochdale |  | 11.947 | 22.404 | 41.302 | 75.183 | 134.542 | 192.814 | 270.439 | 370.32 | 485.396 | 601.887 | 723.221 | 863.099 | 978.722 | 1108.913 | 1250.026 | 1381.537 | 1471 | 1557.705 | 1639.443 | 1716.401 | 1786.903 | 1852.243 | 1903.907 | 1907.064 | 1900.408 | 1891.628 | 1880.923
Holistic Transition | Lct_BB003 | Number | Electricity North West | South Manchester |  | 80.472 | 125.214 | 170.568 | 202.077 | 192.325 | 275.622 | 386.585 | 529.362 | 693.86 | 860.381 | 1033.825 | 1233.777 | 1399.057 | 1585.161 | 1786.877 | 1974.869 | 2102.754 | 2226.696 | 2343.538 | 2453.548 | 2554.328 | 2647.73 | 2721.582 | 2726.095 | 2716.581 | 2704.03 | 2688.727
Holistic Transition | Lct_BB003 | Number | Electricity North West | Stalybridge |  | 81.55 | 134.478 | 204.633 | 294.644 | 405.695 | 581.405 | 815.472 | 1116.652 | 1463.648 | 1814.91 | 2180.778 | 2602.563 | 2951.208 | 3343.781 | 3769.288 | 4165.842 | 4435.608 | 4697.053 | 4943.523 | 5175.582 | 5388.17 | 5585.193 | 5740.98 | 5750.499 | 5730.429 | 5703.955 | 5671.675
Holistic Transition | Lct_BB003 | Number | Electricity North West | Stanah |  | 14.6 | 27.658 | 51.639 | 95.171 | 172.142 | 246.698 | 346.016 | 473.811 | 621.046 | 770.092 | 925.335 | 1104.304 | 1252.239 | 1418.813 | 1599.361 | 1767.625 | 1882.09 | 1993.025 | 2097.606 | 2196.072 | 2286.276 | 2369.875 | 2435.978 | 2440.017 | 2431.501 | 2420.268 | 2406.571
Holistic Transition | Lct_BB003 | Number | Electricity North West | Washway Farm |  | 6.663 | 12.828 | 24.426 | 45.864 | 84.263 | 120.758 | 169.374 | 231.93 | 304.001 | 376.959 | 452.95 | 540.555 | 612.969 | 694.507 | 782.885 | 865.249 | 921.28 | 975.582 | 1026.775 | 1074.973 | 1119.128 | 1160.05 | 1192.407 | 1194.384 | 1190.216 | 1184.717 | 1178.012
Holistic Transition | Lct_BB003 | Number | Electricity North West | Whitegate |  | 10.913 | 20.185 | 36.554 | 65.359 | 115.116 | 164.973 | 231.39 | 316.85 | 415.31 | 514.98 | 618.795 | 738.476 | 837.404 | 948.797 | 1069.534 | 1182.056 | 1258.602 | 1332.787 | 1402.723 | 1468.57 | 1528.891 | 1584.797 | 1629.001 | 1631.702 | 1626.007 | 1618.495 | 1609.336
Holistic Transition | Lct_BB003 | Number | NGED East Midlands | Berkswell |  | 43.987 | 76.282 | 126.065 | 203.285 | 322.881 | 462.723 | 649.01 | 888.711 | 1164.875 | 1444.434 | 1735.618 | 2071.304 | 2348.781 | 2661.218 | 2999.867 | 3315.472 | 3530.171 | 3738.248 | 3934.407 | 4119.095 | 4288.288 | 4445.093 | 4569.079 | 4576.655 | 4560.682 | 4539.612 | 4513.921
Holistic Transition | Lct_BB003 | Number | NGED East Midlands | Bicker Fen |  | 16.656 | 31.704 | 59.548 | 110.376 | 200.613 | 287.5 | 403.244 | 552.175 | 723.762 | 897.458 | 1078.377 | 1286.946 | 1459.348 | 1653.472 | 1863.882 | 2059.974 | 2193.371 | 2322.654 | 2444.532 | 2559.283 | 2664.406 | 2761.832 | 2838.867 | 2843.575 | 2833.65 | 2820.559 | 2804.597
Holistic Transition | Lct_BB003 | Number | NGED East Midlands | Chesterfield |  | 43.475 | 77.247 | 132.36 | 222.869 | 370.612 | 531.127 | 744.954 | 1020.089 | 1337.078 | 1657.965 | 1992.195 | 2377.505 | 2696.002 | 3054.627 | 3443.338 | 3805.599 | 4052.037 | 4290.874 | 4516.031 | 4728.022 | 4922.226 | 5102.212 | 5244.528 | 5253.223 | 5234.889 | 5210.704 | 5181.215
Holistic Transition | Lct_BB003 | Number | NGED East Midlands | Coventry |  | 40.805 | 72.457 | 124.04 | 208.64 | 346.583 | 496.691 | 696.654 | 953.951 | 1250.388 | 1550.47 | 1863.03 | 2223.358 | 2521.204 | 2856.578 | 3220.086 | 3558.86 | 3789.32 | 4012.672 | 4223.231 | 4421.477 | 4603.09 | 4771.407 | 4904.495 | 4912.627 | 4895.481 | 4872.864 | 4845.288
Holistic Transition | Lct_BB003 | Number | NGED East Midlands | Drakelow |  | 13.849 | 24.542 | 41.893 | 70.229 | 116.263 | 166.618 | 233.696 | 320.007 | 419.449 | 520.113 | 624.962 | 745.836 | 845.75 | 958.253 | 1080.194 | 1193.837 | 1271.146 | 1346.07 | 1416.703 | 1483.206 | 1544.129 | 1600.592 | 1645.237 | 1647.965 | 1642.213 | 1634.626 | 1625.376
Holistic Transition | Lct_BB003 | Number | NGED East Midlands | Enderby |  | 45.905 | 80.152 | 133.845 | 218.608 | 352.113 | 504.616 | 707.77 | 969.172 | 1270.339 | 1575.209 | 1892.756 | 2258.833 | 2561.432 | 2902.157 | 3271.465 | 3615.645 | 3849.782 | 4076.697 | 4290.616 | 4492.026 | 4676.536 | 4847.538 | 4982.75 | 4991.012 | 4973.592 | 4950.614 | 4922.598
Holistic Transition | Lct_BB003 | Number | NGED East Midlands | Grendon |  | 197.118 | 319.44 | 471.118 | 645.724 | 824.693 | 1181.874 | 1657.685 | 2269.92 | 2975.291 | 3689.334 | 4433.068 | 5290.467 | 5999.191 | 6797.21 | 7662.177 | 8468.288 | 9016.666 | 9548.13 | 10049.15 | 10520.88 | 10953.03 | 11353.54 | 11670.22 | 11689.57 | 11648.77 | 11594.95 | 11529.33
Holistic Transition | Lct_BB003 | Number | NGED East Midlands | Ratcliffe |  | 29.626 | 53.081 | 92.048 | 157.111 | 264.841 | 379.546 | 532.347 | 728.96 | 955.482 | 1184.789 | 1423.631 | 1698.976 | 1926.574 | 2182.849 | 2460.624 | 2719.498 | 2895.604 | 3066.277 | 3227.175 | 3378.665 | 3517.444 | 3646.063 | 3747.762 | 3753.976 | 3740.874 | 3723.592 | 3702.519
Holistic Transition | Lct_BB003 | Number | NGED East Midlands | Staythorpe |  | 30.159 | 55.349 | 99.201 | 175.477 | 306.057 | 438.613 | 615.194 | 842.404 | 1104.178 | 1369.171 | 1645.183 | 1963.378 | 2226.396 | 2522.554 | 2843.557 | 3142.718 | 3346.23 | 3543.465 | 3729.403 | 3904.468 | 4064.844 | 4213.479 | 4331.005 | 4338.187 | 4323.046 | 4303.073 | 4278.721
Holistic Transition | Lct_BB003 | Number | NGED East Midlands | Stoke Bardolph |  | 11.014 | 19.978 | 35.24 | 61.288 | 105.212 | 150.779 | 211.482 | 289.589 | 379.577 | 470.673 | 565.556 | 674.94 | 765.356 | 867.165 | 977.514 | 1080.355 | 1150.315 | 1218.117 | 1282.036 | 1342.218 | 1397.349 | 1448.445 | 1488.846 | 1491.315 | 1486.11 | 1479.244 | 1470.873
Holistic Transition | Lct_BB003 | Number | NGED East Midlands | Walpole (_B) |  | 90.613 | 143.999 | 204.653 | 263.141 | 300.069 | 430.031 | 603.157 | 825.922 | 1082.574 | 1342.382 | 1612.993 | 1924.962 | 2182.835 | 2473.198 | 2787.921 | 3081.228 | 3280.758 | 3474.134 | 3656.433 | 3828.074 | 3985.312 | 4131.039 | 4246.265 | 4253.306 | 4238.461 | 4218.88 | 4195.004
Holistic Transition | Lct_BB003 | Number | NGED East Midlands | West Burton |  | 8.947 | 16.937 | 31.594 | 58.181 | 105.162 | 150.708 | 211.382 | 289.452 | 379.398 | 470.451 | 565.289 | 674.621 | 764.995 | 866.756 | 977.053 | 1079.845 | 1149.773 | 1217.543 | 1281.432 | 1341.585 | 1396.69 | 1447.762 | 1488.144 | 1490.611 | 1485.409 | 1478.546 | 1470.179
Holistic Transition | Lct_BB003 | Number | NGED East Midlands | Willington |  | 71.468 | 124.023 | 205.179 | 331.292 | 526.959 | 755.189 | 1059.22 | 1450.424 | 1901.139 | 2357.395 | 2832.623 | 3380.48 | 3833.338 | 4343.252 | 4895.945 | 5411.031 | 5761.431 | 6101.023 | 6421.165 | 6722.587 | 6998.718 | 7254.633 | 7456.986 | 7469.35 | 7443.281 | 7408.893 | 7366.965
Holistic Transition | Lct_BB003 | Number | NGED South Wales | Aberthaw |  | 10.968 | 20.334 | 36.938 | 66.251 | 117.016 | 167.697 | 235.21 | 322.08 | 422.166 | 523.482 | 629.011 | 750.668 | 851.229 | 964.46 | 1087.191 | 1201.571 | 1279.38 | 1354.79 | 1425.881 | 1492.814 | 1554.132 | 1610.96 | 1655.894 | 1658.64 | 1652.851 | 1645.215 | 1635.904
Holistic Transition | Lct_BB003 | Number | NGED South Wales | Cardiff East |  | 11.314 | 21.104 | 38.64 | 69.862 | 124.276 | 178.101 | 249.802 | 342.062 | 448.357 | 555.958 | 668.034 | 797.238 | 904.038 | 1024.294 | 1154.639 | 1276.115 | 1358.752 | 1438.84 | 1514.341 | 1585.427 | 1650.548 | 1710.902 | 1758.624 | 1761.54 | 1755.392 | 1747.282 | 1737.394
Holistic Transition | Lct_BB003 | Number | NGED South Wales | Margam (Grange 66kV) |  | 7.384 | 13.339 | 23.395 | 40.438 | 69.009 | 98.897 | 138.712 | 189.943 | 248.968 | 308.718 | 370.952 | 442.698 | 502.003 | 568.779 | 641.159 | 708.613 | 754.5 | 798.972 | 840.897 | 880.37 | 916.531 | 950.045 | 976.545 | 978.164 | 974.75 | 970.247 | 964.756
Holistic Transition | Lct_BB003 | Number | NGED South Wales | Pembroke |  | 5.978 | 12.269 | 25.103 | 50.165 | 96.753 | 138.657 | 194.479 | 266.306 | 349.059 | 432.831 | 520.085 | 620.674 | 703.822 | 797.445 | 898.922 | 993.495 | 1057.83 | 1120.181 | 1178.961 | 1234.303 | 1285.003 | 1331.99 | 1369.143 | 1371.413 | 1366.627 | 1360.313 | 1352.615
Holistic Transition | Lct_BB003 | Number | NGED South Wales | Pyle |  | 7.624 | 13.699 | 23.848 | 40.882 | 69.211 | 99.187 | 139.119 | 190.5 | 249.698 | 309.623 | 372.04 | 443.996 | 503.475 | 570.448 | 643.039 | 710.691 | 756.713 | 801.315 | 843.363 | 882.952 | 919.219 | 952.832 | 979.409 | 981.033 | 977.609 | 973.092 | 967.585
Holistic Transition | Lct_BB003 | Number | NGED South Wales | Rassau |  | 14.043 | 28.694 | 58.43 | 116.315 | 223.693 | 320.577 | 449.638 | 615.703 | 807.031 | 1000.711 | 1202.445 | 1435.01 | 1627.247 | 1843.705 | 2078.322 | 2296.976 | 2445.72 | 2589.876 | 2725.776 | 2853.73 | 2970.947 | 3079.582 | 3165.481 | 3170.729 | 3159.663 | 3145.066 | 3127.267
Holistic Transition | Lct_BB003 | Number | NGED South Wales | Swansea North |  | 47.806 | 91.598 | 173.426 | 323.904 | 592.463 | 849.063 | 1190.888 | 1630.72 | 2137.461 | 2650.433 | 3184.734 | 3800.693 | 4309.843 | 4883.143 | 5504.539 | 6083.653 | 6477.61 | 6859.415 | 7219.353 | 7558.243 | 7868.699 | 8156.426 | 8383.932 | 8397.833 | 8368.523 | 8329.861 | 8282.721
Holistic Transition | Lct_BB003 | Number | NGED South Wales | Upper Boat 132kV |  | 13.027 | 26.177 | 52.354 | 102.671 | 195.24 | 279.8 | 392.445 | 537.387 | 704.379 | 873.423 | 1049.497 | 1252.48 | 1420.265 | 1609.19 | 1813.965 | 2004.806 | 2134.631 | 2260.451 | 2379.065 | 2490.742 | 2593.05 | 2687.867 | 2762.84 | 2767.421 | 2757.762 | 2745.021 | 2729.487
Holistic Transition | Lct_BB003 | Number | NGED South Wales | Upper Boat 33kV |  | 5.583 | 11.219 | 22.437 | 44.002 | 83.674 | 119.914 | 168.191 | 230.309 | 301.877 | 374.324 | 449.784 | 536.777 | 608.685 | 689.653 | 777.414 | 859.203 | 914.842 | 968.765 | 1019.599 | 1067.461 | 1111.307 | 1151.943 | 1184.074 | 1186.037 | 1181.898 | 1176.438 | 1169.78
Holistic Transition | Lct_BB003 | Number | NGED South Wales | Uskmouth |  | 16.008 | 30.831 | 58.738 | 110.341 | 202.799 | 290.632 | 407.638 | 558.191 | 731.648 | 907.237 | 1090.127 | 1300.968 | 1475.249 | 1671.488 | 1884.19 | 2082.419 | 2217.27 | 2347.961 | 2471.167 | 2587.168 | 2693.436 | 2791.924 | 2869.799 | 2874.558 | 2864.525 | 2851.291 | 2835.155
Holistic Transition | Lct_BB003 | Number | NGED South West | Abham |  | 28.422 | 53.98 | 101.107 | 186.915 | 338.969 | 485.779 | 681.348 | 932.992 | 1222.916 | 1516.406 | 1822.098 | 2174.51 | 2465.812 | 2793.817 | 3149.34 | 3480.671 | 3706.068 | 3924.512 | 4130.445 | 4324.336 | 4501.958 | 4666.577 | 4796.741 | 4804.694 | 4787.925 | 4765.805 | 4738.835
Holistic Transition | Lct_BB003 | Number | NGED South West | Alverdiscott |  | 34.941 | 64.336 | 115.816 | 205.808 | 360.469 | 516.59 | 724.564 | 992.169 | 1300.482 | 1612.586 | 1937.668 | 2312.432 | 2622.211 | 2971.02 | 3349.092 | 3701.438 | 3941.131 | 4173.43 | 4392.425 | 4598.614 | 4787.503 | 4962.562 | 5100.982 | 5109.44 | 5091.607 | 5068.084 | 5039.403
Holistic Transition | Lct_BB003 | Number | NGED South West | Axminster |  | 5.495 | 10.211 | 18.607 | 33.48 | 59.303 | 84.987 | 119.202 | 163.227 | 213.95 | 265.296 | 318.777 | 380.431 | 431.395 | 488.779 | 550.978 | 608.945 | 648.378 | 686.595 | 722.623 | 756.544 | 787.619 | 816.419 | 839.192 | 840.583 | 837.649 | 833.779 | 829.061
Holistic Transition | Lct_BB003 | Number | NGED South West | Bridgwater |  | 9.191 | 16.047 | 26.793 | 43.754 | 70.461 | 100.979 | 141.632 | 193.941 | 254.208 | 315.215 | 378.76 | 452.015 | 512.569 | 580.751 | 654.653 | 723.527 | 770.38 | 815.788 | 858.596 | 898.9 | 935.822 | 970.042 | 997.099 | 998.752 | 995.266 | 990.668 | 985.062
Holistic Transition | Lct_BB003 | Number | NGED South West | Exeter |  | 18.519 | 33.817 | 60.205 | 105.747 | 183.232 | 262.591 | 368.308 | 504.336 | 661.056 | 819.704 | 984.948 | 1175.447 | 1332.913 | 1510.218 | 1702.398 | 1881.502 | 2003.341 | 2121.423 | 2232.742 | 2337.551 | 2433.566 | 2522.552 | 2592.913 | 2597.212 | 2588.147 | 2576.19 | 2561.611
Holistic Transition | Lct_BB003 | Number | NGED South West | Indian Queens |  | 24.843 | 48.672 | 94.61 | 181.007 | 337.639 | 483.873 | 678.675 | 929.331 | 1218.118 | 1510.456 | 1814.949 | 2165.978 | 2456.138 | 2782.856 | 3136.984 | 3467.015 | 3691.527 | 3909.114 | 4114.239 | 4307.37 | 4484.295 | 4648.268 | 4777.921 | 4785.844 | 4769.14 | 4747.107 | 4720.242
Holistic Transition | Lct_BB003 | Number | NGED South West | Iron Acton |  | 253.094 | 397.35 | 551.275 | 677.456 | 703.177 | 1007.728 | 1413.429 | 1935.453 | 2536.889 | 3145.72 | 3779.867 | 4510.93 | 5115.225 | 5795.658 | 6533.174 | 7220.507 | 7688.083 | 8141.236 | 8568.436 | 8970.655 | 9339.125 | 9680.62 | 9950.64 | 9967.139 | 9932.352 | 9886.465 | 9830.515
Holistic Transition | Lct_BB003 | Number | NGED South West | Landulph |  | 16.676 | 32.445 | 62.565 | 118.838 | 220.394 | 315.848 | 443.006 | 606.622 | 795.128 | 985.951 | 1184.709 | 1413.844 | 1603.246 | 1816.511 | 2047.668 | 2263.096 | 2409.647 | 2551.677 | 2685.572 | 2811.638 | 2927.127 | 3034.16 | 3118.791 | 3123.963 | 3113.059 | 3098.677 | 3081.141
Holistic Transition | Lct_BB003 | Number | NGED South West | Sandford |  | 12.443 | 21.724 | 36.272 | 59.232 | 95.389 | 136.702 | 191.737 | 262.551 | 344.139 | 426.729 | 512.753 | 611.925 | 693.9 | 786.203 | 886.25 | 979.489 | 1042.917 | 1104.389 | 1162.34 | 1216.903 | 1266.887 | 1313.212 | 1349.842 | 1352.08 | 1347.361 | 1341.136 | 1333.546
Holistic Transition | Lct_BB003 | Number | NGED South West | Seabank |  | 21.635 | 37.771 | 63.065 | 102.986 | 165.85 | 237.681 | 333.369 | 456.493 | 598.346 | 741.944 | 891.513 | 1063.94 | 1206.468 | 1366.954 | 1540.903 | 1703.016 | 1813.298 | 1920.178 | 2020.936 | 2115.803 | 2202.71 | 2283.254 | 2346.94 | 2350.832 | 2342.627 | 2331.804 | 2318.608
Holistic Transition | Lct_BB003 | Number | NGED South West | Taunton |  | 1.231 | 2.247 | 4.001 | 7.028 | 12.177 | 17.451 | 24.477 | 33.517 | 43.932 | 54.475 | 65.457 | 78.117 | 88.581 | 100.364 | 113.136 | 125.039 | 133.136 | 140.983 | 148.381 | 155.346 | 161.727 | 167.641 | 172.317 | 172.603 | 172 | 171.206 | 170.237
Holistic Transition | Lct_BB003 | Number | NGED West Midlands | Bishops Wood |  | 75.714 | 133.052 | 224.325 | 370.645 | 604.409 | 866.183 | 1214.899 | 1663.6 | 2180.558 | 2703.873 | 3248.948 | 3877.326 | 4396.742 | 4981.602 | 5615.527 | 6206.317 | 6608.217 | 6997.721 | 7364.916 | 7710.639 | 8027.354 | 8320.882 | 8552.976 | 8567.157 | 8537.257 | 8497.815 | 8449.724
Holistic Transition | Lct_BB003 | Number | NGED West Midlands | Bushbury |  | 16.118 | 30.516 | 56.937 | 104.869 | 189.58 | 271.689 | 381.068 | 521.808 | 683.958 | 848.102 | 1019.071 | 1216.17 | 1379.091 | 1562.539 | 1761.377 | 1946.686 | 2072.747 | 2194.919 | 2310.094 | 2418.534 | 2517.876 | 2609.945 | 2682.743 | 2687.192 | 2677.813 | 2665.441 | 2650.357
Holistic Transition | Lct_BB003 | Number | NGED West Midlands | Bustleholme |  | 26.672 | 48.653 | 86.49 | 151.682 | 262.449 | 376.117 | 527.538 | 722.375 | 946.85 | 1174.086 | 1410.77 | 1683.627 | 1909.17 | 2163.13 | 2438.395 | 2694.93 | 2869.445 | 3038.576 | 3198.021 | 3348.142 | 3485.668 | 3613.125 | 3713.905 | 3720.063 | 3707.079 | 3689.953 | 3669.071
Holistic Transition | Lct_BB003 | Number | NGED West Midlands | Cellarhead |  | 68.271 | 124.919 | 222.995 | 392.8 | 682.437 | 978.006 | 1371.741 | 1878.368 | 2462.065 | 3052.939 | 3668.382 | 4377.884 | 4964.355 | 5624.719 | 6340.483 | 7007.543 | 7461.329 | 7901.117 | 8315.716 | 8706.072 | 9063.675 | 9395.097 | 9657.153 | 9673.165 | 9639.404 | 9594.871 | 9540.571
Holistic Transition | Lct_BB003 | Number | NGED West Midlands | Feckenham |  | 62.264 | 107.791 | 177.666 | 285.548 | 451.871 | 647.58 | 908.289 | 1243.749 | 1630.24 | 2021.484 | 2428.995 | 2898.787 | 3287.115 | 3724.371 | 4198.309 | 4639.999 | 4940.47 | 5231.672 | 5506.197 | 5764.668 | 6001.453 | 6220.902 | 6394.42 | 6405.023 | 6382.668 | 6353.181 | 6317.227
Holistic Transition | Lct_BB003 | Number | NGED West Midlands | Hams Hall (Lea Marston 132kV) |  | 62.712 | 105.197 | 164.832 | 247.698 | 361.515 | 518.089 | 726.667 | 995.048 | 1304.256 | 1617.266 | 1943.291 | 2319.143 | 2629.821 | 2979.643 | 3358.812 | 3712.181 | 3952.569 | 4185.543 | 4405.173 | 4611.96 | 4801.397 | 4976.965 | 5115.786 | 5124.269 | 5106.384 | 5082.793 | 5054.029
Holistic Transition | Lct_BB003 | Number | NGED West Midlands | Ironbridge |  | 13.902 | 25.522 | 45.764 | 80.991 | 141.324 | 202.532 | 284.07 | 388.986 | 509.862 | 632.224 | 759.674 | 906.603 | 1028.053 | 1164.806 | 1313.031 | 1451.171 | 1545.144 | 1636.218 | 1722.076 | 1802.914 | 1876.969 | 1945.602 | 1999.87 | 2003.186 | 1996.195 | 1986.972 | 1975.728
Holistic Transition | Lct_BB003 | Number | NGED West Midlands | Kitwell |  | 31.814 | 56.844 | 98.186 | 166.847 | 280.02 | 401.299 | 562.858 | 770.739 | 1010.244 | 1252.694 | 1505.225 | 1796.35 | 2036.994 | 2307.957 | 2601.652 | 2875.363 | 3061.562 | 3242.017 | 3412.137 | 3572.309 | 3719.042 | 3855.033 | 3962.561 | 3969.131 | 3955.278 | 3937.005 | 3914.725
Holistic Transition | Lct_BB003 | Number | NGED West Midlands | Nechells |  | 16.046 | 28.957 | 50.72 | 87.538 | 149.175 | 213.784 | 299.852 | 410.597 | 538.188 | 667.349 | 801.88 | 956.971 | 1085.169 | 1229.52 | 1385.98 | 1531.794 | 1630.988 | 1727.123 | 1817.751 | 1903.079 | 1981.249 | 2053.695 | 2110.978 | 2114.479 | 2107.099 | 2097.364 | 2085.495
Holistic Transition | Lct_BB003 | Number | NGED West Midlands | Ocker Hill |  | 8.472 | 14.647 | 24.093 | 38.624 | 60.945 | 87.341 | 122.504 | 167.749 | 219.876 | 272.644 | 327.606 | 390.969 | 443.344 | 502.318 | 566.24 | 625.812 | 666.337 | 705.613 | 742.639 | 777.5 | 809.435 | 839.033 | 862.436 | 863.866 | 860.851 | 856.874 | 852.025
Holistic Transition | Lct_BB003 | Number | NGED West Midlands | Oldbury |  | 9.745 | 16.915 | 27.99 | 45.209 | 71.936 | 103.092 | 144.595 | 197.999 | 259.526 | 321.81 | 386.684 | 461.473 | 523.293 | 592.902 | 668.35 | 738.665 | 786.498 | 832.857 | 876.559 | 917.707 | 955.402 | 990.337 | 1017.96 | 1019.648 | 1016.089 | 1011.395 | 1005.671
Holistic Transition | Lct_BB003 | Number | NGED West Midlands | Penn |  | 23.013 | 43.81 | 82.299 | 152.572 | 277.344 | 397.464 | 557.479 | 763.374 | 1000.59 | 1240.723 | 1490.841 | 1779.184 | 2017.528 | 2285.902 | 2576.79 | 2847.885 | 3032.305 | 3211.036 | 3379.53 | 3538.172 | 3683.503 | 3818.194 | 3924.694 | 3931.201 | 3917.481 | 3899.382 | 3877.315
Holistic Transition | Lct_BB003 | Number | NGED West Midlands | Rugeley |  | 13.06 | 24.53 | 45.313 | 82.65 | 148.164 | 212.334 | 297.818 | 407.812 | 534.538 | 662.823 | 796.441 | 950.481 | 1077.809 | 1221.181 | 1376.58 | 1521.405 | 1619.926 | 1715.409 | 1805.422 | 1890.172 | 1967.811 | 2039.766 | 2096.661 | 2100.137 | 2092.808 | 2083.139 | 2071.35
Holistic Transition | Lct_BB003 | Number | NGED West Midlands | Shrewsbury |  | 9.55 | 17.676 | 32.039 | 57.338 | 101.071 | 144.845 | 203.159 | 278.192 | 364.639 | 452.149 | 543.298 | 648.377 | 735.235 | 833.036 | 939.043 | 1037.836 | 1105.043 | 1170.177 | 1231.58 | 1289.393 | 1342.355 | 1391.44 | 1430.251 | 1432.622 | 1427.622 | 1421.027 | 1412.985
Holistic Transition | Lct_BB003 | Number | NGED West Midlands | Walham |  | 19.273 | 34.517 | 59.821 | 102.034 | 171.884 | 246.328 | 345.497 | 473.1 | 620.114 | 768.936 | 923.947 | 1102.647 | 1250.36 | 1416.684 | 1596.962 | 1764.973 | 1879.267 | 1990.035 | 2094.459 | 2192.777 | 2282.846 | 2366.32 | 2432.324 | 2436.357 | 2427.853 | 2416.637 | 2402.961
Holistic Transition | Lct_BB003 | Number | NGED West Midlands | Willenhall |  | 4.596 | 8.945 | 17.253 | 32.78 | 60.806 | 87.141 | 122.223 | 167.364 | 219.372 | 272.019 | 326.856 | 390.073 | 442.328 | 501.167 | 564.942 | 624.378 | 664.81 | 703.996 | 740.937 | 775.718 | 807.581 | 837.111 | 860.46 | 861.887 | 858.879 | 854.911 | 850.073
Holistic Transition | Lct_BB003 | Number | NPg Northeast | Blyth 132kV |  | 7.524 | 14.017 | 25.624 | 46.254 | 82.165 | 117.751 | 165.156 | 226.153 | 296.43 | 367.57 | 441.669 | 527.092 | 597.703 | 677.21 | 763.387 | 843.7 | 898.335 | 951.285 | 1001.203 | 1048.201 | 1091.256 | 1131.159 | 1162.71 | 1164.638 | 1160.573 | 1155.212 | 1148.674
Holistic Transition | Lct_BB003 | Number | NPg Northeast | Blyth 66kV |  | 9.819 | 18.062 | 32.475 | 57.635 | 100.828 | 144.497 | 202.67 | 277.523 | 363.762 | 451.062 | 541.992 | 646.819 | 733.468 | 831.035 | 936.787 | 1035.343 | 1102.388 | 1167.365 | 1228.621 | 1286.295 | 1339.13 | 1388.096 | 1426.814 | 1429.18 | 1424.192 | 1417.612 | 1409.59
Holistic Transition | Lct_BB003 | Number | NPg Northeast | Fourstones |  | 2.779 | 5.178 | 9.465 | 17.085 | 30.349 | 43.494 | 61.004 | 83.534 | 109.492 | 135.769 | 163.139 | 194.692 | 220.773 | 250.141 | 281.972 | 311.637 | 331.818 | 351.376 | 369.814 | 387.174 | 403.077 | 417.816 | 429.47 | 430.182 | 428.681 | 426.7 | 424.285
Holistic Transition | Lct_BB003 | Number | NPg Northeast | HartMoor |  | 4.644 | 9.271 | 18.408 | 35.878 | 67.904 | 97.314 | 136.492 | 186.903 | 244.982 | 303.776 | 365.014 | 435.611 | 493.967 | 559.675 | 630.895 | 697.269 | 742.422 | 786.182 | 827.436 | 866.277 | 901.86 | 934.837 | 960.912 | 962.506 | 959.146 | 954.715 | 949.312
Holistic Transition | Lct_BB003 | Number | NPg Northeast | Hawthorn Pit |  | 5.704 | 11.185 | 21.763 | 41.674 | 77.79 | 111.481 | 156.362 | 214.112 | 280.646 | 347.999 | 418.152 | 499.027 | 565.878 | 641.151 | 722.74 | 798.777 | 850.503 | 900.634 | 947.893 | 992.389 | 1033.152 | 1070.93 | 1100.801 | 1102.626 | 1098.778 | 1093.702 | 1087.512
Holistic Transition | Lct_BB003 | Number | NPg Northeast | Knaresborough |  | 1.4 | 2.502 | 4.322 | 7.345 | 12.328 | 17.668 | 24.78 | 33.933 | 44.477 | 55.151 | 66.269 | 79.086 | 89.681 | 101.61 | 114.541 | 126.591 | 134.789 | 142.733 | 150.223 | 157.275 | 163.735 | 169.722 | 174.456 | 174.745 | 174.135 | 173.331 | 172.35
Holistic Transition | Lct_BB003 | Number | NPg Northeast | Lackenby |  | 7.122 | 14.866 | 30.951 | 62.717 | 122.192 | 175.114 | 245.613 | 336.326 | 440.838 | 546.636 | 656.832 | 783.87 | 888.879 | 1007.119 | 1135.278 | 1254.717 | 1335.968 | 1414.713 | 1488.948 | 1558.842 | 1622.872 | 1682.214 | 1729.135 | 1732.002 | 1725.958 | 1717.984 | 1708.261
Holistic Transition | Lct_BB003 | Number | NPg Northeast | Norton |  | 17.963 | 34.62 | 66.016 | 124.114 | 228.267 | 327.131 | 458.83 | 628.291 | 823.53 | 1021.17 | 1227.028 | 1464.348 | 1660.515 | 1881.399 | 2120.813 | 2343.936 | 2495.722 | 2642.825 | 2781.504 | 2912.073 | 3031.687 | 3142.543 | 3230.198 | 3235.554 | 3224.261 | 3209.365 | 3191.203
Holistic Transition | Lct_BB003 | Number | NPg Northeast | Offerton |  | 2.137 | 4.199 | 8.188 | 15.709 | 29.369 | 42.088 | 59.033 | 80.835 | 105.955 | 131.383 | 157.869 | 188.402 | 213.641 | 242.059 | 272.862 | 301.569 | 321.098 | 340.024 | 357.866 | 374.665 | 390.055 | 404.317 | 415.595 | 416.284 | 414.831 | 412.915 | 410.578
Holistic Transition | Lct_BB003 | Number | NPg Northeast | Osbaldwick |  | 11.685 | 20.886 | 36.096 | 61.375 | 103.07 | 147.711 | 207.178 | 283.695 | 371.852 | 461.093 | 554.045 | 661.203 | 749.779 | 849.516 | 957.619 | 1058.367 | 1126.904 | 1193.326 | 1255.944 | 1314.9 | 1368.91 | 1418.965 | 1458.544 | 1460.963 | 1455.864 | 1449.138 | 1440.937
Holistic Transition | Lct_BB003 | Number | NPg Northeast | Poppleton |  | 0.32 | 0.571 | 0.987 | 1.677 | 2.815 | 4.034 | 5.658 | 7.748 | 10.156 | 12.593 | 15.132 | 18.058 | 20.478 | 23.202 | 26.154 | 28.906 | 30.777 | 32.592 | 34.302 | 35.912 | 37.387 | 38.754 | 39.835 | 39.901 | 39.762 | 39.578 | 39.354
Holistic Transition | Lct_BB003 | Number | NPg Northeast | Saltholme |  | 1.435 | 2.84 | 5.585 | 10.794 | 20.297 | 29.087 | 40.797 | 55.865 | 73.225 | 90.798 | 109.103 | 130.204 | 147.647 | 167.287 | 188.574 | 208.414 | 221.91 | 234.99 | 247.32 | 258.93 | 269.566 | 279.423 | 287.217 | 287.693 | 286.689 | 285.364 | 283.749
Holistic Transition | Lct_BB003 | Number | NPg Northeast | South Shields |  | 2.124 | 4.012 | 7.468 | 13.722 | 24.755 | 35.477 | 49.759 | 68.137 | 89.31 | 110.743 | 133.068 | 158.805 | 180.079 | 204.033 | 229.997 | 254.194 | 270.655 | 286.608 | 301.647 | 315.807 | 328.779 | 340.801 | 350.307 | 350.888 | 349.663 | 348.048 | 346.078
Holistic Transition | Lct_BB003 | Number | NPg Northeast | Spennymoor |  | 26.672 | 51.488 | 98.364 | 185.253 | 341.198 | 488.973 | 685.829 | 939.127 | 1230.958 | 1526.378 | 1834.08 | 2188.81 | 2482.028 | 2812.19 | 3170.05 | 3503.56 | 3730.439 | 3950.32 | 4157.607 | 4352.773 | 4531.564 | 4697.265 | 4828.285 | 4836.291 | 4819.411 | 4797.146 | 4769.998
Holistic Transition | Lct_BB003 | Number | NPg Northeast | Stella North |  | 12.449 | 22.796 | 40.738 | 71.841 | 124.946 | 179.062 | 251.15 | 343.908 | 450.776 | 558.958 | 671.638 | 801.54 | 908.916 | 1029.821 | 1160.869 | 1283 | 1366.083 | 1446.603 | 1522.512 | 1593.981 | 1659.454 | 1720.134 | 1768.113 | 1771.045 | 1764.864 | 1756.71 | 1746.768
Holistic Transition | Lct_BB003 | Number | NPg Northeast | Stella South |  | 12.298 | 23.361 | 43.766 | 80.929 | 146.793 | 210.371 | 295.064 | 404.04 | 529.594 | 656.692 | 789.075 | 941.69 | 1067.841 | 1209.886 | 1363.848 | 1507.333 | 1604.943 | 1699.542 | 1788.723 | 1872.69 | 1949.61 | 2020.9 | 2077.269 | 2080.713 | 2073.451 | 2063.872 | 2052.192
Holistic Transition | Lct_BB003 | Number | NPg Northeast | Tynemouth 11kV |  | 0.459 | 0.85 | 1.54 | 2.756 | 4.859 | 6.964 | 9.767 | 13.375 | 17.531 | 21.738 | 26.12 | 31.172 | 35.348 | 40.05 | 45.146 | 49.896 | 53.127 | 56.258 | 59.211 | 61.99 | 64.536 | 66.896 | 68.762 | 68.876 | 68.636 | 68.319 | 67.932
Holistic Transition | Lct_BB003 | Number | NPg Northeast | Tynemouth 132kV |  | 8.72 | 16.141 | 29.26 | 52.37 | 92.324 | 132.311 | 185.578 | 254.117 | 333.083 | 413.02 | 496.281 | 592.267 | 671.608 | 760.947 | 857.779 | 948.023 | 1009.414 | 1068.911 | 1125.001 | 1177.811 | 1226.189 | 1271.026 | 1306.479 | 1308.645 | 1304.078 | 1298.053 | 1290.707
Holistic Transition | Lct_BB003 | Number | NPg Northeast | West Boldon |  | 11.856 | 22.634 | 42.668 | 79.364 | 144.67 | 207.328 | 290.795 | 398.195 | 521.933 | 647.193 | 777.661 | 928.068 | 1052.394 | 1192.385 | 1344.12 | 1485.53 | 1581.728 | 1674.958 | 1762.849 | 1845.601 | 1921.409 | 1991.667 | 2047.221 | 2050.615 | 2043.458 | 2034.017 | 2022.507
Holistic Transition | Lct_BB003 | Number | NPg Yorkshire | Bradford West |  | 60.117 | 101.427 | 160.457 | 244.366 | 362.786 | 519.912 | 729.223 | 998.548 | 1308.844 | 1622.955 | 1950.127 | 2327.301 | 2639.072 | 2990.124 | 3370.627 | 3725.239 | 3966.473 | 4200.266 | 4420.669 | 4628.183 | 4818.287 | 4994.472 | 5133.782 | 5142.294 | 5124.347 | 5100.673 | 5071.807
Holistic Transition | Lct_BB003 | Number | NPg Yorkshire | Camblesforth 66kV (Drax) |  | 2.607 | 4.978 | 9.385 | 17.46 | 31.832 | 45.619 | 63.985 | 87.616 | 114.843 | 142.404 | 171.111 | 204.206 | 231.562 | 262.364 | 295.751 | 326.866 | 348.033 | 368.546 | 387.885 | 406.093 | 422.774 | 438.233 | 450.457 | 451.203 | 449.629 | 447.551 | 445.019
Holistic Transition | Lct_BB003 | Number | NPg Yorkshire | Creyke Beck |  | 25.839 | 50.443 | 97.655 | 186.149 | 346.217 | 496.166 | 695.918 | 952.943 | 1249.066 | 1548.831 | 1861.061 | 2221.008 | 2518.54 | 2853.559 | 3216.683 | 3555.099 | 3785.316 | 4008.431 | 4218.767 | 4416.805 | 4598.225 | 4766.364 | 4899.311 | 4907.435 | 4890.307 | 4867.714 | 4840.167
Holistic Transition | Lct_BB003 | Number | NPg Yorkshire | Drax 132kV |  | 0.69 | 1.313 | 2.466 | 4.569 | 8.301 | 11.896 | 16.686 | 22.848 | 29.948 | 37.136 | 44.622 | 53.252 | 60.386 | 68.418 | 77.125 | 85.239 | 90.759 | 96.108 | 101.151 | 105.9 | 110.249 | 114.281 | 117.468 | 117.663 | 117.253 | 116.711 | 116.05
Holistic Transition | Lct_BB003 | Number | NPg Yorkshire | Elland |  | 33.02 | 61.526 | 112.493 | 203.101 | 360.843 | 517.127 | 725.317 | 993.2 | 1301.834 | 1614.263 | 1939.682 | 2314.836 | 2624.937 | 2974.109 | 3352.574 | 3705.287 | 3945.229 | 4177.77 | 4396.992 | 4603.395 | 4792.48 | 4967.722 | 5106.286 | 5114.752 | 5096.901 | 5073.354 | 5044.643
Holistic Transition | Lct_BB003 | Number | NPg Yorkshire | Ferrybridge A |  | 25.103 | 41.592 | 63.817 | 93.035 | 130.366 | 186.829 | 262.045 | 358.826 | 470.33 | 583.205 | 700.774 | 836.31 | 948.344 | 1074.494 | 1211.227 | 1338.656 | 1425.343 | 1509.356 | 1588.557 | 1663.127 | 1731.44 | 1794.752 | 1844.812 | 1847.871 | 1841.422 | 1832.915 | 1822.542
Holistic Transition | Lct_BB003 | Number | NPg Yorkshire | Ferrybridge B |  | 117.864 | 185.022 | 256.639 | 315.247 | 326.904 | 468.489 | 657.098 | 899.786 | 1179.391 | 1462.435 | 1757.247 | 2097.116 | 2378.051 | 2694.382 | 3037.251 | 3356.789 | 3574.164 | 3784.833 | 3983.437 | 4170.427 | 4341.728 | 4500.487 | 4626.018 | 4633.689 | 4617.517 | 4596.184 | 4570.173
Holistic Transition | Lct_BB003 | Number | NPg Yorkshire | Grimsby West |  | 8.647 | 17.061 | 33.434 | 64.426 | 120.859 | 173.205 | 242.935 | 332.659 | 436.031 | 540.675 | 649.67 | 775.322 | 879.186 | 996.137 | 1122.898 | 1241.034 | 1321.4 | 1399.286 | 1472.711 | 1541.843 | 1605.175 | 1663.87 | 1710.28 | 1713.115 | 1707.136 | 1699.249 | 1689.633
Holistic Transition | Lct_BB003 | Number | NPg Yorkshire | Jordanthorpe |  | 5.415 | 9.448 | 15.758 | 25.7 | 41.331 | 59.231 | 83.077 | 113.76 | 149.111 | 184.896 | 222.169 | 265.139 | 300.657 | 340.651 | 384 | 424.399 | 451.882 | 478.517 | 503.626 | 527.268 | 548.925 | 568.997 | 584.868 | 585.838 | 583.793 | 581.096 | 577.808
Holistic Transition | Lct_BB003 | Number | NPg Yorkshire | Keadby |  | 20.763 | 40.126 | 76.759 | 144.738 | 266.843 | 382.414 | 536.37 | 734.469 | 962.703 | 1193.743 | 1434.39 | 1711.815 | 1941.134 | 2199.346 | 2479.22 | 2740.05 | 2917.486 | 3089.45 | 3251.564 | 3404.199 | 3544.026 | 3673.617 | 3776.085 | 3782.346 | 3769.145 | 3751.732 | 3730.5
Holistic Transition | Lct_BB003 | Number | NPg Yorkshire | Kirkstall B |  | 52.55 | 81.336 | 109.579 | 126.857 | 113.623 | 162.833 | 228.388 | 312.739 | 409.922 | 508.3 | 610.768 | 728.897 | 826.541 | 936.489 | 1055.66 | 1166.722 | 1242.275 | 1315.498 | 1384.527 | 1449.519 | 1509.058 | 1564.239 | 1607.87 | 1610.536 | 1604.915 | 1597.5 | 1588.459
Holistic Transition | Lct_BB003 | Number | NPg Yorkshire | Neepsend |  | 12.816 | 22.376 | 37.362 | 61.014 | 98.26 | 140.817 | 197.508 | 270.455 | 354.497 | 439.574 | 528.187 | 630.344 | 714.787 | 809.868 | 912.927 | 1008.972 | 1074.31 | 1137.632 | 1197.328 | 1253.533 | 1305.022 | 1352.741 | 1390.473 | 1392.779 | 1387.918 | 1381.506 | 1373.687
Holistic Transition | Lct_BB003 | Number | NPg Yorkshire | Norton Lees |  | 5.162 | 9.007 | 15.024 | 24.506 | 39.415 | 56.486 | 79.227 | 108.488 | 142.2 | 176.326 | 211.872 | 252.85 | 286.723 | 324.863 | 366.203 | 404.729 | 430.938 | 456.339 | 480.285 | 502.83 | 523.484 | 542.626 | 557.761 | 558.686 | 556.736 | 554.164 | 551.028
Holistic Transition | Lct_BB003 | Number | NPg Yorkshire | Pitsmoor |  | 1.741 | 3.054 | 5.134 | 8.453 | 13.733 | 19.681 | 27.604 | 37.799 | 49.545 | 61.435 | 73.82 | 88.097 | 99.899 | 113.188 | 127.591 | 141.015 | 150.147 | 158.997 | 167.34 | 175.195 | 182.391 | 189.06 | 194.334 | 194.656 | 193.977 | 193.08 | 191.988
Holistic Transition | Lct_BB003 | Number | NPg Yorkshire | Saltend North |  | 3.967 | 7.823 | 15.323 | 29.514 | 55.348 | 79.319 | 111.252 | 152.341 | 199.68 | 247.602 | 297.516 | 355.059 | 402.623 | 456.181 | 514.231 | 568.332 | 605.135 | 640.803 | 674.428 | 706.087 | 735.09 | 761.969 | 783.223 | 784.521 | 781.783 | 778.171 | 773.767
Holistic Transition | Lct_BB003 | Number | NPg Yorkshire | Sheffield City |  | 1.154 | 2.014 | 3.359 | 5.478 | 8.811 | 12.628 | 17.711 | 24.253 | 31.789 | 39.418 | 47.364 | 56.525 | 64.097 | 72.624 | 81.865 | 90.478 | 96.337 | 102.016 | 107.369 | 112.409 | 117.026 | 121.305 | 124.689 | 124.895 | 124.46 | 123.885 | 123.183
Holistic Transition | Lct_BB003 | Number | NPg Yorkshire | Skelton Grange |  | 79.944 | 126.435 | 178.006 | 224.951 | 247.833 | 355.171 | 498.159 | 682.146 | 894.12 | 1108.701 | 1332.204 | 1589.866 | 1802.848 | 2042.665 | 2302.601 | 2544.849 | 2709.645 | 2869.358 | 3019.923 | 3161.684 | 3291.551 | 3411.91 | 3507.078 | 3512.893 | 3500.632 | 3484.459 | 3464.74
Holistic Transition | Lct_BB003 | Number | NPg Yorkshire | Templeborough |  | 0.168 | 0.323 | 0.617 | 1.16 | 2.134 | 3.058 | 4.289 | 5.874 | 7.699 | 9.546 | 11.471 | 13.689 | 15.523 | 17.588 | 19.826 | 21.912 | 23.331 | 24.706 | 26.003 | 27.223 | 28.341 | 29.378 | 30.197 | 30.247 | 30.142 | 30.002 | 29.833
Holistic Transition | Lct_BB003 | Number | NPg Yorkshire | Thorpe Marsh |  | 23.6 | 42.633 | 74.786 | 129.283 | 220.657 | 316.225 | 443.534 | 607.345 | 796.076 | 987.127 | 1186.122 | 1415.53 | 1605.158 | 1818.678 | 2050.111 | 2265.796 | 2412.521 | 2554.721 | 2688.776 | 2814.992 | 2930.618 | 3037.779 | 3122.512 | 3127.689 | 3116.773 | 3102.373 | 3084.817
Holistic Transition | Lct_BB003 | Number | NPg Yorkshire | Thurcroft |  | 15.902 | 29.691 | 54.431 | 98.532 | 175.468 | 251.464 | 352.701 | 482.965 | 633.045 | 784.97 | 943.213 | 1125.64 | 1276.433 | 1446.225 | 1630.262 | 1801.777 | 1918.454 | 2031.532 | 2138.133 | 2238.501 | 2330.448 | 2415.663 | 2483.043 | 2487.16 | 2478.479 | 2467.029 | 2453.068
Holistic Transition | Lct_BB003 | Number | NPg Yorkshire | West Melton |  | 34.916 | 64.087 | 114.885 | 203.264 | 354.589 | 508.164 | 712.746 | 975.985 | 1279.269 | 1586.283 | 1906.062 | 2274.713 | 2579.439 | 2922.559 | 3294.464 | 3641.063 | 3876.846 | 4105.356 | 4320.779 | 4523.604 | 4709.412 | 4881.616 | 5017.778 | 5026.098 | 5008.557 | 4985.417 | 4957.204
Holistic Transition | Lct_BB003 | Number | NPg Yorkshire | Wincobank |  | 1.097 | 2.007 | 3.582 | 6.31 | 10.962 | 15.71 | 22.035 | 30.173 | 39.55 | 49.041 | 58.927 | 70.325 | 79.745 | 90.353 | 101.851 | 112.566 | 119.856 | 126.92 | 133.58 | 139.851 | 145.595 | 150.919 | 155.129 | 155.386 | 154.844 | 154.128 | 153.256
Holistic Transition | Lct_BB003 | Number | SPEN | Ayr |  | 0.541 | 1.014 | 1.87 | 3.404 | 6.092 | 8.73 | 12.245 | 16.767 | 21.978 | 27.252 | 32.746 | 39.079 | 44.315 | 50.209 | 56.599 | 62.553 | 66.604 | 70.53 | 74.231 | 77.715 | 80.907 | 83.866 | 86.205 | 86.348 | 86.047 | 85.649 | 85.165
Holistic Transition | Lct_BB003 | Number | SPEN | Bainsford |  | 1.513 | 2.829 | 5.195 | 9.421 | 16.802 | 24.079 | 33.773 | 46.246 | 60.617 | 75.164 | 90.317 | 107.785 | 122.224 | 138.483 | 156.105 | 172.528 | 183.701 | 194.528 | 204.736 | 214.347 | 223.151 | 231.311 | 237.763 | 238.157 | 237.326 | 236.229 | 234.892
Holistic Transition | Lct_BB003 | Number | SPEN | Bathgate |  | 6.051 | 11.092 | 19.846 | 35.043 | 61.021 | 87.449 | 122.656 | 167.956 | 220.148 | 272.982 | 328.012 | 391.453 | 443.893 | 502.94 | 566.941 | 626.586 | 667.162 | 706.486 | 743.558 | 778.462 | 810.437 | 840.072 | 863.504 | 864.936 | 861.917 | 857.935 | 853.08
Holistic Transition | Lct_BB003 | Number | SPEN | Berwick |  | 1.619 | 3.031 | 5.574 | 10.122 | 18.077 | 25.906 | 36.335 | 49.755 | 65.216 | 80.868 | 97.17 | 115.963 | 131.498 | 148.99 | 167.949 | 185.619 | 197.639 | 209.288 | 220.27 | 230.61 | 240.083 | 248.861 | 255.803 | 256.227 | 255.333 | 254.153 | 252.715
Holistic Transition | Lct_BB003 | Number | SPEN | Bonnybridge |  | 6.905 | 12.666 | 22.688 | 40.109 | 69.915 | 100.196 | 140.534 | 192.437 | 252.237 | 312.771 | 375.823 | 448.511 | 508.595 | 576.248 | 649.578 | 717.918 | 764.408 | 809.464 | 851.939 | 891.931 | 928.567 | 962.521 | 989.368 | 991.009 | 987.55 | 982.988 | 977.425
Holistic Transition | Lct_BB003 | Number | SPEN | Braehead Park |  | 4.371 | 6.825 | 9.361 | 11.246 | 11.079 | 15.877 | 22.269 | 30.494 | 39.969 | 49.562 | 59.553 | 71.071 | 80.592 | 91.312 | 102.932 | 113.761 | 121.128 | 128.267 | 134.998 | 141.335 | 147.14 | 152.521 | 156.775 | 157.035 | 156.487 | 155.764 | 154.882
Holistic Transition | Lct_BB003 | Number | SPEN | Broxburn |  | 8.188 | 14.198 | 23.46 | 37.823 | 60.06 | 86.072 | 120.724 | 165.312 | 216.682 | 268.683 | 322.847 | 385.289 | 436.904 | 495.021 | 558.014 | 616.721 | 656.657 | 695.362 | 731.85 | 766.205 | 797.677 | 826.845 | 849.908 | 851.317 | 848.346 | 844.426 | 839.648
Holistic Transition | Lct_BB003 | Number | SPEN | Carntyne |  | 2.129 | 3.815 | 6.613 | 11.285 | 19.018 | 27.254 | 38.227 | 52.345 | 68.611 | 85.077 | 102.228 | 121.999 | 138.343 | 156.745 | 176.692 | 195.281 | 207.926 | 220.182 | 231.736 | 242.614 | 252.579 | 261.815 | 269.118 | 269.564 | 268.623 | 267.382 | 265.869
Holistic Transition | Lct_BB003 | Number | SPEN | Chapelcross |  | 2.353 | 4.737 | 9.492 | 18.645 | 35.501 | 50.877 | 71.359 | 97.715 | 128.079 | 158.817 | 190.833 | 227.742 | 258.251 | 292.604 | 329.838 | 364.54 | 388.146 | 411.024 | 432.592 | 452.899 | 471.502 | 488.743 | 502.375 | 503.208 | 501.452 | 499.135 | 496.31
Holistic Transition | Lct_BB003 | Number | SPEN | Charlotte Street |  | 2.19 | 3.915 | 6.771 | 11.52 | 19.359 | 27.743 | 38.912 | 53.284 | 69.842 | 86.603 | 104.062 | 124.188 | 140.825 | 159.557 | 179.861 | 198.784 | 211.657 | 224.132 | 235.893 | 246.966 | 257.111 | 266.512 | 273.946 | 274.4 | 273.442 | 272.179 | 270.639
Holistic Transition | Lct_BB003 | Number | SPEN | Clyde's Mill |  | 2.268 | 4.093 | 7.167 | 12.368 | 21.073 | 30.2 | 42.358 | 58.002 | 76.025 | 94.271 | 113.275 | 135.183 | 153.293 | 173.684 | 195.786 | 216.384 | 230.396 | 243.976 | 256.778 | 268.832 | 279.874 | 290.108 | 298.2 | 298.695 | 297.652 | 296.277 | 294.6 | GSP also referred to as Westburn Road
Holistic Transition | Lct_BB003 | Number | SPEN | Coatbridge |  | 1.785 | 3.379 | 6.301 | 11.601 | 20.963 | 30.043 | 42.137 | 57.7 | 75.63 | 93.781 | 112.686 | 134.481 | 152.496 | 172.781 | 194.768 | 215.259 | 229.198 | 242.708 | 255.444 | 267.435 | 278.42 | 288.6 | 296.65 | 297.142 | 296.105 | 294.737 | 293.069
Holistic Transition | Lct_BB003 | Number | SPEN | Cockenzie |  | 5.774 | 10.213 | 17.386 | 29.055 | 47.944 | 68.709 | 96.37 | 131.963 | 172.97 | 214.481 | 257.718 | 307.564 | 348.766 | 395.159 | 445.444 | 492.308 | 524.188 | 555.085 | 584.212 | 611.636 | 636.759 | 660.043 | 678.453 | 679.578 | 677.206 | 674.077 | 670.263
Holistic Transition | Lct_BB003 | Number | SPEN | Coylton |  | 6.339 | 12.272 | 23.527 | 44.452 | 82.086 | 117.638 | 164.997 | 225.936 | 296.145 | 367.217 | 441.245 | 526.586 | 597.128 | 676.559 | 762.653 | 842.889 | 897.472 | 950.371 | 1000.241 | 1047.194 | 1090.207 | 1130.072 | 1161.593 | 1163.519 | 1159.458 | 1154.101 | 1147.57
Holistic Transition | Lct_BB003 | Number | SPEN | Crookston A |  | 5.424 | 9.087 | 14.21 | 21.293 | 30.961 | 44.37 | 62.233 | 85.218 | 111.699 | 138.506 | 166.428 | 198.617 | 225.224 | 255.183 | 287.656 | 317.92 | 338.507 | 358.46 | 377.269 | 394.979 | 411.203 | 426.239 | 438.128 | 438.854 | 437.323 | 435.302 | 432.839
Holistic Transition | Lct_BB003 | Number | SPEN | Crookston B |  | 6.367 | 10.668 | 16.681 | 24.996 | 36.345 | 52.087 | 73.057 | 100.039 | 131.125 | 162.594 | 195.372 | 233.159 | 264.393 | 299.563 | 337.684 | 373.21 | 397.378 | 420.8 | 442.881 | 463.671 | 482.716 | 500.367 | 514.324 | 515.177 | 513.379 | 511.007 | 508.115
Holistic Transition | Lct_BB003 | Number | SPEN | Cumbernauld |  | 3.737 | 7.045 | 13.07 | 23.942 | 43.08 | 61.739 | 86.594 | 118.576 | 155.423 | 192.723 | 231.575 | 276.363 | 313.386 | 355.072 | 400.257 | 442.366 | 471.012 | 498.775 | 524.947 | 549.589 | 572.164 | 593.086 | 609.629 | 610.639 | 608.508 | 605.697 | 602.269
Holistic Transition | Lct_BB003 | Number | SPEN | Cupar |  | 10.273 | 19.227 | 35.356 | 64.201 | 114.641 | 164.293 | 230.436 | 315.543 | 413.598 | 512.857 | 616.244 | 735.432 | 833.952 | 944.886 | 1065.126 | 1177.184 | 1253.414 | 1327.293 | 1396.941 | 1462.516 | 1522.589 | 1578.264 | 1622.286 | 1624.976 | 1619.305 | 1611.824 | 1602.702
Holistic Transition | Lct_BB003 | Number | SPEN | Currie |  | 3.415 | 5.835 | 9.423 | 14.755 | 22.66 | 32.474 | 45.547 | 62.369 | 81.75 | 101.37 | 121.805 | 145.363 | 164.836 | 186.763 | 210.529 | 232.678 | 247.745 | 262.348 | 276.114 | 289.076 | 300.949 | 311.954 | 320.655 | 321.187 | 320.066 | 318.587 | 316.784
Holistic Transition | Lct_BB003 | Number | SPEN | Dalmarnock |  | 1.009 | 1.81 | 3.142 | 5.369 | 9.062 | 12.987 | 18.216 | 24.943 | 32.694 | 40.54 | 48.713 | 58.135 | 65.922 | 74.691 | 84.196 | 93.054 | 99.08 | 104.92 | 110.426 | 115.609 | 120.358 | 124.759 | 128.239 | 128.451 | 128.003 | 127.412 | 126.691
Holistic Transition | Lct_BB003 | Number | SPEN | Devol Moor |  | 0.74 | 1.393 | 2.578 | 4.711 | 8.46 | 12.124 | 17.005 | 23.285 | 30.521 | 37.846 | 45.475 | 54.27 | 61.541 | 69.727 | 78.6 | 86.869 | 92.494 | 97.946 | 103.086 | 107.925 | 112.358 | 116.466 | 119.715 | 119.913 | 119.495 | 118.943 | 118.27
Holistic Transition | Lct_BB003 | Number | SPEN | Devonside |  | 3.645 | 6.907 | 12.903 | 23.793 | 43.055 | 61.703 | 86.544 | 118.507 | 155.333 | 192.612 | 231.44 | 276.203 | 313.204 | 354.866 | 400.024 | 442.11 | 470.739 | 498.485 | 524.643 | 549.271 | 571.832 | 592.741 | 609.275 | 610.285 | 608.155 | 605.345 | 601.92
Holistic Transition | Lct_BB003 | Number | SPEN | Dewar Place |  | 1.018 | 1.74 | 2.81 | 4.399 | 6.755 | 9.681 | 13.578 | 18.593 | 24.371 | 30.22 | 36.312 | 43.335 | 49.14 | 55.677 | 62.762 | 69.365 | 73.856 | 78.21 | 82.314 | 86.177 | 89.717 | 92.998 | 95.592 | 95.75 | 95.416 | 94.975 | 94.438
Holistic Transition | Lct_BB003 | Number | SPEN | Drumchapel |  | 4.718 | 8.244 | 13.785 | 22.551 | 36.386 | 52.144 | 73.137 | 100.149 | 131.27 | 162.774 | 195.588 | 233.416 | 264.685 | 299.894 | 338.056 | 373.622 | 397.817 | 421.265 | 443.37 | 464.183 | 483.249 | 500.92 | 514.892 | 515.746 | 513.946 | 511.571 | 508.676
Holistic Transition | Lct_BB003 | Number | SPEN | Drumcross |  | 0.419 | 0.76 | 1.341 | 2.333 | 4.008 | 5.743 | 8.056 | 11.031 | 14.459 | 17.929 | 21.543 | 25.71 | 29.154 | 33.032 | 37.235 | 41.153 | 43.818 | 46.4 | 48.835 | 51.127 | 53.228 | 55.174 | 56.713 | 56.807 | 56.609 | 56.347 | 56.028
Holistic Transition | Lct_BB003 | Number | SPEN | Dumfries 33 |  | 2.933 | 5.784 | 11.328 | 21.817 | 40.912 | 58.631 | 82.235 | 112.607 | 147.599 | 183.022 | 219.917 | 262.451 | 297.61 | 337.198 | 380.108 | 420.098 | 447.302 | 473.667 | 498.522 | 521.923 | 543.361 | 563.23 | 578.94 | 579.9 | 577.876 | 575.206 | 571.951
Holistic Transition | Lct_BB003 | Number | SPEN | Dunbar A |  | 1.696 | 3.002 | 5.117 | 8.562 | 14.147 | 20.273 | 28.435 | 38.937 | 51.037 | 63.286 | 76.043 | 90.751 | 102.908 | 116.597 | 131.435 | 145.262 | 154.669 | 163.786 | 172.38 | 180.472 | 187.885 | 194.755 | 200.187 | 200.519 | 199.819 | 198.896 | 197.77
Holistic Transition | Lct_BB003 | Number | SPEN | Dunbar B |  | 2.073 | 3.669 | 6.254 | 10.464 | 17.29 | 24.779 | 34.754 | 47.59 | 62.379 | 77.349 | 92.942 | 110.918 | 125.777 | 142.508 | 160.642 | 177.543 | 189.04 | 200.182 | 210.687 | 220.577 | 229.637 | 238.034 | 244.673 | 245.079 | 244.223 | 243.095 | 241.719
Holistic Transition | Lct_BB003 | Number | SPEN | Dunfermline |  | 2.543 | 4.762 | 8.761 | 15.915 | 28.431 | 40.745 | 57.149 | 78.256 | 102.573 | 127.19 | 152.83 | 182.389 | 206.822 | 234.334 | 264.154 | 291.944 | 310.85 | 329.172 | 346.445 | 362.707 | 377.606 | 391.413 | 402.331 | 402.998 | 401.591 | 399.736 | 397.474
Holistic Transition | Lct_BB003 | Number | SPEN | East Kilbride |  | 1.171 | 2.111 | 3.692 | 6.364 | 10.831 | 15.522 | 21.771 | 29.811 | 39.075 | 48.453 | 58.22 | 69.48 | 78.788 | 89.269 | 100.629 | 111.215 | 118.417 | 125.397 | 131.977 | 138.172 | 143.848 | 149.108 | 153.267 | 153.521 | 152.985 | 152.278 | 151.416
Holistic Transition | Lct_BB003 | Number | SPEN | East Kilbride South |  | 0.121 | 0.222 | 0.398 | 0.704 | 1.227 | 1.759 | 2.467 | 3.378 | 4.428 | 5.491 | 6.598 | 7.874 | 8.928 | 10.116 | 11.403 | 12.603 | 13.419 | 14.21 | 14.956 | 15.658 | 16.301 | 16.897 | 17.369 | 17.397 | 17.337 | 17.256 | 17.159
Holistic Transition | Lct_BB003 | Number | SPEN | Easterhouse |  | 8.976 | 16.112 | 28.01 | 47.942 | 81.04 | 116.139 | 162.896 | 223.059 | 292.374 | 362.541 | 435.625 | 519.879 | 589.524 | 667.943 | 752.941 | 832.155 | 886.043 | 938.268 | 987.502 | 1033.858 | 1076.323 | 1115.68 | 1146.8 | 1148.701 | 1144.692 | 1139.404 | 1132.956
Holistic Transition | Lct_BB003 | Number | SPEN | Eccles |  | 2.911 | 5.397 | 9.804 | 17.585 | 31.06 | 44.513 | 62.433 | 85.491 | 112.058 | 138.95 | 166.961 | 199.253 | 225.946 | 256.001 | 288.578 | 318.939 | 339.592 | 359.608 | 378.478 | 396.245 | 412.521 | 427.605 | 439.532 | 440.261 | 438.724 | 436.697 | 434.226
Holistic Transition | Lct_BB003 | Number | SPEN | Elderslie |  | 6.944 | 10.731 | 14.409 | 16.562 | 14.542 | 20.841 | 29.231 | 40.027 | 52.466 | 65.057 | 78.172 | 93.291 | 105.789 | 119.861 | 135.113 | 149.328 | 158.998 | 168.37 | 177.205 | 185.523 | 193.143 | 200.206 | 205.79 | 206.131 | 205.412 | 204.463 | 203.306
Holistic Transition | Lct_BB003 | Number | SPEN | Erskine |  | 11.802 | 18.229 | 24.451 | 28.04 | 24.459 | 35.053 | 49.165 | 67.323 | 88.243 | 109.421 | 131.479 | 156.908 | 177.928 | 201.596 | 227.25 | 251.158 | 267.422 | 283.185 | 298.044 | 312.035 | 324.852 | 336.73 | 346.123 | 346.697 | 345.487 | 343.891 | 341.944
Holistic Transition | Lct_BB003 | Number | SPEN | Finnieston |  | 0.418 | 0.749 | 1.299 | 2.216 | 3.734 | 5.352 | 7.506 | 10.278 | 13.472 | 16.705 | 20.073 | 23.955 | 27.165 | 30.778 | 34.695 | 38.345 | 40.828 | 43.234 | 45.503 | 47.639 | 49.596 | 51.409 | 52.843 | 52.931 | 52.746 | 52.502 | 52.205
Holistic Transition | Lct_BB003 | Number | SPEN | Galashiels |  | 2.62 | 4.952 | 9.22 | 16.947 | 30.582 | 43.827 | 61.472 | 84.176 | 110.333 | 136.812 | 164.392 | 196.187 | 222.468 | 252.061 | 284.137 | 314.03 | 334.365 | 354.074 | 372.653 | 390.146 | 406.171 | 421.023 | 432.767 | 433.485 | 431.972 | 429.976 | 427.543
Holistic Transition | Lct_BB003 | Number | SPEN | Giffnock |  | 6.651 | 11.531 | 19.046 | 30.693 | 48.717 | 69.816 | 97.923 | 134.09 | 175.757 | 217.938 | 261.872 | 312.52 | 354.386 | 401.527 | 452.623 | 500.242 | 532.636 | 564.031 | 593.627 | 621.493 | 647.021 | 670.68 | 689.387 | 690.53 | 688.12 | 684.941 | 681.065
Holistic Transition | Lct_BB003 | Number | SPEN | Glenluce |  | 1.173 | 2.342 | 4.648 | 9.056 | 17.137 | 24.559 | 34.447 | 47.169 | 61.827 | 76.664 | 92.119 | 109.936 | 124.663 | 141.246 | 159.22 | 175.971 | 187.366 | 198.41 | 208.821 | 218.624 | 227.604 | 235.926 | 242.507 | 242.909 | 242.061 | 240.943 | 239.579
Holistic Transition | Lct_BB003 | Number | SPEN | Glenniston |  | 1.047 | 1.96 | 3.604 | 6.544 | 11.685 | 16.746 | 23.487 | 32.162 | 42.156 | 52.273 | 62.811 | 74.96 | 85.001 | 96.308 | 108.564 | 119.986 | 127.755 | 135.286 | 142.385 | 149.068 | 155.191 | 160.866 | 165.353 | 165.627 | 165.049 | 164.287 | 163.357
Holistic Transition | Lct_BB003 | Number | SPEN | Glenrothes |  | 1.326 | 2.481 | 4.563 | 8.286 | 14.795 | 21.203 | 29.739 | 40.723 | 53.377 | 66.188 | 79.53 | 94.912 | 107.627 | 121.944 | 137.461 | 151.923 | 161.761 | 171.296 | 180.284 | 188.747 | 196.5 | 203.685 | 209.367 | 209.714 | 208.982 | 208.016 | 206.839
Holistic Transition | Lct_BB003 | Number | SPEN | Gorgie |  | 0.52 | 0.888 | 1.435 | 2.246 | 3.449 | 4.943 | 6.933 | 9.494 | 12.444 | 15.431 | 18.541 | 22.127 | 25.092 | 28.429 | 32.047 | 35.419 | 37.712 | 39.935 | 42.03 | 44.003 | 45.811 | 47.486 | 48.811 | 48.891 | 48.721 | 48.496 | 48.221
Holistic Transition | Lct_BB003 | Number | SPEN | Govan |  | 1.687 | 3.02 | 5.234 | 8.925 | 15.033 | 21.544 | 30.217 | 41.377 | 54.235 | 67.251 | 80.808 | 96.437 | 109.356 | 123.903 | 139.67 | 154.364 | 164.361 | 174.048 | 183.181 | 191.78 | 199.658 | 206.958 | 212.731 | 213.084 | 212.34 | 211.359 | 210.163
Holistic Transition | Lct_BB003 | Number | SPEN | Grangemouth A |  | 2.388 | 4.427 | 8.041 | 14.421 | 25.467 | 36.497 | 51.191 | 70.097 | 91.879 | 113.93 | 136.897 | 163.374 | 185.26 | 209.904 | 236.614 | 261.508 | 278.442 | 294.854 | 310.326 | 324.894 | 338.239 | 350.607 | 360.386 | 360.984 | 359.724 | 358.062 | 356.036
Holistic Transition | Lct_BB003 | Number | SPEN | Grangemouth C |  | 1.877 | 3.479 | 6.318 | 11.33 | 20.01 | 28.676 | 40.221 | 55.076 | 72.191 | 89.516 | 107.562 | 128.365 | 145.561 | 164.924 | 185.911 | 205.47 | 218.776 | 231.671 | 243.828 | 255.274 | 265.759 | 275.477 | 283.161 | 283.63 | 282.64 | 281.334 | 279.742
Holistic Transition | Lct_BB003 | Number | SPEN | Haggs Road |  | 2.288 | 4.095 | 7.091 | 12.084 | 20.337 | 29.146 | 40.88 | 55.978 | 73.373 | 90.981 | 109.322 | 130.466 | 147.944 | 167.624 | 188.954 | 208.834 | 222.357 | 235.463 | 247.819 | 259.452 | 270.109 | 279.986 | 287.795 | 288.273 | 287.266 | 285.939 | 284.321
Holistic Transition | Lct_BB003 | Number | SPEN | Hawick |  | 1.683 | 3.19 | 5.963 | 11 | 19.912 | 28.536 | 40.025 | 54.807 | 71.838 | 89.079 | 107.036 | 127.738 | 144.85 | 164.118 | 185.003 | 204.466 | 217.707 | 230.539 | 242.636 | 254.026 | 264.46 | 274.13 | 281.777 | 282.244 | 281.259 | 279.959 | 278.375
Holistic Transition | Lct_BB003 | Number | SPEN | Helensburgh |  | 0.278 | 0.542 | 1.045 | 1.986 | 3.686 | 5.282 | 7.409 | 10.145 | 13.298 | 16.489 | 19.813 | 23.645 | 26.813 | 30.38 | 34.246 | 37.849 | 40.299 | 42.675 | 44.914 | 47.022 | 48.954 | 50.744 | 52.159 | 52.246 | 52.064 | 51.823 | 51.53
Holistic Transition | Lct_BB003 | Number | SPEN | Hunterston Farm |  | 0.01 | 0.02 | 0.038 | 0.072 | 0.133 | 0.191 | 0.268 | 0.367 | 0.481 | 0.597 | 0.717 | 0.856 | 0.97 | 1.1 | 1.24 | 1.37 | 1.459 | 1.545 | 1.626 | 1.702 | 1.772 | 1.837 | 1.888 | 1.891 | 1.884 | 1.876 | 1.865
Holistic Transition | Lct_BB003 | Number | SPEN | Inverkeithing |  | 0.697 | 1.305 | 2.399 | 4.356 | 7.778 | 11.146 | 15.633 | 21.407 | 28.059 | 34.793 | 41.807 | 49.893 | 56.577 | 64.103 | 72.261 | 79.863 | 85.034 | 90.047 | 94.772 | 99.22 | 103.296 | 107.073 | 110.06 | 110.242 | 109.857 | 109.35 | 108.731
Holistic Transition | Lct_BB003 | Number | SPEN | Johnstone |  | 53.007 | 82.547 | 112.639 | 133.915 | 128.575 | 184.262 | 258.444 | 353.895 | 463.867 | 575.191 | 691.143 | 824.817 | 935.312 | 1059.728 | 1194.582 | 1320.26 | 1405.755 | 1488.614 | 1566.726 | 1640.272 | 1707.646 | 1770.088 | 1819.461 | 1822.477 | 1816.117 | 1807.726 | 1797.496
Holistic Transition | Lct_BB003 | Number | SPEN | Kaimes |  | 8.378 | 14.755 | 24.956 | 41.39 | 67.762 | 97.11 | 136.206 | 186.511 | 244.469 | 303.14 | 364.25 | 434.699 | 492.932 | 558.503 | 629.574 | 695.81 | 740.868 | 784.536 | 825.704 | 864.464 | 899.972 | 932.88 | 958.901 | 960.491 | 957.138 | 952.717 | 947.325
Holistic Transition | Lct_BB003 | Number | SPEN | Kilbowie 11 |  | 0.223 | 0.418 | 0.77 | 1.401 | 2.505 | 3.59 | 5.035 | 6.895 | 9.038 | 11.206 | 13.466 | 16.07 | 18.223 | 20.647 | 23.274 | 25.723 | 27.388 | 29.003 | 30.525 | 31.958 | 33.27 | 34.487 | 35.449 | 35.507 | 35.384 | 35.22 | 35.021
Holistic Transition | Lct_BB003 | Number | SPEN | Kilbowie 33 |  | 0.747 | 1.4 | 2.579 | 4.69 | 8.386 | 12.019 | 16.857 | 23.083 | 30.256 | 37.517 | 45.08 | 53.799 | 61.007 | 69.122 | 77.918 | 86.115 | 91.692 | 97.096 | 102.191 | 106.988 | 111.383 | 115.456 | 118.676 | 118.873 | 118.458 | 117.911 | 117.243
Holistic Transition | Lct_BB003 | Number | SPEN | Killermont |  | 7.86 | 13.748 | 23.018 | 37.715 | 60.956 | 87.356 | 122.525 | 167.777 | 219.913 | 272.691 | 327.663 | 391.036 | 443.42 | 502.404 | 566.337 | 625.919 | 666.451 | 705.733 | 742.766 | 777.633 | 809.574 | 839.177 | 862.584 | 864.014 | 860.999 | 857.021 | 852.171
Holistic Transition | Lct_BB003 | Number | SPEN | Kilmarnock South |  | 0.972 | 1.859 | 3.509 | 6.537 | 11.932 | 17.1 | 23.984 | 32.842 | 43.048 | 53.379 | 64.139 | 76.545 | 86.799 | 98.345 | 110.859 | 122.522 | 130.457 | 138.146 | 145.395 | 152.22 | 158.473 | 164.267 | 168.849 | 169.129 | 168.539 | 167.76 | 166.811
Holistic Transition | Lct_BB003 | Number | SPEN | Kilmarnock Town |  | 1.799 | 3.455 | 6.561 | 12.287 | 22.527 | 32.283 | 45.28 | 62.004 | 81.272 | 100.776 | 121.091 | 144.512 | 163.871 | 185.669 | 209.296 | 231.315 | 246.295 | 260.812 | 274.498 | 287.383 | 299.187 | 310.127 | 318.778 | 319.306 | 318.192 | 316.722 | 314.929
Holistic Transition | Lct_BB003 | Number | SPEN | Kilwinning |  | 0.157 | 0.305 | 0.587 | 1.114 | 2.065 | 2.959 | 4.151 | 5.684 | 7.45 | 9.238 | 11.1 | 13.247 | 15.022 | 17.02 | 19.186 | 21.204 | 22.577 | 23.908 | 25.163 | 26.344 | 27.426 | 28.429 | 29.222 | 29.27 | 29.168 | 29.033 | 28.869
Holistic Transition | Lct_BB003 | Number | SPEN | Leven |  | 3.344 | 6.259 | 11.51 | 20.899 | 37.32 | 53.483 | 75.015 | 102.72 | 134.64 | 166.952 | 200.608 | 239.408 | 271.48 | 307.592 | 346.734 | 383.213 | 408.028 | 432.079 | 454.751 | 476.098 | 495.654 | 513.778 | 528.109 | 528.984 | 527.138 | 524.703 | 521.733
Holistic Transition | Lct_BB003 | Number | SPEN | Linnmill |  | 16.138 | 29.664 | 53.279 | 94.455 | 165.078 | 236.575 | 331.818 | 454.369 | 595.562 | 738.492 | 887.365 | 1058.99 | 1200.855 | 1360.594 | 1533.734 | 1695.092 | 1804.861 | 1911.244 | 2011.533 | 2105.958 | 2192.461 | 2272.63 | 2336.021 | 2339.894 | 2331.727 | 2320.955 | 2307.82
Holistic Transition | Lct_BB003 | Number | SPEN | Livingston East |  | 13.002 | 22.774 | 38.212 | 62.774 | 101.739 | 145.803 | 204.502 | 280.032 | 367.05 | 455.139 | 546.891 | 652.665 | 740.098 | 838.546 | 945.254 | 1044.701 | 1112.352 | 1177.917 | 1239.726 | 1297.922 | 1351.234 | 1400.643 | 1439.711 | 1442.098 | 1437.065 | 1430.426 | 1422.331
Holistic Transition | Lct_BB003 | Number | SPEN | Maybole |  | 5.04 | 9.447 | 17.404 | 31.659 | 56.622 | 81.145 | 113.813 | 155.848 | 204.277 | 253.302 | 304.365 | 363.232 | 411.891 | 466.682 | 526.068 | 581.414 | 619.065 | 655.554 | 689.953 | 722.341 | 752.011 | 779.509 | 801.252 | 802.58 | 799.779 | 796.084 | 791.579
Holistic Transition | Lct_BB003 | Number | SPEN | Newarthill |  | 8.998 | 16.974 | 31.527 | 57.812 | 104.117 | 149.211 | 209.281 | 286.576 | 375.628 | 465.775 | 559.671 | 667.917 | 757.393 | 858.142 | 967.343 | 1069.114 | 1138.347 | 1205.443 | 1268.697 | 1328.252 | 1382.81 | 1433.374 | 1473.355 | 1475.798 | 1470.647 | 1463.853 | 1455.569
Holistic Transition | Lct_BB003 | Number | SPEN | Newton Stewart |  | 1.387 | 2.832 | 5.761 | 11.458 | 22.021 | 31.558 | 44.263 | 60.61 | 79.445 | 98.511 | 118.369 | 141.263 | 160.187 | 181.495 | 204.591 | 226.116 | 240.758 | 254.949 | 268.327 | 280.923 | 292.462 | 303.156 | 311.612 | 312.128 | 311.039 | 309.602 | 307.85
Holistic Transition | Lct_BB003 | Number | SPEN | Paisley |  | 5.301 | 8.19 | 10.992 | 12.619 | 11.044 | 15.827 | 22.199 | 30.398 | 39.844 | 49.406 | 59.366 | 70.848 | 80.338 | 91.025 | 102.608 | 113.403 | 120.747 | 127.864 | 134.574 | 140.891 | 146.678 | 152.041 | 156.282 | 156.541 | 155.995 | 155.274 | 154.396
Holistic Transition | Lct_BB003 | Number | SPEN | Partick |  | 1.525 | 2.731 | 4.734 | 8.076 | 13.609 | 19.503 | 27.354 | 37.457 | 49.097 | 60.88 | 73.153 | 87.301 | 98.996 | 112.165 | 126.438 | 139.74 | 148.789 | 157.559 | 165.827 | 173.611 | 180.742 | 187.351 | 192.577 | 192.896 | 192.223 | 191.335 | 190.252
Holistic Transition | Lct_BB003 | Number | SPEN | Port Dundas |  | 2.598 | 4.653 | 8.065 | 13.759 | 23.183 | 33.223 | 46.599 | 63.809 | 83.638 | 103.71 | 124.617 | 148.72 | 168.642 | 191.075 | 215.39 | 238.051 | 253.466 | 268.406 | 282.49 | 295.751 | 307.899 | 319.158 | 328.06 | 328.604 | 327.457 | 325.944 | 324.099
Holistic Transition | Lct_BB003 | Number | SPEN | Portobello |  | 4.912 | 8.548 | 14.203 | 23.056 | 36.891 | 52.869 | 74.154 | 101.541 | 133.095 | 165.036 | 198.306 | 236.66 | 268.363 | 304.061 | 342.754 | 378.814 | 403.345 | 427.119 | 449.532 | 470.633 | 489.965 | 507.881 | 522.047 | 522.913 | 521.088 | 518.68 | 515.745
Holistic Transition | Lct_BB003 | Number | SPEN | Redhouse |  | 0.847 | 1.586 | 2.916 | 5.295 | 9.455 | 13.551 | 19.006 | 26.025 | 34.113 | 42.299 | 50.827 | 60.657 | 68.783 | 77.932 | 87.849 | 97.092 | 103.379 | 109.473 | 115.217 | 120.625 | 125.58 | 130.172 | 133.803 | 134.025 | 133.557 | 132.94 | 132.188
Holistic Transition | Lct_BB003 | Number | SPEN | Saltcoats A |  | 2.13 | 3.803 | 6.564 | 11.143 | 18.682 | 26.774 | 37.553 | 51.422 | 67.401 | 83.577 | 100.425 | 119.848 | 135.903 | 153.982 | 173.576 | 191.837 | 204.26 | 216.3 | 227.65 | 238.336 | 248.126 | 257.199 | 264.373 | 264.811 | 263.887 | 262.668 | 261.181
Holistic Transition | Lct_BB003 | Number | SPEN | Saltcoats B |  | 1.966 | 3.511 | 6.059 | 10.285 | 17.245 | 24.714 | 34.664 | 47.466 | 62.216 | 77.148 | 92.7 | 110.629 | 125.449 | 142.137 | 160.224 | 177.081 | 188.548 | 199.661 | 210.138 | 220.003 | 229.039 | 237.414 | 244.036 | 244.441 | 243.588 | 242.463 | 241.09
Holistic Transition | Lct_BB003 | Number | SPEN | Shrubhill |  | 1.274 | 2.177 | 3.516 | 5.504 | 8.452 | 12.112 | 16.988 | 23.263 | 30.492 | 37.809 | 45.431 | 54.218 | 61.481 | 69.66 | 78.524 | 86.785 | 92.405 | 97.852 | 102.987 | 107.821 | 112.25 | 116.354 | 119.6 | 119.798 | 119.38 | 118.828 | 118.156
Holistic Transition | Lct_BB003 | Number | SPEN | Sighthill |  | 5.998 | 10.249 | 16.551 | 25.913 | 39.79 | 57.023 | 79.979 | 109.518 | 143.551 | 178.002 | 213.885 | 255.253 | 289.447 | 327.95 | 369.682 | 408.575 | 435.033 | 460.675 | 484.848 | 507.608 | 528.458 | 547.782 | 563.061 | 563.995 | 562.026 | 559.43 | 556.264
Holistic Transition | Lct_BB003 | Number | SPEN | Spango Valley |  | 1.353 | 2.548 | 4.724 | 8.647 | 15.549 | 22.283 | 31.254 | 42.797 | 56.096 | 69.559 | 83.581 | 99.746 | 113.109 | 128.154 | 144.462 | 159.661 | 170 | 180.02 | 189.466 | 198.36 | 206.508 | 214.059 | 220.03 | 220.395 | 219.626 | 218.611 | 217.374
Holistic Transition | Lct_BB003 | Number | SPEN | St Andrews Cross |  | 0.751 | 1.345 | 2.331 | 3.978 | 6.702 | 9.605 | 13.472 | 18.448 | 24.18 | 29.984 | 36.028 | 42.996 | 48.756 | 55.241 | 62.271 | 68.822 | 73.279 | 77.598 | 81.67 | 85.504 | 89.016 | 92.271 | 94.845 | 95.002 | 94.67 | 94.233 | 93.7
Holistic Transition | Lct_BB003 | Number | SPEN | Stirling |  | 3.603 | 5.593 | 7.585 | 8.901 | 8.269 | 11.851 | 16.621 | 22.76 | 29.833 | 36.993 | 44.45 | 53.047 | 60.153 | 68.155 | 76.828 | 84.911 | 90.409 | 95.738 | 100.762 | 105.492 | 109.825 | 113.841 | 117.016 | 117.21 | 116.801 | 116.261 | 115.604
Holistic Transition | Lct_BB003 | Number | SPEN | Strathaven |  | 0.402 | 0.739 | 1.327 | 2.352 | 4.108 | 5.888 | 8.258 | 11.308 | 14.822 | 18.379 | 22.084 | 26.355 | 29.886 | 33.861 | 38.17 | 42.186 | 44.917 | 47.565 | 50.061 | 52.411 | 54.564 | 56.559 | 58.136 | 58.233 | 58.029 | 57.761 | 57.434
Holistic Transition | Lct_BB003 | Number | SPEN | Strathleven |  | 12.477 | 20.505 | 31.015 | 44.249 | 60.122 | 86.161 | 120.849 | 165.483 | 216.906 | 268.961 | 323.181 | 385.688 | 437.355 | 495.533 | 558.591 | 617.359 | 657.337 | 696.082 | 732.607 | 766.997 | 798.502 | 827.7 | 850.787 | 852.197 | 849.223 | 845.3 | 840.516
Holistic Transition | Lct_BB003 | Number | SPEN | Telford Road |  | 1.532 | 2.618 | 4.228 | 6.62 | 10.165 | 14.567 | 20.431 | 27.977 | 36.671 | 45.472 | 54.639 | 65.206 | 73.942 | 83.777 | 94.438 | 104.374 | 111.133 | 117.683 | 123.858 | 129.672 | 134.999 | 139.935 | 143.838 | 144.077 | 143.574 | 142.911 | 142.102
Holistic Transition | Lct_BB003 | Number | SPEN | Tongland |  | 1.292 | 2.648 | 5.409 | 10.798 | 20.808 | 29.82 | 41.825 | 57.273 | 75.07 | 93.086 | 111.851 | 133.484 | 151.366 | 171.501 | 193.325 | 213.664 | 227.5 | 240.91 | 253.551 | 265.453 | 276.357 | 286.462 | 294.452 | 294.941 | 293.911 | 292.553 | 290.898
Holistic Transition | Lct_BB003 | Number | SPEN | West George Street |  | 0.231 | 0.415 | 0.719 | 1.226 | 2.066 | 2.961 | 4.152 | 5.686 | 7.453 | 9.242 | 11.105 | 13.253 | 15.028 | 17.027 | 19.194 | 21.213 | 22.587 | 23.918 | 25.173 | 26.355 | 27.437 | 28.44 | 29.234 | 29.282 | 29.18 | 29.045 | 28.881
Holistic Transition | Lct_BB003 | Number | SPEN | Westfield |  | 2.045 | 3.827 | 7.038 | 12.779 | 22.82 | 32.703 | 45.869 | 62.81 | 82.328 | 102.086 | 122.666 | 146.391 | 166.002 | 188.084 | 212.018 | 234.323 | 249.497 | 264.203 | 278.067 | 291.12 | 303.078 | 314.16 | 322.923 | 323.458 | 322.33 | 320.84 | 319.025
Holistic Transition | Lct_BB003 | Number | SPEN | Whitehouse |  | 2.165 | 3.7 | 5.976 | 9.357 | 14.369 | 20.592 | 28.883 | 39.55 | 51.84 | 64.281 | 77.24 | 92.179 | 104.527 | 118.432 | 133.502 | 147.548 | 157.102 | 166.362 | 175.092 | 183.311 | 190.841 | 197.819 | 203.337 | 203.674 | 202.963 | 202.025 | 200.882
Holistic Transition | Lct_BB003 | Number | SPEN | Wishaw |  | 2.456 | 4.599 | 8.464 | 15.382 | 27.486 | 39.39 | 55.248 | 75.653 | 99.162 | 122.96 | 147.747 | 176.323 | 199.944 | 226.54 | 255.368 | 282.235 | 300.511 | 318.224 | 334.922 | 350.644 | 365.047 | 378.395 | 388.95 | 389.595 | 388.235 | 386.441 | 384.254
Holistic Transition | Lct_BB003 | Number | SPEN Manweb | Birkenhead |  | 17.909 | 34.521 | 65.838 | 123.8 | 227.717 | 326.344 | 457.726 | 626.779 | 821.549 | 1018.713 | 1224.076 | 1460.824 | 1656.52 | 1876.872 | 2115.71 | 2338.296 | 2489.717 | 2636.466 | 2774.811 | 2905.066 | 3024.392 | 3134.982 | 3222.425 | 3227.768 | 3216.503 | 3201.643 | 3183.524
Holistic Transition | Lct_BB003 | Number | SPEN Manweb | Capenhurst |  | 9.641 | 17.564 | 31.169 | 54.561 | 94.237 | 135.052 | 189.422 | 259.382 | 339.984 | 421.577 | 506.563 | 604.537 | 685.522 | 776.711 | 875.55 | 967.664 | 1030.327 | 1091.056 | 1148.308 | 1202.212 | 1251.593 | 1297.358 | 1333.545 | 1335.757 | 1331.095 | 1324.945 | 1317.447
Holistic Transition | Lct_BB003 | Number | SPEN Manweb | Connah's Quay |  | 12.408 | 24.793 | 49.281 | 96.139 | 182.088 | 260.952 | 366.009 | 501.187 | 656.93 | 814.587 | 978.8 | 1168.109 | 1324.592 | 1500.79 | 1691.771 | 1869.756 | 1990.835 | 2108.18 | 2218.803 | 2322.958 | 2418.374 | 2506.804 | 2576.726 | 2580.999 | 2571.991 | 2560.108 | 2545.62
Holistic Transition | Lct_BB003 | Number | SPEN Manweb | Fiddlers Ferry (Cuerdley 132kV) |  | 29.867 | 53.19 | 91.443 | 154.558 | 258.009 | 369.755 | 518.615 | 710.156 | 930.835 | 1154.227 | 1386.908 | 1655.149 | 1876.877 | 2126.541 | 2397.15 | 2649.346 | 2820.909 | 2987.18 | 3143.928 | 3291.51 | 3426.709 | 3552.01 | 3651.086 | 3657.14 | 3644.376 | 3627.539 | 3607.01
Holistic Transition | Lct_BB003 | Number | SPEN Manweb | Frodsham |  | 12.97 | 22.997 | 39.285 | 65.915 | 109.218 | 156.521 | 219.535 | 300.616 | 394.032 | 488.596 | 587.093 | 700.642 | 794.502 | 900.187 | 1014.739 | 1121.496 | 1194.121 | 1264.505 | 1330.858 | 1393.331 | 1450.562 | 1503.603 | 1545.543 | 1548.106 | 1542.703 | 1535.575 | 1526.885
Holistic Transition | Lct_BB003 | Number | SPEN Manweb | Imperial Park |  | 0.004 | 0.007 | 0.013 | 0.023 | 0.043 | 0.061 | 0.086 | 0.117 | 0.154 | 0.191 | 0.229 | 0.273 | 0.31 | 0.351 | 0.396 | 0.438 | 0.466 | 0.494 | 0.519 | 0.544 | 0.566 | 0.587 | 0.603 | 0.604 | 0.602 | 0.599 | 0.596
Holistic Transition | Lct_BB003 | Number | SPEN Manweb | Kirkby SPEN |  | 20.172 | 38.608 | 73.002 | 136.175 | 248.822 | 356.589 | 500.148 | 684.869 | 897.69 | 1113.128 | 1337.523 | 1596.214 | 1810.046 | 2050.82 | 2311.794 | 2555.01 | 2720.464 | 2880.814 | 3031.981 | 3174.308 | 3304.693 | 3425.532 | 3521.08 | 3526.918 | 3514.609 | 3498.371 | 3478.573
Holistic Transition | Lct_BB003 | Number | SPEN Manweb | Legacy |  | 20.589 | 40.105 | 77.437 | 147.261 | 273.37 | 391.769 | 549.491 | 752.435 | 986.252 | 1222.943 | 1469.477 | 1753.688 | 1988.616 | 2253.144 | 2539.864 | 2807.074 | 2988.851 | 3165.021 | 3331.101 | 3487.469 | 3630.717 | 3763.478 | 3868.452 | 3874.866 | 3861.342 | 3843.503 | 3821.752
Holistic Transition | Lct_BB003 | Number | SPEN Manweb | Lister Drive |  | 11.902 | 22.453 | 41.702 | 76.47 | 137.718 | 197.364 | 276.821 | 379.059 | 496.851 | 616.091 | 740.289 | 883.468 | 1001.819 | 1135.082 | 1279.525 | 1414.14 | 1505.715 | 1594.465 | 1678.132 | 1756.907 | 1829.072 | 1895.954 | 1948.837 | 1952.069 | 1945.256 | 1936.269 | 1925.311
Holistic Transition | Lct_BB003 | Number | SPEN Manweb | Pentir |  | 6.012 | 12.033 | 23.962 | 46.819 | 88.783 | 127.235 | 178.459 | 244.369 | 320.306 | 397.177 | 477.244 | 569.547 | 645.845 | 731.756 | 824.875 | 911.657 | 970.693 | 1027.907 | 1081.845 | 1132.629 | 1179.152 | 1222.269 | 1256.362 | 1258.445 | 1254.053 | 1248.259 | 1241.195
Holistic Transition | Lct_BB003 | Number | SPEN Manweb | Rainhill |  | 29.441 | 55.726 | 103.942 | 191.385 | 345.889 | 495.697 | 695.259 | 952.04 | 1247.884 | 1547.365 | 1859.299 | 2218.906 | 2516.156 | 2850.857 | 3213.638 | 3551.734 | 3781.732 | 4004.636 | 4214.774 | 4412.623 | 4593.872 | 4761.852 | 4894.674 | 4902.789 | 4885.678 | 4863.106 | 4835.585
Holistic Transition | Lct_BB003 | Number | SPEN Manweb | Trawsfynydd |  | 6.607 | 13.746 | 28.52 | 57.635 | 112.071 | 160.61 | 225.269 | 308.468 | 404.324 | 501.358 | 602.427 | 718.943 | 815.254 | 923.7 | 1041.244 | 1150.789 | 1225.31 | 1297.533 | 1365.619 | 1429.724 | 1488.45 | 1542.877 | 1585.912 | 1588.541 | 1582.997 | 1575.684 | 1566.767
Holistic Transition | Lct_BB003 | Number | SPEN Manweb | Wylfa |  | 3.782 | 7.772 | 15.922 | 31.851 | 61.476 | 88.102 | 123.571 | 169.21 | 221.791 | 275.019 | 330.461 | 394.375 | 447.206 | 506.694 | 571.173 | 631.264 | 672.143 | 711.76 | 749.109 | 784.273 | 816.487 | 846.343 | 869.95 | 871.392 | 868.351 | 864.339 | 859.448
Holistic Transition | Lct_BB003 | Number | SSEN (SHEPD) | Abernethy |  | 1.674 | 3.034 | 5.347 | 9.29 | 15.932 | 22.832 | 32.024 | 43.852 | 57.478 | 71.273 | 85.64 | 102.204 | 115.896 | 131.312 | 148.022 | 163.595 | 174.189 | 184.456 | 194.135 | 203.248 | 211.597 | 219.334 | 225.452 | 225.826 | 225.037 | 223.998 | 222.73
Holistic Transition | Lct_BB003 | Number | SSEN (SHEPD) | Alness |  | 0.34 | 0.667 | 1.3 | 2.492 | 4.658 | 6.675 | 9.362 | 12.82 | 16.803 | 20.836 | 25.036 | 29.878 | 33.881 | 38.388 | 43.273 | 47.825 | 50.922 | 53.924 | 56.753 | 59.418 | 61.858 | 64.12 | 65.909 | 66.018 | 65.787 | 65.484 | 65.113
Holistic Transition | Lct_BB003 | Number | SSEN (SHEPD) | Arbroath |  | 0.589 | 1.122 | 2.108 | 3.911 | 7.112 | 10.192 | 14.295 | 19.575 | 25.658 | 31.816 | 38.229 | 45.623 | 51.735 | 58.617 | 66.076 | 73.028 | 77.757 | 82.34 | 86.661 | 90.729 | 94.456 | 97.909 | 100.64 | 100.807 | 100.455 | 99.991 | 99.425
Holistic Transition | Lct_BB003 | Number | SSEN (SHEPD) | Ardmore |  | 1.148 | 2.51 | 5.467 | 11.462 | 22.87 | 32.775 | 13.722 | 18.79 | 24.629 | 30.54 | 36.696 | 43.793 | 49.66 | 56.266 | 63.426 | 70.099 | 74.638 | 79.038 | 83.185 | 87.09 | 90.667 | 93.982 | 96.604 | 96.764 | 96.426 | 95.981 | 95.438
Holistic Transition | Lct_BB003 | Number | SSEN (SHEPD) | Beauly |  | 0.763 | 1.498 | 2.919 | 5.597 | 10.458 | 14.988 | 21.022 | 28.786 | 37.732 | 46.787 | 56.218 | 67.092 | 76.079 | 86.2 | 97.169 | 107.392 | 114.346 | 121.086 | 127.44 | 133.422 | 138.902 | 143.981 | 147.997 | 148.243 | 147.725 | 147.043 | 146.211
Holistic Transition | Lct_BB003 | Number | SSEN (SHEPD) | Boat of Garten |  | 2.445 | 4.766 | 9.21 | 17.528 | 32.559 | 46.66 | 65.445 | 89.616 | 117.463 | 145.653 | 175.016 | 208.865 | 236.846 | 268.351 | 302.5 | 334.325 | 355.974 | 376.956 | 396.736 | 415.36 | 432.421 | 448.233 | 460.735 | 461.499 | 459.889 | 457.764 | 455.173
Holistic Transition | Lct_BB003 | Number | SSEN (SHEPD) | Braco West |  | 13.918 | 21.718 | 29.757 | 35.677 | 34.97 | 50.115 | 70.291 | 96.252 | 126.162 | 156.44 | 187.977 | 224.334 | 254.386 | 288.225 | 324.902 | 359.084 | 382.337 | 404.873 | 426.118 | 446.121 | 464.446 | 481.428 | 494.857 | 495.677 | 493.947 | 491.665 | 488.883
Holistic Transition | Lct_BB003 | Number | SSEN (SHEPD) | Bridge of Dun |  | 2.368 | 4.499 | 8.431 | 15.594 | 28.29 | 40.543 | 56.866 | 77.868 | 102.065 | 126.56 | 152.073 | 181.485 | 205.798 | 233.173 | 262.845 | 290.498 | 309.31 | 327.541 | 344.728 | 360.911 | 375.735 | 389.474 | 400.338 | 401.002 | 399.602 | 397.756 | 395.505
Holistic Transition | Lct_BB003 | Number | SSEN (SHEPD) | Broadford |  | 1.037 | 2.037 | 3.969 | 7.611 | 14.222 | 20.382 | 28.588 | 39.146 | 51.311 | 63.625 | 76.451 | 91.238 | 103.46 | 117.223 | 132.139 | 146.041 | 155.499 | 164.664 | 173.305 | 181.44 | 188.892 | 195.799 | 201.261 | 201.595 | 200.891 | 199.963 | 198.831
Holistic Transition | Lct_BB003 | Number | SSEN (SHEPD) | Brora |  | 0.442 | 0.868 | 1.691 | 3.242 | 6.058 | 8.682 | 12.178 | 16.675 | 21.857 | 27.103 | 32.567 | 38.865 | 44.072 | 49.934 | 56.288 | 62.21 | 66.239 | 70.143 | 73.824 | 77.289 | 80.464 | 83.406 | 85.733 | 85.875 | 85.575 | 85.18 | 84.698
Holistic Transition | Lct_BB003 | Number | SSEN (SHEPD) | Burghmuir |  | 0.855 | 1.549 | 2.727 | 4.732 | 8.106 | 11.616 | 16.293 | 22.31 | 29.243 | 36.261 | 43.571 | 51.998 | 58.964 | 66.807 | 75.309 | 83.232 | 88.621 | 93.845 | 98.769 | 103.406 | 107.653 | 111.589 | 114.702 | 114.892 | 114.491 | 113.962 | 113.317
Holistic Transition | Lct_BB003 | Number | SSEN (SHEPD) | Cairnford |  | 0 | 0 | 0 | 0 | 0 | 0 | 0 | 0 | 0 | 0 | 0 | 0 | 0 | 0 | 0 | 0 | 0 | 0 | 0 | 0 | 0 | 0 | 0 | 0 | 0 | 0 | 0
Holistic Transition | Lct_BB003 | Number | SSEN (SHEPD) | Carradale |  | 3.781 | 7.341 | 14.12 | 26.759 | 49.533 | 70.986 | 99.564 | 136.336 | 178.702 | 221.589 | 266.259 | 317.756 | 360.323 | 408.254 | 460.205 | 508.622 | 541.559 | 573.479 | 603.572 | 631.905 | 657.86 | 681.915 | 700.936 | 702.098 | 699.648 | 696.415 | 692.474
Holistic Transition | Lct_BB003 | Number | SSEN (SHEPD) | Cassley |  | 0.785 | 1.542 | 3.005 | 5.763 | 10.769 | 15.433 | 21.646 | 29.64 | 38.851 | 48.174 | 57.886 | 69.081 | 78.336 | 88.756 | 100.051 | 110.577 | 117.737 | 124.677 | 131.219 | 137.379 | 143.022 | 148.251 | 152.386 | 152.639 | 152.106 | 151.404 | 150.547
Holistic Transition | Lct_BB003 | Number | SSEN (SHEPD) | Ceannacroc |  | 0.203 | 0.399 | 0.778 | 1.491 | 2.787 | 3.994 | 5.601 | 7.67 | 10.053 | 12.466 | 14.979 | 17.876 | 20.271 | 22.968 | 25.89 | 28.614 | 30.467 | 32.263 | 33.956 | 35.55 | 37.01 | 38.364 | 39.434 | 39.499 | 39.361 | 39.179 | 38.958
Holistic Transition | Lct_BB003 | Number | SSEN (SHEPD) | Charleston |  | 2.119 | 3.825 | 6.706 | 11.584 | 19.757 | 28.313 | 39.712 | 54.379 | 71.277 | 88.383 | 106.2 | 126.74 | 143.719 | 162.836 | 183.558 | 202.869 | 216.006 | 228.738 | 240.741 | 252.042 | 262.395 | 271.989 | 279.576 | 280.039 | 279.062 | 277.773 | 276.201
Holistic Transition | Lct_BB003 | Number | SSEN (SHEPD) | Clachan |  | 0.338 | 0.651 | 1.239 | 2.325 | 4.27 | 6.119 | 8.582 | 11.752 | 15.404 | 19.101 | 22.951 | 27.39 | 31.06 | 35.191 | 39.669 | 43.843 | 46.682 | 49.434 | 52.028 | 54.47 | 56.707 | 58.781 | 60.42 | 60.52 | 60.309 | 60.031 | 59.691
Holistic Transition | Lct_BB003 | Number | SSEN (SHEPD) | Clayhills |  | 0.323 | 0.582 | 1.016 | 1.747 | 2.965 | 4.249 | 5.96 | 8.161 | 10.697 | 13.265 | 15.939 | 19.021 | 21.569 | 24.439 | 27.548 | 30.447 | 32.418 | 34.329 | 36.131 | 37.827 | 39.38 | 40.82 | 41.959 | 42.028 | 41.882 | 41.688 | 41.452
Holistic Transition | Lct_BB003 | Number | SSEN (SHEPD) | Coupar Angus |  | 3.906 | 7.17 | 12.855 | 22.747 | 39.685 | 56.873 | 79.77 | 109.232 | 143.175 | 177.536 | 213.325 | 254.584 | 288.689 | 327.091 | 368.714 | 407.505 | 433.894 | 459.469 | 483.579 | 506.279 | 527.074 | 546.347 | 561.587 | 562.518 | 560.554 | 557.965 | 554.807
Holistic Transition | Lct_BB003 | Number | SSEN (SHEPD) | Craig Murrail |  | 0 | 0 | 0 | 0 | 17.715 | 25.388 | 35.608 | 48.76 | 63.912 | 79.25 | 95.226 | 113.644 | 128.868 | 146.01 | 164.59 | 181.906 | 193.686 | 205.102 | 215.864 | 225.997 | 235.28 | 243.883 | 250.686 | 251.102 | 250.225 | 249.069 | 247.66
Holistic Transition | Lct_BB003 | Number | SSEN (SHEPD) | Craigiebuckler |  | 3.138 | 5.659 | 9.902 | 17.07 | 29.059 | 41.644 | 58.41 | 79.983 | 104.837 | 129.997 | 156.203 | 186.414 | 211.386 | 239.505 | 269.983 | 298.387 | 317.71 | 336.436 | 354.09 | 370.712 | 385.939 | 400.051 | 411.21 | 411.892 | 410.454 | 408.558 | 406.246
Holistic Transition | Lct_BB003 | Number | SSEN (SHEPD) | Dounreay |  | 1.194 | 2.344 | 4.568 | 8.759 | 16.368 | 23.458 | 32.901 | 45.053 | 59.053 | 73.225 | 87.987 | 105.004 | 119.071 | 134.91 | 152.078 | 168.077 | 178.961 | 189.51 | 199.454 | 208.817 | 217.394 | 225.343 | 231.629 | 232.013 | 231.203 | 230.135 | 228.832
Holistic Transition | Lct_BB003 | Number | SSEN (SHEPD) | Dudhope |  | 1.103 | 1.988 | 3.479 | 0 | 0 | 0 | 0 | 0 | 0 | 0 | 0 | 0 | 0 | 0 | 0 | 0 | 0 | 0 | 0 | 0 | 0 | 0 | 0 | 0 | 0 | 0 | 0
Holistic Transition | Lct_BB003 | Number | SSEN (SHEPD) | Dunoon |  | 0.658 | 1.268 | 2.419 | 4.55 | 8.372 | 11.997 | 16.827 | 23.042 | 30.202 | 37.451 | 45 | 53.704 | 60.898 | 68.999 | 77.779 | 85.962 | 91.529 | 96.924 | 102.009 | 106.798 | 111.185 | 115.25 | 118.465 | 118.661 | 118.247 | 117.701 | 117.035
Holistic Transition | Lct_BB003 | Number | SSEN (SHEPD) | Dunvegan |  | 0.604 | 1.185 | 2.31 | 4.429 | 8.277 | 11.862 | 16.638 | 22.783 | 29.862 | 37.029 | 44.494 | 53.099 | 60.212 | 68.222 | 76.903 | 84.994 | 90.498 | 95.832 | 100.861 | 105.595 | 109.933 | 113.953 | 117.131 | 117.325 | 116.916 | 116.376 | 115.717
Holistic Transition | Lct_BB003 | Number | SSEN (SHEPD) | Dyce |  | 2.932 | 5.339 | 9.472 | 16.574 | 28.618 | 41.013 | 57.524 | 78.769 | 103.246 | 128.025 | 153.833 | 183.586 | 208.179 | 235.872 | 265.887 | 293.86 | 312.89 | 331.332 | 348.718 | 365.088 | 380.084 | 393.982 | 404.971 | 405.643 | 404.227 | 402.359 | 400.082
Holistic Transition | Lct_BB003 | Number | SSEN (SHEPD) | Eday (Orkney) |  | 0 | 0 | 0 | 0 | 0 | 0 | 5.217 | 7.143 | 9.363 | 11.61 | 13.951 | 16.649 | 18.879 | 21.391 | 24.113 | 26.649 | 28.375 | 30.048 | 31.624 | 33.109 | 34.469 | 35.729 | 36.726 | 36.787 | 36.658 | 36.489 | 36.282
Holistic Transition | Lct_BB003 | Number | SSEN (SHEPD) | Elgin |  | 0.826 | 1.618 | 3.145 | 6.017 | 11.222 | 16.083 | 22.558 | 30.889 | 40.488 | 50.204 | 60.325 | 71.993 | 81.637 | 92.496 | 104.267 | 115.236 | 122.699 | 129.931 | 136.749 | 143.168 | 149.049 | 154.499 | 158.808 | 159.072 | 158.516 | 157.784 | 156.891
Holistic Transition | Lct_BB003 | Number | SSEN (SHEPD) | Errochty |  | 0 | 0 | 13.153 | 22.105 | 36.687 | 52.576 | 73.742 | 100.978 | 132.356 | 164.121 | 197.206 | 235.347 | 266.875 | 302.375 | 340.853 | 376.713 | 401.108 | 424.75 | 447.038 | 468.023 | 487.247 | 505.064 | 519.152 | 520.012 | 518.197 | 515.803 | 512.884
Holistic Transition | Lct_BB003 | Number | SSEN (SHEPD) | Fasnakyle |  | 0.252 | 0.494 | 0.963 | 1.846 | 3.45 | 4.944 | 6.935 | 9.496 | 12.447 | 15.434 | 18.545 | 22.132 | 25.097 | 28.435 | 32.054 | 35.426 | 37.72 | 39.943 | 42.039 | 44.013 | 45.821 | 47.496 | 48.821 | 48.902 | 48.731 | 48.506 | 48.232
Holistic Transition | Lct_BB003 | Number | SSEN (SHEPD) | Fiddes |  | 1.686 | 3.144 | 5.756 | 10.404 | 18.506 | 26.521 | 37.198 | 50.936 | 66.764 | 82.787 | 99.476 | 118.715 | 134.619 | 152.526 | 171.935 | 190.024 | 202.33 | 214.255 | 225.498 | 236.083 | 245.781 | 254.768 | 261.874 | 262.308 | 261.393 | 260.185 | 258.713
Holistic Transition | Lct_BB003 | Number | SSEN (SHEPD) | Finstown (Orkney) |  | 0 | 0 | 0 | 0 | 14.855 | 21.289 | 24.64 | 33.741 | 44.225 | 54.839 | 65.894 | 78.639 | 89.173 | 101.035 | 113.892 | 125.874 | 134.026 | 141.925 | 149.373 | 156.385 | 162.808 | 168.761 | 173.469 | 173.756 | 173.15 | 172.35 | 171.374
Holistic Transition | Lct_BB003 | Number | SSEN (SHEPD) | Fort Augustus |  | 0.488 | 0.958 | 1.867 | 3.581 | 6.691 | 9.589 | 13.449 | 18.417 | 24.139 | 29.933 | 35.967 | 42.923 | 48.673 | 55.148 | 62.166 | 68.706 | 73.155 | 77.467 | 81.532 | 85.359 | 88.865 | 92.115 | 94.684 | 94.841 | 94.51 | 94.074 | 93.541
Holistic Transition | Lct_BB003 | Number | SSEN (SHEPD) | Fort William |  | 1.554 | 3.051 | 5.945 | 11.4 | 21.302 | 30.528 | 42.819 | 58.633 | 76.853 | 95.297 | 114.508 | 136.655 | 154.962 | 175.575 | 197.917 | 218.74 | 232.904 | 246.632 | 259.574 | 271.759 | 282.921 | 293.267 | 301.447 | 301.947 | 300.893 | 299.503 | 297.808
Holistic Transition | Lct_BB003 | Number | SSEN (SHEPD) | Fraserburgh |  | 0.344 | 0.641 | 1.173 | 2.119 | 3.767 | 5.399 | 7.573 | 10.37 | 13.592 | 16.854 | 20.251 | 24.168 | 27.406 | 31.051 | 35.003 | 38.685 | 41.19 | 43.618 | 45.907 | 48.062 | 50.036 | 51.866 | 53.313 | 53.401 | 53.215 | 52.969 | 52.669
Holistic Transition | Lct_BB003 | Number | SSEN (SHEPD) | Gremista (Shetland) |  | 1.315 | 2.672 | 5.408 | 10.712 | 20.525 | 29.414 | 41.256 | 56.493 | 74.047 | 91.818 | 110.328 | 131.666 | 149.305 | 169.165 | 190.692 | 210.754 | 224.402 | 237.629 | 250.098 | 261.838 | 272.593 | 282.561 | 290.442 | 290.924 | 289.908 | 288.569 | 286.936
Holistic Transition | Lct_BB003 | Number | SSEN (SHEPD) | Grudie Bridge |  | 2.069 | 4.062 | 7.916 | 15.179 | 28.365 | 40.65 | 57.015 | 78.072 | 102.333 | 126.892 | 152.472 | 181.962 | 206.338 | 233.785 | 263.535 | 291.261 | 310.122 | 328.401 | 345.633 | 361.858 | 376.721 | 390.497 | 401.389 | 402.054 | 400.651 | 398.8 | 396.543
Holistic Transition | Lct_BB003 | Number | SSEN (SHEPD) | Harris |  | 0 | 0 | 0 | 0 | 0 | 0 | 2.055 | 2.814 | 3.688 | 4.573 | 5.495 | 6.558 | 7.437 | 8.426 | 9.498 | 10.497 | 11.177 | 11.836 | 12.457 | 13.042 | 13.577 | 14.074 | 14.466 | 14.49 | 14.44 | 14.373 | 14.292
Holistic Transition | Lct_BB003 | Number | SSEN (SHEPD) | Inverness |  | 0.314 | 0.616 | 1.2 | 2.301 | 4.301 | 6.163 | 8.644 | 11.837 | 15.515 | 19.239 | 23.117 | 27.588 | 31.284 | 35.446 | 39.956 | 44.16 | 47.02 | 49.791 | 52.404 | 54.864 | 57.117 | 59.206 | 60.857 | 60.958 | 60.745 | 60.465 | 60.123
Holistic Transition | Lct_BB003 | Number | SSEN (SHEPD) | Keith |  | 5.096 | 8.152 | 15.374 | 28.608 | 52.167 | 74.761 | 104.859 | 143.587 | 188.207 | 233.375 | 280.421 | 334.657 | 379.488 | 429.968 | 484.683 | 535.675 | 570.363 | 603.982 | 635.675 | 665.515 | 692.851 | 718.186 | 738.218 | 739.442 | 736.861 | 733.457 | 729.306
Holistic Transition | Lct_BB003 | Number | SSEN (SHEPD) | Killin |  | 14.255 | 22.179 | 30.208 | 35.777 | 34.025 | 48.761 | 68.392 | 93.651 | 122.753 | 152.212 | 182.897 | 218.271 | 247.511 | 280.435 | 316.121 | 349.379 | 372.004 | 393.93 | 414.601 | 434.064 | 451.893 | 468.417 | 481.482 | 482.281 | 480.597 | 478.377 | 475.67
Holistic Transition | Lct_BB003 | Number | SSEN (SHEPD) | Kinlochleven |  | 0.113 | 0.222 | 0.433 | 0.83 | 1.55 | 2.221 | 3.116 | 4.267 | 5.592 | 6.934 | 8.332 | 9.944 | 11.276 | 12.776 | 14.402 | 15.917 | 16.948 | 17.947 | 18.888 | 19.775 | 20.587 | 21.34 | 21.935 | 21.972 | 21.895 | 21.794 | 21.67
Holistic Transition | Lct_BB003 | Number | SSEN (SHEPD) | Kintore |  | 4.179 | 7.299 | 13.227 | 23.667 | 41.712 | 59.778 | 83.844 | 114.81 | 150.486 | 186.602 | 224.219 | 267.585 | 303.431 | 343.794 | 387.543 | 428.315 | 456.051 | 482.932 | 508.273 | 532.132 | 553.99 | 574.247 | 590.264 | 591.243 | 589.18 | 586.458 | 583.139
Holistic Transition | Lct_BB003 | Number | SSEN (SHEPD) | Lairg |  | 0.623 | 1.223 | 2.383 | 4.569 | 8.539 | 12.237 | 17.164 | 23.503 | 30.806 | 38.199 | 45.9 | 54.778 | 62.116 | 70.379 | 79.334 | 87.681 | 93.359 | 98.862 | 104.049 | 108.934 | 113.408 | 117.555 | 120.834 | 121.034 | 120.612 | 120.055 | 119.375
Holistic Transition | Lct_BB003 | Number | SSEN (SHEPD) | Lunanhead |  | 3.316 | 6.311 | 11.852 | 21.967 | 39.923 | 57.215 | 80.249 | 109.887 | 144.034 | 178.601 | 214.605 | 256.112 | 290.422 | 329.054 | 370.927 | 409.951 | 436.498 | 462.226 | 486.481 | 509.317 | 530.237 | 549.626 | 564.957 | 565.893 | 563.918 | 561.313 | 558.136
Holistic Transition | Lct_BB003 | Number | SSEN (SHEPD) | Lyndhurst |  | 1.645 | 2.967 | 5.195 | 8.963 | 15.268 | 21.881 | 30.69 | 42.025 | 55.084 | 68.304 | 82.073 | 97.947 | 111.068 | 125.842 | 141.856 | 156.78 | 166.933 | 176.772 | 186.048 | 194.782 | 202.782 | 210.197 | 216.06 | 216.419 | 215.663 | 214.667 | 213.452
Holistic Transition | Lct_BB003 | Number | SSEN (SHEPD) | Macduff |  | 0.607 | 1.132 | 2.073 | 3.748 | 6.666 | 9.554 | 13.4 | 18.349 | 24.051 | 29.823 | 35.834 | 42.765 | 48.494 | 54.945 | 61.937 | 68.453 | 72.886 | 77.182 | 81.232 | 85.045 | 88.538 | 91.776 | 94.336 | 94.492 | 94.162 | 93.727 | 93.197
Holistic Transition | Lct_BB003 | Number | SSEN (SHEPD) | Milton of Craigie |  | 3.798 | 6.88 | 12.117 | 21.037 | 36.054 | 51.669 | 72.471 | 99.237 | 130.074 | 161.291 | 193.805 | 231.289 | 262.273 | 297.161 | 334.976 | 370.217 | 394.191 | 417.426 | 439.33 | 459.953 | 478.845 | 496.355 | 510.199 | 511.045 | 509.262 | 506.909 | 504.04
Holistic Transition | Lct_BB003 | Number | SSEN (SHEPD) | Mybster |  | 0.364 | 0.714 | 1.392 | 2.668 | 4.986 | 7.146 | 10.023 | 13.725 | 17.99 | 22.307 | 26.804 | 31.988 | 36.273 | 41.099 | 46.328 | 51.203 | 54.518 | 57.732 | 60.761 | 63.613 | 66.226 | 68.648 | 70.563 | 70.68 | 70.433 | 70.108 | 69.711
Holistic Transition | Lct_BB003 | Number | SSEN (SHEPD) | Nairn |  | 1.927 | 3.75 | 7.236 | 13.753 | 25.517 | 36.568 | 51.29 | 70.233 | 92.058 | 114.151 | 137.163 | 163.692 | 185.621 | 210.312 | 237.075 | 262.017 | 278.984 | 295.428 | 310.93 | 325.526 | 338.897 | 351.289 | 361.087 | 361.686 | 360.424 | 358.759 | 356.728
Holistic Transition | Lct_BB003 | Number | SSEN (SHEPD) | Persley |  | 3.754 | 6.758 | 11.797 | 20.286 | 34.448 | 49.367 | 69.242 | 94.815 | 124.278 | 154.104 | 185.17 | 220.984 | 250.587 | 283.92 | 320.05 | 353.722 | 376.627 | 398.827 | 419.755 | 439.459 | 457.509 | 474.239 | 487.467 | 488.275 | 486.571 | 484.323 | 481.582
Holistic Transition | Lct_BB003 | Number | SSEN (SHEPD) | Peterhead Grange |  | 0.159 | 0.296 | 0.541 | 0.978 | 1.738 | 2.49 | 3.493 | 4.783 | 6.269 | 7.774 | 9.341 | 11.148 | 12.641 | 14.323 | 16.146 | 17.844 | 19 | 20.12 | 21.175 | 22.169 | 23.08 | 23.924 | 24.591 | 24.632 | 24.546 | 24.433 | 24.294
Holistic Transition | Lct_BB003 | Number | SSEN (SHEPD) | Peterhead Shell |  | 0.074 | 0.138 | 0.253 | 0.457 | 0.813 | 1.165 | 1.634 | 2.238 | 2.933 | 3.637 | 4.37 | 5.215 | 5.914 | 6.701 | 7.553 | 8.348 | 8.888 | 9.412 | 9.906 | 10.371 | 10.797 | 11.192 | 11.504 | 11.523 | 11.483 | 11.43 | 11.365
Holistic Transition | Lct_BB003 | Number | SSEN (SHEPD) | Port Ann |  | 1.401 | 2.697 | 5.136 | 9.643 | 0 | 0 | 0 | 0 | 0 | 0 | 0 | 0 | 0 | 0 | 0 | 0 | 0 | 0 | 0 | 0 | 0 | 0 | 0 | 0 | 0 | 0 | 0
Holistic Transition | Lct_BB003 | Number | SSEN (SHEPD) | Quoich |  | 0.179 | 0.351 | 0.684 | 1.312 | 2.452 | 3.513 | 4.928 | 6.748 | 8.845 | 10.967 | 13.178 | 15.727 | 17.834 | 20.206 | 22.778 | 25.174 | 26.804 | 28.384 | 29.874 | 31.276 | 32.561 | 33.751 | 34.693 | 34.75 | 34.629 | 34.469 | 34.274
Holistic Transition | Lct_BB003 | Number | SSEN (SHEPD) | Rannoch |  | 4.607 | 7.535 | 11.301 | 15.912 | 21.2 | 30.382 | 42.614 | 58.353 | 76.485 | 94.841 | 113.96 | 136.001 | 154.221 | 174.735 | 196.971 | 217.693 | 231.79 | 245.453 | 258.332 | 270.459 | 281.568 | 291.864 | 300.005 | 300.502 | 299.454 | 298.07 | 296.383
Holistic Transition | Lct_BB003 | Number | SSEN (SHEPD) | Redmoss |  | 1.523 | 2.758 | 4.854 | 8.423 | 14.429 | 20.679 | 29.004 | 39.716 | 52.058 | 64.551 | 77.564 | 92.565 | 104.966 | 118.928 | 134.062 | 148.167 | 157.762 | 167.06 | 175.827 | 184.08 | 191.641 | 198.649 | 204.19 | 204.528 | 203.815 | 202.873 | 201.725
Holistic Transition | Lct_BB003 | Number | SSEN (SHEPD) | Rothienorman |  | 0.836 | 3.563 | 6.573 | 11.975 | 21.443 | 30.731 | 43.103 | 59.022 | 77.363 | 95.929 | 115.267 | 137.561 | 155.989 | 176.739 | 199.23 | 220.19 | 234.449 | 248.268 | 261.295 | 273.561 | 284.798 | 295.212 | 303.446 | 303.949 | 302.888 | 301.489 | 299.783
Holistic Transition | Lct_BB003 | Number | SSEN (SHEPD) | Shin |  | 0.285 | 0.56 | 1.091 | 2.092 | 3.91 | 5.603 | 7.859 | 10.761 | 14.105 | 17.49 | 21.016 | 25.081 | 28.441 | 32.224 | 36.325 | 40.146 | 42.746 | 45.265 | 47.641 | 49.877 | 51.926 | 53.824 | 55.326 | 55.417 | 55.224 | 54.969 | 54.658
Holistic Transition | Lct_BB003 | Number | SSEN (SHEPD) | Sloy |  | 5.247 | 8.108 | 10.883 | 12.5 | 10.954 | 15.698 | 22.018 | 30.15 | 39.519 | 49.003 | 58.882 | 70.27 | 79.684 | 90.284 | 101.773 | 112.48 | 119.764 | 126.823 | 133.478 | 139.743 | 145.483 | 150.803 | 155.009 | 155.266 | 154.724 | 154.01 | 153.138
Holistic Transition | Lct_BB003 | Number | SSEN (SHEPD) | St Fergus Gas Terminal |  | 0.172 | 0.321 | 0.588 | 1.062 | 1.888 | 2.705 | 3.795 | 5.196 | 6.811 | 8.445 | 10.148 | 12.111 | 13.733 | 15.56 | 17.54 | 19.385 | 20.64 | 21.857 | 23.004 | 24.084 | 25.073 | 25.99 | 26.715 | 26.759 | 26.666 | 26.542 | 26.392
Holistic Transition | Lct_BB003 | Number | SSEN (SHEPD) | St Fillans |  | 0.644 | 1.118 | 1.853 | 2.999 | 4.783 | 6.854 | 9.614 | 13.164 | 17.255 | 21.396 | 25.71 | 30.682 | 34.792 | 39.42 | 44.437 | 49.112 | 52.292 | 55.374 | 58.28 | 61.016 | 63.522 | 65.845 | 67.681 | 67.794 | 67.557 | 67.245 | 66.864
Holistic Transition | Lct_BB003 | Number | SSEN (SHEPD) | Stannahs Gate |  | 0 | 0 | 0 | 5.996 | 10.205 | 14.625 | 20.513 | 28.089 | 36.817 | 45.653 | 54.857 | 65.466 | 74.236 | 84.111 | 94.815 | 104.79 | 111.576 | 118.152 | 124.352 | 130.19 | 135.537 | 140.493 | 144.412 | 144.651 | 144.146 | 143.48 | 142.669
Holistic Transition | Lct_BB003 | Number | SSEN (SHEPD) | Stornoway |  | 0 | 0 | 0 | 0 | 0 | 0 | 30.193 | 41.344 | 54.192 | 67.197 | 80.744 | 96.36 | 109.269 | 123.804 | 139.558 | 154.241 | 164.229 | 173.909 | 183.035 | 191.627 | 199.498 | 206.793 | 212.561 | 212.913 | 212.17 | 211.19 | 209.995
Holistic Transition | Lct_BB003 | Number | SSEN (SHEPD) | Strichen |  | 2.742 | 5.112 | 9.354 | 16.898 | 30.04 | 43.051 | 60.382 | 82.683 | 108.377 | 134.386 | 161.477 | 192.709 | 218.524 | 247.593 | 279.1 | 308.463 | 328.438 | 347.797 | 366.047 | 383.23 | 398.971 | 413.56 | 425.095 | 425.8 | 424.314 | 422.353 | 419.963
Holistic Transition | Lct_BB003 | Number | SSEN (SHEPD) | Tarland |  | 6.374 | 11.889 | 21.769 | 39.358 | 70.013 | 100.336 | 140.73 | 192.706 | 252.589 | 313.208 | 376.348 | 449.138 | 509.305 | 577.054 | 650.486 | 718.921 | 765.476 | 810.595 | 853.129 | 893.177 | 929.864 | 963.866 | 990.751 | 992.393 | 988.93 | 984.361 | 978.79
Holistic Transition | Lct_BB003 | Number | SSEN (SHEPD) | Taynuilt |  | 1.943 | 3.729 | 7.075 | 13.239 | 24.254 | 34.758 | 48.751 | 66.756 | 87.501 | 108.5 | 130.373 | 155.588 | 176.431 | 199.9 | 225.338 | 249.045 | 265.173 | 280.802 | 295.537 | 309.41 | 322.119 | 333.898 | 343.211 | 343.78 | 342.581 | 340.998 | 339.068
Holistic Transition | Lct_BB003 | Number | SSEN (SHEPD) | Thurso |  | 3.316 | 5.831 | 9.842 | 16.282 | 11.733 | 16.815 | 23.587 | 32.299 | 42.335 | 52.496 | 63.078 | 75.278 | 85.363 | 96.718 | 109.025 | 120.495 | 128.298 | 135.861 | 142.99 | 149.702 | 155.851 | 161.55 | 166.056 | 166.331 | 165.751 | 164.985 | 164.051
Holistic Transition | Lct_BB003 | Number | SSEN (SHEPD) | Tummel Bridge |  | 4.332 | 7.689 | 0 | 0 | 0 | 0 | 0 | 0 | 0 | 0 | 0 | 0 | 0 | 0 | 0 | 0 | 0 | 0 | 0 | 0 | 0 | 0 | 0 | 0 | 0 | 0 | 0
Holistic Transition | Lct_BB003 | Number | SSEN (SHEPD) | Willowdale |  | 0.465 | 0.836 | 1.46 | 2.51 | 4.26 | 6.105 | 8.563 | 11.726 | 15.37 | 19.058 | 22.9 | 27.329 | 30.991 | 35.113 | 39.581 | 43.745 | 46.578 | 49.324 | 51.912 | 54.349 | 56.581 | 58.65 | 60.286 | 60.386 | 60.175 | 59.897 | 59.558
Holistic Transition | Lct_BB003 | Number | SSEN (SHEPD) | Woodhill |  | 2.172 | 3.91 | 6.825 | 11.735 | 19.925 | 28.555 | 40.051 | 54.843 | 71.886 | 89.138 | 107.107 | 127.822 | 144.946 | 164.226 | 185.125 | 204.601 | 217.85 | 230.691 | 242.796 | 254.194 | 264.635 | 274.311 | 281.963 | 282.43 | 281.444 | 280.144 | 278.559
Holistic Transition | Lct_BB003 | Number | SSEN South | Acton Lane 66kV |  | 3.26 | 5.168 | 7.31 | 9.318 | 10.447 | 14.972 | 20.999 | 28.755 | 37.69 | 46.736 | 56.157 | 67.019 | 75.997 | 86.106 | 97.063 | 107.275 | 114.222 | 120.954 | 127.301 | 133.277 | 138.751 | 143.825 | 147.836 | 148.081 | 147.565 | 146.883 | 146.052
Holistic Transition | Lct_BB003 | Number | SSEN South | Axminster H |  | 4.497 | 8.453 | 15.627 | 28.527 | 51.175 | 73.339 | 102.864 | 140.856 | 184.626 | 228.935 | 275.085 | 328.29 | 372.268 | 421.788 | 475.462 | 525.483 | 559.512 | 592.491 | 623.581 | 652.853 | 679.669 | 704.522 | 724.173 | 725.374 | 722.842 | 719.502 | 715.431
Holistic Transition | Lct_BB003 | Number | SSEN South | Botley Wood |  | 13.276 | 23.692 | 40.854 | 69.288 | 116.063 | 166.33 | 233.293 | 319.456 | 418.725 | 519.216 | 623.885 | 744.55 | 844.292 | 956.6 | 1078.331 | 1191.778 | 1268.954 | 1343.749 | 1414.26 | 1480.648 | 1541.466 | 1597.831 | 1642.399 | 1645.123 | 1639.381 | 1631.807 | 1622.572
Holistic Transition | Lct_BB003 | Number | SSEN South | Bramley |  | 168.146 | 277.178 | 421.514 | 606.352 | 833.758 | 1194.865 | 1675.906 | 2294.871 | 3007.995 | 3729.887 | 4481.796 | 5348.619 | 6065.133 | 6871.924 | 7746.398 | 8561.37 | 9115.776 | 9653.081 | 10159.61 | 10636.52 | 11073.42 | 11478.33 | 11798.49 | 11818.06 | 11776.81 | 11722.4 | 11656.06
Holistic Transition | Lct_BB003 | Number | SSEN South | Canal Bank (Willesden 66kV) |  | 3.26 | 5.168 | 7.31 | 9.318 | 10.447 | 14.972 | 20.999 | 28.755 | 37.69 | 46.736 | 56.157 | 67.019 | 75.997 | 86.106 | 97.063 | 107.275 | 114.222 | 120.954 | 127.301 | 133.277 | 138.751 | 143.825 | 147.836 | 148.081 | 147.565 | 146.883 | 146.052
Holistic Transition | Lct_BB003 | Number | SSEN South | Chickerell |  | 6.841 | 12.858 | 23.772 | 43.395 | 77.847 | 111.563 | 156.477 | 214.27 | 280.853 | 348.255 | 418.46 | 499.395 | 566.295 | 641.624 | 723.273 | 799.366 | 851.13 | 901.297 | 948.592 | 993.12 | 1033.913 | 1071.719 | 1101.612 | 1103.439 | 1099.588 | 1094.508 | 1088.314
Holistic Transition | Lct_BB003 | Number | SSEN South | Cowley |  | 66.192 | 112.438 | 179.857 | 278.065 | 420.567 | 602.718 | 845.366 | 1157.586 | 1517.302 | 1881.442 | 2260.722 | 2697.968 | 3059.394 | 3466.358 | 3907.463 | 4318.554 | 4598.209 | 4869.238 | 5124.744 | 5365.309 | 5585.69 | 5789.936 | 5951.434 | 5961.302 | 5940.496 | 5913.051 | 5879.588
Holistic Transition | Lct_BB003 | Number | SSEN South | Ealing |  | 30.761 | 49.42 | 71.719 | 95.676 | 116.752 | 167.319 | 234.68 | 321.354 | 421.214 | 522.302 | 627.593 | 748.975 | 849.31 | 962.286 | 1084.74 | 1198.862 | 1276.496 | 1351.735 | 1422.666 | 1489.448 | 1550.628 | 1607.328 | 1652.161 | 1654.9 | 1649.124 | 1641.506 | 1632.216
Holistic Transition | Lct_BB003 | Number | SSEN South | East Claydon |  | 193.949 | 304.031 | 420.508 | 513.658 | 525.985 | 753.794 | 1057.263 | 1447.744 | 1897.626 | 2353.04 | 2827.39 | 3374.235 | 3826.255 | 4335.228 | 4886.9 | 5401.034 | 5750.787 | 6089.751 | 6409.302 | 6710.167 | 6985.788 | 7241.23 | 7443.208 | 7455.55 | 7429.529 | 7395.205 | 7353.354
Holistic Transition | Lct_BB003 | Number | SSEN South | Fawley |  | 14.119 | 26.138 | 47.386 | 84.821 | 149.546 | 214.315 | 300.597 | 411.616 | 539.525 | 669.006 | 803.871 | 959.348 | 1087.864 | 1232.573 | 1389.422 | 1535.599 | 1635.039 | 1731.412 | 1822.265 | 1907.806 | 1986.169 | 2058.795 | 2116.221 | 2119.73 | 2112.332 | 2102.573 | 2090.674
Holistic Transition | Lct_BB003 | Number | SSEN South | Fleet |  | 168.146 | 277.178 | 421.514 | 606.352 | 833.758 | 1194.865 | 1675.906 | 2294.871 | 3007.995 | 3729.887 | 4481.796 | 5348.619 | 6065.133 | 6871.924 | 7746.398 | 8561.37 | 9115.776 | 9653.081 | 10159.61 | 10636.52 | 11073.42 | 11478.33 | 11798.49 | 11818.06 | 11776.81 | 11722.4 | 11656.06
Holistic Transition | Lct_BB003 | Number | SSEN South | Greenford (Willesden 66kV) |  | 3.26 | 5.168 | 7.31 | 9.318 | 10.447 | 14.972 | 20.999 | 28.755 | 37.69 | 46.736 | 56.157 | 67.019 | 75.997 | 86.106 | 97.063 | 107.275 | 114.222 | 120.954 | 127.301 | 133.277 | 138.751 | 143.825 | 147.836 | 148.081 | 147.565 | 146.883 | 146.052
Holistic Transition | Lct_BB003 | Number | SSEN South | Iver 132kV |  | 261.509 | 398.236 | 517.972 | 553.99 | 384.09 | 550.442 | 772.045 | 1057.185 | 1385.702 | 1718.259 | 2064.643 | 2463.965 | 2794.044 | 3165.71 | 3568.557 | 3943.993 | 4199.393 | 4446.915 | 4680.26 | 4899.96 | 5101.227 | 5287.758 | 5435.249 | 5444.261 | 5425.26 | 5400.195 | 5369.634
Holistic Transition | Lct_BB003 | Number | SSEN South | Iver 66kV |  | 112.075 | 170.672 | 221.988 | 237.424 | 164.61 | 235.904 | 330.876 | 453.079 | 593.872 | 736.397 | 884.847 | 1055.985 | 1197.447 | 1356.733 | 1529.382 | 1690.283 | 1799.74 | 1905.821 | 2005.826 | 2099.983 | 2186.24 | 2266.182 | 2329.392 | 2333.255 | 2325.111 | 2314.369 | 2301.272
Holistic Transition | Lct_BB003 | Number | SSEN South | Laleham |  | 36.316 | 57.224 | 79.979 | 99.689 | 106.721 | 152.942 | 214.515 | 293.742 | 385.022 | 477.423 | 573.667 | 684.62 | 776.333 | 879.602 | 991.534 | 1095.85 | 1166.814 | 1235.589 | 1300.424 | 1361.469 | 1417.391 | 1469.219 | 1510.2 | 1512.704 | 1507.425 | 1500.46 | 1491.969
Holistic Transition | Lct_BB003 | Number | SSEN South | Loudwater (Amersham) |  | 21.531 | 33.041 | 43.704 | 48.601 | 38.635 | 55.368 | 77.658 | 106.34 | 139.384 | 172.835 | 207.677 | 247.844 | 281.046 | 318.431 | 358.953 | 396.717 | 422.407 | 447.304 | 470.776 | 492.875 | 513.12 | 531.883 | 546.719 | 547.625 | 545.714 | 543.193 | 540.119
Holistic Transition | Lct_BB003 | Number | SSEN South | Lovedean |  | 116.237 | 188.068 | 276.552 | 377.217 | 477.969 | 684.981 | 960.747 | 1315.582 | 1724.395 | 2138.234 | 2569.281 | 3066.206 | 3476.962 | 3939.471 | 4440.782 | 4907.981 | 5225.806 | 5533.827 | 5824.206 | 6097.605 | 6348.065 | 6580.188 | 6763.729 | 6774.943 | 6751.298 | 6720.107 | 6682.077
Holistic Transition | Lct_BB003 | Number | SSEN South | Mannington |  | 117.527 | 201.2 | 325.886 | 512.219 | 790.142 | 1132.359 | 1588.235 | 2174.82 | 2850.639 | 3534.767 | 4247.341 | 5068.819 | 5747.85 | 6512.435 | 7341.164 | 8113.502 | 8638.906 | 9148.103 | 9628.136 | 10080.1 | 10494.14 | 10877.87 | 11181.28 | 11199.82 | 11160.73 | 11109.17 | 11046.3
Holistic Transition | Lct_BB003 | Number | SSEN South | Melksham |  | 134.191 | 213.109 | 302.481 | 388.015 | 440.447 | 631.208 | 885.326 | 1212.305 | 1589.025 | 1970.377 | 2367.586 | 2825.501 | 3204.012 | 3630.213 | 4092.169 | 4522.692 | 4815.566 | 5099.407 | 5366.991 | 5618.928 | 5849.726 | 6063.627 | 6232.759 | 6243.093 | 6221.304 | 6192.562 | 6157.517
Holistic Transition | Lct_BB003 | Number | SSEN South | Minety |  | 316.02 | 484.899 | 641.241 | 712.727 | 565.63 | 810.609 | 1136.952 | 1556.864 | 2040.655 | 2530.394 | 3040.497 | 3628.559 | 4114.649 | 4661.984 | 5255.237 | 5808.122 | 6184.237 | 6548.75 | 6892.386 | 7215.928 | 7512.323 | 7787.018 | 8004.22 | 8017.492 | 7989.51 | 7952.599 | 7907.593
Holistic Transition | Lct_BB003 | Number | SSEN South | North Hyde |  | 21.565 | 34.277 | 48.732 | 62.702 | 71.596 | 102.604 | 143.912 | 197.063 | 258.299 | 320.289 | 384.856 | 459.291 | 520.819 | 590.099 | 665.191 | 735.173 | 782.78 | 828.919 | 872.415 | 913.368 | 950.885 | 985.655 | 1013.148 | 1014.828 | 1011.286 | 1006.614 | 1000.917
Holistic Transition | Lct_BB003 | Number | SSEN South | Nursling |  | 42.479 | 74.875 | 126.808 | 210.64 | 345.413 | 495.014 | 694.302 | 950.73 | 1246.166 | 1545.235 | 1856.739 | 2215.851 | 2512.692 | 2846.932 | 3209.214 | 3546.844 | 3776.526 | 3999.123 | 4208.971 | 4406.548 | 4587.548 | 4755.296 | 4887.935 | 4896.039 | 4878.952 | 4856.411 | 4828.928
Holistic Transition | Lct_BB003 | Number | SSEN South | Perivale (Willesden 66kV) |  | 3.26 | 5.168 | 7.31 | 9.318 | 10.447 | 14.972 | 20.999 | 28.755 | 37.69 | 46.736 | 56.157 | 67.019 | 75.997 | 86.106 | 97.063 | 107.275 | 114.222 | 120.954 | 127.301 | 133.277 | 138.751 | 143.825 | 147.836 | 148.081 | 147.565 | 146.883 | 146.052
Holistic Transition | Lct_BB003 | Number | SSEN South | Wesley Avenue (Willesden 66kV) |  | 3.26 | 5.168 | 7.31 | 9.318 | 10.447 | 14.972 | 20.999 | 28.755 | 37.69 | 46.736 | 56.157 | 67.019 | 75.997 | 86.106 | 97.063 | 107.275 | 114.222 | 120.954 | 127.301 | 133.277 | 138.751 | 143.825 | 147.836 | 148.081 | 147.565 | 146.883 | 146.052
Holistic Transition | Lct_BB003 | Number | UKPN Eastern | Amersham Main |  | 10.687 | 18.134 | 28.959 | 44.67 | 67.376 | 96.557 | 135.429 | 185.448 | 243.075 | 301.411 | 362.173 | 432.22 | 490.122 | 555.318 | 625.984 | 691.842 | 736.643 | 780.063 | 820.996 | 859.535 | 894.84 | 927.561 | 953.433 | 955.014 | 951.681 | 947.284 | 941.923
Holistic Transition | Lct_BB003 | Number | UKPN Eastern | Barking (Eastern) |  | 7.677 | 12.803 | 19.862 | 29.429 | 42.16 | 60.42 | 84.745 | 116.044 | 152.104 | 188.608 | 226.629 | 270.462 | 306.693 | 347.49 | 391.709 | 432.92 | 460.954 | 488.124 | 513.738 | 537.853 | 559.946 | 580.421 | 596.61 | 597.6 | 595.514 | 592.763 | 589.408
Holistic Transition | Lct_BB003 | Number | UKPN Eastern | Braintree |  | 15.052 | 26.859 | 46.309 | 78.53 | 131.524 | 188.488 | 264.371 | 362.011 | 474.505 | 588.382 | 706.995 | 843.734 | 956.763 | 1084.033 | 1221.979 | 1350.54 | 1437.996 | 1522.755 | 1602.659 | 1677.891 | 1746.811 | 1810.684 | 1861.19 | 1864.276 | 1857.769 | 1849.186 | 1838.721
Holistic Transition | Lct_BB003 | Number | UKPN Eastern | Bramford |  | 70.364 | 130.594 | 237.561 | 426.7 | 754.632 | 1081.468 | 1516.857 | 2077.08 | 2722.526 | 3375.908 | 4056.458 | 4841.017 | 5489.531 | 6219.755 | 7011.239 | 7748.867 | 8250.658 | 8736.97 | 9195.43 | 9627.081 | 10022.52 | 10389 | 10678.78 | 10696.48 | 10659.15 | 10609.91 | 10549.86
Holistic Transition | Lct_BB003 | Number | UKPN Eastern | Brimsdown |  | 52.224 | 86.318 | 131.879 | 191.045 | 265.333 | 380.251 | 533.336 | 730.314 | 957.257 | 1186.99 | 1426.276 | 1702.132 | 1930.154 | 2186.905 | 2465.196 | 2724.55 | 2900.983 | 3071.974 | 3233.171 | 3384.942 | 3523.979 | 3652.837 | 3754.725 | 3760.951 | 3747.825 | 3730.51 | 3709.398
Holistic Transition | Lct_BB003 | Number | UKPN Eastern | Burwell Main |  | 24.079 | 41.878 | 69.518 | 112.722 | 180.132 | 258.149 | 362.077 | 495.803 | 649.873 | 805.837 | 968.285 | 1155.561 | 1310.363 | 1484.669 | 1673.598 | 1849.671 | 1969.45 | 2085.534 | 2194.969 | 2298.005 | 2392.396 | 2479.877 | 2549.047 | 2553.274 | 2544.363 | 2532.608 | 2518.275
Holistic Transition | Lct_BB003 | Number | UKPN Eastern | Eaton Socon |  | 30.486 | 53.084 | 88.276 | 143.45 | 229.784 | 329.306 | 461.881 | 632.468 | 829.005 | 1027.959 | 1235.186 | 1474.083 | 1671.555 | 1893.907 | 2134.912 | 2359.519 | 2512.314 | 2660.395 | 2799.995 | 2931.433 | 3051.842 | 3163.435 | 3251.672 | 3257.064 | 3245.696 | 3230.701 | 3212.418
Holistic Transition | Lct_BB003 | Number | UKPN Eastern | Elstree |  | 60.168 | 98.605 | 148.407 | 210.117 | 282.264 | 404.515 | 567.369 | 776.916 | 1018.34 | 1262.732 | 1517.287 | 1810.745 | 2053.317 | 2326.451 | 2622.5 | 2898.404 | 3086.095 | 3267.997 | 3439.48 | 3600.936 | 3748.845 | 3885.925 | 3994.314 | 4000.937 | 3986.973 | 3968.554 | 3946.095
Holistic Transition | Lct_BB003 | Number | UKPN Eastern | Mill Hill |  | 41.471 | 66.186 | 94.841 | 123.759 | 145.135 | 207.994 | 291.73 | 399.476 | 523.612 | 649.274 | 780.161 | 931.052 | 1055.778 | 1196.218 | 1348.441 | 1490.306 | 1586.813 | 1680.343 | 1768.517 | 1851.535 | 1927.587 | 1998.071 | 2053.803 | 2057.208 | 2050.028 | 2040.557 | 2029.009
Holistic Transition | Lct_BB003 | Number | UKPN Eastern | Norwich Main |  | 30.448 | 58.385 | 110.649 | 206.84 | 378.616 | 542.598 | 761.043 | 1042.12 | 1365.955 | 1693.772 | 2035.22 | 2428.852 | 2754.227 | 3120.597 | 3517.703 | 3887.789 | 4139.549 | 4383.544 | 4613.563 | 4830.133 | 5028.531 | 5212.405 | 5357.793 | 5366.677 | 5347.947 | 5323.239 | 5293.114
Holistic Transition | Lct_BB003 | Number | UKPN Eastern | Pelham |  | 50.935 | 91.121 | 157.672 | 268.464 | 451.458 | 646.989 | 907.46 | 1242.613 | 1628.751 | 2019.637 | 2426.776 | 2896.139 | 3284.113 | 3720.969 | 4194.474 | 4635.761 | 4935.957 | 5226.894 | 5501.167 | 5759.403 | 5995.971 | 6215.219 | 6388.58 | 6399.172 | 6376.838 | 6347.378 | 6311.456
Holistic Transition | Lct_BB003 | Number | UKPN Eastern | Rayleigh |  | 50.078 | 90.328 | 158.117 | 272.707 | 464.41 | 665.549 | 933.493 | 1278.261 | 1675.477 | 2077.577 | 2496.396 | 2979.223 | 3378.327 | 3827.716 | 4314.805 | 4768.751 | 5077.56 | 5376.843 | 5658.984 | 5924.628 | 6167.983 | 6393.521 | 6571.855 | 6582.751 | 6559.777 | 6529.471 | 6492.519
Holistic Transition | Lct_BB003 | Number | UKPN Eastern | Rye House |  | 36.535 | 63.322 | 104.556 | 168.417 | 267.176 | 382.892 | 537.04 | 735.386 | 963.905 | 1195.234 | 1436.182 | 1713.954 | 1943.559 | 2202.093 | 2482.317 | 2743.473 | 2921.131 | 3093.309 | 3255.626 | 3408.451 | 3548.454 | 3678.206 | 3780.802 | 3787.071 | 3773.853 | 3756.418 | 3735.16
Holistic Transition | Lct_BB003 | Number | UKPN Eastern | Sundon |  | 77.998 | 135.8 | 225.79 | 366.835 | 587.475 | 841.916 | 1180.862 | 1616.992 | 2119.467 | 2628.121 | 3157.924 | 3768.698 | 4273.562 | 4842.035 | 5458.2 | 6032.438 | 6423.079 | 6801.67 | 7158.578 | 7494.615 | 7802.457 | 8087.762 | 8313.353 | 8327.137 | 8298.074 | 8259.737 | 8212.994
Holistic Transition | Lct_BB003 | Number | UKPN Eastern | Tilbury |  | 15.477 | 27.629 | 47.662 | 80.872 | 135.528 | 194.227 | 272.42 | 373.034 | 488.953 | 606.297 | 728.52 | 869.423 | 985.893 | 1117.038 | 1259.185 | 1391.659 | 1481.778 | 1569.118 | 1651.455 | 1728.977 | 1799.995 | 1865.814 | 1917.857 | 1921.037 | 1914.332 | 1905.488 | 1894.704
Holistic Transition | Lct_BB003 | Number | UKPN Eastern | Tottenham |  | 37.717 | 62.362 | 95.34 | 138.245 | 192.262 | 275.532 | 386.458 | 529.189 | 693.633 | 860.099 | 1033.487 | 1233.373 | 1398.599 | 1584.642 | 1786.293 | 1974.223 | 2102.067 | 2225.968 | 2342.772 | 2452.746 | 2553.493 | 2646.864 | 2720.693 | 2725.204 | 2715.692 | 2703.146 | 2687.848
Holistic Transition | Lct_BB003 | Number | UKPN Eastern | Walpole (_A) |  | 174.658 | 279.048 | 400.708 | 524.847 | 619.766 | 888.192 | 1245.768 | 1705.87 | 2235.964 | 2772.576 | 3331.5 | 3975.845 | 4508.459 | 5108.179 | 5758.211 | 6364.013 | 6776.125 | 7175.525 | 7552.05 | 7906.558 | 8231.321 | 8532.307 | 8770.298 | 8784.839 | 8754.179 | 8713.735 | 8664.422
Holistic Transition | Lct_BB003 | Number | UKPN Eastern | Warley |  | 26.479 | 46.084 | 76.576 | 124.318 | 198.93 | 285.088 | 399.861 | 547.542 | 717.689 | 889.929 | 1069.329 | 1276.148 | 1447.104 | 1639.6 | 1848.244 | 2042.691 | 2174.969 | 2303.167 | 2424.022 | 2537.811 | 2642.051 | 2738.661 | 2815.05 | 2819.717 | 2809.876 | 2796.894 | 2781.066
Holistic Transition | Lct_BB003 | Number | UKPN Eastern | Watford South |  | 37.036 | 61.212 | 93.516 | 135.457 | 188.104 | 269.574 | 378.101 | 517.746 | 678.634 | 841.5 | 1011.138 | 1206.702 | 1368.355 | 1550.375 | 1747.665 | 1931.531 | 2056.61 | 2177.832 | 2292.11 | 2399.706 | 2498.274 | 2589.626 | 2661.858 | 2666.272 | 2656.966 | 2644.691 | 2629.724
Holistic Transition | Lct_BB003 | Number | UKPN Eastern | West Thurrock |  | 0.584 | 1.058 | 1.863 | 3.234 | 5.543 | 7.944 | 11.142 | 15.257 | 19.998 | 24.797 | 29.796 | 35.559 | 40.323 | 45.687 | 51.501 | 56.919 | 60.605 | 64.177 | 67.544 | 70.715 | 73.62 | 76.312 | 78.44 | 78.57 | 78.296 | 77.934 | 77.493
Holistic Transition | Lct_BB003 | Number | UKPN Eastern | Wymondley |  | 45.957 | 78.948 | 128.569 | 203.506 | 316.503 | 453.583 | 636.191 | 871.156 | 1141.865 | 1415.903 | 1701.335 | 2030.39 | 2302.386 | 2608.651 | 2940.611 | 3249.982 | 3460.44 | 3664.407 | 3856.691 | 4037.732 | 4203.582 | 4357.29 | 4478.827 | 4486.253 | 4470.596 | 4449.942 | 4424.759
Holistic Transition | Lct_BB003 | Number | UKPN London | Acton Lane 22kV |  | 6.334 | 9.963 | 13.875 | 17.178 | 18.123 | 25.972 | 36.428 | 49.883 | 65.384 | 81.075 | 97.419 | 116.261 | 131.835 | 149.372 | 168.38 | 186.095 | 198.146 | 209.825 | 220.835 | 231.202 | 240.698 | 249.5 | 256.459 | 256.884 | 255.988 | 254.805 | 253.363
Holistic Transition | Lct_BB003 | Number | UKPN London | Barking (London) |  | 3.896 | 6.318 | 9.329 | 12.811 | 16.411 | 23.519 | 32.988 | 45.171 | 59.208 | 73.417 | 88.218 | 105.28 | 119.383 | 135.264 | 152.477 | 168.518 | 179.431 | 190.007 | 199.977 | 209.365 | 217.964 | 225.934 | 232.236 | 232.621 | 231.809 | 230.738 | 229.433
Holistic Transition | Lct_BB003 | Number | UKPN London | Barking West |  | 24.924 | 41.171 | 62.839 | 90.893 | 125.967 | 180.525 | 253.202 | 346.718 | 454.459 | 563.525 | 677.126 | 808.089 | 916.343 | 1038.236 | 1170.355 | 1293.483 | 1377.245 | 1458.423 | 1534.952 | 1607.005 | 1673.013 | 1734.189 | 1782.56 | 1785.516 | 1779.284 | 1771.064 | 1761.041
Holistic Transition | Lct_BB003 | Number | UKPN London | Beddington LPN |  | 16.581 | 27.745 | 43.296 | 64.685 | 93.696 | 134.276 | 188.334 | 257.892 | 338.031 | 419.155 | 503.653 | 601.065 | 681.585 | 772.25 | 870.521 | 962.106 | 1024.408 | 1084.789 | 1141.712 | 1195.306 | 1244.404 | 1289.906 | 1325.886 | 1328.084 | 1323.449 | 1317.335 | 1309.88
Holistic Transition | Lct_BB003 | Number | UKPN London | City Road |  | 7.58 | 11.746 | 15.867 | 18.472 | 16.797 | 24.072 | 33.763 | 46.233 | 60.599 | 75.143 | 90.291 | 107.754 | 122.189 | 138.442 | 156.059 | 172.478 | 183.647 | 194.472 | 204.676 | 214.284 | 223.086 | 231.243 | 237.693 | 238.087 | 237.256 | 236.16 | 234.824
Holistic Transition | Lct_BB003 | Number | UKPN London | Hackney 132kV |  | 23.215 | 37.363 | 54.404 | 72.993 | 89.96 | 128.922 | 180.825 | 247.609 | 324.553 | 402.443 | 483.571 | 577.099 | 654.408 | 741.458 | 835.811 | 923.744 | 983.563 | 1041.536 | 1096.189 | 1147.647 | 1194.786 | 1238.475 | 1273.019 | 1275.13 | 1270.68 | 1264.809 | 1257.652
Holistic Transition | Lct_BB003 | Number | UKPN London | Hackney 66kV |  | 14.278 | 23.408 | 35.255 | 49.969 | 67.236 | 96.357 | 135.149 | 185.064 | 242.573 | 300.788 | 361.424 | 431.327 | 489.108 | 554.17 | 624.69 | 690.411 | 735.12 | 778.45 | 819.298 | 857.757 | 892.989 | 925.642 | 951.461 | 953.039 | 949.713 | 945.325 | 939.975
Holistic Transition | Lct_BB003 | Number | UKPN London | Hurst |  | 24.161 | 40.703 | 64.233 | 97.49 | 144.111 | 206.527 | 289.673 | 396.658 | 519.918 | 644.694 | 774.658 | 924.485 | 1048.331 | 1187.781 | 1338.93 | 1479.794 | 1575.621 | 1668.492 | 1756.043 | 1838.475 | 1913.991 | 1983.978 | 2039.317 | 2042.698 | 2035.569 | 2026.164 | 2014.698
Holistic Transition | Lct_BB003 | Number | UKPN London | Islington |  | 12.299 | 19.304 | 26.766 | 32.854 | 34.012 | 48.743 | 68.366 | 93.616 | 122.706 | 152.155 | 182.828 | 218.188 | 247.417 | 280.329 | 316.002 | 349.247 | 371.863 | 393.782 | 414.445 | 433.9 | 451.722 | 468.24 | 481.3 | 482.098 | 480.416 | 478.196 | 475.49
Holistic Transition | Lct_BB003 | Number | UKPN London | Littlebrook LPN |  | 12.483 | 21.501 | 35.164 | 55.962 | 87.579 | 125.51 | 176.038 | 241.055 | 315.962 | 391.79 | 470.771 | 561.823 | 637.086 | 721.832 | 813.688 | 899.293 | 957.528 | 1013.967 | 1067.174 | 1117.269 | 1163.161 | 1205.693 | 1239.323 | 1241.378 | 1237.046 | 1231.33 | 1224.362
Holistic Transition | Lct_BB003 | Number | UKPN London | Lodge Road (St John's Wood) |  | 40.667 | 62.096 | 81.249 | 88.129 | 64.37 | 92.249 | 129.387 | 177.174 | 232.23 | 287.963 | 346.013 | 412.936 | 468.254 | 530.541 | 598.054 | 660.974 | 703.776 | 745.258 | 784.364 | 821.184 | 854.914 | 886.175 | 910.893 | 912.403 | 909.219 | 905.018 | 899.897
Holistic Transition | Lct_BB003 | Number | UKPN London | New Cross 66kV |  | 31.892 | 51.229 | 74.322 | 99.099 | 120.823 | 173.153 | 242.862 | 332.559 | 435.901 | 540.513 | 649.475 | 775.09 | 878.923 | 995.839 | 1122.563 | 1240.663 | 1321.005 | 1398.868 | 1472.271 | 1541.382 | 1604.695 | 1663.372 | 1709.768 | 1712.603 | 1706.626 | 1698.742 | 1689.128
Holistic Transition | Lct_BB003 | Number | UKPN London | Redbridge |  | 17.015 | 27.706 | 41.218 | 57.297 | 74.843 | 107.258 | 150.439 | 206.001 | 270.015 | 334.816 | 402.312 | 480.123 | 544.441 | 616.863 | 695.361 | 768.517 | 818.284 | 866.516 | 911.985 | 954.795 | 994.013 | 1030.361 | 1059.1 | 1060.856 | 1057.154 | 1052.27 | 1046.315
Holistic Transition | Lct_BB003 | Number | UKPN London | St John's Wood |  | 84.062 | 126.772 | 161.304 | 163.38 | 88.982 | 127.521 | 178.86 | 244.918 | 321.026 | 398.069 | 478.316 | 570.827 | 647.297 | 733.401 | 826.728 | 913.706 | 972.874 | 1030.217 | 1084.277 | 1135.175 | 1181.802 | 1225.016 | 1259.185 | 1261.273 | 1256.871 | 1251.064 | 1243.984
Holistic Transition | Lct_BB003 | Number | UKPN London | West Ham |  | 22.073 | 35.286 | 50.726 | 66.571 | 78.891 | 113.059 | 158.576 | 217.143 | 284.62 | 352.926 | 424.072 | 506.092 | 573.889 | 650.229 | 732.972 | 810.086 | 862.544 | 913.385 | 961.313 | 1006.439 | 1047.779 | 1086.092 | 1116.386 | 1118.237 | 1114.334 | 1109.186 | 1102.909
Holistic Transition | Lct_BB003 | Number | UKPN London | Willesden 132kV |  | 49.36 | 76.794 | 104.582 | 123.834 | 117.695 | 168.67 | 236.574 | 323.949 | 424.615 | 526.519 | 632.66 | 755.022 | 856.167 | 970.055 | 1093.498 | 1208.541 | 1286.802 | 1362.649 | 1434.152 | 1501.474 | 1563.147 | 1620.305 | 1665.5 | 1668.262 | 1662.439 | 1654.759 | 1645.394
Holistic Transition | Lct_BB003 | Number | UKPN London | Willesden 66kV |  | 13.694 | 20.889 | 27.268 | 29.415 | 21.063 | 30.185 | 42.338 | 57.974 | 75.99 | 94.226 | 113.222 | 135.12 | 153.221 | 173.602 | 195.694 | 216.282 | 230.288 | 243.862 | 256.658 | 268.706 | 279.743 | 289.972 | 298.06 | 298.554 | 297.512 | 296.138 | 294.462
Holistic Transition | Lct_BB003 | Number | UKPN London | Wimbledon North |  | 3.467 | 5.614 | 8.27 | 11.313 | 14.403 | 20.641 | 28.951 | 39.643 | 51.962 | 64.432 | 77.421 | 92.395 | 104.773 | 118.71 | 133.816 | 147.895 | 157.472 | 166.753 | 175.504 | 183.742 | 191.289 | 198.284 | 203.815 | 204.153 | 203.44 | 202.5 | 201.354
Holistic Transition | Lct_BB003 | Number | UKPN London | Wimbledon South |  | 79.397 | 127.424 | 184.554 | 245.365 | 297.634 | 426.542 | 598.263 | 819.221 | 1073.791 | 1331.492 | 1599.907 | 1909.345 | 2165.126 | 2453.133 | 2765.302 | 3056.23 | 3254.142 | 3445.948 | 3626.769 | 3797.017 | 3952.98 | 4097.524 | 4211.816 | 4218.799 | 4204.075 | 4184.652 | 4160.971
Holistic Transition | Lct_BB003 | Number | UKPN South East | Beddington SPN |  | 67.21 | 113.071 | 178.033 | 269.365 | 396.598 | 568.367 | 797.186 | 1091.612 | 1430.827 | 1774.213 | 2131.878 | 2544.204 | 2885.031 | 3268.801 | 3684.767 | 4072.429 | 4336.145 | 4591.728 | 4832.672 | 5059.527 | 5267.348 | 5459.953 | 5612.247 | 5621.552 | 5601.932 | 5576.052 | 5544.496
Holistic Transition | Lct_BB003 | Number | UKPN South East | Bolney |  | 85.115 | 148.923 | 249.463 | 408.99 | 661.452 | 947.932 | 1329.56 | 1820.609 | 2386.357 | 2959.062 | 3555.58 | 4243.265 | 4811.703 | 5451.76 | 6145.515 | 6792.063 | 7231.894 | 7658.159 | 8060.009 | 8438.362 | 8784.969 | 9106.2 | 9360.197 | 9375.717 | 9342.995 | 9299.83 | 9247.201
Holistic Transition | Lct_BB003 | Number | UKPN South East | Canterbury |  | 22.039 | 39.687 | 69.311 | 119.236 | 202.552 | 290.279 | 407.142 | 557.513 | 730.758 | 906.134 | 1088.802 | 1299.387 | 1473.456 | 1669.456 | 1881.9 | 2079.888 | 2214.575 | 2345.107 | 2468.163 | 2584.023 | 2690.162 | 2788.531 | 2866.311 | 2871.063 | 2861.043 | 2847.825 | 2831.709
Holistic Transition | Lct_BB003 | Number | UKPN South East | Chessington |  | 46.054 | 74.852 | 110.991 | 153.47 | 198.791 | 284.89 | 399.583 | 547.162 | 717.191 | 889.31 | 1068.587 | 1275.262 | 1446.099 | 1638.461 | 1846.96 | 2041.272 | 2173.458 | 2301.567 | 2422.338 | 2536.048 | 2640.216 | 2736.758 | 2813.094 | 2817.758 | 2807.924 | 2794.951 | 2779.134
Holistic Transition | Lct_BB003 | Number | UKPN South East | Kemsley |  | 14.301 | 25.795 | 45.149 | 77.863 | 132.586 | 190.01 | 266.507 | 364.936 | 478.339 | 593.136 | 712.706 | 850.551 | 964.493 | 1092.791 | 1231.852 | 1361.451 | 1449.614 | 1535.057 | 1615.607 | 1691.447 | 1760.923 | 1825.313 | 1876.226 | 1879.337 | 1872.778 | 1864.126 | 1853.577
Holistic Transition | Lct_BB003 | Number | UKPN South East | Kingsnorth |  | 19.851 | 36.323 | 64.841 | 114.217 | 198.436 | 284.381 | 398.87 | 546.185 | 715.91 | 887.722 | 1066.678 | 1272.984 | 1443.516 | 1635.534 | 1843.661 | 2037.627 | 2169.576 | 2297.456 | 2418.012 | 2531.518 | 2635.501 | 2731.87 | 2808.07 | 2812.726 | 2802.909 | 2789.96 | 2774.171
Holistic Transition | Lct_BB003 | Number | UKPN South East | Littlebrook SPN |  | 2.892 | 4.957 | 8.048 | 12.688 | 19.642 | 28.15 | 39.482 | 54.065 | 70.865 | 87.872 | 105.586 | 126.007 | 142.888 | 161.895 | 182.496 | 201.696 | 214.757 | 227.416 | 239.349 | 250.584 | 260.877 | 270.416 | 277.959 | 278.42 | 277.448 | 276.166 | 274.603
Holistic Transition | Lct_BB003 | Number | UKPN South East | Ninfield |  | 51.944 | 95.085 | 169.832 | 299.331 | 520.331 | 745.69 | 1045.897 | 1432.18 | 1877.225 | 2327.742 | 2796.993 | 3337.959 | 3785.12 | 4288.62 | 4834.361 | 5342.968 | 5688.96 | 6024.281 | 6340.396 | 6638.026 | 6910.684 | 7163.38 | 7363.187 | 7375.396 | 7349.655 | 7315.699 | 7274.299
Holistic Transition | Lct_BB003 | Number | UKPN South East | Northfleet East |  | 56.218 | 98.469 | 165.211 | 271.386 | 439.818 | 630.307 | 884.062 | 1210.574 | 1586.756 | 1967.564 | 2364.205 | 2821.466 | 3199.437 | 3625.029 | 4086.326 | 4516.234 | 4808.69 | 5092.126 | 5359.327 | 5610.904 | 5841.373 | 6054.968 | 6223.859 | 6234.178 | 6212.42 | 6183.719 | 6148.724
Holistic Transition | Lct_BB003 | Number | UKPN South East | Richborough |  | 8.321 | 14.985 | 26.17 | 45.02 | 76.478 | 109.601 | 153.725 | 210.5 | 275.912 | 342.129 | 411.099 | 490.609 | 556.332 | 630.336 | 710.549 | 785.303 | 836.157 | 885.442 | 931.904 | 975.649 | 1015.724 | 1052.865 | 1082.233 | 1084.027 | 1080.244 | 1075.253 | 1069.168
Holistic Transition | Lct_BB003 | Number | UKPN South East | Sellindge |  | 35.996 | 64.822 | 113.209 | 194.761 | 330.858 | 474.156 | 665.046 | 910.668 | 1193.656 | 1480.122 | 1778.501 | 2122.48 | 2406.813 | 2726.97 | 3073.985 | 3397.389 | 3617.392 | 3830.61 | 4031.615 | 4220.867 | 4394.24 | 4554.919 | 4681.969 | 4689.732 | 4673.364 | 4651.774 | 4625.448
Holistic Transition | Lct_BB003 | Number | UKPN South East | West Weybridge |  | 49.01 | 82.672 | 130.744 | 199.026 | 295.308 | 423.208 | 593.587 | 812.818 | 1065.399 | 1321.085 | 1587.403 | 1894.422 | 2148.204 | 2433.96 | 2743.689 | 3032.344 | 3228.708 | 3419.016 | 3598.423 | 3767.34 | 3922.084 | 4065.499 | 4178.897 | 4185.826 | 4171.217 | 4151.946 | 4128.45
Holistic Transition | Lct_BB004 | Number | Electricity North West | Bredbury |  | 0 | 0 | 0 | 0 | 0 | 0 | 0 | 0 | 0 | 0 | 0 | 0 | 0 | 0 | 0 | 0 | 0 | 0 | 0 | 0 | 0 | 0 | 0 | 0 | 0 | 0 | 0
Holistic Transition | Lct_BB004 | Number | Electricity North West | Carrington |  | 0 | 0 | 0 | 0 | 0 | 0 | 0 | 0 | 0 | 0 | 0 | 0 | 0 | 0 | 0 | 0 | 0 | 0 | 0 | 0 | 0 | 0 | 0 | 0 | 0 | 0 | 0
Holistic Transition | Lct_BB004 | Number | Electricity North West | Harker |  | 0 | 0 | 0 | 0 | 0 | 0 | 0 | 0 | 0 | 0 | 0 | 0 | 0 | 0 | 0 | 0 | 0 | 0 | 0 | 0 | 0 | 0 | 0 | 0 | 0 | 0 | 0
Holistic Transition | Lct_BB004 | Number | Electricity North West | Heysham (NGET) |  | 0 | 0 | 0 | 0 | 0 | 0 | 0 | 0 | 0 | 0 | 0 | 0 | 0 | 0 | 0 | 0 | 0 | 0 | 0 | 0 | 0 | 0 | 0 | 0 | 0 | 0 | 0
Holistic Transition | Lct_BB004 | Number | Electricity North West | Hutton |  | 0 | 0 | 0 | 0 | 0 | 0 | 0 | 0 | 0 | 0 | 0 | 0 | 0 | 0 | 0 | 0 | 0 | 0 | 0 | 0 | 0 | 0 | 0 | 0 | 0 | 0 | 0
Holistic Transition | Lct_BB004 | Number | Electricity North West | Kearsley 132kV |  | 0 | 0 | 0 | 0 | 0 | 0 | 0 | 0 | 0 | 0 | 0 | 0 | 0 | 0 | 0 | 0 | 0 | 0 | 0 | 0 | 0 | 0 | 0 | 0 | 0 | 0 | 0
Holistic Transition | Lct_BB004 | Number | Electricity North West | Kearsley 33kV |  | 0 | 0 | 0 | 0 | 0 | 0 | 0 | 0 | 0 | 0 | 0 | 0 | 0 | 0 | 0 | 0 | 0 | 0 | 0 | 0 | 0 | 0 | 0 | 0 | 0 | 0 | 0
Holistic Transition | Lct_BB004 | Number | Electricity North West | Kirkby ENW |  | 0 | 0 | 0 | 0 | 0 | 0 | 0 | 0 | 0 | 0 | 0 | 0 | 0 | 0 | 0 | 0 | 0 | 0 | 0 | 0 | 0 | 0 | 0 | 0 | 0 | 0 | 0
Holistic Transition | Lct_BB004 | Number | Electricity North West | Macclesfield |  | 0 | 0 | 0 | 0 | 0 | 0 | 0 | 0 | 0 | 0 | 0 | 0 | 0 | 0 | 0 | 0 | 0 | 0 | 0 | 0 | 0 | 0 | 0 | 0 | 0 | 0 | 0
Holistic Transition | Lct_BB004 | Number | Electricity North West | Padiham |  | 0 | 0 | 0 | 0 | 0 | 0 | 0 | 0 | 0 | 0 | 0 | 0 | 0 | 0 | 0 | 0 | 0 | 0 | 0 | 0 | 0 | 0 | 0 | 0 | 0 | 0 | 0
Holistic Transition | Lct_BB004 | Number | Electricity North West | Penwortham East |  | 0 | 0 | 0 | 0 | 0 | 0 | 0 | 0 | 0 | 0 | 0 | 0 | 0 | 0 | 0 | 0 | 0 | 0 | 0 | 0 | 0 | 0 | 0 | 0 | 0 | 0 | 0
Holistic Transition | Lct_BB004 | Number | Electricity North West | Penwortham West |  | 0 | 0 | 0 | 0 | 0 | 0 | 0 | 0 | 0 | 0 | 0 | 0 | 0 | 0 | 0 | 0 | 0 | 0 | 0 | 0 | 0 | 0 | 0 | 0 | 0 | 0 | 0
Holistic Transition | Lct_BB004 | Number | Electricity North West | Rochdale |  | 0 | 0 | 0 | 0 | 0 | 0 | 0 | 0 | 0 | 0 | 0 | 0 | 0 | 0 | 0 | 0 | 0 | 0 | 0 | 0 | 0 | 0 | 0 | 0 | 0 | 0 | 0
Holistic Transition | Lct_BB004 | Number | Electricity North West | South Manchester |  | 0 | 0 | 0 | 0 | 0 | 0 | 0 | 0 | 0 | 0 | 0 | 0 | 0 | 0 | 0 | 0 | 0 | 0 | 0 | 0 | 0 | 0 | 0 | 0 | 0 | 0 | 0
Holistic Transition | Lct_BB004 | Number | Electricity North West | Stalybridge |  | 0 | 0 | 0 | 0 | 0 | 0 | 0 | 0 | 0 | 0 | 0 | 0 | 0 | 0 | 0 | 0 | 0 | 0 | 0 | 0 | 0 | 0 | 0 | 0 | 0 | 0 | 0
Holistic Transition | Lct_BB004 | Number | Electricity North West | Stanah |  | 0 | 0 | 0 | 0 | 0 | 0 | 0 | 0 | 0 | 0 | 0 | 0 | 0 | 0 | 0 | 0 | 0 | 0 | 0 | 0 | 0 | 0 | 0 | 0 | 0 | 0 | 0
Holistic Transition | Lct_BB004 | Number | Electricity North West | Washway Farm |  | 0 | 0 | 0 | 0 | 0 | 0 | 0 | 0 | 0 | 0 | 0 | 0 | 0 | 0 | 0 | 0 | 0 | 0 | 0 | 0 | 0 | 0 | 0 | 0 | 0 | 0 | 0
Holistic Transition | Lct_BB004 | Number | Electricity North West | Whitegate |  | 0 | 0 | 0 | 0 | 0 | 0 | 0 | 0 | 0 | 0 | 0 | 0 | 0 | 0 | 0 | 0 | 0 | 0 | 0 | 0 | 0 | 0 | 0 | 0 | 0 | 0 | 0
Holistic Transition | Lct_BB004 | Number | NGED East Midlands | Berkswell |  | 0 | 0 | 0 | 0 | 0 | 0 | 0 | 0 | 0 | 0 | 0 | 0 | 0 | 0 | 0 | 0 | 0 | 0 | 0 | 0 | 0 | 0 | 0 | 0 | 0 | 0 | 0
Holistic Transition | Lct_BB004 | Number | NGED East Midlands | Bicker Fen |  | 0 | 0 | 0 | 0 | 0 | 0 | 0 | 0 | 0 | 0 | 0 | 0 | 0 | 0 | 0 | 0 | 0 | 0 | 0 | 0 | 0 | 0 | 0 | 0 | 0 | 0 | 0
Holistic Transition | Lct_BB004 | Number | NGED East Midlands | Chesterfield |  | 0 | 0 | 0 | 0 | 0 | 0 | 0 | 0 | 0 | 0 | 0 | 0 | 0 | 0 | 0 | 0 | 0 | 0 | 0 | 0 | 0 | 0 | 0 | 0 | 0 | 0 | 0
Holistic Transition | Lct_BB004 | Number | NGED East Midlands | Coventry |  | 0 | 0 | 0 | 0 | 0 | 0 | 0 | 0 | 0 | 0 | 0 | 0 | 0 | 0 | 0 | 0 | 0 | 0 | 0 | 0 | 0 | 0 | 0 | 0 | 0 | 0 | 0
Holistic Transition | Lct_BB004 | Number | NGED East Midlands | Drakelow |  | 0 | 0 | 0 | 0 | 0 | 0 | 0 | 0 | 0 | 0 | 0 | 0 | 0 | 0 | 0 | 0 | 0 | 0 | 0 | 0 | 0 | 0 | 0 | 0 | 0 | 0 | 0
Holistic Transition | Lct_BB004 | Number | NGED East Midlands | Enderby |  | 0 | 0 | 0 | 0 | 0 | 0 | 0 | 0 | 0 | 0 | 0 | 0 | 0 | 0 | 0 | 0 | 0 | 0 | 0 | 0 | 0 | 0 | 0 | 0 | 0 | 0 | 0
Holistic Transition | Lct_BB004 | Number | NGED East Midlands | Grendon |  | 0 | 0 | 0 | 0 | 0 | 0 | 0 | 0 | 0 | 0 | 0 | 0 | 0 | 0 | 0 | 0 | 0 | 0 | 0 | 0 | 0 | 0 | 0 | 0 | 0 | 0 | 0
Holistic Transition | Lct_BB004 | Number | NGED East Midlands | Ratcliffe |  | 0 | 0 | 0 | 0 | 0 | 0 | 0 | 0 | 0 | 0 | 0 | 0 | 0 | 0 | 0 | 0 | 0 | 0 | 0 | 0 | 0 | 0 | 0 | 0 | 0 | 0 | 0
Holistic Transition | Lct_BB004 | Number | NGED East Midlands | Staythorpe |  | 0 | 0 | 0 | 0 | 0 | 0 | 0 | 0 | 0 | 0 | 0 | 0 | 0 | 0 | 0 | 0 | 0 | 0 | 0 | 0 | 0 | 0 | 0 | 0 | 0 | 0 | 0
Holistic Transition | Lct_BB004 | Number | NGED East Midlands | Stoke Bardolph |  | 0 | 0 | 0 | 0 | 0 | 0 | 0 | 0 | 0 | 0 | 0 | 0 | 0 | 0 | 0 | 0 | 0 | 0 | 0 | 0 | 0 | 0 | 0 | 0 | 0 | 0 | 0
Holistic Transition | Lct_BB004 | Number | NGED East Midlands | Walpole (_B) |  | 0 | 0 | 0 | 0 | 0 | 0 | 0 | 0 | 0 | 0 | 0 | 0 | 0 | 0 | 0 | 0 | 0 | 0 | 0 | 0 | 0 | 0 | 0 | 0 | 0 | 0 | 0
Holistic Transition | Lct_BB004 | Number | NGED East Midlands | West Burton |  | 0 | 0 | 0 | 0 | 0 | 0 | 0 | 0 | 0 | 0 | 0 | 0 | 0 | 0 | 0 | 0 | 0 | 0 | 0 | 0 | 0 | 0 | 0 | 0 | 0 | 0 | 0
Holistic Transition | Lct_BB004 | Number | NGED East Midlands | Willington |  | 0 | 0 | 0 | 0 | 0 | 0 | 0 | 0 | 0 | 0 | 0 | 0 | 0 | 0 | 0 | 0 | 0 | 0 | 0 | 0 | 0 | 0 | 0 | 0 | 0 | 0 | 0
Holistic Transition | Lct_BB004 | Number | NGED South Wales | Aberthaw |  | 0 | 0 | 0 | 0 | 0 | 0 | 0 | 0 | 0 | 0 | 0 | 0 | 0 | 0 | 0 | 0 | 0 | 0 | 0 | 0 | 0 | 0 | 0 | 0 | 0 | 0 | 0
Holistic Transition | Lct_BB004 | Number | NGED South Wales | Cardiff East |  | 0 | 0 | 0 | 0 | 0 | 0 | 0 | 0 | 0 | 0 | 0 | 0 | 0 | 0 | 0 | 0 | 0 | 0 | 0 | 0 | 0 | 0 | 0 | 0 | 0 | 0 | 0
Holistic Transition | Lct_BB004 | Number | NGED South Wales | Margam (Grange 66kV) |  | 0 | 0 | 0 | 0 | 0 | 0 | 0 | 0 | 0 | 0 | 0 | 0 | 0 | 0 | 0 | 0 | 0 | 0 | 0 | 0 | 0 | 0 | 0 | 0 | 0 | 0 | 0
Holistic Transition | Lct_BB004 | Number | NGED South Wales | Pembroke |  | 0 | 0 | 0 | 0 | 0 | 0 | 0 | 0 | 0 | 0 | 0 | 0 | 0 | 0 | 0 | 0 | 0 | 0 | 0 | 0 | 0 | 0 | 0 | 0 | 0 | 0 | 0
Holistic Transition | Lct_BB004 | Number | NGED South Wales | Pyle |  | 0 | 0 | 0 | 0 | 0 | 0 | 0 | 0 | 0 | 0 | 0 | 0 | 0 | 0 | 0 | 0 | 0 | 0 | 0 | 0 | 0 | 0 | 0 | 0 | 0 | 0 | 0
Holistic Transition | Lct_BB004 | Number | NGED South Wales | Rassau |  | 0 | 0 | 0 | 0 | 0 | 0 | 0 | 0 | 0 | 0 | 0 | 0 | 0 | 0 | 0 | 0 | 0 | 0 | 0 | 0 | 0 | 0 | 0 | 0 | 0 | 0 | 0
Holistic Transition | Lct_BB004 | Number | NGED South Wales | Swansea North |  | 0 | 0 | 0 | 0 | 0 | 0 | 0 | 0 | 0 | 0 | 0 | 0 | 0 | 0 | 0 | 0 | 0 | 0 | 0 | 0 | 0 | 0 | 0 | 0 | 0 | 0 | 0
Holistic Transition | Lct_BB004 | Number | NGED South Wales | Upper Boat 132kV |  | 0 | 0 | 0 | 0 | 0 | 0 | 0 | 0 | 0 | 0 | 0 | 0 | 0 | 0 | 0 | 0 | 0 | 0 | 0 | 0 | 0 | 0 | 0 | 0 | 0 | 0 | 0
Holistic Transition | Lct_BB004 | Number | NGED South Wales | Upper Boat 33kV |  | 0 | 0 | 0 | 0 | 0 | 0 | 0 | 0 | 0 | 0 | 0 | 0 | 0 | 0 | 0 | 0 | 0 | 0 | 0 | 0 | 0 | 0 | 0 | 0 | 0 | 0 | 0
Holistic Transition | Lct_BB004 | Number | NGED South Wales | Uskmouth |  | 0 | 0 | 0 | 0 | 0 | 0 | 0 | 0 | 0 | 0 | 0 | 0 | 0 | 0 | 0 | 0 | 0 | 0 | 0 | 0 | 0 | 0 | 0 | 0 | 0 | 0 | 0
Holistic Transition | Lct_BB004 | Number | NGED South West | Abham |  | 0 | 0 | 0 | 0 | 0 | 0 | 0 | 0 | 0 | 0 | 0 | 0 | 0 | 0 | 0 | 0 | 0 | 0 | 0 | 0 | 0 | 0 | 0 | 0 | 0 | 0 | 0
Holistic Transition | Lct_BB004 | Number | NGED South West | Alverdiscott |  | 0 | 0 | 0 | 0 | 0 | 0 | 0 | 0 | 0 | 0 | 0 | 0 | 0 | 0 | 0 | 0 | 0 | 0 | 0 | 0 | 0 | 0 | 0 | 0 | 0 | 0 | 0
Holistic Transition | Lct_BB004 | Number | NGED South West | Axminster |  | 0 | 0 | 0 | 0 | 0 | 0 | 0 | 0 | 0 | 0 | 0 | 0 | 0 | 0 | 0 | 0 | 0 | 0 | 0 | 0 | 0 | 0 | 0 | 0 | 0 | 0 | 0
Holistic Transition | Lct_BB004 | Number | NGED South West | Bridgwater |  | 0 | 0 | 0 | 0 | 0 | 0 | 0 | 0 | 0 | 0 | 0 | 0 | 0 | 0 | 0 | 0 | 0 | 0 | 0 | 0 | 0 | 0 | 0 | 0 | 0 | 0 | 0
Holistic Transition | Lct_BB004 | Number | NGED South West | Exeter |  | 0 | 0 | 0 | 0 | 0 | 0 | 0 | 0 | 0 | 0 | 0 | 0 | 0 | 0 | 0 | 0 | 0 | 0 | 0 | 0 | 0 | 0 | 0 | 0 | 0 | 0 | 0
Holistic Transition | Lct_BB004 | Number | NGED South West | Indian Queens |  | 0 | 0 | 0 | 0 | 0 | 0 | 0 | 0 | 0 | 0 | 0 | 0 | 0 | 0 | 0 | 0 | 0 | 0 | 0 | 0 | 0 | 0 | 0 | 0 | 0 | 0 | 0
Holistic Transition | Lct_BB004 | Number | NGED South West | Iron Acton |  | 0 | 0 | 0 | 0 | 0 | 0 | 0 | 0 | 0 | 0 | 0 | 0 | 0 | 0 | 0 | 0 | 0 | 0 | 0 | 0 | 0 | 0 | 0 | 0 | 0 | 0 | 0
Holistic Transition | Lct_BB004 | Number | NGED South West | Landulph |  | 0 | 0 | 0 | 0 | 0 | 0 | 0 | 0 | 0 | 0 | 0 | 0 | 0 | 0 | 0 | 0 | 0 | 0 | 0 | 0 | 0 | 0 | 0 | 0 | 0 | 0 | 0
Holistic Transition | Lct_BB004 | Number | NGED South West | Sandford |  | 0 | 0 | 0 | 0 | 0 | 0 | 0 | 0 | 0 | 0 | 0 | 0 | 0 | 0 | 0 | 0 | 0 | 0 | 0 | 0 | 0 | 0 | 0 | 0 | 0 | 0 | 0
Holistic Transition | Lct_BB004 | Number | NGED South West | Seabank |  | 0 | 0 | 0 | 0 | 0 | 0 | 0 | 0 | 0 | 0 | 0 | 0 | 0 | 0 | 0 | 0 | 0 | 0 | 0 | 0 | 0 | 0 | 0 | 0 | 0 | 0 | 0
Holistic Transition | Lct_BB004 | Number | NGED South West | Taunton |  | 0 | 0 | 0 | 0 | 0 | 0 | 0 | 0 | 0 | 0 | 0 | 0 | 0 | 0 | 0 | 0 | 0 | 0 | 0 | 0 | 0 | 0 | 0 | 0 | 0 | 0 | 0
Holistic Transition | Lct_BB004 | Number | NGED West Midlands | Bishops Wood |  | 0 | 0 | 0 | 0 | 0 | 0 | 0 | 0 | 0 | 0 | 0 | 0 | 0 | 0 | 0 | 0 | 0 | 0 | 0 | 0 | 0 | 0 | 0 | 0 | 0 | 0 | 0
Holistic Transition | Lct_BB004 | Number | NGED West Midlands | Bushbury |  | 0 | 0 | 0 | 0 | 0 | 0 | 0 | 0 | 0 | 0 | 0 | 0 | 0 | 0 | 0 | 0 | 0 | 0 | 0 | 0 | 0 | 0 | 0 | 0 | 0 | 0 | 0
Holistic Transition | Lct_BB004 | Number | NGED West Midlands | Bustleholme |  | 0 | 0 | 0 | 0 | 0 | 0 | 0 | 0 | 0 | 0 | 0 | 0 | 0 | 0 | 0 | 0 | 0 | 0 | 0 | 0 | 0 | 0 | 0 | 0 | 0 | 0 | 0
Holistic Transition | Lct_BB004 | Number | NGED West Midlands | Cellarhead |  | 0 | 0 | 0 | 0 | 0 | 0 | 0 | 0 | 0 | 0 | 0 | 0 | 0 | 0 | 0 | 0 | 0 | 0 | 0 | 0 | 0 | 0 | 0 | 0 | 0 | 0 | 0
Holistic Transition | Lct_BB004 | Number | NGED West Midlands | Feckenham |  | 0 | 0 | 0 | 0 | 0 | 0 | 0 | 0 | 0 | 0 | 0 | 0 | 0 | 0 | 0 | 0 | 0 | 0 | 0 | 0 | 0 | 0 | 0 | 0 | 0 | 0 | 0
Holistic Transition | Lct_BB004 | Number | NGED West Midlands | Hams Hall (Lea Marston 132kV) |  | 0 | 0 | 0 | 0 | 0 | 0 | 0 | 0 | 0 | 0 | 0 | 0 | 0 | 0 | 0 | 0 | 0 | 0 | 0 | 0 | 0 | 0 | 0 | 0 | 0 | 0 | 0
Holistic Transition | Lct_BB004 | Number | NGED West Midlands | Ironbridge |  | 0 | 0 | 0 | 0 | 0 | 0 | 0 | 0 | 0 | 0 | 0 | 0 | 0 | 0 | 0 | 0 | 0 | 0 | 0 | 0 | 0 | 0 | 0 | 0 | 0 | 0 | 0
Holistic Transition | Lct_BB004 | Number | NGED West Midlands | Kitwell |  | 0 | 0 | 0 | 0 | 0 | 0 | 0 | 0 | 0 | 0 | 0 | 0 | 0 | 0 | 0 | 0 | 0 | 0 | 0 | 0 | 0 | 0 | 0 | 0 | 0 | 0 | 0
Holistic Transition | Lct_BB004 | Number | NGED West Midlands | Nechells |  | 0 | 0 | 0 | 0 | 0 | 0 | 0 | 0 | 0 | 0 | 0 | 0 | 0 | 0 | 0 | 0 | 0 | 0 | 0 | 0 | 0 | 0 | 0 | 0 | 0 | 0 | 0
Holistic Transition | Lct_BB004 | Number | NGED West Midlands | Ocker Hill |  | 0 | 0 | 0 | 0 | 0 | 0 | 0 | 0 | 0 | 0 | 0 | 0 | 0 | 0 | 0 | 0 | 0 | 0 | 0 | 0 | 0 | 0 | 0 | 0 | 0 | 0 | 0
Holistic Transition | Lct_BB004 | Number | NGED West Midlands | Oldbury |  | 0 | 0 | 0 | 0 | 0 | 0 | 0 | 0 | 0 | 0 | 0 | 0 | 0 | 0 | 0 | 0 | 0 | 0 | 0 | 0 | 0 | 0 | 0 | 0 | 0 | 0 | 0
Holistic Transition | Lct_BB004 | Number | NGED West Midlands | Penn |  | 0 | 0 | 0 | 0 | 0 | 0 | 0 | 0 | 0 | 0 | 0 | 0 | 0 | 0 | 0 | 0 | 0 | 0 | 0 | 0 | 0 | 0 | 0 | 0 | 0 | 0 | 0
Holistic Transition | Lct_BB004 | Number | NGED West Midlands | Rugeley |  | 0 | 0 | 0 | 0 | 0 | 0 | 0 | 0 | 0 | 0 | 0 | 0 | 0 | 0 | 0 | 0 | 0 | 0 | 0 | 0 | 0 | 0 | 0 | 0 | 0 | 0 | 0
Holistic Transition | Lct_BB004 | Number | NGED West Midlands | Shrewsbury |  | 0 | 0 | 0 | 0 | 0 | 0 | 0 | 0 | 0 | 0 | 0 | 0 | 0 | 0 | 0 | 0 | 0 | 0 | 0 | 0 | 0 | 0 | 0 | 0 | 0 | 0 | 0
Holistic Transition | Lct_BB004 | Number | NGED West Midlands | Walham |  | 0 | 0 | 0 | 0 | 0 | 0 | 0 | 0 | 0 | 0 | 0 | 0 | 0 | 0 | 0 | 0 | 0 | 0 | 0 | 0 | 0 | 0 | 0 | 0 | 0 | 0 | 0
Holistic Transition | Lct_BB004 | Number | NGED West Midlands | Willenhall |  | 0 | 0 | 0 | 0 | 0 | 0 | 0 | 0 | 0 | 0 | 0 | 0 | 0 | 0 | 0 | 0 | 0 | 0 | 0 | 0 | 0 | 0 | 0 | 0 | 0 | 0 | 0
Holistic Transition | Lct_BB004 | Number | NPg Northeast | Blyth 132kV |  | 0 | 0 | 0 | 0 | 0 | 0 | 0 | 0 | 0 | 0 | 0 | 0 | 0 | 0 | 0 | 0 | 0 | 0 | 0 | 0 | 0 | 0 | 0 | 0 | 0 | 0 | 0
Holistic Transition | Lct_BB004 | Number | NPg Northeast | Blyth 66kV |  | 0 | 0 | 0 | 0 | 0 | 0 | 0 | 0 | 0 | 0 | 0 | 0 | 0 | 0 | 0 | 0 | 0 | 0 | 0 | 0 | 0 | 0 | 0 | 0 | 0 | 0 | 0
Holistic Transition | Lct_BB004 | Number | NPg Northeast | Fourstones |  | 0 | 0 | 0 | 0 | 0 | 0 | 0 | 0 | 0 | 0 | 0 | 0 | 0 | 0 | 0 | 0 | 0 | 0 | 0 | 0 | 0 | 0 | 0 | 0 | 0 | 0 | 0
Holistic Transition | Lct_BB004 | Number | NPg Northeast | HartMoor |  | 0 | 0 | 0 | 0 | 0 | 0 | 0 | 0 | 0 | 0 | 0 | 0 | 0 | 0 | 0 | 0 | 0 | 0 | 0 | 0 | 0 | 0 | 0 | 0 | 0 | 0 | 0
Holistic Transition | Lct_BB004 | Number | NPg Northeast | Hawthorn Pit |  | 0 | 0 | 0 | 0 | 0 | 0 | 0 | 0 | 0 | 0 | 0 | 0 | 0 | 0 | 0 | 0 | 0 | 0 | 0 | 0 | 0 | 0 | 0 | 0 | 0 | 0 | 0
Holistic Transition | Lct_BB004 | Number | NPg Northeast | Knaresborough |  | 0 | 0 | 0 | 0 | 0 | 0 | 0 | 0 | 0 | 0 | 0 | 0 | 0 | 0 | 0 | 0 | 0 | 0 | 0 | 0 | 0 | 0 | 0 | 0 | 0 | 0 | 0
Holistic Transition | Lct_BB004 | Number | NPg Northeast | Lackenby |  | 0 | 0 | 0 | 0 | 0 | 0 | 0 | 0 | 0 | 0 | 0 | 0 | 0 | 0 | 0 | 0 | 0 | 0 | 0 | 0 | 0 | 0 | 0 | 0 | 0 | 0 | 0
Holistic Transition | Lct_BB004 | Number | NPg Northeast | Norton |  | 0 | 0 | 0 | 0 | 0 | 0 | 0 | 0 | 0 | 0 | 0 | 0 | 0 | 0 | 0 | 0 | 0 | 0 | 0 | 0 | 0 | 0 | 0 | 0 | 0 | 0 | 0
Holistic Transition | Lct_BB004 | Number | NPg Northeast | Offerton |  | 0 | 0 | 0 | 0 | 0 | 0 | 0 | 0 | 0 | 0 | 0 | 0 | 0 | 0 | 0 | 0 | 0 | 0 | 0 | 0 | 0 | 0 | 0 | 0 | 0 | 0 | 0
Holistic Transition | Lct_BB004 | Number | NPg Northeast | Osbaldwick |  | 0 | 0 | 0 | 0 | 0 | 0 | 0 | 0 | 0 | 0 | 0 | 0 | 0 | 0 | 0 | 0 | 0 | 0 | 0 | 0 | 0 | 0 | 0 | 0 | 0 | 0 | 0
Holistic Transition | Lct_BB004 | Number | NPg Northeast | Poppleton |  | 0 | 0 | 0 | 0 | 0 | 0 | 0 | 0 | 0 | 0 | 0 | 0 | 0 | 0 | 0 | 0 | 0 | 0 | 0 | 0 | 0 | 0 | 0 | 0 | 0 | 0 | 0
Holistic Transition | Lct_BB004 | Number | NPg Northeast | Saltholme |  | 0 | 0 | 0 | 0 | 0 | 0 | 0 | 0 | 0 | 0 | 0 | 0 | 0 | 0 | 0 | 0 | 0 | 0 | 0 | 0 | 0 | 0 | 0 | 0 | 0 | 0 | 0
Holistic Transition | Lct_BB004 | Number | NPg Northeast | South Shields |  | 0 | 0 | 0 | 0 | 0 | 0 | 0 | 0 | 0 | 0 | 0 | 0 | 0 | 0 | 0 | 0 | 0 | 0 | 0 | 0 | 0 | 0 | 0 | 0 | 0 | 0 | 0
Holistic Transition | Lct_BB004 | Number | NPg Northeast | Spennymoor |  | 0 | 0 | 0 | 0 | 0 | 0 | 0 | 0 | 0 | 0 | 0 | 0 | 0 | 0 | 0 | 0 | 0 | 0 | 0 | 0 | 0 | 0 | 0 | 0 | 0 | 0 | 0
Holistic Transition | Lct_BB004 | Number | NPg Northeast | Stella North |  | 0 | 0 | 0 | 0 | 0 | 0 | 0 | 0 | 0 | 0 | 0 | 0 | 0 | 0 | 0 | 0 | 0 | 0 | 0 | 0 | 0 | 0 | 0 | 0 | 0 | 0 | 0
Holistic Transition | Lct_BB004 | Number | NPg Northeast | Stella South |  | 0 | 0 | 0 | 0 | 0 | 0 | 0 | 0 | 0 | 0 | 0 | 0 | 0 | 0 | 0 | 0 | 0 | 0 | 0 | 0 | 0 | 0 | 0 | 0 | 0 | 0 | 0
Holistic Transition | Lct_BB004 | Number | NPg Northeast | Tynemouth 11kV |  | 0 | 0 | 0 | 0 | 0 | 0 | 0 | 0 | 0 | 0 | 0 | 0 | 0 | 0 | 0 | 0 | 0 | 0 | 0 | 0 | 0 | 0 | 0 | 0 | 0 | 0 | 0
Holistic Transition | Lct_BB004 | Number | NPg Northeast | Tynemouth 132kV |  | 0 | 0 | 0 | 0 | 0 | 0 | 0 | 0 | 0 | 0 | 0 | 0 | 0 | 0 | 0 | 0 | 0 | 0 | 0 | 0 | 0 | 0 | 0 | 0 | 0 | 0 | 0
Holistic Transition | Lct_BB004 | Number | NPg Northeast | West Boldon |  | 0 | 0 | 0 | 0 | 0 | 0 | 0 | 0 | 0 | 0 | 0 | 0 | 0 | 0 | 0 | 0 | 0 | 0 | 0 | 0 | 0 | 0 | 0 | 0 | 0 | 0 | 0
Holistic Transition | Lct_BB004 | Number | NPg Yorkshire | Bradford West |  | 0 | 0 | 0 | 0 | 0 | 0 | 0 | 0 | 0 | 0 | 0 | 0 | 0 | 0 | 0 | 0 | 0 | 0 | 0 | 0 | 0 | 0 | 0 | 0 | 0 | 0 | 0
Holistic Transition | Lct_BB004 | Number | NPg Yorkshire | Camblesforth 66kV (Drax) |  | 0 | 0 | 0 | 0 | 0 | 0 | 0 | 0 | 0 | 0 | 0 | 0 | 0 | 0 | 0 | 0 | 0 | 0 | 0 | 0 | 0 | 0 | 0 | 0 | 0 | 0 | 0
Holistic Transition | Lct_BB004 | Number | NPg Yorkshire | Creyke Beck |  | 0 | 0 | 0 | 0 | 0 | 0 | 0 | 0 | 0 | 0 | 0 | 0 | 0 | 0 | 0 | 0 | 0 | 0 | 0 | 0 | 0 | 0 | 0 | 0 | 0 | 0 | 0
Holistic Transition | Lct_BB004 | Number | NPg Yorkshire | Drax 132kV |  | 0 | 0 | 0 | 0 | 0 | 0 | 0 | 0 | 0 | 0 | 0 | 0 | 0 | 0 | 0 | 0 | 0 | 0 | 0 | 0 | 0 | 0 | 0 | 0 | 0 | 0 | 0
Holistic Transition | Lct_BB004 | Number | NPg Yorkshire | Elland |  | 0 | 0 | 0 | 0 | 0 | 0 | 0 | 0 | 0 | 0 | 0 | 0 | 0 | 0 | 0 | 0 | 0 | 0 | 0 | 0 | 0 | 0 | 0 | 0 | 0 | 0 | 0
Holistic Transition | Lct_BB004 | Number | NPg Yorkshire | Ferrybridge A |  | 0 | 0 | 0 | 0 | 0 | 0 | 0 | 0 | 0 | 0 | 0 | 0 | 0 | 0 | 0 | 0 | 0 | 0 | 0 | 0 | 0 | 0 | 0 | 0 | 0 | 0 | 0
Holistic Transition | Lct_BB004 | Number | NPg Yorkshire | Ferrybridge B |  | 0 | 0 | 0 | 0 | 0 | 0 | 0 | 0 | 0 | 0 | 0 | 0 | 0 | 0 | 0 | 0 | 0 | 0 | 0 | 0 | 0 | 0 | 0 | 0 | 0 | 0 | 0
Holistic Transition | Lct_BB004 | Number | NPg Yorkshire | Grimsby West |  | 0 | 0 | 0 | 0 | 0 | 0 | 0 | 0 | 0 | 0 | 0 | 0 | 0 | 0 | 0 | 0 | 0 | 0 | 0 | 0 | 0 | 0 | 0 | 0 | 0 | 0 | 0
Holistic Transition | Lct_BB004 | Number | NPg Yorkshire | Jordanthorpe |  | 0 | 0 | 0 | 0 | 0 | 0 | 0 | 0 | 0 | 0 | 0 | 0 | 0 | 0 | 0 | 0 | 0 | 0 | 0 | 0 | 0 | 0 | 0 | 0 | 0 | 0 | 0
Holistic Transition | Lct_BB004 | Number | NPg Yorkshire | Keadby |  | 0 | 0 | 0 | 0 | 0 | 0 | 0 | 0 | 0 | 0 | 0 | 0 | 0 | 0 | 0 | 0 | 0 | 0 | 0 | 0 | 0 | 0 | 0 | 0 | 0 | 0 | 0
Holistic Transition | Lct_BB004 | Number | NPg Yorkshire | Kirkstall B |  | 0 | 0 | 0 | 0 | 0 | 0 | 0 | 0 | 0 | 0 | 0 | 0 | 0 | 0 | 0 | 0 | 0 | 0 | 0 | 0 | 0 | 0 | 0 | 0 | 0 | 0 | 0
Holistic Transition | Lct_BB004 | Number | NPg Yorkshire | Neepsend |  | 0 | 0 | 0 | 0 | 0 | 0 | 0 | 0 | 0 | 0 | 0 | 0 | 0 | 0 | 0 | 0 | 0 | 0 | 0 | 0 | 0 | 0 | 0 | 0 | 0 | 0 | 0
Holistic Transition | Lct_BB004 | Number | NPg Yorkshire | Norton Lees |  | 0 | 0 | 0 | 0 | 0 | 0 | 0 | 0 | 0 | 0 | 0 | 0 | 0 | 0 | 0 | 0 | 0 | 0 | 0 | 0 | 0 | 0 | 0 | 0 | 0 | 0 | 0
Holistic Transition | Lct_BB004 | Number | NPg Yorkshire | Pitsmoor |  | 0 | 0 | 0 | 0 | 0 | 0 | 0 | 0 | 0 | 0 | 0 | 0 | 0 | 0 | 0 | 0 | 0 | 0 | 0 | 0 | 0 | 0 | 0 | 0 | 0 | 0 | 0
Holistic Transition | Lct_BB004 | Number | NPg Yorkshire | Saltend North |  | 0 | 0 | 0 | 0 | 0 | 0 | 0 | 0 | 0 | 0 | 0 | 0 | 0 | 0 | 0 | 0 | 0 | 0 | 0 | 0 | 0 | 0 | 0 | 0 | 0 | 0 | 0
Holistic Transition | Lct_BB004 | Number | NPg Yorkshire | Sheffield City |  | 0 | 0 | 0 | 0 | 0 | 0 | 0 | 0 | 0 | 0 | 0 | 0 | 0 | 0 | 0 | 0 | 0 | 0 | 0 | 0 | 0 | 0 | 0 | 0 | 0 | 0 | 0
Holistic Transition | Lct_BB004 | Number | NPg Yorkshire | Skelton Grange |  | 0 | 0 | 0 | 0 | 0 | 0 | 0 | 0 | 0 | 0 | 0 | 0 | 0 | 0 | 0 | 0 | 0 | 0 | 0 | 0 | 0 | 0 | 0 | 0 | 0 | 0 | 0
Holistic Transition | Lct_BB004 | Number | NPg Yorkshire | Templeborough |  | 0 | 0 | 0 | 0 | 0 | 0 | 0 | 0 | 0 | 0 | 0 | 0 | 0 | 0 | 0 | 0 | 0 | 0 | 0 | 0 | 0 | 0 | 0 | 0 | 0 | 0 | 0
Holistic Transition | Lct_BB004 | Number | NPg Yorkshire | Thorpe Marsh |  | 0 | 0 | 0 | 0 | 0 | 0 | 0 | 0 | 0 | 0 | 0 | 0 | 0 | 0 | 0 | 0 | 0 | 0 | 0 | 0 | 0 | 0 | 0 | 0 | 0 | 0 | 0
Holistic Transition | Lct_BB004 | Number | NPg Yorkshire | Thurcroft |  | 0 | 0 | 0 | 0 | 0 | 0 | 0 | 0 | 0 | 0 | 0 | 0 | 0 | 0 | 0 | 0 | 0 | 0 | 0 | 0 | 0 | 0 | 0 | 0 | 0 | 0 | 0
Holistic Transition | Lct_BB004 | Number | NPg Yorkshire | West Melton |  | 0 | 0 | 0 | 0 | 0 | 0 | 0 | 0 | 0 | 0 | 0 | 0 | 0 | 0 | 0 | 0 | 0 | 0 | 0 | 0 | 0 | 0 | 0 | 0 | 0 | 0 | 0
Holistic Transition | Lct_BB004 | Number | NPg Yorkshire | Wincobank |  | 0 | 0 | 0 | 0 | 0 | 0 | 0 | 0 | 0 | 0 | 0 | 0 | 0 | 0 | 0 | 0 | 0 | 0 | 0 | 0 | 0 | 0 | 0 | 0 | 0 | 0 | 0
Holistic Transition | Lct_BB004 | Number | SPEN | Ayr |  | 0 | 0 | 0 | 0 | 0 | 0 | 0 | 0 | 0 | 0 | 0 | 0 | 0 | 0 | 0 | 0 | 0 | 0 | 0 | 0 | 0 | 0 | 0 | 0 | 0 | 0 | 0
Holistic Transition | Lct_BB004 | Number | SPEN | Bainsford |  | 0 | 0 | 0 | 0 | 0 | 0 | 0 | 0 | 0 | 0 | 0 | 0 | 0 | 0 | 0 | 0 | 0 | 0 | 0 | 0 | 0 | 0 | 0 | 0 | 0 | 0 | 0
Holistic Transition | Lct_BB004 | Number | SPEN | Bathgate |  | 0 | 0 | 0 | 0 | 0 | 0 | 0 | 0 | 0 | 0 | 0 | 0 | 0 | 0 | 0 | 0 | 0 | 0 | 0 | 0 | 0 | 0 | 0 | 0 | 0 | 0 | 0
Holistic Transition | Lct_BB004 | Number | SPEN | Berwick |  | 0 | 0 | 0 | 0 | 0 | 0 | 0 | 0 | 0 | 0 | 0 | 0 | 0 | 0 | 0 | 0 | 0 | 0 | 0 | 0 | 0 | 0 | 0 | 0 | 0 | 0 | 0
Holistic Transition | Lct_BB004 | Number | SPEN | Bonnybridge |  | 0 | 0 | 0 | 0 | 0 | 0 | 0 | 0 | 0 | 0 | 0 | 0 | 0 | 0 | 0 | 0 | 0 | 0 | 0 | 0 | 0 | 0 | 0 | 0 | 0 | 0 | 0
Holistic Transition | Lct_BB004 | Number | SPEN | Braehead Park |  | 0 | 0 | 0 | 0 | 0 | 0 | 0 | 0 | 0 | 0 | 0 | 0 | 0 | 0 | 0 | 0 | 0 | 0 | 0 | 0 | 0 | 0 | 0 | 0 | 0 | 0 | 0
Holistic Transition | Lct_BB004 | Number | SPEN | Broxburn |  | 0 | 0 | 0 | 0 | 0 | 0 | 0 | 0 | 0 | 0 | 0 | 0 | 0 | 0 | 0 | 0 | 0 | 0 | 0 | 0 | 0 | 0 | 0 | 0 | 0 | 0 | 0
Holistic Transition | Lct_BB004 | Number | SPEN | Carntyne |  | 0 | 0 | 0 | 0 | 0 | 0 | 0 | 0 | 0 | 0 | 0 | 0 | 0 | 0 | 0 | 0 | 0 | 0 | 0 | 0 | 0 | 0 | 0 | 0 | 0 | 0 | 0
Holistic Transition | Lct_BB004 | Number | SPEN | Chapelcross |  | 0 | 0 | 0 | 0 | 0 | 0 | 0 | 0 | 0 | 0 | 0 | 0 | 0 | 0 | 0 | 0 | 0 | 0 | 0 | 0 | 0 | 0 | 0 | 0 | 0 | 0 | 0
Holistic Transition | Lct_BB004 | Number | SPEN | Charlotte Street |  | 0 | 0 | 0 | 0 | 0 | 0 | 0 | 0 | 0 | 0 | 0 | 0 | 0 | 0 | 0 | 0 | 0 | 0 | 0 | 0 | 0 | 0 | 0 | 0 | 0 | 0 | 0
Holistic Transition | Lct_BB004 | Number | SPEN | Clyde's Mill |  | 0 | 0 | 0 | 0 | 0 | 0 | 0 | 0 | 0 | 0 | 0 | 0 | 0 | 0 | 0 | 0 | 0 | 0 | 0 | 0 | 0 | 0 | 0 | 0 | 0 | 0 | 0 | GSP also referred to as Westburn Road
Holistic Transition | Lct_BB004 | Number | SPEN | Coatbridge |  | 0 | 0 | 0 | 0 | 0 | 0 | 0 | 0 | 0 | 0 | 0 | 0 | 0 | 0 | 0 | 0 | 0 | 0 | 0 | 0 | 0 | 0 | 0 | 0 | 0 | 0 | 0
Holistic Transition | Lct_BB004 | Number | SPEN | Cockenzie |  | 0 | 0 | 0 | 0 | 0 | 0 | 0 | 0 | 0 | 0 | 0 | 0 | 0 | 0 | 0 | 0 | 0 | 0 | 0 | 0 | 0 | 0 | 0 | 0 | 0 | 0 | 0
Holistic Transition | Lct_BB004 | Number | SPEN | Coylton |  | 0 | 0 | 0 | 0 | 0 | 0 | 0 | 0 | 0 | 0 | 0 | 0 | 0 | 0 | 0 | 0 | 0 | 0 | 0 | 0 | 0 | 0 | 0 | 0 | 0 | 0 | 0
Holistic Transition | Lct_BB004 | Number | SPEN | Crookston A |  | 0 | 0 | 0 | 0 | 0 | 0 | 0 | 0 | 0 | 0 | 0 | 0 | 0 | 0 | 0 | 0 | 0 | 0 | 0 | 0 | 0 | 0 | 0 | 0 | 0 | 0 | 0
Holistic Transition | Lct_BB004 | Number | SPEN | Crookston B |  | 0 | 0 | 0 | 0 | 0 | 0 | 0 | 0 | 0 | 0 | 0 | 0 | 0 | 0 | 0 | 0 | 0 | 0 | 0 | 0 | 0 | 0 | 0 | 0 | 0 | 0 | 0
Holistic Transition | Lct_BB004 | Number | SPEN | Cumbernauld |  | 0 | 0 | 0 | 0 | 0 | 0 | 0 | 0 | 0 | 0 | 0 | 0 | 0 | 0 | 0 | 0 | 0 | 0 | 0 | 0 | 0 | 0 | 0 | 0 | 0 | 0 | 0
Holistic Transition | Lct_BB004 | Number | SPEN | Cupar |  | 0 | 0 | 0 | 0 | 0 | 0 | 0 | 0 | 0 | 0 | 0 | 0 | 0 | 0 | 0 | 0 | 0 | 0 | 0 | 0 | 0 | 0 | 0 | 0 | 0 | 0 | 0
Holistic Transition | Lct_BB004 | Number | SPEN | Currie |  | 0 | 0 | 0 | 0 | 0 | 0 | 0 | 0 | 0 | 0 | 0 | 0 | 0 | 0 | 0 | 0 | 0 | 0 | 0 | 0 | 0 | 0 | 0 | 0 | 0 | 0 | 0
Holistic Transition | Lct_BB004 | Number | SPEN | Dalmarnock |  | 0 | 0 | 0 | 0 | 0 | 0 | 0 | 0 | 0 | 0 | 0 | 0 | 0 | 0 | 0 | 0 | 0 | 0 | 0 | 0 | 0 | 0 | 0 | 0 | 0 | 0 | 0
Holistic Transition | Lct_BB004 | Number | SPEN | Devol Moor |  | 0 | 0 | 0 | 0 | 0 | 0 | 0 | 0 | 0 | 0 | 0 | 0 | 0 | 0 | 0 | 0 | 0 | 0 | 0 | 0 | 0 | 0 | 0 | 0 | 0 | 0 | 0
Holistic Transition | Lct_BB004 | Number | SPEN | Devonside |  | 0 | 0 | 0 | 0 | 0 | 0 | 0 | 0 | 0 | 0 | 0 | 0 | 0 | 0 | 0 | 0 | 0 | 0 | 0 | 0 | 0 | 0 | 0 | 0 | 0 | 0 | 0
Holistic Transition | Lct_BB004 | Number | SPEN | Dewar Place |  | 0 | 0 | 0 | 0 | 0 | 0 | 0 | 0 | 0 | 0 | 0 | 0 | 0 | 0 | 0 | 0 | 0 | 0 | 0 | 0 | 0 | 0 | 0 | 0 | 0 | 0 | 0
Holistic Transition | Lct_BB004 | Number | SPEN | Drumchapel |  | 0 | 0 | 0 | 0 | 0 | 0 | 0 | 0 | 0 | 0 | 0 | 0 | 0 | 0 | 0 | 0 | 0 | 0 | 0 | 0 | 0 | 0 | 0 | 0 | 0 | 0 | 0
Holistic Transition | Lct_BB004 | Number | SPEN | Drumcross |  | 0 | 0 | 0 | 0 | 0 | 0 | 0 | 0 | 0 | 0 | 0 | 0 | 0 | 0 | 0 | 0 | 0 | 0 | 0 | 0 | 0 | 0 | 0 | 0 | 0 | 0 | 0
Holistic Transition | Lct_BB004 | Number | SPEN | Dumfries 33 |  | 0 | 0 | 0 | 0 | 0 | 0 | 0 | 0 | 0 | 0 | 0 | 0 | 0 | 0 | 0 | 0 | 0 | 0 | 0 | 0 | 0 | 0 | 0 | 0 | 0 | 0 | 0
Holistic Transition | Lct_BB004 | Number | SPEN | Dunbar A |  | 0 | 0 | 0 | 0 | 0 | 0 | 0 | 0 | 0 | 0 | 0 | 0 | 0 | 0 | 0 | 0 | 0 | 0 | 0 | 0 | 0 | 0 | 0 | 0 | 0 | 0 | 0
Holistic Transition | Lct_BB004 | Number | SPEN | Dunbar B |  | 0 | 0 | 0 | 0 | 0 | 0 | 0 | 0 | 0 | 0 | 0 | 0 | 0 | 0 | 0 | 0 | 0 | 0 | 0 | 0 | 0 | 0 | 0 | 0 | 0 | 0 | 0
Holistic Transition | Lct_BB004 | Number | SPEN | Dunfermline |  | 0 | 0 | 0 | 0 | 0 | 0 | 0 | 0 | 0 | 0 | 0 | 0 | 0 | 0 | 0 | 0 | 0 | 0 | 0 | 0 | 0 | 0 | 0 | 0 | 0 | 0 | 0
Holistic Transition | Lct_BB004 | Number | SPEN | East Kilbride |  | 0 | 0 | 0 | 0 | 0 | 0 | 0 | 0 | 0 | 0 | 0 | 0 | 0 | 0 | 0 | 0 | 0 | 0 | 0 | 0 | 0 | 0 | 0 | 0 | 0 | 0 | 0
Holistic Transition | Lct_BB004 | Number | SPEN | East Kilbride South |  | 0 | 0 | 0 | 0 | 0 | 0 | 0 | 0 | 0 | 0 | 0 | 0 | 0 | 0 | 0 | 0 | 0 | 0 | 0 | 0 | 0 | 0 | 0 | 0 | 0 | 0 | 0
Holistic Transition | Lct_BB004 | Number | SPEN | Easterhouse |  | 0 | 0 | 0 | 0 | 0 | 0 | 0 | 0 | 0 | 0 | 0 | 0 | 0 | 0 | 0 | 0 | 0 | 0 | 0 | 0 | 0 | 0 | 0 | 0 | 0 | 0 | 0
Holistic Transition | Lct_BB004 | Number | SPEN | Eccles |  | 0 | 0 | 0 | 0 | 0 | 0 | 0 | 0 | 0 | 0 | 0 | 0 | 0 | 0 | 0 | 0 | 0 | 0 | 0 | 0 | 0 | 0 | 0 | 0 | 0 | 0 | 0
Holistic Transition | Lct_BB004 | Number | SPEN | Elderslie |  | 0 | 0 | 0 | 0 | 0 | 0 | 0 | 0 | 0 | 0 | 0 | 0 | 0 | 0 | 0 | 0 | 0 | 0 | 0 | 0 | 0 | 0 | 0 | 0 | 0 | 0 | 0
Holistic Transition | Lct_BB004 | Number | SPEN | Erskine |  | 0 | 0 | 0 | 0 | 0 | 0 | 0 | 0 | 0 | 0 | 0 | 0 | 0 | 0 | 0 | 0 | 0 | 0 | 0 | 0 | 0 | 0 | 0 | 0 | 0 | 0 | 0
Holistic Transition | Lct_BB004 | Number | SPEN | Finnieston |  | 0 | 0 | 0 | 0 | 0 | 0 | 0 | 0 | 0 | 0 | 0 | 0 | 0 | 0 | 0 | 0 | 0 | 0 | 0 | 0 | 0 | 0 | 0 | 0 | 0 | 0 | 0
Holistic Transition | Lct_BB004 | Number | SPEN | Galashiels |  | 0 | 0 | 0 | 0 | 0 | 0 | 0 | 0 | 0 | 0 | 0 | 0 | 0 | 0 | 0 | 0 | 0 | 0 | 0 | 0 | 0 | 0 | 0 | 0 | 0 | 0 | 0
Holistic Transition | Lct_BB004 | Number | SPEN | Giffnock |  | 0 | 0 | 0 | 0 | 0 | 0 | 0 | 0 | 0 | 0 | 0 | 0 | 0 | 0 | 0 | 0 | 0 | 0 | 0 | 0 | 0 | 0 | 0 | 0 | 0 | 0 | 0
Holistic Transition | Lct_BB004 | Number | SPEN | Glenluce |  | 0 | 0 | 0 | 0 | 0 | 0 | 0 | 0 | 0 | 0 | 0 | 0 | 0 | 0 | 0 | 0 | 0 | 0 | 0 | 0 | 0 | 0 | 0 | 0 | 0 | 0 | 0
Holistic Transition | Lct_BB004 | Number | SPEN | Glenniston |  | 0 | 0 | 0 | 0 | 0 | 0 | 0 | 0 | 0 | 0 | 0 | 0 | 0 | 0 | 0 | 0 | 0 | 0 | 0 | 0 | 0 | 0 | 0 | 0 | 0 | 0 | 0
Holistic Transition | Lct_BB004 | Number | SPEN | Glenrothes |  | 0 | 0 | 0 | 0 | 0 | 0 | 0 | 0 | 0 | 0 | 0 | 0 | 0 | 0 | 0 | 0 | 0 | 0 | 0 | 0 | 0 | 0 | 0 | 0 | 0 | 0 | 0
Holistic Transition | Lct_BB004 | Number | SPEN | Gorgie |  | 0 | 0 | 0 | 0 | 0 | 0 | 0 | 0 | 0 | 0 | 0 | 0 | 0 | 0 | 0 | 0 | 0 | 0 | 0 | 0 | 0 | 0 | 0 | 0 | 0 | 0 | 0
Holistic Transition | Lct_BB004 | Number | SPEN | Govan |  | 0 | 0 | 0 | 0 | 0 | 0 | 0 | 0 | 0 | 0 | 0 | 0 | 0 | 0 | 0 | 0 | 0 | 0 | 0 | 0 | 0 | 0 | 0 | 0 | 0 | 0 | 0
Holistic Transition | Lct_BB004 | Number | SPEN | Grangemouth A |  | 0 | 0 | 0 | 0 | 0 | 0 | 0 | 0 | 0 | 0 | 0 | 0 | 0 | 0 | 0 | 0 | 0 | 0 | 0 | 0 | 0 | 0 | 0 | 0 | 0 | 0 | 0
Holistic Transition | Lct_BB004 | Number | SPEN | Grangemouth C |  | 0 | 0 | 0 | 0 | 0 | 0 | 0 | 0 | 0 | 0 | 0 | 0 | 0 | 0 | 0 | 0 | 0 | 0 | 0 | 0 | 0 | 0 | 0 | 0 | 0 | 0 | 0
Holistic Transition | Lct_BB004 | Number | SPEN | Haggs Road |  | 0 | 0 | 0 | 0 | 0 | 0 | 0 | 0 | 0 | 0 | 0 | 0 | 0 | 0 | 0 | 0 | 0 | 0 | 0 | 0 | 0 | 0 | 0 | 0 | 0 | 0 | 0
Holistic Transition | Lct_BB004 | Number | SPEN | Hawick |  | 0 | 0 | 0 | 0 | 0 | 0 | 0 | 0 | 0 | 0 | 0 | 0 | 0 | 0 | 0 | 0 | 0 | 0 | 0 | 0 | 0 | 0 | 0 | 0 | 0 | 0 | 0
Holistic Transition | Lct_BB004 | Number | SPEN | Helensburgh |  | 0 | 0 | 0 | 0 | 0 | 0 | 0 | 0 | 0 | 0 | 0 | 0 | 0 | 0 | 0 | 0 | 0 | 0 | 0 | 0 | 0 | 0 | 0 | 0 | 0 | 0 | 0
Holistic Transition | Lct_BB004 | Number | SPEN | Hunterston Farm |  | 0 | 0 | 0 | 0 | 0 | 0 | 0 | 0 | 0 | 0 | 0 | 0 | 0 | 0 | 0 | 0 | 0 | 0 | 0 | 0 | 0 | 0 | 0 | 0 | 0 | 0 | 0
Holistic Transition | Lct_BB004 | Number | SPEN | Inverkeithing |  | 0 | 0 | 0 | 0 | 0 | 0 | 0 | 0 | 0 | 0 | 0 | 0 | 0 | 0 | 0 | 0 | 0 | 0 | 0 | 0 | 0 | 0 | 0 | 0 | 0 | 0 | 0
Holistic Transition | Lct_BB004 | Number | SPEN | Johnstone |  | 0 | 0 | 0 | 0 | 0 | 0 | 0 | 0 | 0 | 0 | 0 | 0 | 0 | 0 | 0 | 0 | 0 | 0 | 0 | 0 | 0 | 0 | 0 | 0 | 0 | 0 | 0
Holistic Transition | Lct_BB004 | Number | SPEN | Kaimes |  | 0 | 0 | 0 | 0 | 0 | 0 | 0 | 0 | 0 | 0 | 0 | 0 | 0 | 0 | 0 | 0 | 0 | 0 | 0 | 0 | 0 | 0 | 0 | 0 | 0 | 0 | 0
Holistic Transition | Lct_BB004 | Number | SPEN | Kilbowie 11 |  | 0 | 0 | 0 | 0 | 0 | 0 | 0 | 0 | 0 | 0 | 0 | 0 | 0 | 0 | 0 | 0 | 0 | 0 | 0 | 0 | 0 | 0 | 0 | 0 | 0 | 0 | 0
Holistic Transition | Lct_BB004 | Number | SPEN | Kilbowie 33 |  | 0 | 0 | 0 | 0 | 0 | 0 | 0 | 0 | 0 | 0 | 0 | 0 | 0 | 0 | 0 | 0 | 0 | 0 | 0 | 0 | 0 | 0 | 0 | 0 | 0 | 0 | 0
Holistic Transition | Lct_BB004 | Number | SPEN | Killermont |  | 0 | 0 | 0 | 0 | 0 | 0 | 0 | 0 | 0 | 0 | 0 | 0 | 0 | 0 | 0 | 0 | 0 | 0 | 0 | 0 | 0 | 0 | 0 | 0 | 0 | 0 | 0
Holistic Transition | Lct_BB004 | Number | SPEN | Kilmarnock South |  | 0 | 0 | 0 | 0 | 0 | 0 | 0 | 0 | 0 | 0 | 0 | 0 | 0 | 0 | 0 | 0 | 0 | 0 | 0 | 0 | 0 | 0 | 0 | 0 | 0 | 0 | 0
Holistic Transition | Lct_BB004 | Number | SPEN | Kilmarnock Town |  | 0 | 0 | 0 | 0 | 0 | 0 | 0 | 0 | 0 | 0 | 0 | 0 | 0 | 0 | 0 | 0 | 0 | 0 | 0 | 0 | 0 | 0 | 0 | 0 | 0 | 0 | 0
Holistic Transition | Lct_BB004 | Number | SPEN | Kilwinning |  | 0 | 0 | 0 | 0 | 0 | 0 | 0 | 0 | 0 | 0 | 0 | 0 | 0 | 0 | 0 | 0 | 0 | 0 | 0 | 0 | 0 | 0 | 0 | 0 | 0 | 0 | 0
Holistic Transition | Lct_BB004 | Number | SPEN | Leven |  | 0 | 0 | 0 | 0 | 0 | 0 | 0 | 0 | 0 | 0 | 0 | 0 | 0 | 0 | 0 | 0 | 0 | 0 | 0 | 0 | 0 | 0 | 0 | 0 | 0 | 0 | 0
Holistic Transition | Lct_BB004 | Number | SPEN | Linnmill |  | 0 | 0 | 0 | 0 | 0 | 0 | 0 | 0 | 0 | 0 | 0 | 0 | 0 | 0 | 0 | 0 | 0 | 0 | 0 | 0 | 0 | 0 | 0 | 0 | 0 | 0 | 0
Holistic Transition | Lct_BB004 | Number | SPEN | Livingston East |  | 0 | 0 | 0 | 0 | 0 | 0 | 0 | 0 | 0 | 0 | 0 | 0 | 0 | 0 | 0 | 0 | 0 | 0 | 0 | 0 | 0 | 0 | 0 | 0 | 0 | 0 | 0
Holistic Transition | Lct_BB004 | Number | SPEN | Maybole |  | 0 | 0 | 0 | 0 | 0 | 0 | 0 | 0 | 0 | 0 | 0 | 0 | 0 | 0 | 0 | 0 | 0 | 0 | 0 | 0 | 0 | 0 | 0 | 0 | 0 | 0 | 0
Holistic Transition | Lct_BB004 | Number | SPEN | Newarthill |  | 0 | 0 | 0 | 0 | 0 | 0 | 0 | 0 | 0 | 0 | 0 | 0 | 0 | 0 | 0 | 0 | 0 | 0 | 0 | 0 | 0 | 0 | 0 | 0 | 0 | 0 | 0
Holistic Transition | Lct_BB004 | Number | SPEN | Newton Stewart |  | 0 | 0 | 0 | 0 | 0 | 0 | 0 | 0 | 0 | 0 | 0 | 0 | 0 | 0 | 0 | 0 | 0 | 0 | 0 | 0 | 0 | 0 | 0 | 0 | 0 | 0 | 0
Holistic Transition | Lct_BB004 | Number | SPEN | Paisley |  | 0 | 0 | 0 | 0 | 0 | 0 | 0 | 0 | 0 | 0 | 0 | 0 | 0 | 0 | 0 | 0 | 0 | 0 | 0 | 0 | 0 | 0 | 0 | 0 | 0 | 0 | 0
Holistic Transition | Lct_BB004 | Number | SPEN | Partick |  | 0 | 0 | 0 | 0 | 0 | 0 | 0 | 0 | 0 | 0 | 0 | 0 | 0 | 0 | 0 | 0 | 0 | 0 | 0 | 0 | 0 | 0 | 0 | 0 | 0 | 0 | 0
Holistic Transition | Lct_BB004 | Number | SPEN | Port Dundas |  | 0 | 0 | 0 | 0 | 0 | 0 | 0 | 0 | 0 | 0 | 0 | 0 | 0 | 0 | 0 | 0 | 0 | 0 | 0 | 0 | 0 | 0 | 0 | 0 | 0 | 0 | 0
Holistic Transition | Lct_BB004 | Number | SPEN | Portobello |  | 0 | 0 | 0 | 0 | 0 | 0 | 0 | 0 | 0 | 0 | 0 | 0 | 0 | 0 | 0 | 0 | 0 | 0 | 0 | 0 | 0 | 0 | 0 | 0 | 0 | 0 | 0
Holistic Transition | Lct_BB004 | Number | SPEN | Redhouse |  | 0 | 0 | 0 | 0 | 0 | 0 | 0 | 0 | 0 | 0 | 0 | 0 | 0 | 0 | 0 | 0 | 0 | 0 | 0 | 0 | 0 | 0 | 0 | 0 | 0 | 0 | 0
Holistic Transition | Lct_BB004 | Number | SPEN | Saltcoats A |  | 0 | 0 | 0 | 0 | 0 | 0 | 0 | 0 | 0 | 0 | 0 | 0 | 0 | 0 | 0 | 0 | 0 | 0 | 0 | 0 | 0 | 0 | 0 | 0 | 0 | 0 | 0
Holistic Transition | Lct_BB004 | Number | SPEN | Saltcoats B |  | 0 | 0 | 0 | 0 | 0 | 0 | 0 | 0 | 0 | 0 | 0 | 0 | 0 | 0 | 0 | 0 | 0 | 0 | 0 | 0 | 0 | 0 | 0 | 0 | 0 | 0 | 0
Holistic Transition | Lct_BB004 | Number | SPEN | Shrubhill |  | 0 | 0 | 0 | 0 | 0 | 0 | 0 | 0 | 0 | 0 | 0 | 0 | 0 | 0 | 0 | 0 | 0 | 0 | 0 | 0 | 0 | 0 | 0 | 0 | 0 | 0 | 0
Holistic Transition | Lct_BB004 | Number | SPEN | Sighthill |  | 0 | 0 | 0 | 0 | 0 | 0 | 0 | 0 | 0 | 0 | 0 | 0 | 0 | 0 | 0 | 0 | 0 | 0 | 0 | 0 | 0 | 0 | 0 | 0 | 0 | 0 | 0
Holistic Transition | Lct_BB004 | Number | SPEN | Spango Valley |  | 0 | 0 | 0 | 0 | 0 | 0 | 0 | 0 | 0 | 0 | 0 | 0 | 0 | 0 | 0 | 0 | 0 | 0 | 0 | 0 | 0 | 0 | 0 | 0 | 0 | 0 | 0
Holistic Transition | Lct_BB004 | Number | SPEN | St Andrews Cross |  | 0 | 0 | 0 | 0 | 0 | 0 | 0 | 0 | 0 | 0 | 0 | 0 | 0 | 0 | 0 | 0 | 0 | 0 | 0 | 0 | 0 | 0 | 0 | 0 | 0 | 0 | 0
Holistic Transition | Lct_BB004 | Number | SPEN | Stirling |  | 0 | 0 | 0 | 0 | 0 | 0 | 0 | 0 | 0 | 0 | 0 | 0 | 0 | 0 | 0 | 0 | 0 | 0 | 0 | 0 | 0 | 0 | 0 | 0 | 0 | 0 | 0
Holistic Transition | Lct_BB004 | Number | SPEN | Strathaven |  | 0 | 0 | 0 | 0 | 0 | 0 | 0 | 0 | 0 | 0 | 0 | 0 | 0 | 0 | 0 | 0 | 0 | 0 | 0 | 0 | 0 | 0 | 0 | 0 | 0 | 0 | 0
Holistic Transition | Lct_BB004 | Number | SPEN | Strathleven |  | 0 | 0 | 0 | 0 | 0 | 0 | 0 | 0 | 0 | 0 | 0 | 0 | 0 | 0 | 0 | 0 | 0 | 0 | 0 | 0 | 0 | 0 | 0 | 0 | 0 | 0 | 0
Holistic Transition | Lct_BB004 | Number | SPEN | Telford Road |  | 0 | 0 | 0 | 0 | 0 | 0 | 0 | 0 | 0 | 0 | 0 | 0 | 0 | 0 | 0 | 0 | 0 | 0 | 0 | 0 | 0 | 0 | 0 | 0 | 0 | 0 | 0
Holistic Transition | Lct_BB004 | Number | SPEN | Tongland |  | 0 | 0 | 0 | 0 | 0 | 0 | 0 | 0 | 0 | 0 | 0 | 0 | 0 | 0 | 0 | 0 | 0 | 0 | 0 | 0 | 0 | 0 | 0 | 0 | 0 | 0 | 0
Holistic Transition | Lct_BB004 | Number | SPEN | West George Street |  | 0 | 0 | 0 | 0 | 0 | 0 | 0 | 0 | 0 | 0 | 0 | 0 | 0 | 0 | 0 | 0 | 0 | 0 | 0 | 0 | 0 | 0 | 0 | 0 | 0 | 0 | 0
Holistic Transition | Lct_BB004 | Number | SPEN | Westfield |  | 0 | 0 | 0 | 0 | 0 | 0 | 0 | 0 | 0 | 0 | 0 | 0 | 0 | 0 | 0 | 0 | 0 | 0 | 0 | 0 | 0 | 0 | 0 | 0 | 0 | 0 | 0
Holistic Transition | Lct_BB004 | Number | SPEN | Whitehouse |  | 0 | 0 | 0 | 0 | 0 | 0 | 0 | 0 | 0 | 0 | 0 | 0 | 0 | 0 | 0 | 0 | 0 | 0 | 0 | 0 | 0 | 0 | 0 | 0 | 0 | 0 | 0
Holistic Transition | Lct_BB004 | Number | SPEN | Wishaw |  | 0 | 0 | 0 | 0 | 0 | 0 | 0 | 0 | 0 | 0 | 0 | 0 | 0 | 0 | 0 | 0 | 0 | 0 | 0 | 0 | 0 | 0 | 0 | 0 | 0 | 0 | 0
Holistic Transition | Lct_BB004 | Number | SPEN Manweb | Birkenhead |  | 0 | 0 | 0 | 0 | 0 | 0 | 0 | 0 | 0 | 0 | 0 | 0 | 0 | 0 | 0 | 0 | 0 | 0 | 0 | 0 | 0 | 0 | 0 | 0 | 0 | 0 | 0
Holistic Transition | Lct_BB004 | Number | SPEN Manweb | Capenhurst |  | 0 | 0 | 0 | 0 | 0 | 0 | 0 | 0 | 0 | 0 | 0 | 0 | 0 | 0 | 0 | 0 | 0 | 0 | 0 | 0 | 0 | 0 | 0 | 0 | 0 | 0 | 0
Holistic Transition | Lct_BB004 | Number | SPEN Manweb | Connah's Quay |  | 0 | 0 | 0 | 0 | 0 | 0 | 0 | 0 | 0 | 0 | 0 | 0 | 0 | 0 | 0 | 0 | 0 | 0 | 0 | 0 | 0 | 0 | 0 | 0 | 0 | 0 | 0
Holistic Transition | Lct_BB004 | Number | SPEN Manweb | Fiddlers Ferry (Cuerdley 132kV) |  | 0 | 0 | 0 | 0 | 0 | 0 | 0 | 0 | 0 | 0 | 0 | 0 | 0 | 0 | 0 | 0 | 0 | 0 | 0 | 0 | 0 | 0 | 0 | 0 | 0 | 0 | 0
Holistic Transition | Lct_BB004 | Number | SPEN Manweb | Frodsham |  | 0 | 0 | 0 | 0 | 0 | 0 | 0 | 0 | 0 | 0 | 0 | 0 | 0 | 0 | 0 | 0 | 0 | 0 | 0 | 0 | 0 | 0 | 0 | 0 | 0 | 0 | 0
Holistic Transition | Lct_BB004 | Number | SPEN Manweb | Imperial Park |  | 0 | 0 | 0 | 0 | 0 | 0 | 0 | 0 | 0 | 0 | 0 | 0 | 0 | 0 | 0 | 0 | 0 | 0 | 0 | 0 | 0 | 0 | 0 | 0 | 0 | 0 | 0
Holistic Transition | Lct_BB004 | Number | SPEN Manweb | Kirkby SPEN |  | 0 | 0 | 0 | 0 | 0 | 0 | 0 | 0 | 0 | 0 | 0 | 0 | 0 | 0 | 0 | 0 | 0 | 0 | 0 | 0 | 0 | 0 | 0 | 0 | 0 | 0 | 0
Holistic Transition | Lct_BB004 | Number | SPEN Manweb | Legacy |  | 0 | 0 | 0 | 0 | 0 | 0 | 0 | 0 | 0 | 0 | 0 | 0 | 0 | 0 | 0 | 0 | 0 | 0 | 0 | 0 | 0 | 0 | 0 | 0 | 0 | 0 | 0
Holistic Transition | Lct_BB004 | Number | SPEN Manweb | Lister Drive |  | 0 | 0 | 0 | 0 | 0 | 0 | 0 | 0 | 0 | 0 | 0 | 0 | 0 | 0 | 0 | 0 | 0 | 0 | 0 | 0 | 0 | 0 | 0 | 0 | 0 | 0 | 0
Holistic Transition | Lct_BB004 | Number | SPEN Manweb | Pentir |  | 0 | 0 | 0 | 0 | 0 | 0 | 0 | 0 | 0 | 0 | 0 | 0 | 0 | 0 | 0 | 0 | 0 | 0 | 0 | 0 | 0 | 0 | 0 | 0 | 0 | 0 | 0
Holistic Transition | Lct_BB004 | Number | SPEN Manweb | Rainhill |  | 0 | 0 | 0 | 0 | 0 | 0 | 0 | 0 | 0 | 0 | 0 | 0 | 0 | 0 | 0 | 0 | 0 | 0 | 0 | 0 | 0 | 0 | 0 | 0 | 0 | 0 | 0
Holistic Transition | Lct_BB004 | Number | SPEN Manweb | Trawsfynydd |  | 0 | 0 | 0 | 0 | 0 | 0 | 0 | 0 | 0 | 0 | 0 | 0 | 0 | 0 | 0 | 0 | 0 | 0 | 0 | 0 | 0 | 0 | 0 | 0 | 0 | 0 | 0
Holistic Transition | Lct_BB004 | Number | SPEN Manweb | Wylfa |  | 0 | 0 | 0 | 0 | 0 | 0 | 0 | 0 | 0 | 0 | 0 | 0 | 0 | 0 | 0 | 0 | 0 | 0 | 0 | 0 | 0 | 0 | 0 | 0 | 0 | 0 | 0
Holistic Transition | Lct_BB004 | Number | SSEN (SHEPD) | Abernethy |  | 0 | 0 | 0 | 0 | 0 | 0 | 0 | 0 | 0 | 0 | 0 | 0 | 0 | 0 | 0 | 0 | 0 | 0 | 0 | 0 | 0 | 0 | 0 | 0 | 0 | 0 | 0
Holistic Transition | Lct_BB004 | Number | SSEN (SHEPD) | Alness |  | 0 | 0 | 0 | 0 | 0 | 0 | 0 | 0 | 0 | 0 | 0 | 0 | 0 | 0 | 0 | 0 | 0 | 0 | 0 | 0 | 0 | 0 | 0 | 0 | 0 | 0 | 0
Holistic Transition | Lct_BB004 | Number | SSEN (SHEPD) | Arbroath |  | 0 | 0 | 0 | 0 | 0 | 0 | 0 | 0 | 0 | 0 | 0 | 0 | 0 | 0 | 0 | 0 | 0 | 0 | 0 | 0 | 0 | 0 | 0 | 0 | 0 | 0 | 0
Holistic Transition | Lct_BB004 | Number | SSEN (SHEPD) | Ardmore |  | 0 | 0 | 0 | 0 | 0 | 0 | 0 | 0 | 0 | 0 | 0 | 0 | 0 | 0 | 0 | 0 | 0 | 0 | 0 | 0 | 0 | 0 | 0 | 0 | 0 | 0 | 0
Holistic Transition | Lct_BB004 | Number | SSEN (SHEPD) | Beauly |  | 0 | 0 | 0 | 0 | 0 | 0 | 0 | 0 | 0 | 0 | 0 | 0 | 0 | 0 | 0 | 0 | 0 | 0 | 0 | 0 | 0 | 0 | 0 | 0 | 0 | 0 | 0
Holistic Transition | Lct_BB004 | Number | SSEN (SHEPD) | Boat of Garten |  | 0 | 0 | 0 | 0 | 0 | 0 | 0 | 0 | 0 | 0 | 0 | 0 | 0 | 0 | 0 | 0 | 0 | 0 | 0 | 0 | 0 | 0 | 0 | 0 | 0 | 0 | 0
Holistic Transition | Lct_BB004 | Number | SSEN (SHEPD) | Braco West |  | 0 | 0 | 0 | 0 | 0 | 0 | 0 | 0 | 0 | 0 | 0 | 0 | 0 | 0 | 0 | 0 | 0 | 0 | 0 | 0 | 0 | 0 | 0 | 0 | 0 | 0 | 0
Holistic Transition | Lct_BB004 | Number | SSEN (SHEPD) | Bridge of Dun |  | 0 | 0 | 0 | 0 | 0 | 0 | 0 | 0 | 0 | 0 | 0 | 0 | 0 | 0 | 0 | 0 | 0 | 0 | 0 | 0 | 0 | 0 | 0 | 0 | 0 | 0 | 0
Holistic Transition | Lct_BB004 | Number | SSEN (SHEPD) | Broadford |  | 0 | 0 | 0 | 0 | 0 | 0 | 0 | 0 | 0 | 0 | 0 | 0 | 0 | 0 | 0 | 0 | 0 | 0 | 0 | 0 | 0 | 0 | 0 | 0 | 0 | 0 | 0
Holistic Transition | Lct_BB004 | Number | SSEN (SHEPD) | Brora |  | 0 | 0 | 0 | 0 | 0 | 0 | 0 | 0 | 0 | 0 | 0 | 0 | 0 | 0 | 0 | 0 | 0 | 0 | 0 | 0 | 0 | 0 | 0 | 0 | 0 | 0 | 0
Holistic Transition | Lct_BB004 | Number | SSEN (SHEPD) | Burghmuir |  | 0 | 0 | 0 | 0 | 0 | 0 | 0 | 0 | 0 | 0 | 0 | 0 | 0 | 0 | 0 | 0 | 0 | 0 | 0 | 0 | 0 | 0 | 0 | 0 | 0 | 0 | 0
Holistic Transition | Lct_BB004 | Number | SSEN (SHEPD) | Cairnford |  | 0 | 0 | 0 | 0 | 0 | 0 | 0 | 0 | 0 | 0 | 0 | 0 | 0 | 0 | 0 | 0 | 0 | 0 | 0 | 0 | 0 | 0 | 0 | 0 | 0 | 0 | 0
Holistic Transition | Lct_BB004 | Number | SSEN (SHEPD) | Carradale |  | 0 | 0 | 0 | 0 | 0 | 0 | 0 | 0 | 0 | 0 | 0 | 0 | 0 | 0 | 0 | 0 | 0 | 0 | 0 | 0 | 0 | 0 | 0 | 0 | 0 | 0 | 0
Holistic Transition | Lct_BB004 | Number | SSEN (SHEPD) | Cassley |  | 0 | 0 | 0 | 0 | 0 | 0 | 0 | 0 | 0 | 0 | 0 | 0 | 0 | 0 | 0 | 0 | 0 | 0 | 0 | 0 | 0 | 0 | 0 | 0 | 0 | 0 | 0
Holistic Transition | Lct_BB004 | Number | SSEN (SHEPD) | Ceannacroc |  | 0 | 0 | 0 | 0 | 0 | 0 | 0 | 0 | 0 | 0 | 0 | 0 | 0 | 0 | 0 | 0 | 0 | 0 | 0 | 0 | 0 | 0 | 0 | 0 | 0 | 0 | 0
Holistic Transition | Lct_BB004 | Number | SSEN (SHEPD) | Charleston |  | 0 | 0 | 0 | 0 | 0 | 0 | 0 | 0 | 0 | 0 | 0 | 0 | 0 | 0 | 0 | 0 | 0 | 0 | 0 | 0 | 0 | 0 | 0 | 0 | 0 | 0 | 0
Holistic Transition | Lct_BB004 | Number | SSEN (SHEPD) | Clachan |  | 0 | 0 | 0 | 0 | 0 | 0 | 0 | 0 | 0 | 0 | 0 | 0 | 0 | 0 | 0 | 0 | 0 | 0 | 0 | 0 | 0 | 0 | 0 | 0 | 0 | 0 | 0
Holistic Transition | Lct_BB004 | Number | SSEN (SHEPD) | Clayhills |  | 0 | 0 | 0 | 0 | 0 | 0 | 0 | 0 | 0 | 0 | 0 | 0 | 0 | 0 | 0 | 0 | 0 | 0 | 0 | 0 | 0 | 0 | 0 | 0 | 0 | 0 | 0
Holistic Transition | Lct_BB004 | Number | SSEN (SHEPD) | Coupar Angus |  | 0 | 0 | 0 | 0 | 0 | 0 | 0 | 0 | 0 | 0 | 0 | 0 | 0 | 0 | 0 | 0 | 0 | 0 | 0 | 0 | 0 | 0 | 0 | 0 | 0 | 0 | 0
Holistic Transition | Lct_BB004 | Number | SSEN (SHEPD) | Craig Murrail |  | 0 | 0 | 0 | 0 | 0 | 0 | 0 | 0 | 0 | 0 | 0 | 0 | 0 | 0 | 0 | 0 | 0 | 0 | 0 | 0 | 0 | 0 | 0 | 0 | 0 | 0 | 0
Holistic Transition | Lct_BB004 | Number | SSEN (SHEPD) | Craigiebuckler |  | 0 | 0 | 0 | 0 | 0 | 0 | 0 | 0 | 0 | 0 | 0 | 0 | 0 | 0 | 0 | 0 | 0 | 0 | 0 | 0 | 0 | 0 | 0 | 0 | 0 | 0 | 0
Holistic Transition | Lct_BB004 | Number | SSEN (SHEPD) | Dounreay |  | 0 | 0 | 0 | 0 | 0 | 0 | 0 | 0 | 0 | 0 | 0 | 0 | 0 | 0 | 0 | 0 | 0 | 0 | 0 | 0 | 0 | 0 | 0 | 0 | 0 | 0 | 0
Holistic Transition | Lct_BB004 | Number | SSEN (SHEPD) | Dudhope |  | 0 | 0 | 0 | 0 | 0 | 0 | 0 | 0 | 0 | 0 | 0 | 0 | 0 | 0 | 0 | 0 | 0 | 0 | 0 | 0 | 0 | 0 | 0 | 0 | 0 | 0 | 0
Holistic Transition | Lct_BB004 | Number | SSEN (SHEPD) | Dunoon |  | 0 | 0 | 0 | 0 | 0 | 0 | 0 | 0 | 0 | 0 | 0 | 0 | 0 | 0 | 0 | 0 | 0 | 0 | 0 | 0 | 0 | 0 | 0 | 0 | 0 | 0 | 0
Holistic Transition | Lct_BB004 | Number | SSEN (SHEPD) | Dunvegan |  | 0 | 0 | 0 | 0 | 0 | 0 | 0 | 0 | 0 | 0 | 0 | 0 | 0 | 0 | 0 | 0 | 0 | 0 | 0 | 0 | 0 | 0 | 0 | 0 | 0 | 0 | 0
Holistic Transition | Lct_BB004 | Number | SSEN (SHEPD) | Dyce |  | 0 | 0 | 0 | 0 | 0 | 0 | 0 | 0 | 0 | 0 | 0 | 0 | 0 | 0 | 0 | 0 | 0 | 0 | 0 | 0 | 0 | 0 | 0 | 0 | 0 | 0 | 0
Holistic Transition | Lct_BB004 | Number | SSEN (SHEPD) | Eday (Orkney) |  | 0 | 0 | 0 | 0 | 0 | 0 | 0 | 0 | 0 | 0 | 0 | 0 | 0 | 0 | 0 | 0 | 0 | 0 | 0 | 0 | 0 | 0 | 0 | 0 | 0 | 0 | 0
Holistic Transition | Lct_BB004 | Number | SSEN (SHEPD) | Elgin |  | 0 | 0 | 0 | 0 | 0 | 0 | 0 | 0 | 0 | 0 | 0 | 0 | 0 | 0 | 0 | 0 | 0 | 0 | 0 | 0 | 0 | 0 | 0 | 0 | 0 | 0 | 0
Holistic Transition | Lct_BB004 | Number | SSEN (SHEPD) | Errochty |  | 0 | 0 | 0 | 0 | 0 | 0 | 0 | 0 | 0 | 0 | 0 | 0 | 0 | 0 | 0 | 0 | 0 | 0 | 0 | 0 | 0 | 0 | 0 | 0 | 0 | 0 | 0
Holistic Transition | Lct_BB004 | Number | SSEN (SHEPD) | Fasnakyle |  | 0 | 0 | 0 | 0 | 0 | 0 | 0 | 0 | 0 | 0 | 0 | 0 | 0 | 0 | 0 | 0 | 0 | 0 | 0 | 0 | 0 | 0 | 0 | 0 | 0 | 0 | 0
Holistic Transition | Lct_BB004 | Number | SSEN (SHEPD) | Fiddes |  | 0 | 0 | 0 | 0 | 0 | 0 | 0 | 0 | 0 | 0 | 0 | 0 | 0 | 0 | 0 | 0 | 0 | 0 | 0 | 0 | 0 | 0 | 0 | 0 | 0 | 0 | 0
Holistic Transition | Lct_BB004 | Number | SSEN (SHEPD) | Finstown (Orkney) |  | 0 | 0 | 0 | 0 | 0 | 0 | 0 | 0 | 0 | 0 | 0 | 0 | 0 | 0 | 0 | 0 | 0 | 0 | 0 | 0 | 0 | 0 | 0 | 0 | 0 | 0 | 0
Holistic Transition | Lct_BB004 | Number | SSEN (SHEPD) | Fort Augustus |  | 0 | 0 | 0 | 0 | 0 | 0 | 0 | 0 | 0 | 0 | 0 | 0 | 0 | 0 | 0 | 0 | 0 | 0 | 0 | 0 | 0 | 0 | 0 | 0 | 0 | 0 | 0
Holistic Transition | Lct_BB004 | Number | SSEN (SHEPD) | Fort William |  | 0 | 0 | 0 | 0 | 0 | 0 | 0 | 0 | 0 | 0 | 0 | 0 | 0 | 0 | 0 | 0 | 0 | 0 | 0 | 0 | 0 | 0 | 0 | 0 | 0 | 0 | 0
Holistic Transition | Lct_BB004 | Number | SSEN (SHEPD) | Fraserburgh |  | 0 | 0 | 0 | 0 | 0 | 0 | 0 | 0 | 0 | 0 | 0 | 0 | 0 | 0 | 0 | 0 | 0 | 0 | 0 | 0 | 0 | 0 | 0 | 0 | 0 | 0 | 0
Holistic Transition | Lct_BB004 | Number | SSEN (SHEPD) | Gremista (Shetland) |  | 0 | 0 | 0 | 0 | 0 | 0 | 0 | 0 | 0 | 0 | 0 | 0 | 0 | 0 | 0 | 0 | 0 | 0 | 0 | 0 | 0 | 0 | 0 | 0 | 0 | 0 | 0
Holistic Transition | Lct_BB004 | Number | SSEN (SHEPD) | Grudie Bridge |  | 0 | 0 | 0 | 0 | 0 | 0 | 0 | 0 | 0 | 0 | 0 | 0 | 0 | 0 | 0 | 0 | 0 | 0 | 0 | 0 | 0 | 0 | 0 | 0 | 0 | 0 | 0
Holistic Transition | Lct_BB004 | Number | SSEN (SHEPD) | Harris |  | 0 | 0 | 0 | 0 | 0 | 0 | 0 | 0 | 0 | 0 | 0 | 0 | 0 | 0 | 0 | 0 | 0 | 0 | 0 | 0 | 0 | 0 | 0 | 0 | 0 | 0 | 0
Holistic Transition | Lct_BB004 | Number | SSEN (SHEPD) | Inverness |  | 0 | 0 | 0 | 0 | 0 | 0 | 0 | 0 | 0 | 0 | 0 | 0 | 0 | 0 | 0 | 0 | 0 | 0 | 0 | 0 | 0 | 0 | 0 | 0 | 0 | 0 | 0
Holistic Transition | Lct_BB004 | Number | SSEN (SHEPD) | Keith |  | 0 | 0 | 0 | 0 | 0 | 0 | 0 | 0 | 0 | 0 | 0 | 0 | 0 | 0 | 0 | 0 | 0 | 0 | 0 | 0 | 0 | 0 | 0 | 0 | 0 | 0 | 0
Holistic Transition | Lct_BB004 | Number | SSEN (SHEPD) | Killin |  | 0 | 0 | 0 | 0 | 0 | 0 | 0 | 0 | 0 | 0 | 0 | 0 | 0 | 0 | 0 | 0 | 0 | 0 | 0 | 0 | 0 | 0 | 0 | 0 | 0 | 0 | 0
Holistic Transition | Lct_BB004 | Number | SSEN (SHEPD) | Kinlochleven |  | 0 | 0 | 0 | 0 | 0 | 0 | 0 | 0 | 0 | 0 | 0 | 0 | 0 | 0 | 0 | 0 | 0 | 0 | 0 | 0 | 0 | 0 | 0 | 0 | 0 | 0 | 0
Holistic Transition | Lct_BB004 | Number | SSEN (SHEPD) | Kintore |  | 0 | 0 | 0 | 0 | 0 | 0 | 0 | 0 | 0 | 0 | 0 | 0 | 0 | 0 | 0 | 0 | 0 | 0 | 0 | 0 | 0 | 0 | 0 | 0 | 0 | 0 | 0
Holistic Transition | Lct_BB004 | Number | SSEN (SHEPD) | Lairg |  | 0 | 0 | 0 | 0 | 0 | 0 | 0 | 0 | 0 | 0 | 0 | 0 | 0 | 0 | 0 | 0 | 0 | 0 | 0 | 0 | 0 | 0 | 0 | 0 | 0 | 0 | 0
Holistic Transition | Lct_BB004 | Number | SSEN (SHEPD) | Lunanhead |  | 0 | 0 | 0 | 0 | 0 | 0 | 0 | 0 | 0 | 0 | 0 | 0 | 0 | 0 | 0 | 0 | 0 | 0 | 0 | 0 | 0 | 0 | 0 | 0 | 0 | 0 | 0
Holistic Transition | Lct_BB004 | Number | SSEN (SHEPD) | Lyndhurst |  | 0 | 0 | 0 | 0 | 0 | 0 | 0 | 0 | 0 | 0 | 0 | 0 | 0 | 0 | 0 | 0 | 0 | 0 | 0 | 0 | 0 | 0 | 0 | 0 | 0 | 0 | 0
Holistic Transition | Lct_BB004 | Number | SSEN (SHEPD) | Macduff |  | 0 | 0 | 0 | 0 | 0 | 0 | 0 | 0 | 0 | 0 | 0 | 0 | 0 | 0 | 0 | 0 | 0 | 0 | 0 | 0 | 0 | 0 | 0 | 0 | 0 | 0 | 0
Holistic Transition | Lct_BB004 | Number | SSEN (SHEPD) | Milton of Craigie |  | 0 | 0 | 0 | 0 | 0 | 0 | 0 | 0 | 0 | 0 | 0 | 0 | 0 | 0 | 0 | 0 | 0 | 0 | 0 | 0 | 0 | 0 | 0 | 0 | 0 | 0 | 0
Holistic Transition | Lct_BB004 | Number | SSEN (SHEPD) | Mybster |  | 0 | 0 | 0 | 0 | 0 | 0 | 0 | 0 | 0 | 0 | 0 | 0 | 0 | 0 | 0 | 0 | 0 | 0 | 0 | 0 | 0 | 0 | 0 | 0 | 0 | 0 | 0
Holistic Transition | Lct_BB004 | Number | SSEN (SHEPD) | Nairn |  | 0 | 0 | 0 | 0 | 0 | 0 | 0 | 0 | 0 | 0 | 0 | 0 | 0 | 0 | 0 | 0 | 0 | 0 | 0 | 0 | 0 | 0 | 0 | 0 | 0 | 0 | 0
Holistic Transition | Lct_BB004 | Number | SSEN (SHEPD) | Persley |  | 0 | 0 | 0 | 0 | 0 | 0 | 0 | 0 | 0 | 0 | 0 | 0 | 0 | 0 | 0 | 0 | 0 | 0 | 0 | 0 | 0 | 0 | 0 | 0 | 0 | 0 | 0
Holistic Transition | Lct_BB004 | Number | SSEN (SHEPD) | Peterhead Grange |  | 0 | 0 | 0 | 0 | 0 | 0 | 0 | 0 | 0 | 0 | 0 | 0 | 0 | 0 | 0 | 0 | 0 | 0 | 0 | 0 | 0 | 0 | 0 | 0 | 0 | 0 | 0
Holistic Transition | Lct_BB004 | Number | SSEN (SHEPD) | Peterhead Shell |  | 0 | 0 | 0 | 0 | 0 | 0 | 0 | 0 | 0 | 0 | 0 | 0 | 0 | 0 | 0 | 0 | 0 | 0 | 0 | 0 | 0 | 0 | 0 | 0 | 0 | 0 | 0
Holistic Transition | Lct_BB004 | Number | SSEN (SHEPD) | Port Ann |  | 0 | 0 | 0 | 0 | 0 | 0 | 0 | 0 | 0 | 0 | 0 | 0 | 0 | 0 | 0 | 0 | 0 | 0 | 0 | 0 | 0 | 0 | 0 | 0 | 0 | 0 | 0
Holistic Transition | Lct_BB004 | Number | SSEN (SHEPD) | Quoich |  | 0 | 0 | 0 | 0 | 0 | 0 | 0 | 0 | 0 | 0 | 0 | 0 | 0 | 0 | 0 | 0 | 0 | 0 | 0 | 0 | 0 | 0 | 0 | 0 | 0 | 0 | 0
Holistic Transition | Lct_BB004 | Number | SSEN (SHEPD) | Rannoch |  | 0 | 0 | 0 | 0 | 0 | 0 | 0 | 0 | 0 | 0 | 0 | 0 | 0 | 0 | 0 | 0 | 0 | 0 | 0 | 0 | 0 | 0 | 0 | 0 | 0 | 0 | 0
Holistic Transition | Lct_BB004 | Number | SSEN (SHEPD) | Redmoss |  | 0 | 0 | 0 | 0 | 0 | 0 | 0 | 0 | 0 | 0 | 0 | 0 | 0 | 0 | 0 | 0 | 0 | 0 | 0 | 0 | 0 | 0 | 0 | 0 | 0 | 0 | 0
Holistic Transition | Lct_BB004 | Number | SSEN (SHEPD) | Rothienorman |  | 0 | 0 | 0 | 0 | 0 | 0 | 0 | 0 | 0 | 0 | 0 | 0 | 0 | 0 | 0 | 0 | 0 | 0 | 0 | 0 | 0 | 0 | 0 | 0 | 0 | 0 | 0
Holistic Transition | Lct_BB004 | Number | SSEN (SHEPD) | Shin |  | 0 | 0 | 0 | 0 | 0 | 0 | 0 | 0 | 0 | 0 | 0 | 0 | 0 | 0 | 0 | 0 | 0 | 0 | 0 | 0 | 0 | 0 | 0 | 0 | 0 | 0 | 0
Holistic Transition | Lct_BB004 | Number | SSEN (SHEPD) | Sloy |  | 0 | 0 | 0 | 0 | 0 | 0 | 0 | 0 | 0 | 0 | 0 | 0 | 0 | 0 | 0 | 0 | 0 | 0 | 0 | 0 | 0 | 0 | 0 | 0 | 0 | 0 | 0
Holistic Transition | Lct_BB004 | Number | SSEN (SHEPD) | St Fergus Gas Terminal |  | 0 | 0 | 0 | 0 | 0 | 0 | 0 | 0 | 0 | 0 | 0 | 0 | 0 | 0 | 0 | 0 | 0 | 0 | 0 | 0 | 0 | 0 | 0 | 0 | 0 | 0 | 0
Holistic Transition | Lct_BB004 | Number | SSEN (SHEPD) | St Fillans |  | 0 | 0 | 0 | 0 | 0 | 0 | 0 | 0 | 0 | 0 | 0 | 0 | 0 | 0 | 0 | 0 | 0 | 0 | 0 | 0 | 0 | 0 | 0 | 0 | 0 | 0 | 0
Holistic Transition | Lct_BB004 | Number | SSEN (SHEPD) | Stannahs Gate |  | 0 | 0 | 0 | 0 | 0 | 0 | 0 | 0 | 0 | 0 | 0 | 0 | 0 | 0 | 0 | 0 | 0 | 0 | 0 | 0 | 0 | 0 | 0 | 0 | 0 | 0 | 0
Holistic Transition | Lct_BB004 | Number | SSEN (SHEPD) | Stornoway |  | 0 | 0 | 0 | 0 | 0 | 0 | 0 | 0 | 0 | 0 | 0 | 0 | 0 | 0 | 0 | 0 | 0 | 0 | 0 | 0 | 0 | 0 | 0 | 0 | 0 | 0 | 0
Holistic Transition | Lct_BB004 | Number | SSEN (SHEPD) | Strichen |  | 0 | 0 | 0 | 0 | 0 | 0 | 0 | 0 | 0 | 0 | 0 | 0 | 0 | 0 | 0 | 0 | 0 | 0 | 0 | 0 | 0 | 0 | 0 | 0 | 0 | 0 | 0
Holistic Transition | Lct_BB004 | Number | SSEN (SHEPD) | Tarland |  | 0 | 0 | 0 | 0 | 0 | 0 | 0 | 0 | 0 | 0 | 0 | 0 | 0 | 0 | 0 | 0 | 0 | 0 | 0 | 0 | 0 | 0 | 0 | 0 | 0 | 0 | 0
Holistic Transition | Lct_BB004 | Number | SSEN (SHEPD) | Taynuilt |  | 0 | 0 | 0 | 0 | 0 | 0 | 0 | 0 | 0 | 0 | 0 | 0 | 0 | 0 | 0 | 0 | 0 | 0 | 0 | 0 | 0 | 0 | 0 | 0 | 0 | 0 | 0
Holistic Transition | Lct_BB004 | Number | SSEN (SHEPD) | Thurso |  | 0 | 0 | 0 | 0 | 0 | 0 | 0 | 0 | 0 | 0 | 0 | 0 | 0 | 0 | 0 | 0 | 0 | 0 | 0 | 0 | 0 | 0 | 0 | 0 | 0 | 0 | 0
Holistic Transition | Lct_BB004 | Number | SSEN (SHEPD) | Tummel Bridge |  | 0 | 0 | 0 | 0 | 0 | 0 | 0 | 0 | 0 | 0 | 0 | 0 | 0 | 0 | 0 | 0 | 0 | 0 | 0 | 0 | 0 | 0 | 0 | 0 | 0 | 0 | 0
Holistic Transition | Lct_BB004 | Number | SSEN (SHEPD) | Willowdale |  | 0 | 0 | 0 | 0 | 0 | 0 | 0 | 0 | 0 | 0 | 0 | 0 | 0 | 0 | 0 | 0 | 0 | 0 | 0 | 0 | 0 | 0 | 0 | 0 | 0 | 0 | 0
Holistic Transition | Lct_BB004 | Number | SSEN (SHEPD) | Woodhill |  | 0 | 0 | 0 | 0 | 0 | 0 | 0 | 0 | 0 | 0 | 0 | 0 | 0 | 0 | 0 | 0 | 0 | 0 | 0 | 0 | 0 | 0 | 0 | 0 | 0 | 0 | 0
Holistic Transition | Lct_BB004 | Number | SSEN South | Acton Lane 66kV |  | 0 | 0 | 0 | 0 | 0 | 0 | 0 | 0 | 0 | 0 | 0 | 0 | 0 | 0 | 0 | 0 | 0 | 0 | 0 | 0 | 0 | 0 | 0 | 0 | 0 | 0 | 0
Holistic Transition | Lct_BB004 | Number | SSEN South | Axminster H |  | 0 | 0 | 0 | 0 | 0 | 0 | 0 | 0 | 0 | 0 | 0 | 0 | 0 | 0 | 0 | 0 | 0 | 0 | 0 | 0 | 0 | 0 | 0 | 0 | 0 | 0 | 0
Holistic Transition | Lct_BB004 | Number | SSEN South | Botley Wood |  | 0 | 0 | 0 | 0 | 0 | 0 | 0 | 0 | 0 | 0 | 0 | 0 | 0 | 0 | 0 | 0 | 0 | 0 | 0 | 0 | 0 | 0 | 0 | 0 | 0 | 0 | 0
Holistic Transition | Lct_BB004 | Number | SSEN South | Bramley |  | 0 | 0 | 0 | 0 | 0 | 0 | 0 | 0 | 0 | 0 | 0 | 0 | 0 | 0 | 0 | 0 | 0 | 0 | 0 | 0 | 0 | 0 | 0 | 0 | 0 | 0 | 0
Holistic Transition | Lct_BB004 | Number | SSEN South | Canal Bank (Willesden 66kV) |  | 0 | 0 | 0 | 0 | 0 | 0 | 0 | 0 | 0 | 0 | 0 | 0 | 0 | 0 | 0 | 0 | 0 | 0 | 0 | 0 | 0 | 0 | 0 | 0 | 0 | 0 | 0
Holistic Transition | Lct_BB004 | Number | SSEN South | Chickerell |  | 0 | 0 | 0 | 0 | 0 | 0 | 0 | 0 | 0 | 0 | 0 | 0 | 0 | 0 | 0 | 0 | 0 | 0 | 0 | 0 | 0 | 0 | 0 | 0 | 0 | 0 | 0
Holistic Transition | Lct_BB004 | Number | SSEN South | Cowley |  | 0 | 0 | 0 | 0 | 0 | 0 | 0 | 0 | 0 | 0 | 0 | 0 | 0 | 0 | 0 | 0 | 0 | 0 | 0 | 0 | 0 | 0 | 0 | 0 | 0 | 0 | 0
Holistic Transition | Lct_BB004 | Number | SSEN South | Ealing |  | 0 | 0 | 0 | 0 | 0 | 0 | 0 | 0 | 0 | 0 | 0 | 0 | 0 | 0 | 0 | 0 | 0 | 0 | 0 | 0 | 0 | 0 | 0 | 0 | 0 | 0 | 0
Holistic Transition | Lct_BB004 | Number | SSEN South | East Claydon |  | 0 | 0 | 0 | 0 | 0 | 0 | 0 | 0 | 0 | 0 | 0 | 0 | 0 | 0 | 0 | 0 | 0 | 0 | 0 | 0 | 0 | 0 | 0 | 0 | 0 | 0 | 0
Holistic Transition | Lct_BB004 | Number | SSEN South | Fawley |  | 0 | 0 | 0 | 0 | 0 | 0 | 0 | 0 | 0 | 0 | 0 | 0 | 0 | 0 | 0 | 0 | 0 | 0 | 0 | 0 | 0 | 0 | 0 | 0 | 0 | 0 | 0
Holistic Transition | Lct_BB004 | Number | SSEN South | Fleet |  | 0 | 0 | 0 | 0 | 0 | 0 | 0 | 0 | 0 | 0 | 0 | 0 | 0 | 0 | 0 | 0 | 0 | 0 | 0 | 0 | 0 | 0 | 0 | 0 | 0 | 0 | 0
Holistic Transition | Lct_BB004 | Number | SSEN South | Greenford (Willesden 66kV) |  | 0 | 0 | 0 | 0 | 0 | 0 | 0 | 0 | 0 | 0 | 0 | 0 | 0 | 0 | 0 | 0 | 0 | 0 | 0 | 0 | 0 | 0 | 0 | 0 | 0 | 0 | 0
Holistic Transition | Lct_BB004 | Number | SSEN South | Iver 132kV |  | 0 | 0 | 0 | 0 | 0 | 0 | 0 | 0 | 0 | 0 | 0 | 0 | 0 | 0 | 0 | 0 | 0 | 0 | 0 | 0 | 0 | 0 | 0 | 0 | 0 | 0 | 0
Holistic Transition | Lct_BB004 | Number | SSEN South | Iver 66kV |  | 0 | 0 | 0 | 0 | 0 | 0 | 0 | 0 | 0 | 0 | 0 | 0 | 0 | 0 | 0 | 0 | 0 | 0 | 0 | 0 | 0 | 0 | 0 | 0 | 0 | 0 | 0
Holistic Transition | Lct_BB004 | Number | SSEN South | Laleham |  | 0 | 0 | 0 | 0 | 0 | 0 | 0 | 0 | 0 | 0 | 0 | 0 | 0 | 0 | 0 | 0 | 0 | 0 | 0 | 0 | 0 | 0 | 0 | 0 | 0 | 0 | 0
Holistic Transition | Lct_BB004 | Number | SSEN South | Loudwater (Amersham) |  | 0 | 0 | 0 | 0 | 0 | 0 | 0 | 0 | 0 | 0 | 0 | 0 | 0 | 0 | 0 | 0 | 0 | 0 | 0 | 0 | 0 | 0 | 0 | 0 | 0 | 0 | 0
Holistic Transition | Lct_BB004 | Number | SSEN South | Lovedean |  | 0 | 0 | 0 | 0 | 0 | 0 | 0 | 0 | 0 | 0 | 0 | 0 | 0 | 0 | 0 | 0 | 0 | 0 | 0 | 0 | 0 | 0 | 0 | 0 | 0 | 0 | 0
Holistic Transition | Lct_BB004 | Number | SSEN South | Mannington |  | 0 | 0 | 0 | 0 | 0 | 0 | 0 | 0 | 0 | 0 | 0 | 0 | 0 | 0 | 0 | 0 | 0 | 0 | 0 | 0 | 0 | 0 | 0 | 0 | 0 | 0 | 0
Holistic Transition | Lct_BB004 | Number | SSEN South | Melksham |  | 0 | 0 | 0 | 0 | 0 | 0 | 0 | 0 | 0 | 0 | 0 | 0 | 0 | 0 | 0 | 0 | 0 | 0 | 0 | 0 | 0 | 0 | 0 | 0 | 0 | 0 | 0
Holistic Transition | Lct_BB004 | Number | SSEN South | Minety |  | 0 | 0 | 0 | 0 | 0 | 0 | 0 | 0 | 0 | 0 | 0 | 0 | 0 | 0 | 0 | 0 | 0 | 0 | 0 | 0 | 0 | 0 | 0 | 0 | 0 | 0 | 0
Holistic Transition | Lct_BB004 | Number | SSEN South | North Hyde |  | 0 | 0 | 0 | 0 | 0 | 0 | 0 | 0 | 0 | 0 | 0 | 0 | 0 | 0 | 0 | 0 | 0 | 0 | 0 | 0 | 0 | 0 | 0 | 0 | 0 | 0 | 0
Holistic Transition | Lct_BB004 | Number | SSEN South | Nursling |  | 0 | 0 | 0 | 0 | 0 | 0 | 0 | 0 | 0 | 0 | 0 | 0 | 0 | 0 | 0 | 0 | 0 | 0 | 0 | 0 | 0 | 0 | 0 | 0 | 0 | 0 | 0
Holistic Transition | Lct_BB004 | Number | SSEN South | Perivale (Willesden 66kV) |  | 0 | 0 | 0 | 0 | 0 | 0 | 0 | 0 | 0 | 0 | 0 | 0 | 0 | 0 | 0 | 0 | 0 | 0 | 0 | 0 | 0 | 0 | 0 | 0 | 0 | 0 | 0
Holistic Transition | Lct_BB004 | Number | SSEN South | Wesley Avenue (Willesden 66kV) |  | 0 | 0 | 0 | 0 | 0 | 0 | 0 | 0 | 0 | 0 | 0 | 0 | 0 | 0 | 0 | 0 | 0 | 0 | 0 | 0 | 0 | 0 | 0 | 0 | 0 | 0 | 0
Holistic Transition | Lct_BB004 | Number | UKPN Eastern | Amersham Main |  | 0 | 0 | 0 | 0 | 0 | 0 | 0 | 0 | 0 | 0 | 0 | 0 | 0 | 0 | 0 | 0 | 0 | 0 | 0 | 0 | 0 | 0 | 0 | 0 | 0 | 0 | 0
Holistic Transition | Lct_BB004 | Number | UKPN Eastern | Barking (Eastern) |  | 0 | 0 | 0 | 0 | 0 | 0 | 0 | 0 | 0 | 0 | 0 | 0 | 0 | 0 | 0 | 0 | 0 | 0 | 0 | 0 | 0 | 0 | 0 | 0 | 0 | 0 | 0
Holistic Transition | Lct_BB004 | Number | UKPN Eastern | Braintree |  | 0 | 0 | 0 | 0 | 0 | 0 | 0 | 0 | 0 | 0 | 0 | 0 | 0 | 0 | 0 | 0 | 0 | 0 | 0 | 0 | 0 | 0 | 0 | 0 | 0 | 0 | 0
Holistic Transition | Lct_BB004 | Number | UKPN Eastern | Bramford |  | 0 | 0 | 0 | 0 | 0 | 0 | 0 | 0 | 0 | 0 | 0 | 0 | 0 | 0 | 0 | 0 | 0 | 0 | 0 | 0 | 0 | 0 | 0 | 0 | 0 | 0 | 0
Holistic Transition | Lct_BB004 | Number | UKPN Eastern | Brimsdown |  | 0 | 0 | 0 | 0 | 0 | 0 | 0 | 0 | 0 | 0 | 0 | 0 | 0 | 0 | 0 | 0 | 0 | 0 | 0 | 0 | 0 | 0 | 0 | 0 | 0 | 0 | 0
Holistic Transition | Lct_BB004 | Number | UKPN Eastern | Burwell Main |  | 0 | 0 | 0 | 0 | 0 | 0 | 0 | 0 | 0 | 0 | 0 | 0 | 0 | 0 | 0 | 0 | 0 | 0 | 0 | 0 | 0 | 0 | 0 | 0 | 0 | 0 | 0
Holistic Transition | Lct_BB004 | Number | UKPN Eastern | Eaton Socon |  | 0 | 0 | 0 | 0 | 0 | 0 | 0 | 0 | 0 | 0 | 0 | 0 | 0 | 0 | 0 | 0 | 0 | 0 | 0 | 0 | 0 | 0 | 0 | 0 | 0 | 0 | 0
Holistic Transition | Lct_BB004 | Number | UKPN Eastern | Elstree |  | 0 | 0 | 0 | 0 | 0 | 0 | 0 | 0 | 0 | 0 | 0 | 0 | 0 | 0 | 0 | 0 | 0 | 0 | 0 | 0 | 0 | 0 | 0 | 0 | 0 | 0 | 0
Holistic Transition | Lct_BB004 | Number | UKPN Eastern | Mill Hill |  | 0 | 0 | 0 | 0 | 0 | 0 | 0 | 0 | 0 | 0 | 0 | 0 | 0 | 0 | 0 | 0 | 0 | 0 | 0 | 0 | 0 | 0 | 0 | 0 | 0 | 0 | 0
Holistic Transition | Lct_BB004 | Number | UKPN Eastern | Norwich Main |  | 0 | 0 | 0 | 0 | 0 | 0 | 0 | 0 | 0 | 0 | 0 | 0 | 0 | 0 | 0 | 0 | 0 | 0 | 0 | 0 | 0 | 0 | 0 | 0 | 0 | 0 | 0
Holistic Transition | Lct_BB004 | Number | UKPN Eastern | Pelham |  | 0 | 0 | 0 | 0 | 0 | 0 | 0 | 0 | 0 | 0 | 0 | 0 | 0 | 0 | 0 | 0 | 0 | 0 | 0 | 0 | 0 | 0 | 0 | 0 | 0 | 0 | 0
Holistic Transition | Lct_BB004 | Number | UKPN Eastern | Rayleigh |  | 0 | 0 | 0 | 0 | 0 | 0 | 0 | 0 | 0 | 0 | 0 | 0 | 0 | 0 | 0 | 0 | 0 | 0 | 0 | 0 | 0 | 0 | 0 | 0 | 0 | 0 | 0
Holistic Transition | Lct_BB004 | Number | UKPN Eastern | Rye House |  | 0 | 0 | 0 | 0 | 0 | 0 | 0 | 0 | 0 | 0 | 0 | 0 | 0 | 0 | 0 | 0 | 0 | 0 | 0 | 0 | 0 | 0 | 0 | 0 | 0 | 0 | 0
Holistic Transition | Lct_BB004 | Number | UKPN Eastern | Sundon |  | 0 | 0 | 0 | 0 | 0 | 0 | 0 | 0 | 0 | 0 | 0 | 0 | 0 | 0 | 0 | 0 | 0 | 0 | 0 | 0 | 0 | 0 | 0 | 0 | 0 | 0 | 0
Holistic Transition | Lct_BB004 | Number | UKPN Eastern | Tilbury |  | 0 | 0 | 0 | 0 | 0 | 0 | 0 | 0 | 0 | 0 | 0 | 0 | 0 | 0 | 0 | 0 | 0 | 0 | 0 | 0 | 0 | 0 | 0 | 0 | 0 | 0 | 0
Holistic Transition | Lct_BB004 | Number | UKPN Eastern | Tottenham |  | 0 | 0 | 0 | 0 | 0 | 0 | 0 | 0 | 0 | 0 | 0 | 0 | 0 | 0 | 0 | 0 | 0 | 0 | 0 | 0 | 0 | 0 | 0 | 0 | 0 | 0 | 0
Holistic Transition | Lct_BB004 | Number | UKPN Eastern | Walpole (_A) |  | 0 | 0 | 0 | 0 | 0 | 0 | 0 | 0 | 0 | 0 | 0 | 0 | 0 | 0 | 0 | 0 | 0 | 0 | 0 | 0 | 0 | 0 | 0 | 0 | 0 | 0 | 0
Holistic Transition | Lct_BB004 | Number | UKPN Eastern | Warley |  | 0 | 0 | 0 | 0 | 0 | 0 | 0 | 0 | 0 | 0 | 0 | 0 | 0 | 0 | 0 | 0 | 0 | 0 | 0 | 0 | 0 | 0 | 0 | 0 | 0 | 0 | 0
Holistic Transition | Lct_BB004 | Number | UKPN Eastern | Watford South |  | 0 | 0 | 0 | 0 | 0 | 0 | 0 | 0 | 0 | 0 | 0 | 0 | 0 | 0 | 0 | 0 | 0 | 0 | 0 | 0 | 0 | 0 | 0 | 0 | 0 | 0 | 0
Holistic Transition | Lct_BB004 | Number | UKPN Eastern | West Thurrock |  | 0 | 0 | 0 | 0 | 0 | 0 | 0 | 0 | 0 | 0 | 0 | 0 | 0 | 0 | 0 | 0 | 0 | 0 | 0 | 0 | 0 | 0 | 0 | 0 | 0 | 0 | 0
Holistic Transition | Lct_BB004 | Number | UKPN Eastern | Wymondley |  | 0 | 0 | 0 | 0 | 0 | 0 | 0 | 0 | 0 | 0 | 0 | 0 | 0 | 0 | 0 | 0 | 0 | 0 | 0 | 0 | 0 | 0 | 0 | 0 | 0 | 0 | 0
Holistic Transition | Lct_BB004 | Number | UKPN London | Acton Lane 22kV |  | 0 | 0 | 0 | 0 | 0 | 0 | 0 | 0 | 0 | 0 | 0 | 0 | 0 | 0 | 0 | 0 | 0 | 0 | 0 | 0 | 0 | 0 | 0 | 0 | 0 | 0 | 0
Holistic Transition | Lct_BB004 | Number | UKPN London | Barking (London) |  | 0 | 0 | 0 | 0 | 0 | 0 | 0 | 0 | 0 | 0 | 0 | 0 | 0 | 0 | 0 | 0 | 0 | 0 | 0 | 0 | 0 | 0 | 0 | 0 | 0 | 0 | 0
Holistic Transition | Lct_BB004 | Number | UKPN London | Barking West |  | 0 | 0 | 0 | 0 | 0 | 0 | 0 | 0 | 0 | 0 | 0 | 0 | 0 | 0 | 0 | 0 | 0 | 0 | 0 | 0 | 0 | 0 | 0 | 0 | 0 | 0 | 0
Holistic Transition | Lct_BB004 | Number | UKPN London | Beddington LPN |  | 0 | 0 | 0 | 0 | 0 | 0 | 0 | 0 | 0 | 0 | 0 | 0 | 0 | 0 | 0 | 0 | 0 | 0 | 0 | 0 | 0 | 0 | 0 | 0 | 0 | 0 | 0
Holistic Transition | Lct_BB004 | Number | UKPN London | City Road |  | 0 | 0 | 0 | 0 | 0 | 0 | 0 | 0 | 0 | 0 | 0 | 0 | 0 | 0 | 0 | 0 | 0 | 0 | 0 | 0 | 0 | 0 | 0 | 0 | 0 | 0 | 0
Holistic Transition | Lct_BB004 | Number | UKPN London | Hackney 132kV |  | 0 | 0 | 0 | 0 | 0 | 0 | 0 | 0 | 0 | 0 | 0 | 0 | 0 | 0 | 0 | 0 | 0 | 0 | 0 | 0 | 0 | 0 | 0 | 0 | 0 | 0 | 0
Holistic Transition | Lct_BB004 | Number | UKPN London | Hackney 66kV |  | 0 | 0 | 0 | 0 | 0 | 0 | 0 | 0 | 0 | 0 | 0 | 0 | 0 | 0 | 0 | 0 | 0 | 0 | 0 | 0 | 0 | 0 | 0 | 0 | 0 | 0 | 0
Holistic Transition | Lct_BB004 | Number | UKPN London | Hurst |  | 0 | 0 | 0 | 0 | 0 | 0 | 0 | 0 | 0 | 0 | 0 | 0 | 0 | 0 | 0 | 0 | 0 | 0 | 0 | 0 | 0 | 0 | 0 | 0 | 0 | 0 | 0
Holistic Transition | Lct_BB004 | Number | UKPN London | Islington |  | 0 | 0 | 0 | 0 | 0 | 0 | 0 | 0 | 0 | 0 | 0 | 0 | 0 | 0 | 0 | 0 | 0 | 0 | 0 | 0 | 0 | 0 | 0 | 0 | 0 | 0 | 0
Holistic Transition | Lct_BB004 | Number | UKPN London | Littlebrook LPN |  | 0 | 0 | 0 | 0 | 0 | 0 | 0 | 0 | 0 | 0 | 0 | 0 | 0 | 0 | 0 | 0 | 0 | 0 | 0 | 0 | 0 | 0 | 0 | 0 | 0 | 0 | 0
Holistic Transition | Lct_BB004 | Number | UKPN London | Lodge Road (St John's Wood) |  | 0 | 0 | 0 | 0 | 0 | 0 | 0 | 0 | 0 | 0 | 0 | 0 | 0 | 0 | 0 | 0 | 0 | 0 | 0 | 0 | 0 | 0 | 0 | 0 | 0 | 0 | 0
Holistic Transition | Lct_BB004 | Number | UKPN London | New Cross 66kV |  | 0 | 0 | 0 | 0 | 0 | 0 | 0 | 0 | 0 | 0 | 0 | 0 | 0 | 0 | 0 | 0 | 0 | 0 | 0 | 0 | 0 | 0 | 0 | 0 | 0 | 0 | 0
Holistic Transition | Lct_BB004 | Number | UKPN London | Redbridge |  | 0 | 0 | 0 | 0 | 0 | 0 | 0 | 0 | 0 | 0 | 0 | 0 | 0 | 0 | 0 | 0 | 0 | 0 | 0 | 0 | 0 | 0 | 0 | 0 | 0 | 0 | 0
Holistic Transition | Lct_BB004 | Number | UKPN London | St John's Wood |  | 0 | 0 | 0 | 0 | 0 | 0 | 0 | 0 | 0 | 0 | 0 | 0 | 0 | 0 | 0 | 0 | 0 | 0 | 0 | 0 | 0 | 0 | 0 | 0 | 0 | 0 | 0
Holistic Transition | Lct_BB004 | Number | UKPN London | West Ham |  | 0 | 0 | 0 | 0 | 0 | 0 | 0 | 0 | 0 | 0 | 0 | 0 | 0 | 0 | 0 | 0 | 0 | 0 | 0 | 0 | 0 | 0 | 0 | 0 | 0 | 0 | 0
Holistic Transition | Lct_BB004 | Number | UKPN London | Willesden 132kV |  | 0 | 0 | 0 | 0 | 0 | 0 | 0 | 0 | 0 | 0 | 0 | 0 | 0 | 0 | 0 | 0 | 0 | 0 | 0 | 0 | 0 | 0 | 0 | 0 | 0 | 0 | 0
Holistic Transition | Lct_BB004 | Number | UKPN London | Willesden 66kV |  | 0 | 0 | 0 | 0 | 0 | 0 | 0 | 0 | 0 | 0 | 0 | 0 | 0 | 0 | 0 | 0 | 0 | 0 | 0 | 0 | 0 | 0 | 0 | 0 | 0 | 0 | 0
Holistic Transition | Lct_BB004 | Number | UKPN London | Wimbledon North |  | 0 | 0 | 0 | 0 | 0 | 0 | 0 | 0 | 0 | 0 | 0 | 0 | 0 | 0 | 0 | 0 | 0 | 0 | 0 | 0 | 0 | 0 | 0 | 0 | 0 | 0 | 0
Holistic Transition | Lct_BB004 | Number | UKPN London | Wimbledon South |  | 0 | 0 | 0 | 0 | 0 | 0 | 0 | 0 | 0 | 0 | 0 | 0 | 0 | 0 | 0 | 0 | 0 | 0 | 0 | 0 | 0 | 0 | 0 | 0 | 0 | 0 | 0
Holistic Transition | Lct_BB004 | Number | UKPN South East | Beddington SPN |  | 0 | 0 | 0 | 0 | 0 | 0 | 0 | 0 | 0 | 0 | 0 | 0 | 0 | 0 | 0 | 0 | 0 | 0 | 0 | 0 | 0 | 0 | 0 | 0 | 0 | 0 | 0
Holistic Transition | Lct_BB004 | Number | UKPN South East | Bolney |  | 0 | 0 | 0 | 0 | 0 | 0 | 0 | 0 | 0 | 0 | 0 | 0 | 0 | 0 | 0 | 0 | 0 | 0 | 0 | 0 | 0 | 0 | 0 | 0 | 0 | 0 | 0
Holistic Transition | Lct_BB004 | Number | UKPN South East | Canterbury |  | 0 | 0 | 0 | 0 | 0 | 0 | 0 | 0 | 0 | 0 | 0 | 0 | 0 | 0 | 0 | 0 | 0 | 0 | 0 | 0 | 0 | 0 | 0 | 0 | 0 | 0 | 0
Holistic Transition | Lct_BB004 | Number | UKPN South East | Chessington |  | 0 | 0 | 0 | 0 | 0 | 0 | 0 | 0 | 0 | 0 | 0 | 0 | 0 | 0 | 0 | 0 | 0 | 0 | 0 | 0 | 0 | 0 | 0 | 0 | 0 | 0 | 0
Holistic Transition | Lct_BB004 | Number | UKPN South East | Kemsley |  | 0 | 0 | 0 | 0 | 0 | 0 | 0 | 0 | 0 | 0 | 0 | 0 | 0 | 0 | 0 | 0 | 0 | 0 | 0 | 0 | 0 | 0 | 0 | 0 | 0 | 0 | 0
Holistic Transition | Lct_BB004 | Number | UKPN South East | Kingsnorth |  | 0 | 0 | 0 | 0 | 0 | 0 | 0 | 0 | 0 | 0 | 0 | 0 | 0 | 0 | 0 | 0 | 0 | 0 | 0 | 0 | 0 | 0 | 0 | 0 | 0 | 0 | 0
Holistic Transition | Lct_BB004 | Number | UKPN South East | Littlebrook SPN |  | 0 | 0 | 0 | 0 | 0 | 0 | 0 | 0 | 0 | 0 | 0 | 0 | 0 | 0 | 0 | 0 | 0 | 0 | 0 | 0 | 0 | 0 | 0 | 0 | 0 | 0 | 0
Holistic Transition | Lct_BB004 | Number | UKPN South East | Ninfield |  | 0 | 0 | 0 | 0 | 0 | 0 | 0 | 0 | 0 | 0 | 0 | 0 | 0 | 0 | 0 | 0 | 0 | 0 | 0 | 0 | 0 | 0 | 0 | 0 | 0 | 0 | 0
Holistic Transition | Lct_BB004 | Number | UKPN South East | Northfleet East |  | 0 | 0 | 0 | 0 | 0 | 0 | 0 | 0 | 0 | 0 | 0 | 0 | 0 | 0 | 0 | 0 | 0 | 0 | 0 | 0 | 0 | 0 | 0 | 0 | 0 | 0 | 0
Holistic Transition | Lct_BB004 | Number | UKPN South East | Richborough |  | 0 | 0 | 0 | 0 | 0 | 0 | 0 | 0 | 0 | 0 | 0 | 0 | 0 | 0 | 0 | 0 | 0 | 0 | 0 | 0 | 0 | 0 | 0 | 0 | 0 | 0 | 0
Holistic Transition | Lct_BB004 | Number | UKPN South East | Sellindge |  | 0 | 0 | 0 | 0 | 0 | 0 | 0 | 0 | 0 | 0 | 0 | 0 | 0 | 0 | 0 | 0 | 0 | 0 | 0 | 0 | 0 | 0 | 0 | 0 | 0 | 0 | 0
Holistic Transition | Lct_BB004 | Number | UKPN South East | West Weybridge |  | 0 | 0 | 0 | 0 | 0 | 0 | 0 | 0 | 0 | 0 | 0 | 0 | 0 | 0 | 0 | 0 | 0 | 0 | 0 | 0 | 0 | 0 | 0 | 0 | 0 | 0 | 0
Holistic Transition | Lct_BB005 | Number | Electricity North West | Bredbury |  | 1576.289 | 1932.086 | 2436.246 | 3083.243 | 4923.668 | 7697.663 | 11451.01 | 15999.42 | 20564.37 | 25559.49 | 30712.54 | 36019.38 | 41670.19 | 47504.33 | 53453.64 | 59457.85 | 65450.9 | 70821.9 | 76487.45 | 81533.59 | 86303.27 | 90736.28 | 94548.18 | 97967.37 | 100902.9 | 103695.1 | 106326.5
Holistic Transition | Lct_BB005 | Number | Electricity North West | Carrington |  | 1359.373 | 1671.327 | 2114.438 | 2684.483 | 4299.969 | 6742.36 | 10058.33 | 14069.42 | 18103.66 | 22525.41 | 27095.41 | 31810.22 | 36776.66 | 41899.75 | 47119.47 | 52382.8 | 57631.88 | 62343.05 | 67310.61 | 71731.41 | 75907.25 | 79785.42 | 83127.51 | 86123.98 | 88695.08 | 91139.87 | 93443
Holistic Transition | Lct_BB005 | Number | Electricity North West | Harker |  | 1317.154 | 1620.083 | 2051.51 | 2606.909 | 4179.077 | 6557.979 | 9790.903 | 13724.11 | 17696.11 | 22063.43 | 26593.06 | 31281.95 | 36229.95 | 41366.32 | 46631.35 | 51971.81 | 57328.3 | 62075.85 | 67087.58 | 71556.91 | 75785.44 | 79720 | 83089.12 | 86112.75 | 88710.47 | 91182.49 | 93513.31
Holistic Transition | Lct_BB005 | Number | Electricity North West | Heysham (Barrow) |  | 0 | 0 | 0 | 0 | 0 | 0 | 0 | 0 | 0 | 0 | 0 | 0 | 0 | 0 | 0 | 0 | 0 | 0 | 0 | 0 | 0 | 0 | 0 | 0 | 0 | 0 | 0
Holistic Transition | Lct_BB005 | Number | Electricity North West | Heysham (NGET) |  | 1016.657 | 1249.07 | 1579.014 | 2003.231 | 3206.39 | 5024.088 | 7489.991 | 10484.87 | 13501.62 | 16812.07 | 20238.04 | 23777.05 | 27522.77 | 31401.02 | 35366.6 | 39379.38 | 43394.94 | 46973.61 | 50750.11 | 54116.07 | 57299.34 | 60259.81 | 62799.4 | 65078 | 67034.99 | 68896.91 | 70652.08
Holistic Transition | Lct_BB005 | Number | Electricity North West | Hutton |  | 515.527 | 634.976 | 805.692 | 1025.786 | 1647.409 | 2589.727 | 3872.953 | 5436.175 | 7018.847 | 8762.473 | 10574.85 | 12454.85 | 14429.05 | 16482.33 | 18590.85 | 20733.3 | 22885.76 | 24785.61 | 26791.51 | 28580.7 | 30273.75 | 31849.4 | 33197.62 | 34407.71 | 35447.5 | 36437.07 | 37370.22
Holistic Transition | Lct_BB005 | Number | Electricity North West | Kearsley 132kV |  | 2206.486 | 2706.77 | 3415.866 | 4326.408 | 6914.004 | 10817.09 | 16102.61 | 22514.46 | 28958.41 | 36017.14 | 43307.73 | 50824.56 | 58807.95 | 67057.69 | 75477.47 | 83982.01 | 92477.56 | 100076 | 108091.9 | 115232.2 | 121981.8 | 128255.8 | 133649.2 | 138487.4 | 142641.6 | 146593.4 | 150318
Holistic Transition | Lct_BB005 | Number | Electricity North West | Kearsley 33kV |  | 643.875 | 789.862 | 996.784 | 1262.489 | 2017.575 | 3156.533 | 4698.901 | 6569.942 | 8450.351 | 10510.16 | 12637.63 | 14831.11 | 17160.74 | 19568.1 | 22025.08 | 24506.79 | 26985.87 | 29203.18 | 31542.28 | 33625.89 | 35595.51 | 37426.3 | 39000.15 | 40411.99 | 41624.24 | 42777.42 | 43864.27
Holistic Transition | Lct_BB005 | Number | Electricity North West | Kirkby ENW |  | 861.596 | 1062.485 | 1349.083 | 1718.748 | 2762.115 | 4344.693 | 6501.166 | 9115.191 | 11756.12 | 14660.83 | 17674.59 | 20795.39 | 24055.23 | 27428.88 | 30876.94 | 34364.37 | 37852.61 | 40963.12 | 44244.36 | 47166.54 | 49928.34 | 52494.96 | 54701.14 | 56679.71 | 58378.01 | 59993.24 | 61515.27
Holistic Transition | Lct_BB005 | Number | Electricity North West | Macclesfield |  | 534.093 | 651.685 | 826.631 | 1052.284 | 1690.268 | 2657.978 | 3976.46 | 5545.503 | 7113.787 | 8824.375 | 10582.66 | 12387.08 | 14298.13 | 16269.25 | 18277.25 | 20301.52 | 22319.8 | 24134.38 | 26047.44 | 27748.73 | 29354.93 | 30845.68 | 32128.28 | 33276.76 | 34260.38 | 35194.74 | 36073.93
Holistic Transition | Lct_BB005 | Number | Electricity North West | Ormonde (Heysham) |  | 0 | 0 | 0 | 0 | 0 | 0 | 0 | 0 | 0 | 0 | 0 | 0 | 0 | 0 | 0 | 0 | 0 | 0 | 0 | 0 | 0 | 0 | 0 | 0 | 0 | 0 | 0
Holistic Transition | Lct_BB005 | Number | Electricity North West | Padiham |  | 1955.73 | 2399.994 | 3029.666 | 3838.407 | 6135.975 | 9602.588 | 14298.52 | 19982.78 | 25690.25 | 31937.73 | 38385.23 | 45027.65 | 52061.92 | 59313.28 | 66696.8 | 74137.53 | 81553.83 | 88216.68 | 95241.77 | 101493.4 | 107398.5 | 112882.5 | 117612.2 | 121853.4 | 125493.1 | 128954.4 | 132215.5
Holistic Transition | Lct_BB005 | Number | Electricity North West | Penwortham East |  | 1467.478 | 1807.951 | 2291.637 | 2914.783 | 4677.282 | 7346.786 | 10978.33 | 15357.68 | 19762.57 | 24590.82 | 29581.23 | 34730.01 | 40176.99 | 45813 | 51572.25 | 57396.27 | 63220.71 | 68409.13 | 73881.63 | 78753.97 | 83357.94 | 87635.53 | 91320.01 | 94624.92 | 97462.32 | 100161.3 | 102704.8
Holistic Transition | Lct_BB005 | Number | Electricity North West | Penwortham West |  | 1102.833 | 1358.703 | 1722.201 | 2190.505 | 3515.051 | 5521.226 | 8250.384 | 11541.54 | 14851.88 | 18480.39 | 22230.76 | 26100.15 | 30193.64 | 34429.19 | 38757.36 | 43134.2 | 47511.36 | 51410.54 | 55523.21 | 59184.85 | 62644.81 | 65859.48 | 68628.42 | 71112.12 | 73244.47 | 75272.77 | 77184.29
Holistic Transition | Lct_BB005 | Number | Electricity North West | Robin Rigg (Harker) |  | 0 | 0 | 0 | 0 | 0 | 0 | 0 | 0 | 0 | 0 | 0 | 0 | 0 | 0 | 0 | 0 | 0 | 0 | 0 | 0 | 0 | 0 | 0 | 0 | 0 | 0 | 0
Holistic Transition | Lct_BB005 | Number | Electricity North West | Rochdale |  | 1041.94 | 1278.183 | 1613.03 | 2043.004 | 3264.911 | 5108.012 | 7603.926 | 10631.71 | 13674.65 | 17007.91 | 20450.65 | 24000.22 | 27770.12 | 31665.79 | 35641.75 | 39657.74 | 43669.48 | 47257.6 | 51042.82 | 54414.59 | 57601.9 | 60564.55 | 63111.41 | 65396.09 | 67357.81 | 69223.91 | 70982.7
Holistic Transition | Lct_BB005 | Number | Electricity North West | South Manchester |  | 2636.85 | 3226.938 | 4058.812 | 5124.305 | 8164.299 | 12735.43 | 18903.59 | 26343.94 | 33773.35 | 41870.26 | 50185.53 | 58711.65 | 67797.74 | 77111.98 | 86544.61 | 95999.62 | 105374.4 | 113897.6 | 122876.1 | 130853.7 | 138379.8 | 145359.2 | 151408.9 | 156830 | 161478.2 | 165896.1 | 170055.8
Holistic Transition | Lct_BB005 | Number | Electricity North West | Stalybridge |  | 1157.925 | 1415.584 | 1791.979 | 2276.632 | 3649.628 | 5727.746 | 8552.503 | 11938.57 | 15329.93 | 19034.92 | 22850.1 | 26772.27 | 30934.34 | 35231.62 | 39613.69 | 44035.85 | 48449.4 | 52407.5 | 56581.78 | 60296.95 | 63806.66 | 67066.47 | 69868.58 | 72379.57 | 74532.39 | 76578.6 | 78505.31
Holistic Transition | Lct_BB005 | Number | Electricity North West | Stanah |  | 691.103 | 851.447 | 1079.237 | 1372.705 | 2202.747 | 3459.939 | 5170.197 | 7232.637 | 9307.101 | 11580.95 | 13931.16 | 16355.96 | 18921.19 | 21575.44 | 24287.74 | 27030.54 | 29773.53 | 32217 | 34794.25 | 37088.86 | 39257.08 | 41271.59 | 43006.78 | 44563.22 | 45899.48 | 47170.54 | 48368.42
Holistic Transition | Lct_BB005 | Number | Electricity North West | Walney 2 (Heysham) |  | 0 | 0 | 0 | 0 | 0 | 0 | 0 | 0 | 0 | 0 | 0 | 0 | 0 | 0 | 0 | 0 | 0 | 0 | 0 | 0 | 0 | 0 | 0 | 0 | 0 | 0 | 0
Holistic Transition | Lct_BB005 | Number | Electricity North West | Washway Farm |  | 273.587 | 337.417 | 428.61 | 546.271 | 878.182 | 1381.808 | 2068.365 | 2905.04 | 3753.114 | 4688.277 | 5661.28 | 6671.532 | 7730.848 | 8833.708 | 9967.327 | 11120.25 | 12279.57 | 13301.55 | 14380.85 | 15344.02 | 16255.8 | 17104.74 | 17829.76 | 18480.59 | 19039.91 | 19572.27 | 20074.34
Holistic Transition | Lct_BB005 | Number | Electricity North West | Whitegate |  | 1177.481 | 1444.455 | 1822.86 | 2308.767 | 3689.625 | 5772.485 | 8593.079 | 12014.73 | 15453.52 | 19220.37 | 23110.96 | 27122.28 | 31382.58 | 35785.01 | 40278.19 | 44816.6 | 49350.2 | 53405.09 | 57682.7 | 61493.09 | 65095.01 | 68443.06 | 71321.23 | 73903.11 | 76120.01 | 78228.87 | 80216.45
Holistic Transition | Lct_BB005 | Number | NGED East Midlands | Berkswell |  | 2284.592 | 2651.355 | 3263.323 | 4034.851 | 6298.821 | 9636.729 | 14040.53 | 19183.66 | 24107.28 | 29290.74 | 34402.43 | 39432.87 | 44866.77 | 50137.25 | 55176.57 | 59930.59 | 64352.4 | 68926.76 | 73688.21 | 77808.01 | 81612.7 | 85052.28 | 88355.15 | 91291.38 | 93781.08 | 96131.79 | 98328.35
Holistic Transition | Lct_BB005 | Number | NGED East Midlands | Bicker Fen |  | 1126.156 | 1306.445 | 1602.646 | 1974.711 | 3071.187 | 4680.431 | 6792.473 | 9337.86 | 11810.24 | 14445.09 | 17081.91 | 19716.72 | 22526.59 | 25299.79 | 28001.46 | 30603.12 | 33077.87 | 35529.02 | 38091.99 | 40328.84 | 42409.39 | 44306.55 | 46070.56 | 47642.9 | 48980.79 | 50246.83 | 51432.83
Holistic Transition | Lct_BB005 | Number | NGED East Midlands | Chesterfield |  | 2671.858 | 3227.678 | 4145.675 | 5341.458 | 8682.851 | 13813.93 | 20898.01 | 29008.55 | 37032.18 | 45713.07 | 54553.36 | 63543.3 | 72919.11 | 82530.99 | 92263.29 | 102013.1 | 111674 | 120500.8 | 129789.3 | 138010.8 | 145745 | 152892.3 | 159070.8 | 164577.8 | 169263.9 | 173699 | 177854.8
Holistic Transition | Lct_BB005 | Number | NGED East Midlands | Coventry |  | 3142.194 | 3646.416 | 4484.25 | 5539.547 | 8639.472 | 13204.54 | 19219.35 | 26312.48 | 33135.7 | 40348.47 | 47496.8 | 54568.25 | 62178.63 | 69608.45 | 76763 | 83565.96 | 89948.96 | 96439.25 | 103206.1 | 109079.5 | 114517.7 | 119449.6 | 124130.2 | 128295 | 131830.9 | 135172.1 | 138297
Holistic Transition | Lct_BB005 | Number | NGED East Midlands | Drakelow |  | 870.589 | 1044.046 | 1330.999 | 1702.967 | 2749.848 | 4347.603 | 6539.031 | 9068.897 | 11567.99 | 14268.57 | 17015.02 | 19804.23 | 22717.08 | 25691.7 | 28692.15 | 31686.7 | 34642.84 | 37364.71 | 40227.43 | 42758.05 | 45136.21 | 47331.31 | 49242.83 | 50946.78 | 52396.93 | 53769.52 | 55055.78
Holistic Transition | Lct_BB005 | Number | NGED East Midlands | Enderby |  | 3242.772 | 3761.223 | 4619.713 | 5699.61 | 8876.994 | 13548.52 | 19692.07 | 27009.03 | 34078.05 | 41577.92 | 49043.4 | 56462.28 | 64428.43 | 72252.89 | 79836.68 | 87099.42 | 93966.95 | 100838.4 | 108012.9 | 114256.5 | 120050.3 | 125318.5 | 130268.9 | 134677.6 | 138424.6 | 141967.7 | 145284.1
Holistic Transition | Lct_BB005 | Number | NGED East Midlands | Grendon |  | 4342.691 | 5038.961 | 6187.98 | 7632.978 | 11885.45 | 18135.68 | 26352.54 | 36163.2 | 45653.12 | 55731.85 | 65776.76 | 75771.75 | 86464.14 | 96964.76 | 107140.7 | 116884.3 | 126095.9 | 135327.8 | 144968.3 | 153361.2 | 161151.8 | 168238.3 | 174888.5 | 180811.5 | 185846.4 | 190607.8 | 195065
Holistic Transition | Lct_BB005 | Number | NGED East Midlands | Ratcliffe |  | 2465.429 | 2942.699 | 3737.534 | 4765.43 | 7670.124 | 12090.26 | 18133.08 | 25014.29 | 31735.14 | 38931.04 | 46171.1 | 53445.29 | 61080.37 | 68752.91 | 76368.23 | 83844.83 | 91104.08 | 98001.35 | 105227.9 | 111568.8 | 117492.2 | 122921.3 | 127808.2 | 132159.5 | 135857.2 | 139353.5 | 142626.2
Holistic Transition | Lct_BB005 | Number | NGED East Midlands | Staythorpe |  | 867.901 | 1034.032 | 1308.283 | 1661.911 | 2665.122 | 4186.131 | 6257.25 | 8646.206 | 10988.49 | 13504.26 | 16044.82 | 18606.88 | 21294.99 | 24007.16 | 26710.13 | 29375.16 | 31973.94 | 34426.93 | 37000.61 | 39264.96 | 41384.82 | 43332.77 | 45062.68 | 46603.15 | 47912.36 | 49150.44 | 50309.46
Holistic Transition | Lct_BB005 | Number | NGED East Midlands | Stoke Bardolph |  | 1086.507 | 1319.512 | 1708.245 | 2217.182 | 3629.518 | 5812.246 | 8846.129 | 12240.95 | 15576 | 19163.96 | 22794.03 | 26461.65 | 30272.67 | 34145.23 | 38032.16 | 41891.74 | 45682.78 | 49201.31 | 52894 | 56146.44 | 59193.96 | 61997.22 | 64474.14 | 66680.01 | 68555.15 | 70328.56 | 71988.95
Holistic Transition | Lct_BB005 | Number | NGED East Midlands | Walpole (_B) |  | 1453.283 | 1685.592 | 2067.976 | 2548.371 | 3963.957 | 6041.956 | 8769.817 | 12047.23 | 15225.23 | 18607.29 | 21986.19 | 25356.73 | 28957.81 | 32505.36 | 35954.68 | 39269.34 | 42415.25 | 45543.91 | 48813.67 | 51664.58 | 54314.16 | 56727.88 | 58980.41 | 60987.62 | 62694.91 | 64310.11 | 65822.8
Holistic Transition | Lct_BB005 | Number | NGED East Midlands | West Burton |  | 1259.94 | 1482.769 | 1855.068 | 2331.18 | 3698.983 | 5751.456 | 8514.562 | 11714 | 14823.06 | 18137.8 | 21456.44 | 24773.99 | 28280.04 | 31765.09 | 35185.5 | 38504.74 | 41688.2 | 44778.67 | 48010.22 | 50830.54 | 53453.75 | 55845.72 | 58072.77 | 60058.28 | 61748.32 | 63347.9 | 64846.69
Holistic Transition | Lct_BB005 | Number | NGED East Midlands | Willington |  | 2649.985 | 3189.917 | 4082.836 | 5243.362 | 8497.487 | 13480.61 | 20339.64 | 28167.54 | 35874.51 | 44180.53 | 52601.45 | 61127.08 | 70033.97 | 79100.69 | 88217.16 | 97286.47 | 106211 | 114483.3 | 123175.4 | 130847.7 | 138048.9 | 144686.3 | 150484 | 155646.9 | 160034.9 | 164184.8 | 168070.1
Holistic Transition | Lct_BB005 | Number | NGED South Wales | Aberthaw |  | 1103.665 | 1327.13 | 1682.748 | 2140.912 | 3440.85 | 5410.872 | 8089.757 | 11216.25 | 14298.76 | 17624.98 | 21001.7 | 24424.94 | 27933.34 | 31524 | 35153.81 | 38783.34 | 42374.43 | 45699.75 | 49197.32 | 52300.18 | 55224.38 | 57931.97 | 60294.8 | 62409.72 | 64220.14 | 65939.02 | 67555.44
Holistic Transition | Lct_BB005 | Number | NGED South Wales | Alpha Steel (Uskmouth) |  | 0 | 0 | 0 | 0 | 0 | 0 | 0 | 0 | 0 | 0 | 0 | 0 | 0 | 0 | 0 | 0 | 0 | 0 | 0 | 0 | 0 | 0 | 0 | 0 | 0 | 0 | 0
Holistic Transition | Lct_BB005 | Number | NGED South Wales | Cardiff East |  | 964.792 | 1160.138 | 1471.009 | 1871.522 | 3007.889 | 4730.024 | 7071.826 | 9804.917 | 12499.56 | 15407.24 | 18359.07 | 21351.56 | 24418.5 | 27557.35 | 30730.42 | 33903.25 | 37042.48 | 39949.37 | 43006.85 | 45719.27 | 48275.52 | 50642.41 | 52707.93 | 54556.73 | 56139.35 | 57641.94 | 59054.97
Holistic Transition | Lct_BB005 | Number | NGED South Wales | Margam (Grange 66kV) |  | 190.147 | 229.784 | 293.542 | 376.12 | 608.587 | 963.207 | 1448.941 | 2021.286 | 2592.56 | 3215.103 | 3854.236 | 4509.371 | 5174.004 | 5864.596 | 6573.018 | 7291.65 | 8012.745 | 8661.188 | 9345.287 | 9955.764 | 10533.78 | 11071.86 | 11531.35 | 11943.38 | 12296.95 | 12633.15 | 12949.84
Holistic Transition | Lct_BB005 | Number | NGED South Wales | Pembroke |  | 574.518 | 693.541 | 884.718 | 1132.08 | 1829.433 | 2891.903 | 4345.224 | 6056.884 | 7762.75 | 9619.475 | 11523.09 | 13471.78 | 15451.4 | 17504.24 | 19606.08 | 21734.29 | 23866 | 25788.89 | 27816.61 | 29624.53 | 31335.12 | 32926.28 | 34291.93 | 35516.68 | 36567.82 | 37567.4 | 38509.06
Holistic Transition | Lct_BB005 | Number | NGED South Wales | Pyle |  | 404.421 | 488.79 | 624.525 | 800.348 | 1295.22 | 2050.247 | 3084.603 | 4303.465 | 5520.273 | 6846.481 | 8208.255 | 9604.352 | 11020.46 | 12492.23 | 14002.35 | 15534.58 | 17072.39 | 18454.74 | 19913.18 | 21214.81 | 22447.32 | 23594.79 | 24574.06 | 25452.18 | 26205.69 | 26922.17 | 27597.07
Holistic Transition | Lct_BB005 | Number | NGED South Wales | Rassau |  | 1128.558 | 1363.771 | 1742.107 | 2232.106 | 3611.559 | 5715.799 | 8597.927 | 11993.92 | 15383.42 | 19076.99 | 22868.83 | 26755.47 | 30698.61 | 34795.52 | 38997.99 | 43260.81 | 47538.03 | 51384.64 | 55442.71 | 59063.98 | 62492.59 | 65684.27 | 68410.17 | 70854.55 | 72952.1 | 74946.59 | 76825.37
Holistic Transition | Lct_BB005 | Number | NGED South Wales | Swansea North |  | 3145.556 | 3789.809 | 4814.67 | 6136.858 | 9880.432 | 15563.36 | 23305.68 | 32356.28 | 41304.11 | 50980.82 | 60829.55 | 70839.27 | 81061.85 | 91554.18 | 102190.7 | 112856.2 | 123438 | 133179.7 | 143431.7 | 152536.8 | 161125 | 169085.2 | 176011.5 | 182214.8 | 187529.1 | 192577.1 | 197326.6
Holistic Transition | Lct_BB005 | Number | NGED South Wales | Upper Boat 132kV |  | 1589.554 | 1911.398 | 2423.577 | 3083.447 | 4955.681 | 7793.005 | 11651.27 | 16154.2 | 20593.79 | 25384.37 | 30247.69 | 35178 | 40230.97 | 45402.42 | 50630.25 | 55857.68 | 61029.75 | 65819.03 | 70856.41 | 75325.3 | 79536.88 | 83436.48 | 86839.54 | 89885.57 | 92493.02 | 94968.63 | 97296.68
Holistic Transition | Lct_BB005 | Number | NGED South Wales | Upper Boat 33kV |  | 343.93 | 413.567 | 524.387 | 667.162 | 1072.256 | 1686.164 | 2520.973 | 3495.268 | 4455.856 | 5492.39 | 6544.66 | 7611.428 | 8704.734 | 9823.675 | 10954.81 | 12085.87 | 13204.94 | 14241.2 | 15331.13 | 16298.06 | 17209.31 | 18053.07 | 18789.38 | 19448.45 | 20012.62 | 20548.27 | 21051.98
Holistic Transition | Lct_BB005 | Number | NGED South Wales | Uskmouth |  | 1125.482 | 1353.364 | 1716.012 | 2183.232 | 3508.866 | 5517.83 | 8249.67 | 11437.97 | 14581.41 | 17973.38 | 21416.85 | 24907.76 | 28485.51 | 32147.15 | 35848.7 | 39549.98 | 43212.06 | 46603.11 | 50169.83 | 53334.01 | 56316.02 | 59077.13 | 61486.67 | 63643.4 | 65489.61 | 67242.46 | 68890.84
Holistic Transition | Lct_BB005 | Number | NGED South West | Abham |  | 3246.234 | 3770.445 | 4641.305 | 5739.258 | 8960.141 | 13708.97 | 19974.55 | 27336.62 | 34412.22 | 41886.15 | 49286.55 | 56600.37 | 64459.05 | 72115.43 | 79471.62 | 86448.93 | 92977.67 | 99654.57 | 106612.4 | 112645.8 | 118227.9 | 123285.5 | 128102.1 | 132386.8 | 136023 | 139458.1 | 142669.9
Holistic Transition | Lct_BB005 | Number | NGED South West | Alverdiscott |  | 1425.699 | 1654.495 | 2034.416 | 2512.876 | 3918.487 | 5988.045 | 8714.276 | 11943.96 | 15058.99 | 18359.24 | 21638.81 | 24892.23 | 28391.29 | 31822.91 | 35143.56 | 38317.97 | 41313.86 | 44322.48 | 47462.45 | 50192.76 | 52724.58 | 55024.83 | 57192.87 | 59123.09 | 60762.96 | 62313.25 | 63763.93
Holistic Transition | Lct_BB005 | Number | NGED South West | Axminster |  | 728.315 | 844.916 | 1037.815 | 1280.468 | 1994.361 | 3043.983 | 4424.396 | 6070.232 | 7661.428 | 9350.616 | 11033.26 | 12706.63 | 14501.51 | 16265.61 | 17976.62 | 19616.43 | 21168.26 | 22718.99 | 24338.47 | 25748.41 | 27057.2 | 28247.75 | 29364.77 | 30359.66 | 31205.36 | 32005.12 | 32753.79
Holistic Transition | Lct_BB005 | Number | NGED South West | Bridgwater |  | 1234.807 | 1432.786 | 1761.231 | 2174.726 | 3390.009 | 5178.599 | 7533.586 | 10328.13 | 13024.99 | 15883.59 | 18725.91 | 21547.24 | 24579.79 | 27555.41 | 30436.43 | 33192.24 | 35794.79 | 38405.2 | 41129.98 | 43499.97 | 45698.19 | 47695.93 | 49576.84 | 51251.59 | 52674.61 | 54020 | 55279.06
Holistic Transition | Lct_BB005 | Number | NGED South West | Exeter |  | 1998.696 | 2319.384 | 2851.013 | 3520.281 | 5487.314 | 8382.152 | 12193.51 | 16720.53 | 21091.71 | 25727.14 | 30338.71 | 34918.83 | 39837.96 | 44667.17 | 49345.33 | 53822.77 | 58053.87 | 62293.43 | 66719.46 | 70570.37 | 74143.1 | 77391.01 | 80445.42 | 83165.29 | 85476.62 | 87662.02 | 89707.38
Holistic Transition | Lct_BB005 | Number | NGED South West | Indian Queens |  | 2871.966 | 3327.63 | 4083.364 | 5033.196 | 7831.892 | 11942.43 | 17341.54 | 23739.49 | 29893.51 | 36398.42 | 42844.72 | 49221.19 | 56127.18 | 62880.95 | 69396.67 | 75605.14 | 81443.64 | 87346.87 | 93504.54 | 98853.28 | 103808.9 | 108306.7 | 112559 | 116343.1 | 119556.1 | 122592.3 | 125432.3
Holistic Transition | Lct_BB005 | Number | NGED South West | Iron Acton |  | 4587.384 | 5364.351 | 6670.054 | 8331.805 | 13143.28 | 20320.26 | 29916.64 | 40853.32 | 51303.39 | 62287.3 | 73097.68 | 83713.88 | 95075.53 | 106066.5 | 116544.5 | 126395.5 | 135523.3 | 145027.5 | 154906.1 | 163428 | 171278.7 | 178354.6 | 185255.5 | 191390.2 | 196592.1 | 201503.4 | 206092.3
Holistic Transition | Lct_BB005 | Number | NGED South West | Landulph |  | 1433.172 | 1665.913 | 2052.99 | 2541.552 | 3972.636 | 6085.545 | 8877.785 | 12136.55 | 15260.2 | 18552.28 | 21803.07 | 25006.63 | 28448 | 31785.2 | 34975.32 | 37984.05 | 40781.73 | 43680.83 | 46698.57 | 49310.09 | 51722.21 | 53903.2 | 55996.12 | 57856.75 | 59434.47 | 60924.15 | 62316.15
Holistic Transition | Lct_BB005 | Number | NGED South West | Sandford |  | 410.424 | 476.229 | 585.397 | 722.834 | 1126.769 | 1721.259 | 2504.008 | 3432.856 | 4329.239 | 5279.376 | 6224.105 | 7161.858 | 8169.814 | 9158.851 | 10116.44 | 11032.42 | 11897.45 | 12765.1 | 13670.76 | 14458.49 | 15189.13 | 15853.14 | 16478.32 | 17034.97 | 17507.95 | 17955.13 | 18373.62
Holistic Transition | Lct_BB005 | Number | NGED South West | Seabank |  | 1812.314 | 2108.881 | 2603.717 | 3229.39 | 5057.419 | 7762.23 | 11345.65 | 15527.64 | 19546.27 | 23790.61 | 27992.51 | 32144.55 | 36603.83 | 40954.79 | 45141.87 | 49120.16 | 52849.8 | 56644.7 | 60599.3 | 64027.94 | 67199.68 | 70072.93 | 72815.01 | 75254.91 | 77326.24 | 79283.44 | 81113.84
Holistic Transition | Lct_BB005 | Number | NGED South West | Taunton |  | 894.541 | 1037.388 | 1273.422 | 1570.145 | 2443.886 | 3727.503 | 5414.082 | 7429.652 | 9379.338 | 11450.01 | 13513.74 | 15567.24 | 17769.28 | 19934.52 | 22035.63 | 24050.35 | 25958.07 | 27862.05 | 29850.66 | 31582.36 | 33190.1 | 34652.9 | 36024.22 | 37245.7 | 38284.11 | 39266.19 | 40185.59
Holistic Transition | Lct_BB005 | Number | NGED West Midlands | Bishops Wood |  | 3387.646 | 3960.113 | 4904.566 | 6101.67 | 9583.857 | 14751.72 | 21622.44 | 29777.69 | 37725.27 | 46218.61 | 54745.82 | 63294.7 | 72345.38 | 81344.56 | 90179.91 | 98757.97 | 106989 | 114996.8 | 123378.5 | 130710 | 137541.4 | 143784.1 | 149534.1 | 154661.2 | 159026.3 | 163158.3 | 167030.6
Holistic Transition | Lct_BB005 | Number | NGED West Midlands | Bushbury |  | 935.602 | 1130.189 | 1452.917 | 1873.562 | 3048.01 | 4852.891 | 7346.801 | 10199.95 | 13023.46 | 16079.1 | 19191.8 | 22358.15 | 25659.34 | 29046.95 | 32480.26 | 35922.93 | 39337.39 | 42450.4 | 45726.67 | 48627.23 | 51356.3 | 53878.82 | 56056.94 | 57998.29 | 59650.22 | 61213.68 | 62678.68
Holistic Transition | Lct_BB005 | Number | NGED West Midlands | Bustleholme |  | 1629.561 | 1941.923 | 2463.829 | 3138.36 | 5046.705 | 7948.456 | 11912.16 | 16412.92 | 20797.37 | 25481.65 | 30182.78 | 34893.97 | 39872.53 | 44869.62 | 49823.51 | 54681.17 | 59391.62 | 63883.6 | 68589.74 | 72718.88 | 76575.95 | 80110.93 | 83287.47 | 86114.63 | 88515.69 | 90785.24 | 92908.73
Holistic Transition | Lct_BB005 | Number | NGED West Midlands | Cellarhead |  | 2523.87 | 3047.014 | 3908.358 | 5029.349 | 8165.845 | 12976.93 | 19611.27 | 27213.14 | 34728.45 | 42854.95 | 51125.5 | 59530.84 | 68335.64 | 77364.93 | 86510.22 | 95674.92 | 104759.1 | 113045.9 | 121766.4 | 129485.7 | 136747.6 | 143458.9 | 149263.8 | 154438.8 | 158843.8 | 163013.7 | 166921.8
Holistic Transition | Lct_BB005 | Number | NGED West Midlands | Feckenham |  | 2594.973 | 3010.298 | 3694.725 | 4554.954 | 7088.336 | 10809.19 | 15696.72 | 21559.55 | 27242.43 | 33288.32 | 39326.34 | 45347.1 | 51784.55 | 58126.29 | 64292.4 | 70217.75 | 75841.37 | 81432.97 | 87276.46 | 92370.87 | 97105.08 | 101417.4 | 105443.1 | 109030.1 | 112081 | 114967.2 | 117670
Holistic Transition | Lct_BB005 | Number | NGED West Midlands | Hams Hall (Lea Marston 132kV) |  | 1477.028 | 1736.264 | 2164.83 | 2711.222 | 4287.267 | 6643.254 | 9801.44 | 13508.83 | 17126.58 | 20997.02 | 24887.87 | 28793.65 | 32921.86 | 37044.17 | 41109.41 | 45074.49 | 48897.8 | 52588.34 | 56454.42 | 59843.47 | 63006.98 | 65903.91 | 68531.24 | 70871.89 | 72862.28 | 74745.1 | 76508.25
Holistic Transition | Lct_BB005 | Number | NGED West Midlands | Ironbridge |  | 810.382 | 980.464 | 1262.269 | 1629.896 | 2654.843 | 4231.704 | 6413.146 | 8912.475 | 11390.84 | 14077.31 | 16819.02 | 19613.09 | 22514.41 | 25495.46 | 28520.47 | 31557.44 | 34573.14 | 37318.12 | 40208.08 | 42768.39 | 45178.65 | 47407.91 | 49327.68 | 51039.04 | 52495.59 | 53874.32 | 55166.43
Holistic Transition | Lct_BB005 | Number | NGED West Midlands | Kitwell |  | 1627.021 | 1908.254 | 2378.82 | 2978.926 | 4711.065 | 7301.379 | 10774.82 | 14737.27 | 18536.89 | 22542.81 | 26500.03 | 30401.36 | 34580.6 | 38656.84 | 42577.98 | 46301.56 | 49790.69 | 53355.4 | 57068.64 | 60288.8 | 63268.22 | 65967.78 | 68523.08 | 70793.29 | 72716.73 | 74531.91 | 76227.15
Holistic Transition | Lct_BB005 | Number | NGED West Midlands | Nechells |  | 4731.658 | 5502.175 | 6789.422 | 8416.426 | 13174.76 | 20212.38 | 29530.96 | 40240.65 | 50425.92 | 61088.19 | 71530.17 | 81730.71 | 92746.75 | 103304.8 | 113267 | 122525 | 130990.7 | 140068.2 | 149490.4 | 157601.1 | 165059.5 | 171766.8 | 178330.6 | 184156.2 | 189085.1 | 193732.1 | 198067.5
Holistic Transition | Lct_BB005 | Number | NGED West Midlands | Ocker Hill |  | 472.298 | 575.819 | 749.965 | 978.799 | 1610.509 | 2591.31 | 3961.225 | 5493.617 | 7005.803 | 8638.615 | 10297.56 | 11980.72 | 13739.3 | 15546.51 | 17380.64 | 19222.15 | 21050.99 | 22706.21 | 24446.98 | 25985.95 | 27432.29 | 28767.42 | 29929.24 | 30964.91 | 31846.38 | 32680.71 | 33462.59
Holistic Transition | Lct_BB005 | Number | NGED West Midlands | Oldbury |  | 740.943 | 904.075 | 1178.752 | 1539.909 | 2536.026 | 4083.82 | 6247.44 | 8664.243 | 11049.08 | 13624.07 | 16240.18 | 18894.35 | 21667.02 | 24516.92 | 27409.81 | 30314.87 | 33200.46 | 35810.5 | 38555.35 | 40981.9 | 43262.32 | 45367.3 | 47199.66 | 48833.08 | 50223.35 | 51539.3 | 52772.53
Holistic Transition | Lct_BB005 | Number | NGED West Midlands | Penn |  | 795.059 | 959.609 | 1232.625 | 1588.297 | 2582.144 | 4108.526 | 6216.183 | 8625.644 | 11007.45 | 13582.79 | 16203.56 | 18866.82 | 21649.85 | 24503.77 | 27394.25 | 30290.71 | 33161.56 | 35781.46 | 38538.27 | 40978.09 | 43273.03 | 45393.6 | 47227.16 | 48861.29 | 50251.65 | 51567.46 | 52800.31
Holistic Transition | Lct_BB005 | Number | NGED West Midlands | Rugeley |  | 590.391 | 714.772 | 920.795 | 1189.664 | 1938.81 | 3091.908 | 4687.94 | 6517.586 | 8333.4 | 10302.99 | 12314.61 | 14366.18 | 16492.87 | 18679.14 | 20898.74 | 23128.21 | 25343.14 | 27357.8 | 29479.14 | 31358.99 | 33129.04 | 34766.55 | 36175.28 | 37431.15 | 38500.12 | 39512.02 | 40460.41
Holistic Transition | Lct_BB005 | Number | NGED West Midlands | Shrewsbury |  | 575.743 | 695.064 | 892.894 | 1150.624 | 1870.739 | 2976.754 | 4504.011 | 6251.037 | 7978.699 | 9847.334 | 11749.63 | 13683.47 | 15702.66 | 17774 | 19872.59 | 21976.22 | 24061.95 | 25964.77 | 27967.25 | 29739.92 | 31407.64 | 32949 | 34280.84 | 35467.95 | 36478.13 | 37434.23 | 38330.14
Holistic Transition | Lct_BB005 | Number | NGED West Midlands | Walham |  | 2449.146 | 2841.484 | 3492.516 | 4312.058 | 6721.082 | 10266.18 | 14933.32 | 20470.9 | 25813.85 | 31476.23 | 37105.21 | 42691.43 | 48698.09 | 54590.9 | 60295.21 | 65750.43 | 70901.06 | 76068.9 | 81462.86 | 86153.85 | 90504.37 | 94457.63 | 98181.55 | 101497.2 | 104314.3 | 106977.7 | 109470.1
Holistic Transition | Lct_BB005 | Number | NGED West Midlands | Willenhall |  | 1326.322 | 1599.696 | 2053.573 | 2644.641 | 4297.274 | 6834.267 | 10335.63 | 14335.39 | 18285.54 | 22553.44 | 26892.86 | 31298.87 | 35911.28 | 40638.31 | 45423.08 | 50214.9 | 54961.61 | 59296.35 | 63856.73 | 67891.27 | 71685.12 | 75189.5 | 78223.77 | 80927.76 | 83228.12 | 85404.96 | 87444.38
Holistic Transition | Lct_BB005 | Number | NPg Northeast | Blyth 132kV |  | 295.067 | 361.893 | 456.565 | 578.104 | 923.61 | 1444.617 | 2149.941 | 3006.071 | 3866.526 | 4809.102 | 5782.677 | 6786.499 | 7855.206 | 8960.495 | 10089.48 | 11230.75 | 12371.7 | 13390.66 | 14465.84 | 15424.05 | 16330.19 | 17172.83 | 17896.07 | 18544.98 | 19102.29 | 19632.53 | 20132.35
Holistic Transition | Lct_BB005 | Number | NPg Northeast | Blyth 66kV |  | 791.371 | 970.597 | 1224.507 | 1550.476 | 2477.121 | 3874.464 | 5766.141 | 8062.283 | 10370.02 | 12898.01 | 15509.14 | 18201.39 | 21067.66 | 24032.05 | 27059.99 | 30120.87 | 33180.9 | 35913.73 | 38797.38 | 41367.3 | 43797.56 | 46057.52 | 47997.25 | 49737.62 | 51232.34 | 52654.43 | 53994.95
Holistic Transition | Lct_BB005 | Number | NPg Northeast | Fourstones |  | 20.697 | 25.457 | 32.237 | 40.964 | 65.669 | 103.05 | 153.851 | 215.656 | 278.071 | 346.698 | 417.875 | 491.554 | 569.306 | 650.017 | 732.75 | 816.668 | 900.838 | 975.44 | 1054.193 | 1124.422 | 1190.868 | 1252.694 | 1305.636 | 1353.148 | 1393.968 | 1432.812 | 1469.438
Holistic Transition | Lct_BB005 | Number | NPg Northeast | HartMoor |  | 659.896 | 809.772 | 1022.104 | 1294.792 | 2069.558 | 3238.394 | 4821.512 | 6741.666 | 8671.584 | 10785.75 | 12969.52 | 15221.19 | 17612.43 | 20083.51 | 22605.59 | 25153.13 | 27698.03 | 29974.75 | 32376.66 | 34516.48 | 36539.44 | 38420.02 | 40035.8 | 41485.27 | 42729.86 | 43913.8 | 45029.66
Holistic Transition | Lct_BB005 | Number | NPg Northeast | Hawthorn Pit |  | 665.145 | 816.212 | 1030.233 | 1305.09 | 2086.018 | 3264.149 | 4859.858 | 6795.283 | 8740.551 | 10871.53 | 13072.67 | 15342.25 | 17752.51 | 20243.24 | 22785.38 | 25353.17 | 27918.32 | 30213.15 | 32634.15 | 34790.99 | 36830.04 | 38725.58 | 40354.21 | 41815.21 | 43069.69 | 44263.05 | 45387.79
Holistic Transition | Lct_BB005 | Number | NPg Northeast | Knaresborough |  | 755.562 | 926.123 | 1168.148 | 1478.818 | 2362.182 | 3694.032 | 5496.714 | 7685.482 | 9885.276 | 12295 | 14783.94 | 17350.18 | 20080.47 | 22903.73 | 25787.01 | 28701.16 | 31614.01 | 34213.85 | 36956.65 | 39400.03 | 41709.85 | 43857.01 | 45703.24 | 47359.65 | 48782.17 | 50135.52 | 51411.19
Holistic Transition | Lct_BB005 | Number | NPg Northeast | Lackenby |  | 283.355 | 348.063 | 439.506 | 556.971 | 890.584 | 1394.047 | 2076.194 | 2900.441 | 3727.415 | 4632.084 | 5565.085 | 6525.664 | 7536.436 | 8574.685 | 9628.184 | 10686.2 | 11737.2 | 12689.75 | 13693.48 | 14585.77 | 15427.89 | 16209.19 | 16885.01 | 17490.68 | 18010.07 | 18503.77 | 18968.68
Holistic Transition | Lct_BB005 | Number | NPg Northeast | Norton |  | 2069.469 | 2539.486 | 3205.369 | 4060.534 | 6490.24 | 10155.77 | 15120.51 | 21142.21 | 27194.53 | 33824.67 | 40673.07 | 47734.44 | 55233.48 | 62982.92 | 70892.29 | 78881.49 | 86862.45 | 94002.35 | 101534.8 | 108245.4 | 114589.5 | 120487.1 | 125554.3 | 130099.9 | 134003 | 137715.9 | 141215.3
Holistic Transition | Lct_BB005 | Number | NPg Northeast | Offerton |  | 240.473 | 295.09 | 372.466 | 471.836 | 754.169 | 1180.106 | 1757.011 | 2456.736 | 3160.019 | 3930.445 | 4726.233 | 5546.768 | 6418.161 | 7318.65 | 8237.722 | 9166.072 | 10093.46 | 10923.13 | 11798.41 | 12578.18 | 13315.37 | 14000.67 | 14589.48 | 15117.68 | 15571.22 | 16002.66 | 16409.3
Holistic Transition | Lct_BB005 | Number | NPg Northeast | Osbaldwick |  | 1195.927 | 1469.562 | 1858.545 | 2358.835 | 3777.052 | 5920.524 | 8829.713 | 12364.86 | 15928.33 | 19840.88 | 23892.45 | 28080.14 | 32508.33 | 37096.62 | 41791.58 | 46545.7 | 51306.29 | 55541.18 | 60010.43 | 63994.06 | 67761.65 | 71265.74 | 74271.32 | 76968.19 | 79284.59 | 81488.57 | 83566.29
Holistic Transition | Lct_BB005 | Number | NPg Northeast | Poppleton |  | 316.642 | 388.456 | 490.242 | 620.947 | 992.364 | 1552.62 | 2311.347 | 3232.494 | 4158.701 | 5173.657 | 6222.397 | 7304.118 | 8454.818 | 9645.32 | 10861.75 | 12091.8 | 13321.89 | 14419.68 | 15578.09 | 16610.55 | 17586.94 | 18494.96 | 19274.15 | 19973.26 | 20573.72 | 21145.01 | 21683.55
Holistic Transition | Lct_BB005 | Number | NPg Northeast | Saltholme |  | 581.03 | 713.716 | 901.222 | 1142.089 | 1826.174 | 2858.543 | 4257.31 | 5947.459 | 7643.199 | 9498.253 | 11411.41 | 13381.11 | 15453.73 | 17582.7 | 19742.94 | 21912.44 | 24067.54 | 26020.78 | 28078.97 | 29908.63 | 31635.43 | 33237.53 | 34623.32 | 35865.26 | 36930.3 | 37942.65 | 38895.95
Holistic Transition | Lct_BB005 | Number | NPg Northeast | South Shields |  | 431.307 | 529.266 | 668.045 | 846.274 | 1352.66 | 2116.609 | 3151.332 | 4406.341 | 5667.733 | 7049.55 | 8476.855 | 9948.547 | 11511.46 | 13126.55 | 14774.98 | 16440.04 | 18103.39 | 19591.45 | 21161.33 | 22559.91 | 23882.12 | 25111.26 | 26167.33 | 27114.7 | 27928.16 | 28701.99 | 29431.31
Holistic Transition | Lct_BB005 | Number | NPg Northeast | Spennymoor |  | 1307.669 | 1603.825 | 2023.387 | 2562.022 | 4093.221 | 6402.204 | 9528.032 | 13322.2 | 17135.53 | 21312.81 | 25627.46 | 30076.17 | 34812.42 | 39710.8 | 44714.21 | 49772.04 | 54828.46 | 59344.23 | 64109.19 | 68355.75 | 72371.54 | 76105.92 | 79311.15 | 82186.96 | 84656.85 | 87006.72 | 89221.82
Holistic Transition | Lct_BB005 | Number | NPg Northeast | Stella North |  | 1217.969 | 1493.81 | 1884.592 | 2386.279 | 3812.445 | 5963.042 | 8874.452 | 12408.36 | 15960.11 | 19850.84 | 23869.53 | 28013.08 | 32424.45 | 36986.82 | 41647.02 | 46357.91 | 51067.47 | 55273.48 | 59711.59 | 63666.86 | 67407.18 | 70885.4 | 73870.76 | 76549.31 | 78849.78 | 81038.46 | 83101.61
Holistic Transition | Lct_BB005 | Number | NPg Northeast | Stella South |  | 815.708 | 1000.447 | 1262.164 | 1598.158 | 2553.301 | 3993.617 | 5943.47 | 8310.225 | 10688.93 | 13294.67 | 15986.1 | 18761.15 | 21715.56 | 24771.11 | 27892.18 | 31047.19 | 34201.32 | 37018.2 | 39990.53 | 42639.48 | 45144.48 | 47473.94 | 49473.32 | 51267.22 | 52807.91 | 54273.73 | 55655.48
Holistic Transition | Lct_BB005 | Number | NPg Northeast | Tynemouth 11kV |  | 192.949 | 236.772 | 298.857 | 378.589 | 605.126 | 946.886 | 1409.78 | 1971.22 | 2535.516 | 3153.686 | 3792.205 | 4450.58 | 5149.763 | 5872.292 | 6609.731 | 7354.614 | 8098.729 | 8764.428 | 9466.729 | 10092.4 | 10683.9 | 11233.77 | 11706.21 | 12130.03 | 12493.94 | 12840.12 | 13166.39
Holistic Transition | Lct_BB005 | Number | NPg Northeast | Tynemouth 132kV |  | 861.231 | 1056.833 | 1333.947 | 1689.833 | 2700.98 | 4226.427 | 6292.555 | 8798.546 | 11317.28 | 14076.48 | 16926.52 | 19865.18 | 22985.98 | 26210.99 | 29502.55 | 32827.34 | 36148.7 | 39120.05 | 42254.77 | 45047.45 | 47687.61 | 50141.96 | 52250.72 | 54142.42 | 55766.73 | 57311.89 | 58768.21
Holistic Transition | Lct_BB005 | Number | NPg Northeast | West Boldon |  | 1258.499 | 1544.329 | 1949.27 | 2469.319 | 3946.887 | 6175.992 | 9195.182 | 12857.14 | 16537.72 | 20569.68 | 24734.37 | 29028.58 | 33588.95 | 38301.58 | 43111.48 | 47969.92 | 52823.36 | 57165.33 | 61746.03 | 65826.92 | 69684.93 | 73271.43 | 76352.91 | 79117.21 | 81490.78 | 83748.7 | 85876.78
Holistic Transition | Lct_BB005 | Number | NPg Yorkshire | Bradford West |  | 2424.125 | 2973.709 | 3752.776 | 4753.175 | 7596.055 | 11884.23 | 17691.31 | 24740.54 | 31827.75 | 39593.41 | 47616.82 | 55891.84 | 64691.43 | 73793.04 | 83090.55 | 92489.9 | 101887.3 | 110277.6 | 119130.6 | 127019.9 | 134480 | 141416.9 | 147372.1 | 152715.2 | 157304 | 161669.6 | 165784.9
Holistic Transition | Lct_BB005 | Number | NPg Yorkshire | Camblesforth 66kV (Drax) |  | 158.942 | 195.247 | 246.799 | 313.077 | 501.072 | 785.068 | 1170.305 | 1638.082 | 2109.178 | 2626.057 | 3160.881 | 3713.257 | 4298.268 | 4903.944 | 5523.228 | 6149.852 | 6776.884 | 7335.679 | 7925.357 | 8450.924 | 8947.959 | 9410.201 | 9806.75 | 10162.54 | 10468.12 | 10758.84 | 11032.9
Holistic Transition | Lct_BB005 | Number | NPg Yorkshire | Creyke Beck |  | 2332.662 | 2858.892 | 3601.969 | 4554.943 | 7268.34 | 11354.81 | 16878.9 | 23563.49 | 30261.43 | 37581.1 | 45121.32 | 52875.8 | 61122.91 | 69611.09 | 78240.8 | 86924.46 | 95567.08 | 103364.3 | 111584.8 | 118900 | 125809.5 | 132226.1 | 137760.2 | 142722.4 | 146980.5 | 151029.6 | 154844.3
Holistic Transition | Lct_BB005 | Number | NPg Yorkshire | Drax 132kV |  | 230.014 | 283.177 | 358.932 | 456.523 | 732.476 | 1150.389 | 1718.874 | 2410.813 | 3110.357 | 3880.187 | 4679.393 | 5507.451 | 6379.732 | 7286.043 | 8215.86 | 9159.786 | 10107.3 | 10945.83 | 11831.17 | 12620.93 | 13368.31 | 14063.93 | 14658.9 | 15192.91 | 15651.74 | 16088.41 | 16500.17
Holistic Transition | Lct_BB005 | Number | NPg Yorkshire | Elland |  | 1804.609 | 2213.505 | 2791.932 | 3534.389 | 5645.743 | 8828.941 | 13137.17 | 18345.07 | 23566.03 | 29273.93 | 35156.47 | 41208.8 | 47642.13 | 54269.4 | 61012.95 | 67804.34 | 74569.15 | 80658.54 | 87078.96 | 92792.75 | 98189.98 | 103202.5 | 107523 | 111396.8 | 114720.9 | 117881.7 | 120859.3
Holistic Transition | Lct_BB005 | Number | NPg Yorkshire | Ferrybridge A |  | 1769.72 | 2171.159 | 2739.88 | 3470.158 | 5545.626 | 8676.181 | 12915.43 | 18046.39 | 23196.36 | 28831.95 | 34646.06 | 40634.05 | 46990.18 | 53545.66 | 60223.75 | 66956.72 | 73670.62 | 79699.86 | 86058.08 | 91718.3 | 97066.25 | 102034.4 | 106312.3 | 110148.5 | 113440.8 | 116571.8 | 119521.7
Holistic Transition | Lct_BB005 | Number | NPg Yorkshire | Ferrybridge B |  | 1136.8 | 1396.907 | 1766.658 | 2242.213 | 3590.313 | 5627.812 | 8393.17 | 11753.53 | 15140.83 | 18859.94 | 22711.2 | 26691.85 | 30901.11 | 35262.56 | 39725.4 | 44244.47 | 48769.69 | 52795.2 | 57043.49 | 60830.18 | 64411.49 | 67742.34 | 70599.33 | 73162.86 | 75364.74 | 77459.75 | 79434.74
Holistic Transition | Lct_BB005 | Number | NPg Yorkshire | Grimsby West |  | 774.649 | 947.621 | 1194.026 | 1510.091 | 2409.927 | 3765.406 | 5598.207 | 7811.624 | 10027.43 | 12447.18 | 14937.84 | 17497.26 | 20207.27 | 22989.09 | 25809.94 | 28641.1 | 31451.73 | 33999.79 | 36684.52 | 39070.4 | 41321.62 | 43409.68 | 45218.58 | 46839.63 | 48229.65 | 49550.84 | 50794.91
Holistic Transition | Lct_BB005 | Number | NPg Yorkshire | Jordanthorpe |  | 345.693 | 421.918 | 533.399 | 676.816 | 1083.794 | 1699.11 | 2534.433 | 3526.999 | 4514.966 | 5589.022 | 6688.914 | 7813.573 | 9003.397 | 10220.9 | 11451.63 | 12682.9 | 13901.39 | 15016.21 | 16190.04 | 17231.7 | 18213.49 | 19122.91 | 19910.87 | 20615.81 | 21218.86 | 21791.28 | 22329.45
Holistic Transition | Lct_BB005 | Number | NPg Yorkshire | Keadby |  | 1176.75 | 1408.423 | 1758.282 | 2204.166 | 3487.384 | 5404.75 | 7973.939 | 11087.22 | 14183.07 | 17546.03 | 20986.9 | 24502.29 | 28200.46 | 31958.33 | 35730.75 | 39478.88 | 43162.22 | 46573.09 | 50159.63 | 53330.51 | 56310.31 | 59061.07 | 61493.08 | 63669.22 | 65531.1 | 67298.62 | 68960.57
Holistic Transition | Lct_BB005 | Number | NPg Yorkshire | Kirkstall B |  | 1190.986 | 1460.717 | 1842.84 | 2333.408 | 3727.972 | 5830.912 | 8677.8 | 12133.28 | 15606.14 | 19410.39 | 23339.68 | 27390.99 | 31704.11 | 36164.73 | 40720.87 | 45326.43 | 49930.57 | 54042.67 | 58381.67 | 62248.56 | 65905.28 | 69305.72 | 72224.42 | 74843.14 | 77092.21 | 79231.99 | 81249.03
Holistic Transition | Lct_BB005 | Number | NPg Yorkshire | Neepsend |  | 444.875 | 544.282 | 683.901 | 862.582 | 1373.018 | 2139.769 | 3173.202 | 4417.023 | 5656.128 | 7004.069 | 8385.477 | 9799.036 | 11305.57 | 12844.56 | 14397.79 | 15949.4 | 17482.67 | 18888.56 | 20368.8 | 21682.94 | 22921.9 | 24069.96 | 25067.36 | 25960.72 | 26726.22 | 27453.5 | 28137.99
Holistic Transition | Lct_BB005 | Number | NPg Yorkshire | Norton Lees |  | 544.029 | 665.593 | 836.33 | 1054.836 | 1679.039 | 2616.684 | 3880.451 | 5401.498 | 6916.777 | 8565.148 | 10254.45 | 11983.06 | 13825.38 | 15707.38 | 17606.79 | 19504.23 | 21379.24 | 23098.47 | 24908.64 | 26515.67 | 28030.77 | 29434.72 | 30654.42 | 31746.89 | 32683.01 | 33572.39 | 34409.44
Holistic Transition | Lct_BB005 | Number | NPg Yorkshire | Pitsmoor |  | 253.818 | 310.534 | 390.192 | 492.137 | 783.36 | 1220.821 | 1810.435 | 2520.083 | 3227.041 | 3996.093 | 4784.24 | 5590.73 | 6450.268 | 7328.321 | 8214.496 | 9099.752 | 9974.543 | 10776.65 | 11621.19 | 12370.96 | 13077.83 | 13732.85 | 14301.9 | 14811.59 | 15248.34 | 15663.29 | 16053.82
Holistic Transition | Lct_BB005 | Number | NPg Yorkshire | Saltend North |  | 359.87 | 441.001 | 555.503 | 702.323 | 1120.473 | 1750.088 | 2600.996 | 3630.219 | 4661.016 | 5787.088 | 6946.613 | 8138.616 | 9406.353 | 10710.25 | 12035 | 13367.16 | 14692.16 | 15889.33 | 17151.35 | 18274.16 | 19334.55 | 20319.09 | 21168.78 | 21930.59 | 22584.24 | 23205.75 | 23791.23
Holistic Transition | Lct_BB005 | Number | NPg Yorkshire | Sheffield City |  | 225.839 | 276.302 | 347.179 | 437.886 | 697.006 | 1086.244 | 1610.861 | 2242.281 | 2871.307 | 3555.582 | 4256.848 | 4974.434 | 5739.221 | 6520.481 | 7308.969 | 8096.638 | 8874.996 | 9588.686 | 10340.13 | 11007.24 | 11636.19 | 12219 | 12725.33 | 13178.83 | 13567.44 | 13936.64 | 14284.12
Holistic Transition | Lct_BB005 | Number | NPg Yorkshire | Skelton Grange |  | 2737.766 | 3357.676 | 4235.131 | 5361.424 | 8564.151 | 13392.78 | 19928.1 | 27841.62 | 35782.69 | 44471.01 | 53432.79 | 62660.83 | 72477.51 | 82606.07 | 92928.08 | 103338.9 | 113724.2 | 123043.1 | 132871.7 | 141623.6 | 149894.4 | 157579.7 | 164192.6 | 170123.6 | 175214.7 | 180056.8 | 184619.5
Holistic Transition | Lct_BB005 | Number | NPg Yorkshire | Templeborough |  | 172.048 | 211.013 | 266.215 | 337.082 | 538.54 | 842.33 | 1253.591 | 1752.785 | 2254.5 | 2804.099 | 3371.772 | 3957.083 | 4580.226 | 5224.7 | 5882.992 | 6548.444 | 7213.71 | 7807.844 | 8434.765 | 8993.479 | 9521.831 | 10013.16 | 10434.87 | 10813.23 | 11138.19 | 11447.36 | 11738.8
Holistic Transition | Lct_BB005 | Number | NPg Yorkshire | Thorpe Marsh |  | 424.886 | 522.103 | 660.3 | 838.042 | 1341.903 | 2103.431 | 3137.002 | 4392.959 | 5658.982 | 7049.024 | 8488.457 | 9976.252 | 11549.49 | 13179.61 | 14847.62 | 16536.66 | 18227.99 | 19732.55 | 21320.38 | 22735.67 | 24074.21 | 25319.14 | 26386.96 | 27345.09 | 28168.06 | 28951.08 | 29689.25
Holistic Transition | Lct_BB005 | Number | NPg Yorkshire | Thurcroft |  | 891.776 | 1093.164 | 1382.804 | 1755.456 | 2811.823 | 4409.123 | 6578.017 | 9194.505 | 11822.18 | 14698.95 | 17668.33 | 20727.98 | 23967.87 | 27315.73 | 30732.4 | 34183.15 | 37629.91 | 40715.08 | 43969.4 | 46867.28 | 49605.94 | 52150.79 | 54337.52 | 56298.13 | 57980.38 | 59580.01 | 61086.96
Holistic Transition | Lct_BB005 | Number | NPg Yorkshire | West Melton |  | 1694.574 | 2082.613 | 2634.819 | 3345.241 | 5358.435 | 8402.245 | 12535 | 17545.55 | 22591.61 | 28128.03 | 33856.61 | 39773.15 | 46021.06 | 52485.56 | 59091.18 | 65770.99 | 72451.11 | 78412.79 | 84702.77 | 90306.63 | 95604.6 | 100529.9 | 104758.9 | 108552.4 | 111809.3 | 114907.3 | 117827
Holistic Transition | Lct_BB005 | Number | NPg Yorkshire | Wincobank |  | 86.116 | 105.486 | 132.807 | 167.826 | 267.624 | 417.822 | 620.702 | 865.914 | 1111.275 | 1379.121 | 1654.7 | 1937.775 | 2239.306 | 2549.266 | 2864.014 | 3180.354 | 3494.832 | 3779.305 | 4079.157 | 4345.884 | 4597.745 | 4831.553 | 5033.42 | 5214.388 | 5369.639 | 5517.244 | 5656.277
Holistic Transition | Lct_BB005 | Number | SPEN | Ayr |  | 439.767 | 473.077 | 531.493 | 593.285 | 822.476 | 1097.054 | 1362.553 | 2009.494 | 2723.953 | 3561.545 | 4490.261 | 5510.878 | 6387.642 | 7291.257 | 8210.926 | 9137.545 | 10060.33 | 10905.93 | 11799.61 | 12595.82 | 13348.58 | 14048.52 | 14653.84 | 15197.78 | 15665.8 | 16111.66 | 16532.56
Holistic Transition | Lct_BB005 | Number | SPEN | Bainsford |  | 219.795 | 236.647 | 266.12 | 297.397 | 412.866 | 551.688 | 686.841 | 1015.139 | 1378.67 | 1805.612 | 2279.815 | 2801.694 | 3248.611 | 3710.657 | 4182.324 | 4658.941 | 5134.93 | 5568.164 | 6026.183 | 6434.463 | 6820.614 | 7179.842 | 7490.117 | 7769.01 | 8009.072 | 8237.824 | 8453.823
Holistic Transition | Lct_BB005 | Number | SPEN | Bathgate |  | 330.579 | 355.925 | 400.254 | 447.296 | 620.965 | 829.757 | 1033.032 | 1526.804 | 2073.567 | 2715.702 | 3428.921 | 4213.845 | 4886.023 | 5580.956 | 6290.361 | 7007.208 | 7723.113 | 8374.712 | 9063.588 | 9677.655 | 10258.44 | 10798.73 | 11265.4 | 11684.86 | 12045.92 | 12389.97 | 12714.84
Holistic Transition | Lct_BB005 | Number | SPEN | Berwick |  | 311.852 | 335.472 | 376.897 | 420.715 | 583.241 | 777.952 | 966.226 | 1424.99 | 1931.633 | 2525.594 | 3184.173 | 3907.922 | 4529.661 | 5170.44 | 5822.604 | 6479.696 | 7134.067 | 7733.708 | 8367.439 | 8932.06 | 9465.862 | 9962.212 | 10391.46 | 10777.18 | 11109.07 | 11425.24 | 11723.71
Holistic Transition | Lct_BB005 | Number | SPEN | Bonnybridge |  | 498.789 | 537.031 | 603.917 | 674.894 | 936.932 | 1251.964 | 1558.673 | 2303.691 | 3128.664 | 4097.539 | 5173.666 | 6357.985 | 7372.189 | 8420.726 | 9491.099 | 10572.7 | 11652.88 | 12636.03 | 13675.43 | 14601.96 | 15478.27 | 16293.47 | 16997.59 | 17630.49 | 18175.27 | 18694.39 | 19184.56
Holistic Transition | Lct_BB005 | Number | SPEN | Braehead Park |  | 326.394 | 351.116 | 394.473 | 440.334 | 610.439 | 814.23 | 1011.283 | 1491.441 | 2021.71 | 2643.368 | 3332.658 | 4090.157 | 4740.888 | 5411.549 | 6094.124 | 6781.858 | 7466.744 | 8094.347 | 8757.631 | 9348.581 | 9907.276 | 10426.77 | 10876.04 | 11279.75 | 11627.11 | 11958.03 | 12270.41
Holistic Transition | Lct_BB005 | Number | SPEN | Broxburn |  | 491.484 | 528.711 | 593.997 | 663.055 | 919.2 | 1226.068 | 1522.79 | 2245.812 | 3044.291 | 3980.385 | 5018.318 | 6158.961 | 7138.832 | 8148.713 | 9176.536 | 10212.13 | 11243.43 | 12188.47 | 13187.25 | 14077.1 | 14918.38 | 15700.64 | 16377.14 | 16985.05 | 17508.11 | 18006.4 | 18476.79
Holistic Transition | Lct_BB005 | Number | SPEN | Carntyne |  | 137.467 | 147.879 | 166.139 | 185.455 | 257.098 | 342.928 | 425.92 | 628.147 | 851.48 | 1113.303 | 1403.61 | 1722.644 | 1996.711 | 2279.172 | 2566.651 | 2856.303 | 3144.755 | 3409.081 | 3688.436 | 3937.325 | 4172.629 | 4391.424 | 4580.641 | 4750.67 | 4896.968 | 5036.34 | 5167.907
Holistic Transition | Lct_BB005 | Number | SPEN | Carsfad |  | 0 | 0 | 0 | 0 | 0 | 0 | 0 | 0 | 0 | 0 | 0 | 0 | 0 | 0 | 0 | 0 | 0 | 0 | 0 | 0 | 0 | 0 | 0 | 0 | 0 | 0 | 0
Holistic Transition | Lct_BB005 | Number | SPEN | Chapelcross |  | 409.224 | 440.22 | 494.579 | 552.078 | 765.351 | 1020.858 | 1267.918 | 1869.926 | 2534.762 | 3314.18 | 4178.393 | 5128.123 | 5943.992 | 6784.847 | 7640.641 | 8502.902 | 9361.592 | 10148.46 | 10980.07 | 11720.99 | 12421.46 | 13072.79 | 13636.07 | 14142.23 | 14577.74 | 14992.63 | 15384.3
Holistic Transition | Lct_BB005 | Number | SPEN | Charlotte Street |  | 419.528 | 451.305 | 507.033 | 565.981 | 784.624 | 1046.565 | 1299.846 | 1917.014 | 2598.592 | 3397.637 | 4283.611 | 5257.258 | 6093.672 | 6955.701 | 7833.045 | 8717.019 | 9597.333 | 10404.02 | 11256.57 | 12016.14 | 12734.26 | 13401.99 | 13979.45 | 14498.35 | 14944.83 | 15370.17 | 15771.7
Holistic Transition | Lct_BB005 | Number | SPEN | Clyde's Mill |  | 665.599 | 716.014 | 804.429 | 897.952 | 1244.839 | 1660.419 | 2062.259 | 3041.421 | 4122.773 | 5390.491 | 6796.126 | 8340.856 | 9667.86 | 11035.51 | 12427.45 | 13829.91 | 15226.56 | 16506.4 | 17859.01 | 19064.1 | 20203.42 | 21262.8 | 22178.97 | 23002.23 | 23710.59 | 24385.41 | 25022.45 | GSP also referred to as Westburn Road
Holistic Transition | Lct_BB005 | Number | SPEN | Coatbridge |  | 571.693 | 614.995 | 690.935 | 771.263 | 1069.21 | 1426.157 | 1771.304 | 2612.32 | 3541.109 | 4629.969 | 5837.289 | 7164.08 | 8303.863 | 9478.553 | 10674.11 | 11878.71 | 13078.31 | 14177.59 | 15339.36 | 16374.43 | 17353.01 | 18262.92 | 19049.83 | 19756.94 | 20365.36 | 20944.98 | 21492.14
Holistic Transition | Lct_BB005 | Number | SPEN | Cockenzie |  | 425.039 | 457.234 | 513.694 | 573.416 | 794.931 | 1060.313 | 1316.921 | 1942.196 | 2632.728 | 3442.269 | 4339.882 | 5326.319 | 6173.719 | 7047.073 | 7935.942 | 8831.528 | 9723.405 | 10540.69 | 11404.44 | 12173.99 | 12901.54 | 13578.04 | 14163.09 | 14688.8 | 15141.15 | 15572.08 | 15978.88
Holistic Transition | Lct_BB005 | Number | SPEN | Coylton |  | 442.104 | 475.591 | 534.317 | 596.437 | 826.846 | 1102.883 | 1369.793 | 2020.172 | 2738.427 | 3580.47 | 4514.12 | 5540.16 | 6421.583 | 7329.999 | 8254.555 | 9186.097 | 10113.78 | 10963.88 | 11862.3 | 12662.75 | 13419.51 | 14123.17 | 14731.71 | 15278.53 | 15749.04 | 16197.27 | 16620.4
Holistic Transition | Lct_BB005 | Number | SPEN | Crookston A |  | 362.25 | 389.688 | 437.807 | 488.706 | 677.498 | 903.676 | 1122.376 | 1655.281 | 2243.802 | 2933.753 | 3698.764 | 4539.477 | 5261.694 | 6006.029 | 6763.588 | 7526.872 | 8286.995 | 8983.543 | 9719.691 | 10375.56 | 10995.63 | 11572.19 | 12070.81 | 12518.87 | 12904.39 | 13271.66 | 13618.37
Holistic Transition | Lct_BB005 | Number | SPEN | Crookston B |  | 237.884 | 255.902 | 287.501 | 320.926 | 444.903 | 593.43 | 737.047 | 1086.997 | 1473.47 | 1926.549 | 2428.92 | 2981.003 | 3455.272 | 3944.065 | 4441.542 | 4942.779 | 5441.94 | 5899.352 | 6382.769 | 6813.467 | 7220.657 | 7599.278 | 7926.714 | 8220.945 | 8474.112 | 8715.292 | 8942.967
Holistic Transition | Lct_BB005 | Number | SPEN | Cumbernauld |  | 412.346 | 443.96 | 499.254 | 557.931 | 774.556 | 1034.991 | 1288.545 | 1904.448 | 2586.448 | 3387.411 | 4277.039 | 5256.108 | 6094.545 | 6961.364 | 7846.234 | 8740.389 | 9633.367 | 10446.13 | 11305.4 | 12071.35 | 12795.79 | 13469.72 | 14051.81 | 14575.02 | 15025.39 | 15454.54 | 15859.76
Holistic Transition | Lct_BB005 | Number | SPEN | Cupar |  | 472.481 | 508.707 | 572.065 | 639.299 | 887.516 | 1185.933 | 1476.465 | 2182.189 | 2963.652 | 3881.426 | 4900.795 | 6022.651 | 6983.364 | 7976.599 | 8990.517 | 10015.07 | 11038.28 | 11969.58 | 12954.16 | 13831.82 | 14661.91 | 15434.12 | 16101.1 | 16700.62 | 17216.67 | 17708.41 | 18172.73
Holistic Transition | Lct_BB005 | Number | SPEN | Currie |  | 103.811 | 111.674 | 125.464 | 140.05 | 194.152 | 258.969 | 321.642 | 474.358 | 643.012 | 840.733 | 1059.964 | 1300.89 | 1507.857 | 1721.163 | 1938.259 | 2156.995 | 2374.826 | 2574.438 | 2785.397 | 2973.351 | 3151.046 | 3316.274 | 3459.165 | 3587.565 | 3698.045 | 3803.295 | 3902.651
Holistic Transition | Lct_BB005 | Number | SPEN | Dalmarnock |  | 255.376 | 274.719 | 308.642 | 344.525 | 477.618 | 637.068 | 791.245 | 1166.929 | 1581.821 | 2068.217 | 2607.53 | 3200.21 | 3709.354 | 4234.09 | 4768.149 | 5306.244 | 5842.111 | 6333.159 | 6852.124 | 7314.493 | 7751.626 | 8158.088 | 8509.602 | 8825.47 | 9097.252 | 9356.168 | 9600.585
Holistic Transition | Lct_BB005 | Number | SPEN | Devol Moor |  | 241.956 | 260.283 | 292.423 | 326.421 | 452.52 | 603.59 | 749.666 | 1105.608 | 1498.697 | 1959.534 | 2470.506 | 3032.042 | 3514.43 | 4011.592 | 4517.587 | 5027.405 | 5535.112 | 6000.356 | 6492.049 | 6930.122 | 7344.283 | 7729.386 | 8062.428 | 8361.697 | 8619.198 | 8864.508 | 9096.081
Holistic Transition | Lct_BB005 | Number | SPEN | Devonside |  | 321.136 | 345.757 | 388.821 | 434.518 | 603.227 | 806.054 | 1003.523 | 1483.19 | 2014.333 | 2638.126 | 3330.97 | 4093.473 | 4746.449 | 5421.531 | 6110.671 | 6807.041 | 7502.495 | 8135.48 | 8804.678 | 9401.204 | 9965.398 | 10490.26 | 10943.59 | 11351.07 | 11701.82 | 12036.04 | 12351.63
Holistic Transition | Lct_BB005 | Number | SPEN | Dewar Place |  | 677.715 | 729.047 | 819.071 | 914.296 | 1267.498 | 1690.642 | 2099.797 | 3096.782 | 4197.817 | 5488.61 | 6919.831 | 8492.679 | 9843.838 | 11236.38 | 12653.66 | 14081.65 | 15503.72 | 16806.86 | 18184.08 | 19411.11 | 20571.17 | 21649.83 | 22582.68 | 23420.92 | 24142.18 | 24829.29 | 25477.92
Holistic Transition | Lct_BB005 | Number | SPEN | Drumchapel |  | 523.222 | 563.337 | 633.5 | 707.954 | 982.828 | 1313.292 | 1635.024 | 2416.538 | 3281.922 | 4298.258 | 5427.099 | 6669.432 | 7733.317 | 8833.217 | 9956.022 | 11090.61 | 12223.7 | 13255.01 | 14345.33 | 15317.24 | 16236.47 | 17091.61 | 17830.22 | 18494.13 | 19065.59 | 19610.14 | 20124.32
Holistic Transition | Lct_BB005 | Number | SPEN | Drumcross |  | 106.108 | 114.243 | 128.472 | 143.571 | 199.315 | 266.332 | 331.579 | 490.068 | 665.566 | 871.676 | 1100.602 | 1352.544 | 1568.298 | 1791.355 | 2019.057 | 2249.148 | 2478.936 | 2688.084 | 2909.197 | 3106.298 | 3292.716 | 3466.137 | 3615.925 | 3750.563 | 3866.455 | 3976.887 | 4081.163
Holistic Transition | Lct_BB005 | Number | SPEN | Dumfries 33 |  | 519.605 | 558.962 | 627.984 | 700.993 | 971.793 | 1296.219 | 1609.919 | 2374.31 | 3218.475 | 4208.129 | 5305.449 | 6511.355 | 7547.292 | 8614.955 | 9701.586 | 10796.43 | 11886.74 | 12885.86 | 13941.78 | 14882.54 | 15771.96 | 16598.97 | 17314.19 | 17956.87 | 18509.86 | 19036.67 | 19533.97
Holistic Transition | Lct_BB005 | Number | SPEN | Dumfries ICI |  | 0 | 0 | 0 | 0 | 0 | 0 | 0 | 0 | 0 | 0 | 0 | 0 | 0 | 0 | 0 | 0 | 0 | 0 | 0 | 0 | 0 | 0 | 0 | 0 | 0 | 0 | 0
Holistic Transition | Lct_BB005 | Number | SPEN | Dunbar A |  | 224.857 | 241.889 | 271.758 | 303.352 | 420.54 | 560.934 | 696.687 | 1027.474 | 1392.784 | 1821.053 | 2295.915 | 2817.767 | 3266.064 | 3728.092 | 4198.328 | 4672.117 | 5143.944 | 5576.309 | 6033.255 | 6440.368 | 6825.261 | 7183.149 | 7492.655 | 7770.774 | 8010.078 | 8238.051 | 8453.259
Holistic Transition | Lct_BB005 | Number | SPEN | Dunbar B |  | 102.478 | 110.24 | 123.852 | 138.251 | 191.659 | 255.643 | 317.511 | 468.266 | 634.754 | 829.936 | 1046.351 | 1284.183 | 1488.492 | 1699.059 | 1913.366 | 2129.293 | 2344.326 | 2541.374 | 2749.625 | 2935.165 | 3110.578 | 3273.683 | 3414.739 | 3541.49 | 3650.552 | 3754.45 | 3852.529
Holistic Transition | Lct_BB005 | Number | SPEN | Dunfermline |  | 424.98 | 457.564 | 514.552 | 575.027 | 798.29 | 1066.705 | 1328.028 | 1962.803 | 2665.701 | 3491.207 | 4408.094 | 5417.164 | 6281.292 | 7174.672 | 8086.656 | 9008.209 | 9928.55 | 10766.22 | 11651.82 | 12441.24 | 13187.87 | 13882.45 | 14482.38 | 15021.63 | 15485.79 | 15928.09 | 16345.73
Holistic Transition | Lct_BB005 | Number | SPEN | Earlstoun |  | 0 | 0 | 0 | 0 | 0 | 0 | 0 | 0 | 0 | 0 | 0 | 0 | 0 | 0 | 0 | 0 | 0 | 0 | 0 | 0 | 0 | 0 | 0 | 0 | 0 | 0 | 0
Holistic Transition | Lct_BB005 | Number | SPEN | East Kilbride |  | 573.063 | 616.469 | 692.591 | 773.112 | 1071.772 | 1429.576 | 1775.55 | 2618.582 | 3549.596 | 4641.067 | 5851.281 | 7181.252 | 8323.767 | 9501.273 | 10699.7 | 11907.18 | 13109.66 | 14211.57 | 15376.12 | 16413.68 | 17394.6 | 18306.7 | 19095.49 | 19804.3 | 20414.18 | 20995.18 | 21543.65
Holistic Transition | Lct_BB005 | Number | SPEN | East Kilbride South |  | 242.55 | 260.921 | 293.14 | 327.221 | 453.629 | 605.07 | 751.504 | 1108.318 | 1502.372 | 1964.338 | 2476.563 | 3039.475 | 3523.046 | 4021.427 | 4528.662 | 5039.731 | 5548.682 | 6015.067 | 6507.966 | 6947.113 | 7362.289 | 7748.336 | 8082.195 | 8382.198 | 8640.33 | 8886.242 | 9118.382
Holistic Transition | Lct_BB005 | Number | SPEN | Easterhouse |  | 774.062 | 832.693 | 935.515 | 1044.278 | 1447.692 | 1930.994 | 2398.316 | 3537.038 | 4794.603 | 6268.902 | 7903.594 | 9700.047 | 11243.29 | 12833.81 | 14452.57 | 16083.57 | 17707.82 | 19196.22 | 20769.24 | 22170.71 | 23495.68 | 24727.7 | 25793.16 | 26750.58 | 27574.37 | 28359.16 | 29100
Holistic Transition | Lct_BB005 | Number | SPEN | Eccles |  | 177.009 | 190.416 | 213.929 | 238.8 | 331.051 | 441.57 | 548.435 | 808.832 | 1096.406 | 1433.541 | 1807.355 | 2218.159 | 2571.061 | 2934.771 | 3304.943 | 3677.912 | 4049.336 | 4389.696 | 4749.406 | 5069.887 | 5372.876 | 5654.607 | 5898.252 | 6117.189 | 6305.569 | 6485.031 | 6654.444
Holistic Transition | Lct_BB005 | Number | SPEN | Elderslie |  | 258.723 | 278.32 | 312.687 | 349.04 | 483.878 | 645.417 | 801.615 | 1182.223 | 1602.552 | 2095.323 | 2641.704 | 3242.152 | 3757.968 | 4289.582 | 4830.641 | 5375.788 | 5918.677 | 6416.161 | 6941.927 | 7410.357 | 7853.218 | 8265.007 | 8621.128 | 8941.136 | 9216.48 | 9478.79 | 9726.41
Holistic Transition | Lct_BB005 | Number | SPEN | Erskine |  | 162.225 | 174.513 | 196.062 | 218.856 | 303.402 | 404.691 | 502.63 | 741.28 | 1004.836 | 1313.814 | 1656.407 | 2032.901 | 2356.329 | 2689.663 | 3028.918 | 3370.737 | 3711.141 | 4023.074 | 4352.742 | 4646.457 | 4924.141 | 5182.342 | 5405.638 | 5606.289 | 5778.937 | 5943.41 | 6098.674
Holistic Transition | Lct_BB005 | Number | SPEN | Finnieston |  | 252.004 | 271.325 | 305.118 | 340.978 | 473.368 | 632.532 | 787.49 | 1163.897 | 1580.7 | 2070.205 | 2613.899 | 3212.254 | 3724.662 | 4254.416 | 4795.201 | 5341.661 | 5887.402 | 6384.121 | 6909.259 | 7377.368 | 7820.106 | 8231.975 | 8587.717 | 8907.479 | 9182.72 | 9444.992 | 9692.644
Holistic Transition | Lct_BB005 | Number | SPEN | Galashiels |  | 390.745 | 420.342 | 472.247 | 527.15 | 730.793 | 974.763 | 1210.666 | 1785.492 | 2420.308 | 3164.532 | 3989.722 | 4896.569 | 5675.597 | 6478.485 | 7295.636 | 8118.963 | 8938.88 | 9690.221 | 10484.28 | 11191.74 | 11860.59 | 12482.5 | 13020.35 | 13503.65 | 13919.5 | 14315.66 | 14689.64
Holistic Transition | Lct_BB005 | Number | SPEN | Giffnock |  | 931.14 | 1001.668 | 1125.356 | 1256.19 | 1741.468 | 2322.844 | 2884.999 | 4254.798 | 5767.556 | 7541.03 | 9507.444 | 11668.45 | 13524.86 | 15438.13 | 17385.39 | 19347.36 | 21301.21 | 23091.65 | 24983.87 | 26669.74 | 28263.59 | 29745.61 | 31027.28 | 32178.98 | 33169.94 | 34113.99 | 35005.17
Holistic Transition | Lct_BB005 | Number | SPEN | Glenlee |  | 0 | 0 | 0 | 0 | 0 | 0 | 0 | 0 | 0 | 0 | 0 | 0 | 0 | 0 | 0 | 0 | 0 | 0 | 0 | 0 | 0 | 0 | 0 | 0 | 0 | 0 | 0
Holistic Transition | Lct_BB005 | Number | SPEN | Glenluce |  | 161.095 | 173.296 | 194.695 | 217.331 | 301.287 | 401.87 | 499.127 | 736.113 | 997.832 | 1304.657 | 1644.862 | 2018.732 | 2339.906 | 2670.916 | 3007.807 | 3347.244 | 3685.275 | 3995.034 | 4322.404 | 4614.072 | 4889.821 | 5146.222 | 5367.961 | 5567.215 | 5738.658 | 5901.986 | 6056.167
Holistic Transition | Lct_BB005 | Number | SPEN | Glenniston |  | 162.14 | 174.572 | 196.314 | 219.387 | 304.567 | 406.974 | 506.675 | 748.857 | 1017.029 | 1331.979 | 1681.794 | 2066.778 | 2396.464 | 2737.31 | 3085.254 | 3436.848 | 3787.98 | 4107.572 | 4445.448 | 4746.631 | 5031.491 | 5296.489 | 5525.375 | 5731.112 | 5908.203 | 6076.95 | 6236.29
Holistic Transition | Lct_BB005 | Number | SPEN | Glenrothes |  | 232.437 | 250.258 | 281.427 | 314.503 | 436.614 | 583.42 | 726.347 | 1073.528 | 1457.968 | 1909.467 | 2410.946 | 2962.843 | 3435.466 | 3924.088 | 4422.885 | 4926.915 | 5430.283 | 5888.436 | 6372.799 | 6804.563 | 7212.925 | 7592.815 | 7920.936 | 8215.871 | 8469.741 | 8711.65 | 8940.073
Holistic Transition | Lct_BB005 | Number | SPEN | Gorgie |  | 259.84 | 279.521 | 314.036 | 350.546 | 485.966 | 648.202 | 805.074 | 1187.323 | 1609.466 | 2104.363 | 2653.101 | 3256.14 | 3774.182 | 4308.089 | 4851.482 | 5398.981 | 5944.212 | 6443.842 | 6971.877 | 7442.327 | 7887.1 | 8300.665 | 8658.323 | 8979.711 | 9256.244 | 9519.685 | 9768.373
Holistic Transition | Lct_BB005 | Number | SPEN | Govan |  | 342.071 | 367.981 | 413.42 | 461.484 | 639.76 | 853.339 | 1059.857 | 1563.078 | 2118.817 | 2770.336 | 3492.734 | 4286.617 | 4968.605 | 5671.479 | 6386.84 | 7107.607 | 7825.389 | 8483.138 | 9178.281 | 9797.616 | 10383.15 | 10927.59 | 11398.44 | 11821.54 | 12185.59 | 12532.4 | 12859.79
Holistic Transition | Lct_BB005 | Number | SPEN | Grangemouth A |  | 337.324 | 362.874 | 407.682 | 455.08 | 630.881 | 841.496 | 1045.148 | 1541.385 | 2089.411 | 2731.887 | 3444.259 | 4227.125 | 4899.647 | 5592.767 | 6298.199 | 7008.963 | 7716.784 | 8365.404 | 9050.9 | 9661.639 | 10239.04 | 10775.93 | 11240.25 | 11657.47 | 12016.47 | 12358.47 | 12681.31
Holistic Transition | Lct_BB005 | Number | SPEN | Grangemouth C |  | 249.71 | 268.624 | 301.795 | 336.881 | 467.021 | 622.933 | 773.69 | 1141.039 | 1546.725 | 2022.33 | 2549.677 | 3129.208 | 3627.055 | 4140.15 | 4662.36 | 5188.516 | 5712.493 | 6192.646 | 6700.097 | 7152.208 | 7579.642 | 7977.086 | 8320.801 | 8629.661 | 8895.414 | 9148.585 | 9387.579
Holistic Transition | Lct_BB005 | Number | SPEN | Haggs Road |  | 158.326 | 170.318 | 191.349 | 213.595 | 296.109 | 394.963 | 490.548 | 723.461 | 980.681 | 1282.232 | 1616.589 | 1984.033 | 2299.687 | 2625.007 | 2956.108 | 3289.71 | 3621.931 | 3926.366 | 4248.108 | 4534.763 | 4805.772 | 5057.766 | 5275.694 | 5471.523 | 5640.02 | 5800.54 | 5952.071
Holistic Transition | Lct_BB005 | Number | SPEN | Hawick |  | 209.257 | 225.107 | 252.903 | 282.306 | 391.363 | 522.017 | 648.351 | 956.188 | 1296.153 | 1694.709 | 2136.625 | 2622.27 | 3039.465 | 3469.437 | 3907.048 | 4347.966 | 4787.058 | 5189.426 | 5614.668 | 5993.536 | 6351.725 | 6684.783 | 6972.815 | 7231.639 | 7454.339 | 7666.496 | 7866.773
Holistic Transition | Lct_BB005 | Number | SPEN | Helensburgh |  | 177.072 | 190.648 | 214.393 | 239.591 | 332.615 | 444.453 | 553.336 | 817.821 | 1110.691 | 1454.646 | 1836.676 | 2257.115 | 2617.162 | 2989.398 | 3369.385 | 3753.359 | 4136.828 | 4485.852 | 4854.844 | 5183.764 | 5494.857 | 5784.261 | 6034.225 | 6258.909 | 6452.308 | 6636.597 | 6810.611
Holistic Transition | Lct_BB005 | Number | SPEN | Hunterston Farm |  | 37.763 | 40.623 | 45.64 | 50.946 | 70.626 | 94.204 | 117.003 | 172.556 | 233.907 | 305.831 | 385.58 | 473.221 | 548.509 | 626.103 | 705.075 | 784.644 | 863.884 | 936.496 | 1013.237 | 1081.608 | 1146.248 | 1206.352 | 1258.331 | 1305.039 | 1345.228 | 1383.514 | 1419.657
Holistic Transition | Lct_BB005 | Number | SPEN | Inverkeithing |  | 325.981 | 350.974 | 394.687 | 441.074 | 612.327 | 818.215 | 1018.662 | 1505.566 | 2044.723 | 2677.926 | 3381.223 | 4155.229 | 4818.056 | 5503.323 | 6202.859 | 6909.735 | 7615.681 | 8258.215 | 8937.509 | 9543.034 | 10115.74 | 10648.52 | 11108.69 | 11522.32 | 11878.36 | 12217.62 | 12537.97
Holistic Transition | Lct_BB005 | Number | SPEN | Johnstone |  | 410.302 | 441.38 | 495.882 | 553.533 | 767.368 | 1023.548 | 1271.259 | 1874.853 | 2541.441 | 3322.913 | 4189.402 | 5141.635 | 5959.654 | 6802.724 | 7660.773 | 8525.306 | 9386.259 | 10175.2 | 11009 | 11751.87 | 12454.19 | 13107.24 | 13672 | 14179.49 | 14616.15 | 15032.14 | 15424.83
Holistic Transition | Lct_BB005 | Number | SPEN | Kaimes |  | 954.605 | 1026.91 | 1153.715 | 1287.845 | 1785.352 | 2381.379 | 2957.699 | 4362.017 | 5912.896 | 7731.061 | 9747.028 | 11962.49 | 13865.68 | 15827.16 | 17823.49 | 19834.91 | 21837.99 | 23673.54 | 25613.45 | 27341.8 | 28975.82 | 30495.18 | 31809.16 | 32989.88 | 34005.81 | 34973.65 | 35887.28
Holistic Transition | Lct_BB005 | Number | SPEN | Kendoon |  | 0 | 0 | 0 | 0 | 0 | 0 | 0 | 0 | 0 | 0 | 0 | 0 | 0 | 0 | 0 | 0 | 0 | 0 | 0 | 0 | 0 | 0 | 0 | 0 | 0 | 0 | 0
Holistic Transition | Lct_BB005 | Number | SPEN | Kilbowie 11 |  | 68.186 | 73.414 | 82.557 | 92.26 | 128.081 | 171.147 | 213.075 | 314.921 | 427.697 | 560.145 | 707.255 | 869.154 | 1007.799 | 1151.137 | 1297.46 | 1445.318 | 1592.982 | 1727.381 | 1869.47 | 1996.129 | 2115.922 | 2227.364 | 2323.618 | 2410.138 | 2484.611 | 2555.575 | 2622.584
Holistic Transition | Lct_BB005 | Number | SPEN | Kilbowie 33 |  | 161.111 | 173.463 | 195.068 | 217.994 | 302.633 | 404.389 | 503.457 | 744.101 | 1010.571 | 1323.521 | 1671.115 | 2053.655 | 2381.247 | 2719.928 | 3065.663 | 3415.025 | 3763.927 | 4081.489 | 4417.22 | 4716.491 | 4999.541 | 5262.857 | 5490.29 | 5694.72 | 5870.686 | 6038.362 | 6196.69
Holistic Transition | Lct_BB005 | Number | SPEN | Killermont |  | 546.895 | 588.825 | 662.162 | 739.985 | 1027.296 | 1372.712 | 1709.001 | 2525.874 | 3430.412 | 4492.731 | 5672.646 | 6971.189 | 8083.209 | 9232.874 | 10406.48 | 11592.4 | 12776.76 | 13854.73 | 14994.38 | 16010.26 | 16971.08 | 17864.92 | 18636.94 | 19330.89 | 19928.21 | 20497.39 | 21034.84
Holistic Transition | Lct_BB005 | Number | SPEN | Kilmarnock South |  | 218.587 | 235.144 | 264.18 | 294.893 | 408.813 | 545.292 | 677.259 | 998.823 | 1353.946 | 1770.272 | 2231.892 | 2739.191 | 3174.988 | 3624.132 | 4081.255 | 4541.832 | 5000.502 | 5420.811 | 5865.014 | 6260.775 | 6634.935 | 6982.842 | 7283.718 | 7554.082 | 7786.712 | 8008.329 | 8217.535
Holistic Transition | Lct_BB005 | Number | SPEN | Kilmarnock Town |  | 657.098 | 706.869 | 794.154 | 886.483 | 1228.939 | 1639.212 | 2035.92 | 3002.576 | 4070.116 | 5321.642 | 6709.325 | 8234.325 | 9544.381 | 10894.56 | 12268.72 | 13653.27 | 15032.09 | 16295.58 | 17630.91 | 18820.61 | 19945.38 | 20991.23 | 21895.7 | 22708.44 | 23407.75 | 24073.96 | 24702.86
Holistic Transition | Lct_BB005 | Number | SPEN | Kilwinning |  | 237.731 | 255.738 | 287.317 | 320.72 | 444.617 | 593.05 | 736.574 | 1086.3 | 1472.526 | 1925.315 | 2427.363 | 2979.093 | 3453.057 | 3941.537 | 4438.696 | 4939.611 | 5438.452 | 5895.571 | 6378.678 | 6809.1 | 7216.029 | 7594.407 | 7921.633 | 8215.676 | 8468.68 | 8709.707 | 8937.235
Holistic Transition | Lct_BB005 | Number | SPEN | Leven |  | 338.284 | 364.22 | 409.583 | 457.721 | 635.438 | 849.097 | 1057.11 | 1562.39 | 2121.896 | 2778.999 | 3508.84 | 4312.059 | 4999.904 | 5711.035 | 6436.973 | 7170.529 | 7903.12 | 8569.905 | 9274.838 | 9903.217 | 10497.54 | 11050.42 | 11527.96 | 11957.21 | 12326.68 | 12678.75 | 13011.19
Holistic Transition | Lct_BB005 | Number | SPEN | Linnmill |  | 618.613 | 665.469 | 747.642 | 834.563 | 1156.962 | 1543.206 | 1916.679 | 2826.72 | 3831.736 | 5009.963 | 6316.37 | 7752.054 | 8985.382 | 10256.48 | 11550.16 | 12853.62 | 14151.68 | 15341.18 | 16598.3 | 17718.32 | 18777.21 | 19761.81 | 20613.3 | 21378.45 | 22036.8 | 22663.99 | 23256.05
Holistic Transition | Lct_BB005 | Number | SPEN | Livingston East |  | 483.839 | 520.487 | 584.758 | 652.742 | 904.902 | 1206.997 | 1499.104 | 2210.88 | 2996.939 | 3918.473 | 4940.261 | 6063.162 | 7027.792 | 8021.965 | 9033.8 | 10053.28 | 11068.54 | 11998.89 | 12982.13 | 13858.14 | 14686.33 | 15456.42 | 16122.41 | 16720.85 | 17235.78 | 17726.32 | 18189.4
Holistic Transition | Lct_BB005 | Number | SPEN | Maybole |  | 190.638 | 205.077 | 230.401 | 257.187 | 356.541 | 475.569 | 590.662 | 871.109 | 1180.825 | 1543.918 | 1946.513 | 2388.948 | 2769.022 | 3160.736 | 3559.41 | 3961.096 | 4361.118 | 4727.684 | 5115.09 | 5460.248 | 5786.566 | 6089.989 | 6352.393 | 6588.187 | 6791.072 | 6984.352 | 7166.808
Holistic Transition | Lct_BB005 | Number | SPEN | Newarthill |  | 813.435 | 875.047 | 983.1 | 1097.395 | 1521.328 | 2029.213 | 2520.306 | 3716.948 | 5038.478 | 6587.767 | 8305.607 | 10193.44 | 11815.18 | 13486.59 | 15187.7 | 16901.66 | 18608.52 | 20172.63 | 21825.65 | 23298.41 | 24690.78 | 25985.46 | 27105.12 | 28111.23 | 28976.93 | 29801.63 | 30580.16
Holistic Transition | Lct_BB005 | Number | SPEN | Newton Stewart |  | 73.871 | 79.466 | 89.279 | 99.659 | 138.158 | 184.281 | 228.879 | 337.55 | 457.564 | 598.26 | 754.264 | 925.705 | 1072.982 | 1224.769 | 1379.253 | 1534.904 | 1689.911 | 1831.954 | 1982.071 | 2115.818 | 2242.265 | 2359.84 | 2461.52 | 2552.889 | 2631.506 | 2706.401 | 2777.102
Holistic Transition | Lct_BB005 | Number | SPEN | Paisley |  | 311.596 | 335.197 | 376.588 | 420.37 | 582.763 | 777.314 | 965.433 | 1423.821 | 1930.049 | 2523.523 | 3181.561 | 3904.717 | 4525.945 | 5166.199 | 5817.828 | 6474.381 | 7128.215 | 7727.364 | 8360.576 | 8924.733 | 9458.097 | 9954.04 | 10382.94 | 10768.34 | 11099.96 | 11415.87 | 11714.09
Holistic Transition | Lct_BB005 | Number | SPEN | Partick |  | 291.347 | 313.684 | 352.753 | 394.212 | 547.27 | 731.283 | 910.434 | 1345.606 | 1827.48 | 2393.409 | 3021.984 | 3713.755 | 4306.161 | 4918.621 | 5543.834 | 6175.608 | 6806.551 | 7380.819 | 7987.941 | 8529.132 | 9040.991 | 9517.162 | 9928.443 | 10298.13 | 10616.34 | 10919.56 | 11205.87
Holistic Transition | Lct_BB005 | Number | SPEN | Port Dundas |  | 263.509 | 283.712 | 319.048 | 356.545 | 494.979 | 661.409 | 823.442 | 1217.034 | 1652.865 | 2164.718 | 2733.233 | 3358.906 | 3894.707 | 4448.646 | 5014.121 | 5585.528 | 6156.185 | 6675.581 | 7224.693 | 7714.173 | 8177.124 | 8607.797 | 8979.779 | 9314.14 | 9601.946 | 9876.193 | 10135.15
Holistic Transition | Lct_BB005 | Number | SPEN | Portobello |  | 838.923 | 902.466 | 1013.904 | 1131.78 | 1568.997 | 2092.796 | 2599.276 | 3833.414 | 5196.353 | 6794.187 | 8565.853 | 10512.83 | 12185.39 | 13909.18 | 15663.58 | 17431.25 | 19191.6 | 20804.71 | 22509.53 | 24028.44 | 25464.44 | 26799.68 | 27954.42 | 28992.06 | 29884.88 | 30735.43 | 31538.35
Holistic Transition | Lct_BB005 | Number | SPEN | Ravenscraig |  | 0 | 0 | 0 | 0 | 0 | 0 | 0 | 0 | 0 | 0 | 0 | 0 | 0 | 0 | 0 | 0 | 0 | 0 | 0 | 0 | 0 | 0 | 0 | 0 | 0 | 0 | 0
Holistic Transition | Lct_BB005 | Number | SPEN | Redhouse |  | 354.664 | 381.856 | 429.415 | 479.884 | 666.206 | 890.21 | 1108.295 | 1638.041 | 2224.639 | 2913.558 | 3678.739 | 4520.85 | 5242 | 5987.563 | 6748.652 | 7517.726 | 8285.789 | 8984.861 | 9723.926 | 10382.73 | 11005.83 | 11585.49 | 12086.15 | 12536.17 | 12923.54 | 13292.66 | 13641.2
Holistic Transition | Lct_BB005 | Number | SPEN | Saltcoats A |  | 276.342 | 297.273 | 333.98 | 372.809 | 516.829 | 689.368 | 856.203 | 1262.729 | 1711.681 | 2238.009 | 2821.596 | 3462.933 | 4013.875 | 4581.69 | 5159.593 | 5741.862 | 6321.721 | 6853.082 | 7414.651 | 7914.979 | 8387.998 | 8827.829 | 9208.201 | 9550 | 9844.095 | 10124.27 | 10388.75
Holistic Transition | Lct_BB005 | Number | SPEN | Saltcoats B |  | 245.412 | 264 | 296.6 | 331.082 | 458.982 | 612.21 | 760.372 | 1121.397 | 1520.1 | 1987.518 | 2505.788 | 3075.342 | 3564.62 | 4068.882 | 4582.102 | 5099.201 | 5614.159 | 6086.047 | 6584.763 | 7029.091 | 7449.167 | 7839.77 | 8177.568 | 8481.111 | 8742.289 | 8991.103 | 9225.983
Holistic Transition | Lct_BB005 | Number | SPEN | Shrubhill |  | 533.338 | 573.735 | 644.581 | 719.52 | 997.477 | 1330.477 | 1652.468 | 2437.061 | 3303.538 | 4319.347 | 5445.669 | 6683.446 | 7746.762 | 8842.642 | 9957.992 | 11081.77 | 12200.9 | 13226.42 | 14310.25 | 15275.88 | 16188.8 | 17037.67 | 17771.79 | 18431.46 | 18999.06 | 19539.79 | 20050.24
Holistic Transition | Lct_BB005 | Number | SPEN | Sighthill |  | 846.605 | 910.73 | 1023.189 | 1142.145 | 1583.366 | 2111.961 | 2623.08 | 3868.519 | 5243.939 | 6856.406 | 8644.296 | 10609.11 | 12296.98 | 14036.55 | 15807.03 | 17590.88 | 19367.35 | 20995.23 | 22715.67 | 24248.48 | 25697.63 | 27045.11 | 28210.42 | 29257.56 | 30158.56 | 31016.9 | 31827.17
Holistic Transition | Lct_BB005 | Number | SPEN | Spango Valley |  | 322.012 | 346.403 | 389.177 | 434.423 | 602.244 | 803.299 | 997.707 | 1471.419 | 1994.569 | 2607.882 | 3287.919 | 4035.249 | 4677.244 | 5338.902 | 6012.314 | 6690.815 | 7366.506 | 7985.685 | 8640.064 | 9223.081 | 9774.275 | 10286.8 | 10730.03 | 11128.32 | 11471.02 | 11797.5 | 12105.69
Holistic Transition | Lct_BB005 | Number | SPEN | St Andrews Cross |  | 329.537 | 354.497 | 398.271 | 444.574 | 616.317 | 822.07 | 1021.021 | 1505.802 | 2041.178 | 2668.822 | 3364.75 | 4129.543 | 4786.54 | 5463.659 | 6152.807 | 6847.163 | 7538.644 | 8172.291 | 8841.962 | 9438.602 | 10002.68 | 10527.18 | 10980.77 | 11388.36 | 11739.07 | 12073.17 | 12388.57
Holistic Transition | Lct_BB005 | Number | SPEN | Stirling |  | 568.354 | 611.93 | 688.144 | 769.021 | 1067.605 | 1426.574 | 1776.058 | 2624.984 | 3565.014 | 4669.017 | 5895.229 | 7244.724 | 8400.377 | 9595.153 | 10814.81 | 12047.26 | 13278.09 | 14398.36 | 15582.73 | 16638.47 | 17637 | 18565.9 | 19368.22 | 20089.39 | 20710.15 | 21301.67 | 21860.21
Holistic Transition | Lct_BB005 | Number | SPEN | Strathaven |  | 705.485 | 758.921 | 852.634 | 951.762 | 1319.436 | 1759.92 | 2185.841 | 3223.679 | 4369.832 | 5713.518 | 7203.386 | 8840.685 | 10247.21 | 11696.81 | 13172.17 | 14658.67 | 16139.02 | 17495.56 | 18929.21 | 20206.52 | 21414.12 | 22536.98 | 23508.05 | 24380.65 | 25131.45 | 25846.72 | 26521.93
Holistic Transition | Lct_BB005 | Number | SPEN | Strathleven |  | 312.773 | 336.754 | 378.696 | 423.203 | 587.518 | 785.064 | 977.39 | 1444.566 | 1961.879 | 2569.427 | 3244.229 | 3986.875 | 4622.848 | 5280.35 | 5951.544 | 6629.78 | 7307.124 | 7923.625 | 8575.397 | 9156.389 | 9705.891 | 10217.08 | 10658.61 | 11055.48 | 11397.09 | 11722.61 | 12029.98
Holistic Transition | Lct_BB005 | Number | SPEN | Telford Road |  | 230.784 | 248.265 | 278.921 | 311.348 | 431.625 | 575.72 | 715.051 | 1054.558 | 1429.497 | 1869.055 | 2356.434 | 2892.041 | 3352.156 | 3826.362 | 4308.993 | 4795.271 | 5279.535 | 5723.297 | 6192.288 | 6610.132 | 7005.171 | 7372.492 | 7690.156 | 7975.607 | 8221.218 | 8455.201 | 8676.081
Holistic Transition | Lct_BB005 | Number | SPEN | Tongland |  | 230.68 | 248.153 | 278.795 | 311.208 | 431.43 | 575.46 | 714.728 | 1054.081 | 1428.85 | 1868.21 | 2355.368 | 2890.733 | 3350.639 | 3824.631 | 4307.043 | 4793.101 | 5277.147 | 5720.708 | 6189.486 | 6607.142 | 7002.001 | 7369.156 | 7686.677 | 7971.998 | 8217.498 | 8451.376 | 8672.156
Holistic Transition | Lct_BB005 | Number | SPEN | West George Street |  | 359.1 | 386.633 | 434.787 | 485.887 | 674.54 | 901.346 | 1122.159 | 1658.531 | 2252.466 | 2950.003 | 3724.755 | 4577.4 | 5307.571 | 6062.46 | 6833.069 | 7611.764 | 8389.434 | 9097.25 | 9845.56 | 10512.61 | 11143.5 | 11730.41 | 12237.33 | 12692.99 | 13085.2 | 13458.93 | 13811.83
Holistic Transition | Lct_BB005 | Number | SPEN | Westfield |  | 237.863 | 256.1 | 287.997 | 321.845 | 446.806 | 597.039 | 743.302 | 1098.588 | 1492.002 | 1954.04 | 2467.225 | 3032.005 | 3515.66 | 4015.688 | 4526.129 | 5041.925 | 5557.043 | 6025.89 | 6521.561 | 6963.403 | 7381.297 | 7770.056 | 8105.836 | 8407.655 | 8667.451 | 8915.007 | 9148.762
Holistic Transition | Lct_BB005 | Number | SPEN | Whitehouse |  | 514.544 | 553.518 | 621.867 | 694.165 | 962.328 | 1283.594 | 1594.238 | 2351.184 | 3187.127 | 4167.142 | 5253.774 | 6447.934 | 7473.78 | 8531.044 | 9607.091 | 10691.27 | 11770.96 | 12760.35 | 13805.98 | 14737.58 | 15618.34 | 16437.3 | 17145.55 | 17781.97 | 18329.57 | 18851.25 | 19343.71
Holistic Transition | Lct_BB005 | Number | SPEN | Wishaw |  | 716.7 | 770.986 | 866.189 | 966.892 | 1340.411 | 1787.897 | 2220.589 | 3274.926 | 4439.298 | 5804.344 | 7317.897 | 8981.223 | 10410.11 | 11882.75 | 13381.56 | 14891.7 | 16395.58 | 17773.68 | 19230.13 | 20527.74 | 21754.53 | 22895.25 | 23881.75 | 24768.22 | 25530.96 | 26257.6 | 26943.54
Holistic Transition | Lct_BB005 | Number | SPEN Manweb | Birkenhead |  | 1657.486 | 2022.601 | 2543.665 | 3210.974 | 5115.309 | 7978.347 | 11840.9 | 16532.94 | 21235.54 | 26375.77 | 31672.11 | 37120.16 | 42926.79 | 48920.55 | 55031.37 | 61197.2 | 67350.31 | 72870.86 | 78693.92 | 83880.37 | 88782.74 | 93339.07 | 97252.4 | 100761.6 | 103773.3 | 106637.4 | 109335.9
Holistic Transition | Lct_BB005 | Number | SPEN Manweb | Capenhurst |  | 926.482 | 1131.448 | 1421.711 | 1793.172 | 2854.367 | 4448.399 | 6596.742 | 9194.064 | 11787.92 | 14615.15 | 17519 | 20496.83 | 23662.62 | 26908.55 | 30196.38 | 33492.57 | 36761.37 | 39736.42 | 42870.81 | 45656.86 | 48286.09 | 50725.16 | 52834.43 | 54724.35 | 56344.56 | 57884.33 | 59333.98
Holistic Transition | Lct_BB005 | Number | SPEN Manweb | Connah's Quay |  | 1524.141 | 1759.3 | 2132.732 | 2594.528 | 3986.217 | 5991.888 | 8563.425 | 11751.44 | 14829.61 | 18094.32 | 21342.24 | 24568.03 | 28099.41 | 31661.9 | 35212.35 | 38712.64 | 42126.9 | 45385.1 | 48807.09 | 51835.13 | 54683.04 | 57313.7 | 59572.15 | 61581.43 | 63287.08 | 64898.73 | 66406.07
Holistic Transition | Lct_BB005 | Number | SPEN Manweb | Fiddlers Ferry (Cuerdley 132kV) |  | 1219.064 | 1495.287 | 1886.172 | 2387.932 | 3814.691 | 5965.91 | 8877.662 | 12395.49 | 15921.29 | 19775.21 | 23746.2 | 27830.98 | 32164.68 | 36624.42 | 41157.84 | 45718.9 | 50257.68 | 54352.29 | 58668.55 | 62508.15 | 66133.83 | 69499.78 | 72404.63 | 75008.64 | 77242.49 | 79366.29 | 81366.69
Holistic Transition | Lct_BB005 | Number | SPEN Manweb | Frodsham |  | 1560.669 | 1913.915 | 2416.743 | 3062.749 | 4897.515 | 7666.823 | 11419.61 | 15956.38 | 20509.81 | 25492.5 | 30632.9 | 35926.88 | 41542.1 | 47335.4 | 53238.97 | 59192.88 | 65131.67 | 70463.72 | 76087.12 | 81093.74 | 85824.6 | 90219.95 | 94002.25 | 97393.86 | 100304.5 | 103072.4 | 105680.3
Holistic Transition | Lct_BB005 | Number | SPEN Manweb | Imperial Park |  | 23.554 | 28.376 | 35.965 | 45.739 | 73.479 | 115.498 | 172.608 | 238.92 | 304.081 | 374.203 | 445.166 | 516.881 | 589.852 | 663.792 | 737.799 | 811.065 | 882.834 | 950.743 | 1022.027 | 1085.022 | 1144.208 | 1198.813 | 1247.226 | 1290.522 | 1327.541 | 1362.662 | 1395.661
Holistic Transition | Lct_BB005 | Number | SPEN Manweb | Kirkby SPEN |  | 903.029 | 1110.932 | 1406.005 | 1785.707 | 2861.329 | 4488.071 | 6697.474 | 9368.668 | 12055.42 | 15000.38 | 18044.23 | 21184.67 | 24490.96 | 27901.43 | 31376.12 | 34879.73 | 38373.74 | 41510.4 | 44817.73 | 47761.04 | 50541.26 | 53123.3 | 55348.14 | 57342.86 | 59054.36 | 60681.73 | 62214.78
Holistic Transition | Lct_BB005 | Number | SPEN Manweb | Legacy |  | 1601.156 | 1873.699 | 2313.02 | 2866.963 | 4490.095 | 6885.068 | 10044.65 | 13853.33 | 17570.36 | 21547.92 | 25547.01 | 29562.04 | 33851.16 | 38216.99 | 42606.96 | 46974.05 | 51272.39 | 55287.89 | 59510.46 | 63252.57 | 66776.29 | 70035.93 | 72834.99 | 75329.41 | 77451.72 | 79459.88 | 81341.04
Holistic Transition | Lct_BB005 | Number | SPEN Manweb | Lister Drive |  | 3136.912 | 3842.223 | 4835.181 | 6107.46 | 9735.345 | 15192.97 | 22561.09 | 31438.78 | 40301.97 | 49960.24 | 59877.55 | 70044.89 | 80855.57 | 91924.91 | 103122.2 | 114333.5 | 125437.1 | 135564.9 | 146232.2 | 155708.4 | 164646.9 | 172934.5 | 180119.9 | 186557.4 | 192075.6 | 197319.5 | 202256.1
Holistic Transition | Lct_BB005 | Number | SPEN Manweb | Pentir |  | 1223.484 | 1408.167 | 1703.776 | 2068.506 | 3171.505 | 4756.838 | 6782.516 | 9300.81 | 11728.2 | 14299.03 | 16852.26 | 19383.59 | 22157.38 | 24953.69 | 27738.56 | 30482.02 | 33156.04 | 35714.68 | 38401.63 | 40779.06 | 43014.94 | 45080.07 | 46849.56 | 48422.92 | 49757.46 | 51017.85 | 52196.03
Holistic Transition | Lct_BB005 | Number | SPEN Manweb | Rainhill |  | 715.438 | 882.992 | 1122.039 | 1430.536 | 2300.535 | 3621.038 | 5421.745 | 7605.697 | 9814.26 | 12245.25 | 14769.6 | 17385.66 | 20117.79 | 22949.22 | 25846.94 | 28781.53 | 31720.44 | 34333.94 | 37091.54 | 39548.41 | 41871.22 | 44030.71 | 45884.34 | 47547.02 | 48974.52 | 50332.39 | 51612.12
Holistic Transition | Lct_BB005 | Number | SPEN Manweb | St Asaph (Bodelwyddan) |  | 0 | 0 | 0 | 0 | 0 | 0 | 0 | 0 | 0 | 0 | 0 | 0 | 0 | 0 | 0 | 0 | 0 | 0 | 0 | 0 | 0 | 0 | 0 | 0 | 0 | 0 | 0
Holistic Transition | Lct_BB005 | Number | SPEN Manweb | Trawsfynydd |  | 894.512 | 1040.799 | 1275.205 | 1568.428 | 2437.489 | 3707.589 | 5363.887 | 7389.737 | 9361.959 | 11468.16 | 13580.71 | 15696.52 | 17959.85 | 20261.37 | 22573.38 | 24870.97 | 27130.29 | 29251.19 | 31481.24 | 33458.96 | 35322.36 | 37047.16 | 38526.4 | 39845.27 | 40968.2 | 42031.08 | 43027.13
Holistic Transition | Lct_BB005 | Number | SPEN Manweb | Wylfa |  | 296.971 | 341.798 | 413.55 | 502.08 | 769.806 | 1154.607 | 1646.292 | 2257.547 | 2846.736 | 3470.743 | 4090.479 | 4704.896 | 5378.168 | 6056.903 | 6732.865 | 7398.773 | 8047.826 | 8668.874 | 9321.067 | 9898.13 | 10440.84 | 10942.1 | 11371.6 | 11753.49 | 12077.42 | 12383.35 | 12669.32
Holistic Transition | Lct_BB005 | Number | SSEN (SHEPD) | Abernethy |  | 183.767 | 197.766 | 222.339 | 248.388 | 344.684 | 460.325 | 572.665 | 846.69 | 1150.269 | 1506.917 | 1903.166 | 2339.368 | 2715.329 | 3105.322 | 3504.717 | 3909.569 | 4315.113 | 4681.68 | 5069.449 | 5415.465 | 5742.99 | 6047.967 | 6310.422 | 6546.423 | 6749.666 | 6943.394 | 7126.386
Holistic Transition | Lct_BB005 | Number | SSEN (SHEPD) | Alness |  | 210.35 | 218.802 | 238.039 | 255.164 | 335.252 | 415.3 | 462.662 | 647.028 | 835.791 | 1045.459 | 1265.499 | 1495.84 | 1740.925 | 1977.254 | 2201.893 | 2412.852 | 2607.882 | 2815.579 | 3033.741 | 3225.897 | 3405.889 | 3571.484 | 3716.845 | 3846.366 | 3956.552 | 4060.824 | 4158.524
Holistic Transition | Lct_BB005 | Number | SSEN (SHEPD) | Arbroath |  | 313.63 | 337.556 | 379.532 | 424.046 | 588.524 | 786.113 | 978.194 | 1446.368 | 1965.076 | 2574.49 | 3251.608 | 3997.027 | 4639.213 | 5305.334 | 5987.481 | 6678.914 | 7371.499 | 7997.316 | 8659.285 | 9249.883 | 9808.853 | 10329.27 | 10777.57 | 11180.71 | 11527.91 | 11858.87 | 12171.49
Holistic Transition | Lct_BB005 | Number | SSEN (SHEPD) | Ardkinglas |  | 0 | 0 | 0 | 0 | 0 | 0 | 0 | 0 | 0 | 0 | 0 | 0 | 0 | 0 | 0 | 0 | 0 | 0 | 0 | 0 | 0 | 0 | 0 | 0 | 0 | 0 | 0
Holistic Transition | Lct_BB005 | Number | SSEN (SHEPD) | Ardmore |  | 302.264 | 320.517 | 355.332 | 390.18 | 529.579 | 686.82 | 820.42 | 1189.713 | 1589.094 | 2050.685 | 2555.414 | 3103.556 | 3605.295 | 4114.409 | 4624.777 | 5131.5 | 5628.771 | 6098.367 | 6594.187 | 7035.133 | 7451.398 | 7837.819 | 8171.889 | 8471.552 | 8728.78 | 8973.497 | 9204.16
Holistic Transition | Lct_BB005 | Number | SSEN (SHEPD) | Beauly |  | 183.064 | 194.119 | 215.205 | 236.311 | 320.737 | 415.969 | 496.883 | 720.544 | 962.427 | 1241.987 | 1547.673 | 1879.653 | 2183.529 | 2491.871 | 2800.973 | 3107.868 | 3409.037 | 3693.445 | 3993.736 | 4260.793 | 4512.902 | 4746.936 | 4949.264 | 5130.753 | 5286.542 | 5434.754 | 5574.453
Holistic Transition | Lct_BB005 | Number | SSEN (SHEPD) | Berryburn |  | 0 | 0 | 0 | 0 | 0 | 0 | 0 | 0 | 0 | 0 | 0 | 0 | 0 | 0 | 0 | 0 | 0 | 0 | 0 | 0 | 0 | 0 | 0 | 0 | 0 | 0 | 0
Holistic Transition | Lct_BB005 | Number | SSEN (SHEPD) | Boat of Garten |  | 157.702 | 167.225 | 185.389 | 203.571 | 276.3 | 358.339 | 428.043 | 620.716 | 829.088 | 1069.916 | 1333.251 | 1619.237 | 1881.012 | 2146.635 | 2412.913 | 2677.288 | 2936.732 | 3181.737 | 3440.424 | 3670.482 | 3887.662 | 4089.272 | 4263.568 | 4419.913 | 4554.118 | 4681.796 | 4802.141
Holistic Transition | Lct_BB005 | Number | SSEN (SHEPD) | Braco West |  | 257.527 | 277.146 | 311.581 | 348.086 | 483.034 | 645.09 | 802.521 | 1186.535 | 1611.964 | 2111.763 | 2667.059 | 3278.343 | 3805.208 | 4351.737 | 4911.441 | 5478.792 | 6047.113 | 6560.813 | 7104.225 | 7589.124 | 8048.112 | 8475.5 | 8843.299 | 9174.027 | 9458.847 | 9730.334 | 9986.775
Holistic Transition | Lct_BB005 | Number | SSEN (SHEPD) | Bridge of Dun |  | 223.521 | 240.571 | 270.485 | 302.207 | 419.421 | 560.23 | 697.106 | 1030.743 | 1400.391 | 1834.677 | 2317.21 | 2848.414 | 3306.065 | 3780.776 | 4266.909 | 4759.662 | 5253.238 | 5699.24 | 6171.009 | 6591.919 | 6990.291 | 7361.189 | 7680.669 | 7967.962 | 8215.392 | 8451.246 | 8674.038
Holistic Transition | Lct_BB005 | Number | SSEN (SHEPD) | Broadford |  | 95.636 | 101.412 | 112.427 | 123.453 | 167.559 | 217.31 | 259.581 | 376.426 | 502.79 | 648.838 | 808.534 | 981.966 | 1140.717 | 1301.801 | 1463.281 | 1623.609 | 1780.945 | 1929.526 | 2086.403 | 2225.919 | 2357.625 | 2479.889 | 2585.589 | 2680.402 | 2761.789 | 2839.218 | 2912.2
Holistic Transition | Lct_BB005 | Number | SSEN (SHEPD) | Brora |  | 52.202 | 54.299 | 59.073 | 63.323 | 83.198 | 103.063 | 114.817 | 160.57 | 207.415 | 259.447 | 314.053 | 371.216 | 432.038 | 490.686 | 546.434 | 598.787 | 647.187 | 698.73 | 752.87 | 800.557 | 845.225 | 886.32 | 922.393 | 954.536 | 981.88 | 1007.757 | 1032.003
Holistic Transition | Lct_BB005 | Number | SSEN (SHEPD) | Burghmuir |  | 457.267 | 492.103 | 553.246 | 618.065 | 857.679 | 1145.429 | 1424.964 | 2106.822 | 2862.219 | 3749.666 | 4735.656 | 5821.057 | 6756.563 | 7726.985 | 8720.801 | 9728.194 | 10737.31 | 11649.44 | 12614.33 | 13475.32 | 14290.3 | 15049.18 | 15702.25 | 16289.49 | 16795.22 | 17277.27 | 17732.61
Holistic Transition | Lct_BB005 | Number | SSEN (SHEPD) | Cairnford |  | 0 | 0 | 0 | 0 | 0 | 0 | 0 | 0 | 0 | 0 | 0 | 0 | 0 | 0 | 0 | 0 | 0 | 0 | 0 | 0 | 0 | 0 | 0 | 0 | 0 | 0 | 0
Holistic Transition | Lct_BB005 | Number | SSEN (SHEPD) | Carradale |  | 36.151 | 38.905 | 43.739 | 48.864 | 67.808 | 90.557 | 112.657 | 166.564 | 226.286 | 296.447 | 374.399 | 460.21 | 534.171 | 610.892 | 689.463 | 769.107 | 848.887 | 921 | 997.283 | 1065.353 | 1129.785 | 1189.781 | 1241.413 | 1287.84 | 1327.823 | 1365.934 | 1401.933
Holistic Transition | Lct_BB005 | Number | SSEN (SHEPD) | Cassley |  | 15.8 | 16.435 | 17.88 | 19.166 | 25.182 | 31.195 | 34.752 | 48.601 | 62.78 | 78.529 | 95.057 | 112.359 | 130.768 | 148.52 | 165.393 | 181.239 | 195.889 | 211.489 | 227.877 | 242.31 | 255.83 | 268.269 | 279.187 | 288.916 | 297.193 | 305.025 | 312.364
Holistic Transition | Lct_BB005 | Number | SSEN (SHEPD) | Ceannacroc |  | 21.448 | 22.743 | 25.214 | 27.686 | 37.578 | 48.735 | 58.215 | 84.419 | 112.759 | 145.512 | 181.326 | 220.221 | 255.824 | 291.949 | 328.164 | 364.12 | 399.405 | 432.727 | 467.909 | 499.197 | 528.735 | 556.154 | 579.859 | 601.123 | 619.375 | 636.74 | 653.107
Holistic Transition | Lct_BB005 | Number | SSEN (SHEPD) | Charleston |  | 147.949 | 159.222 | 179.007 | 199.982 | 277.516 | 370.628 | 461.09 | 681.73 | 926.169 | 1213.34 | 1532.399 | 1883.629 | 2186.34 | 2500.347 | 2821.922 | 3147.889 | 3474.412 | 3769.542 | 4081.741 | 4360.318 | 4624.007 | 4869.537 | 5080.856 | 5270.877 | 5434.522 | 5590.508 | 5737.849
Holistic Transition | Lct_BB005 | Number | SSEN (SHEPD) | Clachan |  | 15.385 | 16.557 | 18.614 | 20.795 | 28.857 | 38.538 | 47.943 | 70.884 | 96.299 | 126.157 | 159.331 | 195.849 | 227.324 | 259.974 | 293.411 | 327.305 | 361.257 | 391.945 | 424.409 | 453.377 | 480.797 | 506.329 | 528.302 | 548.059 | 565.075 | 581.293 | 596.613
Holistic Transition | Lct_BB005 | Number | SSEN (SHEPD) | Clayhills |  | 183.527 | 197.519 | 222.072 | 248.107 | 344.321 | 459.887 | 572.198 | 846.032 | 1149.414 | 1505.84 | 1901.856 | 2337.81 | 2713.461 | 3103.121 | 3502.165 | 3906.649 | 4311.815 | 4677.972 | 5065.292 | 5410.876 | 5737.971 | 6042.522 | 6304.76 | 6540.573 | 6743.661 | 6937.245 | 7120.105
Holistic Transition | Lct_BB005 | Number | SSEN (SHEPD) | Coupar Angus |  | 181.124 | 194.925 | 219.147 | 244.826 | 339.747 | 453.741 | 564.491 | 834.613 | 1133.87 | 1485.442 | 1876.056 | 2306.055 | 2676.65 | 3061.074 | 3454.763 | 3853.828 | 4253.573 | 4614.884 | 4997.09 | 5338.134 | 5660.949 | 5961.534 | 6220.242 | 6452.876 | 6653.22 | 6844.186 | 7024.57
Holistic Transition | Lct_BB005 | Number | SSEN (SHEPD) | Craig Murrail |  | 0 | 0 | 0 | 0 | 0 | 0 | 0 | 0 | 0 | 0 | 0 | 0 | 0 | 0 | 0 | 0 | 0 | 0 | 0 | 0 | 0 | 0 | 0 | 0 | 0 | 0 | 0
Holistic Transition | Lct_BB005 | Number | SSEN (SHEPD) | Craigiebuckler |  | 190.26 | 204.765 | 230.219 | 257.209 | 356.953 | 476.758 | 593.189 | 877.07 | 1191.582 | 1561.084 | 1971.628 | 2423.575 | 2813.007 | 3216.963 | 3630.646 | 4049.969 | 4469.999 | 4849.589 | 5251.118 | 5609.381 | 5948.475 | 6264.199 | 6536.057 | 6780.521 | 6991.06 | 7191.746 | 7381.315
Holistic Transition | Lct_BB005 | Number | SSEN (SHEPD) | Dallas |  | 0 | 0 | 0 | 0 | 0 | 0 | 0 | 0 | 0 | 0 | 0 | 0 | 0 | 0 | 0 | 0 | 0 | 0 | 0 | 0 | 0 | 0 | 0 | 0 | 0 | 0 | 0
Holistic Transition | Lct_BB005 | Number | SSEN (SHEPD) | Dounreay |  | 87.774 | 91.301 | 99.328 | 106.474 | 139.893 | 173.295 | 193.058 | 269.99 | 348.756 | 436.245 | 528.063 | 624.179 | 726.447 | 825.061 | 918.798 | 1006.826 | 1088.208 | 1174.874 | 1265.908 | 1346.091 | 1421.197 | 1490.296 | 1550.951 | 1604.998 | 1650.976 | 1694.486 | 1735.254
Holistic Transition | Lct_BB005 | Number | SSEN (SHEPD) | Dudhope |  | 411.248 | 442.578 | 497.568 | 555.864 | 771.363 | 1030.154 | 1281.557 | 1894.793 | 2574.168 | 3372.303 | 4259.063 | 5235.231 | 6076.589 | 6949.348 | 7843.147 | 8749.157 | 9656.718 | 10477.05 | 11344.83 | 12119.18 | 12852.14 | 13534.64 | 14121.99 | 14650.13 | 15104.96 | 15538.5 | 15948.02
Holistic Transition | Lct_BB005 | Number | SSEN (SHEPD) | Dunbeath |  | 0 | 0 | 0 | 0 | 0 | 0 | 0 | 0 | 0 | 0 | 0 | 0 | 0 | 0 | 0 | 0 | 0 | 0 | 0 | 0 | 0 | 0 | 0 | 0 | 0 | 0 | 0
Holistic Transition | Lct_BB005 | Number | SSEN (SHEPD) | Dunoon |  | 193.168 | 207.979 | 233.882 | 261.37 | 362.85 | 484.854 | 603.635 | 892.162 | 1211.653 | 1586.874 | 2003.631 | 2462.288 | 2855.064 | 3261.136 | 3675.664 | 4094.541 | 4512.868 | 4893.618 | 5296.152 | 5654.971 | 5994.343 | 6310.053 | 6582.739 | 6827.847 | 7038.827 | 7239.867 | 7429.699
Holistic Transition | Lct_BB005 | Number | SSEN (SHEPD) | Dunvegan |  | 114.888 | 121.826 | 135.059 | 148.305 | 201.289 | 261.055 | 311.836 | 452.201 | 604.003 | 779.45 | 971.294 | 1179.639 | 1370.346 | 1563.857 | 1757.844 | 1950.445 | 2139.454 | 2317.944 | 2506.402 | 2674.002 | 2832.221 | 2979.097 | 3106.075 | 3219.974 | 3317.745 | 3410.76 | 3498.433
Holistic Transition | Lct_BB005 | Number | SSEN (SHEPD) | Dyce |  | 240.705 | 259.057 | 291.26 | 325.405 | 451.595 | 603.166 | 750.467 | 1109.616 | 1507.518 | 1974.989 | 2494.384 | 3066.161 | 3558.847 | 4069.907 | 4593.274 | 5123.776 | 5655.172 | 6135.407 | 6643.398 | 7096.649 | 7525.651 | 7925.086 | 8269.025 | 8578.306 | 8844.666 | 9098.563 | 9338.393
Holistic Transition | Lct_BB005 | Number | SSEN (SHEPD) | Eday (Orkney) |  | 0 | 0 | 0 | 0 | 0 | 0 | 0 | 0 | 0 | 0 | 0 | 0 | 0 | 0 | 0 | 0 | 0 | 0 | 0 | 0 | 0 | 0 | 0 | 0 | 0 | 0 | 0
Holistic Transition | Lct_BB005 | Number | SSEN (SHEPD) | Elgin |  | 231.774 | 245.77 | 272.466 | 299.188 | 406.078 | 526.649 | 629.093 | 912.265 | 1218.508 | 1572.453 | 1959.475 | 2379.787 | 2764.518 | 3154.903 | 3546.251 | 3934.803 | 4316.107 | 4676.19 | 5056.382 | 5394.496 | 5713.686 | 6009.991 | 6266.154 | 6495.934 | 6693.175 | 6880.822 | 7057.693
Holistic Transition | Lct_BB005 | Number | SSEN (SHEPD) | Errochty |  | 0 | 0 | 0 | 0 | 0 | 0 | 0 | 0 | 0 | 0 | 0 | 0 | 0 | 0 | 0 | 0 | 0 | 0 | 0 | 0 | 0 | 0 | 0 | 0 | 0 | 0 | 0
Holistic Transition | Lct_BB005 | Number | SSEN (SHEPD) | Fasnakyle |  | 127.892 | 135.615 | 150.346 | 165.091 | 224.073 | 290.604 | 347.132 | 503.385 | 672.369 | 867.675 | 1081.233 | 1313.16 | 1525.454 | 1740.868 | 1956.812 | 2171.214 | 2381.616 | 2580.31 | 2790.098 | 2976.669 | 3152.797 | 3316.298 | 3457.648 | 3584.439 | 3693.276 | 3796.82 | 3894.417
Holistic Transition | Lct_BB005 | Number | SSEN (SHEPD) | Fetteresso |  | 0 | 0 | 0 | 0 | 0 | 0 | 0 | 0 | 0 | 0 | 0 | 0 | 0 | 0 | 0 | 0 | 0 | 0 | 0 | 0 | 0 | 0 | 0 | 0 | 0 | 0 | 0
Holistic Transition | Lct_BB005 | Number | SSEN (SHEPD) | Fiddes |  | 133.239 | 143.398 | 161.223 | 180.124 | 249.974 | 333.874 | 415.412 | 614.214 | 834.467 | 1093.23 | 1380.734 | 1697.233 | 1969.953 | 2252.844 | 2542.547 | 2836.2 | 3130.347 | 3396.174 | 3677.366 | 3928.258 | 4165.726 | 4386.828 | 4577.211 | 4748.409 | 4895.85 | 5036.391 | 5169.146
Holistic Transition | Lct_BB005 | Number | SSEN (SHEPD) | Finstown (Orkney) |  | 0 | 0 | 0 | 0 | 0 | 0 | 0 | 0 | 0 | 0 | 0 | 0 | 0 | 0 | 0 | 0 | 0 | 0 | 0 | 0 | 0 | 0 | 0 | 0 | 0 | 0 | 0
Holistic Transition | Lct_BB005 | Number | SSEN (SHEPD) | Fort Augustus |  | 22.88 | 24.262 | 26.898 | 29.535 | 40.087 | 51.99 | 62.103 | 90.058 | 120.29 | 155.231 | 193.437 | 234.93 | 272.91 | 311.448 | 350.082 | 388.439 | 426.081 | 461.628 | 499.16 | 532.538 | 564.048 | 593.299 | 618.587 | 641.271 | 660.742 | 679.266 | 696.727
Holistic Transition | Lct_BB005 | Number | SSEN (SHEPD) | Fort William |  | 193.74 | 205.44 | 227.755 | 250.092 | 339.441 | 440.227 | 525.86 | 762.564 | 1018.553 | 1314.416 | 1637.929 | 1989.268 | 2310.865 | 2637.189 | 2964.317 | 3289.108 | 3607.841 | 3908.835 | 4226.638 | 4509.269 | 4776.08 | 5023.762 | 5237.889 | 5429.962 | 5594.836 | 5751.691 | 5899.538
Holistic Transition | Lct_BB005 | Number | SSEN (SHEPD) | Fraserburgh |  | 142.444 | 153.305 | 172.362 | 192.568 | 267.245 | 356.942 | 444.112 | 656.649 | 892.12 | 1168.761 | 1476.129 | 1814.495 | 2106.057 | 2408.493 | 2718.211 | 3032.152 | 3346.622 | 3630.815 | 3931.435 | 4199.66 | 4453.535 | 4689.913 | 4893.45 | 5076.476 | 5234.103 | 5384.354 | 5526.281
Holistic Transition | Lct_BB005 | Number | SSEN (SHEPD) | Glenfarclas |  | 0 | 0 | 0 | 0 | 0 | 0 | 0 | 0 | 0 | 0 | 0 | 0 | 0 | 0 | 0 | 0 | 0 | 0 | 0 | 0 | 0 | 0 | 0 | 0 | 0 | 0 | 0
Holistic Transition | Lct_BB005 | Number | SSEN (SHEPD) | Gremista (Shetland) |  | 609.795 | 617.913 | 654.454 | 676.641 | 843.619 | 962.498 | 924.094 | 1178.878 | 1382.741 | 1561.026 | 1693.764 | 1779.721 | 2089.472 | 2320.151 | 2468.384 | 2533.849 | 2516.971 | 2660.718 | 2804.948 | 2920.915 | 3021.086 | 3104.209 | 3190.193 | 3261.495 | 3316.032 | 3364.189 | 3405.66
Holistic Transition | Lct_BB005 | Number | SSEN (SHEPD) | Grudie Bridge |  | 44.854 | 47.563 | 52.729 | 57.9 | 78.586 | 101.92 | 121.745 | 176.546 | 235.812 | 304.309 | 379.207 | 460.548 | 535.003 | 610.552 | 686.288 | 761.482 | 835.274 | 904.959 | 978.536 | 1043.97 | 1105.741 | 1163.083 | 1212.657 | 1257.125 | 1295.296 | 1331.611 | 1365.84
Holistic Transition | Lct_BB005 | Number | SSEN (SHEPD) | Harris |  | 0 | 0 | 0 | 0 | 0 | 0 | 0 | 0 | 0 | 0 | 0 | 0 | 0 | 0 | 0 | 0 | 0 | 0 | 0 | 0 | 0 | 0 | 0 | 0 | 0 | 0 | 0
Holistic Transition | Lct_BB005 | Number | SSEN (SHEPD) | Inverness |  | 469.438 | 497.786 | 551.857 | 605.979 | 822.476 | 1066.683 | 1274.174 | 1847.714 | 2467.983 | 3184.868 | 3968.749 | 4820.054 | 5599.293 | 6389.985 | 7182.626 | 7969.604 | 8741.903 | 9471.221 | 10241.27 | 10926.09 | 11572.58 | 12172.72 | 12691.56 | 13156.96 | 13556.45 | 13936.51 | 14294.75
Holistic Transition | Lct_BB005 | Number | SSEN (SHEPD) | Keith |  | 312.352 | 263.944 | 292.615 | 321.312 | 436.106 | 565.594 | 675.613 | 979.725 | 1308.614 | 1688.732 | 2104.374 | 2555.767 | 2968.948 | 3388.201 | 3808.488 | 4225.773 | 4635.273 | 5021.984 | 5430.29 | 5793.407 | 6136.2 | 6454.417 | 6729.522 | 6976.293 | 7188.12 | 7389.644 | 7579.594
Holistic Transition | Lct_BB005 | Number | SSEN (SHEPD) | Killin |  | 20.968 | 22.566 | 25.37 | 28.342 | 39.329 | 52.524 | 65.343 | 96.61 | 131.249 | 171.944 | 217.157 | 266.929 | 309.827 | 354.327 | 399.899 | 446.094 | 492.367 | 534.194 | 578.439 | 617.921 | 655.292 | 690.091 | 720.038 | 746.966 | 770.157 | 792.262 | 813.142
Holistic Transition | Lct_BB005 | Number | SSEN (SHEPD) | Kinlochleven |  | 20.84 | 22.099 | 24.499 | 26.902 | 36.513 | 47.355 | 56.566 | 82.028 | 109.565 | 141.39 | 176.19 | 213.984 | 248.578 | 283.68 | 318.869 | 353.806 | 388.092 | 420.47 | 454.655 | 485.058 | 513.758 | 540.401 | 563.435 | 584.096 | 601.831 | 618.704 | 634.608
Holistic Transition | Lct_BB005 | Number | SSEN (SHEPD) | Kintore |  | 719.842 | 731.185 | 822.078 | 918.452 | 1274.622 | 1702.429 | 2118.187 | 3131.881 | 4254.954 | 5574.388 | 7040.375 | 8654.208 | 10044.81 | 11487.27 | 12964.47 | 14461.81 | 15961.67 | 17317.13 | 18750.93 | 20030.22 | 21241.08 | 22368.48 | 23339.24 | 24212.18 | 24963.99 | 25680.61 | 26357.53
Holistic Transition | Lct_BB005 | Number | SSEN (SHEPD) | Lairg |  | 13.278 | 13.811 | 15.025 | 16.106 | 21.161 | 26.214 | 29.204 | 40.841 | 52.756 | 65.99 | 79.88 | 94.419 | 109.889 | 124.806 | 138.986 | 152.302 | 164.612 | 177.722 | 191.493 | 203.622 | 214.983 | 225.436 | 234.611 | 242.787 | 249.742 | 256.323 | 262.49
Holistic Transition | Lct_BB005 | Number | SSEN (SHEPD) | Lunanhead |  | 208.428 | 224.328 | 252.224 | 281.807 | 391.113 | 522.424 | 650.074 | 961.206 | 1305.922 | 1710.917 | 2160.907 | 2656.287 | 3083.062 | 3525.743 | 3979.074 | 4438.577 | 4898.846 | 5314.742 | 5754.664 | 6147.155 | 6518.627 | 6864.477 | 7162.403 | 7430.313 | 7661.051 | 7880.995 | 8088.758
Holistic Transition | Lct_BB005 | Number | SSEN (SHEPD) | Lyndhurst |  | 262.97 | 283.003 | 318.166 | 355.443 | 493.243 | 658.725 | 819.483 | 1211.613 | 1646.035 | 2156.397 | 2723.43 | 3347.634 | 3885.635 | 4443.715 | 5015.249 | 5594.592 | 6174.926 | 6699.482 | 7254.38 | 7749.528 | 8218.217 | 8654.639 | 9030.212 | 9367.929 | 9658.77 | 9935.995 | 10197.86
Holistic Transition | Lct_BB005 | Number | SSEN (SHEPD) | Macduff |  | 145.39 | 154.17 | 170.917 | 187.679 | 254.73 | 330.364 | 394.627 | 572.259 | 764.363 | 986.391 | 1229.168 | 1492.828 | 1734.167 | 1979.054 | 2224.544 | 2468.281 | 2707.471 | 2933.349 | 3171.841 | 3383.939 | 3584.165 | 3770.036 | 3930.725 | 4074.865 | 4198.593 | 4316.303 | 4427.253
Holistic Transition | Lct_BB005 | Number | SSEN (SHEPD) | Milton of Craigie |  | 508.124 | 546.843 | 614.798 | 686.841 | 953.141 | 1272.957 | 1583.68 | 2341.511 | 3181.088 | 4167.438 | 5263.323 | 6469.708 | 7509.41 | 8587.907 | 9692.395 | 10811.96 | 11933.44 | 12947.07 | 14019.32 | 14976.09 | 15881.71 | 16724.96 | 17450.77 | 18103.42 | 18665.49 | 19201.25 | 19707.32
Holistic Transition | Lct_BB005 | Number | SSEN (SHEPD) | Mybster |  | 74.787 | 77.791 | 84.631 | 90.719 | 119.193 | 147.653 | 164.492 | 230.041 | 297.152 | 371.696 | 449.928 | 531.822 | 618.958 | 702.981 | 782.848 | 857.851 | 927.191 | 1001.034 | 1078.598 | 1146.916 | 1210.909 | 1269.784 | 1321.465 | 1367.514 | 1406.689 | 1443.761 | 1478.497
Holistic Transition | Lct_BB005 | Number | SSEN (SHEPD) | Nairn |  | 222.357 | 235.784 | 261.396 | 287.032 | 389.579 | 505.251 | 603.533 | 875.199 | 1168.999 | 1508.563 | 1879.861 | 2283.095 | 2652.194 | 3026.718 | 3402.164 | 3774.929 | 4140.741 | 4486.194 | 4850.938 | 5175.314 | 5481.535 | 5765.802 | 6011.557 | 6232 | 6421.227 | 6601.25 | 6770.935
Holistic Transition | Lct_BB005 | Number | SSEN (SHEPD) | Orrin |  | 0 | 0 | 0 | 0 | 0 | 0 | 0 | 0 | 0 | 0 | 0 | 0 | 0 | 0 | 0 | 0 | 0 | 0 | 0 | 0 | 0 | 0 | 0 | 0 | 0 | 0 | 0
Holistic Transition | Lct_BB005 | Number | SSEN (SHEPD) | Persley |  | 324.629 | 349.379 | 392.81 | 438.86 | 609.047 | 813.465 | 1012.125 | 1496.494 | 2033.127 | 2663.587 | 3364.074 | 4135.205 | 4799.671 | 5488.917 | 6194.76 | 6910.227 | 7626.899 | 8274.572 | 8959.679 | 9570.961 | 10149.54 | 10688.24 | 11152.1 | 11569.21 | 11928.44 | 12270.86 | 12594.31
Holistic Transition | Lct_BB005 | Number | SSEN (SHEPD) | Peterhead Grange |  | 212.248 | 228.431 | 256.826 | 286.935 | 398.206 | 531.858 | 661.746 | 978.435 | 1329.295 | 1741.502 | 2199.493 | 2703.672 | 3138.112 | 3588.754 | 4050.247 | 4518.032 | 4986.605 | 5410.065 | 5858 | 6257.668 | 6635.952 | 6988.165 | 7291.442 | 7564.159 | 7799.03 | 8022.91 | 8234.388
Holistic Transition | Lct_BB005 | Number | SSEN (SHEPD) | Peterhead Shell |  | 49.459 | 53.23 | 59.847 | 66.863 | 92.791 | 123.935 | 154.202 | 227.998 | 309.757 | 405.811 | 512.533 | 630.019 | 731.253 | 836.263 | 943.802 | 1052.807 | 1161.995 | 1260.672 | 1365.051 | 1458.183 | 1546.332 | 1628.406 | 1699.076 | 1762.626 | 1817.356 | 1869.525 | 1918.805
Holistic Transition | Lct_BB005 | Number | SSEN (SHEPD) | Port Ann |  | 95.648 | 102.935 | 115.724 | 129.283 | 179.404 | 239.593 | 298.065 | 440.692 | 598.701 | 784.331 | 990.574 | 1217.611 | 1413.295 | 1616.281 | 1824.161 | 2034.882 | 2245.962 | 2436.756 | 2638.585 | 2818.681 | 2989.154 | 3147.891 | 3284.495 | 3407.331 | 3513.116 | 3613.95 | 3709.194
Holistic Transition | Lct_BB005 | Number | SSEN (SHEPD) | Quoich |  | 3.899 | 4.135 | 4.584 | 5.033 | 6.832 | 8.86 | 10.584 | 15.348 | 20.5 | 26.455 | 32.966 | 40.037 | 46.51 | 53.078 | 59.662 | 66.198 | 72.613 | 78.671 | 85.068 | 90.756 | 96.126 | 101.111 | 105.421 | 109.287 | 112.605 | 115.762 | 118.737
Holistic Transition | Lct_BB005 | Number | SSEN (SHEPD) | Rannoch |  | 1.995 | 2.147 | 2.413 | 2.696 | 3.742 | 4.997 | 6.216 | 9.191 | 12.486 | 16.357 | 20.659 | 25.394 | 29.475 | 33.708 | 38.043 | 42.438 | 46.84 | 50.819 | 55.029 | 58.784 | 62.34 | 65.65 | 68.499 | 71.061 | 73.267 | 75.37 | 77.356
Holistic Transition | Lct_BB005 | Number | SSEN (SHEPD) | Redmoss |  | 206.551 | 222.299 | 249.933 | 279.233 | 387.518 | 517.582 | 643.984 | 952.173 | 1293.616 | 1694.758 | 2140.456 | 2631.103 | 3053.882 | 3492.428 | 3941.534 | 4396.763 | 4852.76 | 5264.854 | 5700.766 | 6089.706 | 6457.836 | 6800.596 | 7095.733 | 7361.129 | 7589.696 | 7807.567 | 8013.369
Holistic Transition | Lct_BB005 | Number | SSEN (SHEPD) | Rothienorman |  | 0 | 110.809 | 123.528 | 136.581 | 187.046 | 245.522 | 298.319 | 436.188 | 586.884 | 762.33 | 955.556 | 1166.697 | 1354.807 | 1547.553 | 1742.63 | 1938.142 | 2131.819 | 2311.09 | 2500.53 | 2669.253 | 2828.72 | 2976.954 | 3104.874 | 3219.747 | 3318.501 | 3412.534 | 3501.254
Holistic Transition | Lct_BB005 | Number | SSEN (SHEPD) | Shin |  | 19.754 | 20.548 | 22.355 | 23.963 | 31.484 | 39.001 | 43.449 | 60.763 | 78.49 | 98.181 | 118.845 | 140.477 | 163.493 | 185.687 | 206.783 | 226.595 | 244.91 | 264.415 | 284.903 | 302.949 | 319.852 | 335.403 | 349.054 | 361.218 | 371.566 | 381.358 | 390.533
Holistic Transition | Lct_BB005 | Number | SSEN (SHEPD) | Sloy |  | 11.983 | 12.896 | 14.498 | 16.197 | 22.476 | 30.017 | 37.343 | 55.212 | 75.008 | 98.264 | 124.103 | 152.547 | 177.063 | 202.494 | 228.538 | 254.938 | 281.383 | 305.286 | 330.572 | 353.135 | 374.493 | 394.38 | 411.494 | 426.884 | 440.137 | 452.77 | 464.702
Holistic Transition | Lct_BB005 | Number | SSEN (SHEPD) | St Fergus Gas Terminal |  | 29.685 | 31.949 | 35.92 | 40.131 | 55.694 | 74.386 | 92.553 | 136.845 | 185.917 | 243.568 | 307.624 | 378.139 | 438.9 | 501.927 | 566.472 | 631.897 | 697.432 | 756.658 | 819.307 | 875.205 | 928.112 | 977.373 | 1019.79 | 1057.932 | 1090.781 | 1122.094 | 1151.671
Holistic Transition | Lct_BB005 | Number | SSEN (SHEPD) | St Fillans |  | 20.01 | 21.534 | 24.21 | 27.046 | 37.531 | 50.123 | 62.355 | 92.193 | 125.248 | 164.082 | 207.228 | 254.724 | 295.661 | 338.126 | 381.614 | 425.697 | 469.855 | 509.769 | 551.992 | 589.668 | 625.331 | 658.538 | 687.116 | 712.813 | 734.943 | 756.038 | 775.963
Holistic Transition | Lct_BB005 | Number | SSEN (SHEPD) | Stannahs Gate |  | 0 | 0 | 0 | 0 | 0 | 0 | 0 | 0 | 0 | 0 | 0 | 0 | 0 | 0 | 0 | 0 | 0 | 0 | 0 | 0 | 0 | 0 | 0 | 0 | 0 | 0 | 0
Holistic Transition | Lct_BB005 | Number | SSEN (SHEPD) | Stornoway |  | 0 | 0 | 0 | 0 | 0 | 0 | 0 | 0 | 0 | 0 | 0 | 0 | 0 | 0 | 0 | 0 | 0 | 0 | 0 | 0 | 0 | 0 | 0 | 0 | 0 | 0 | 0
Holistic Transition | Lct_BB005 | Number | SSEN (SHEPD) | Strichen |  | 243.381 | 261.937 | 294.498 | 329.023 | 456.615 | 609.871 | 758.811 | 1121.952 | 1524.277 | 1996.946 | 2522.115 | 3100.248 | 3598.412 | 4115.154 | 4644.339 | 5180.739 | 5718.043 | 6203.616 | 6717.255 | 7175.545 | 7609.317 | 8013.192 | 8360.954 | 8673.674 | 8942.996 | 9199.714 | 9442.212
Holistic Transition | Lct_BB005 | Number | SSEN (SHEPD) | Tarland |  | 205.37 | 221.028 | 248.504 | 277.636 | 385.302 | 514.622 | 640.301 | 946.727 | 1286.218 | 1685.066 | 2128.215 | 2616.056 | 3036.417 | 3472.455 | 3918.993 | 4371.618 | 4825.007 | 5234.744 | 5668.163 | 6054.879 | 6420.904 | 6761.703 | 7055.152 | 7319.032 | 7546.291 | 7762.916 | 7967.54
Holistic Transition | Lct_BB005 | Number | SSEN (SHEPD) | Taynuilt |  | 145.074 | 156.126 | 175.525 | 196.09 | 272.11 | 363.403 | 452.089 | 668.418 | 908.078 | 1189.632 | 1502.451 | 1846.809 | 2143.611 | 2451.491 | 2766.793 | 3086.402 | 3406.558 | 3695.943 | 4002.067 | 4275.228 | 4533.793 | 4774.556 | 4981.751 | 5168.061 | 5328.511 | 5481.449 | 5625.912
Holistic Transition | Lct_BB005 | Number | SSEN (SHEPD) | Thurso |  | 418.937 | 435.769 | 474.083 | 508.189 | 667.693 | 827.118 | 921.446 | 1288.633 | 1664.577 | 2082.154 | 2520.391 | 2979.141 | 3467.258 | 3937.933 | 4385.33 | 4805.479 | 5193.904 | 5607.556 | 6042.053 | 6424.754 | 6783.229 | 7113.03 | 7402.534 | 7660.491 | 7879.94 | 8087.609 | 8282.19
Holistic Transition | Lct_BB005 | Number | SSEN (SHEPD) | Tummel Bridge |  | 54.941 | 59.127 | 66.473 | 74.261 | 103.051 | 137.625 | 171.212 | 253.138 | 343.9 | 450.528 | 568.996 | 699.409 | 811.811 | 928.409 | 1047.817 | 1168.857 | 1290.104 | 1399.698 | 1515.631 | 1619.08 | 1717.001 | 1808.181 | 1886.648 | 1957.206 | 2017.971 | 2075.89 | 2130.6
Holistic Transition | Lct_BB005 | Number | SSEN (SHEPD) | Willowdale |  | 185.814 | 199.981 | 224.84 | 251.199 | 348.612 | 465.618 | 579.329 | 856.576 | 1163.739 | 1524.607 | 1925.558 | 2366.945 | 2747.278 | 3141.794 | 3545.811 | 3955.336 | 4365.551 | 4736.271 | 5128.419 | 5478.31 | 5809.481 | 6117.827 | 6383.333 | 6622.085 | 6827.704 | 7023.701 | 7208.84
Holistic Transition | Lct_BB005 | Number | SSEN (SHEPD) | Woodhill |  | 250.448 | 269.543 | 303.049 | 338.577 | 469.874 | 627.58 | 780.845 | 1154.531 | 1568.538 | 2054.932 | 2595.351 | 3190.272 | 3702.901 | 4234.648 | 4779.199 | 5331.175 | 5884.081 | 6383.754 | 6912.308 | 7383.906 | 7830.273 | 8245.876 | 8603.737 | 8925.536 | 9202.679 | 9466.852 | 9716.391
Holistic Transition | Lct_BB005 | Number | SSEN South | Acton Lane 66kV |  | 255.878 | 301.456 | 379.433 | 479.709 | 765.992 | 1198.57 | 1785.343 | 2426.218 | 3030.898 | 3659.571 | 4269.993 | 4860.797 | 5494.156 | 6096.605 | 6660.145 | 7178.455 | 7646.747 | 8155.779 | 8681.599 | 9129.578 | 9537.932 | 9901.211 | 10274.95 | 10606.47 | 10886.76 | 11150.87 | 11397.1
Holistic Transition | Lct_BB005 | Number | SSEN South | Axminster H |  | 692.144 | 802.955 | 986.273 | 1216.875 | 1895.313 | 2892.807 | 4204.663 | 5768.761 | 7280.933 | 8886.229 | 10485.3 | 12075.57 | 13781.31 | 15457.79 | 17083.83 | 18642.2 | 20116.96 | 21590.68 | 23129.73 | 24469.65 | 25713.43 | 26844.85 | 27906.4 | 28851.88 | 29655.58 | 30415.62 | 31127.11
Holistic Transition | Lct_BB005 | Number | SSEN South | Botley Wood |  | 1111.857 | 1297.828 | 1609.559 | 2005.372 | 3155.133 | 4865.219 | 7144.308 | 9763.154 | 12270.2 | 14909.55 | 17512.31 | 20073.65 | 22818 | 25480.33 | 28026.32 | 30428.39 | 32662.89 | 34971.35 | 37372.76 | 39447.77 | 41361.93 | 43090.07 | 44763.68 | 46251.96 | 47514.45 | 48706.74 | 49821.13
Holistic Transition | Lct_BB005 | Number | SSEN South | Bramley |  | 1171.418 | 1358.969 | 1669.525 | 2060.26 | 3209.549 | 4899.735 | 7123.213 | 9770.454 | 12328.25 | 15042.17 | 17743.92 | 20429.1 | 23311.43 | 26142.76 | 28887.29 | 31515.9 | 34001.76 | 36488.86 | 39085.77 | 41345.94 | 43443.39 | 45350.73 | 47142.44 | 48738.09 | 50094.27 | 51376.69 | 52577.06
Holistic Transition | Lct_BB005 | Number | SSEN South | Canal Bank (Willesden 66kV) |  | 353.267 | 416.193 | 523.849 | 662.291 | 1057.536 | 1654.756 | 2464.86 | 3349.658 | 4184.486 | 5052.437 | 5895.191 | 6710.86 | 7585.281 | 8417.028 | 9195.056 | 9910.64 | 10557.17 | 11259.94 | 11985.89 | 12604.38 | 13168.16 | 13669.7 | 14185.69 | 14643.38 | 15030.35 | 15394.99 | 15734.94
Holistic Transition | Lct_BB005 | Number | SSEN South | Chickerell |  | 759.438 | 881.022 | 1082.163 | 1335.185 | 2079.585 | 3174.06 | 4613.462 | 6329.629 | 7988.822 | 9750.193 | 11504.74 | 13249.62 | 15121.2 | 16960.68 | 18744.81 | 20454.69 | 22072.83 | 23689.84 | 25378.52 | 26848.71 | 28213.42 | 29454.85 | 30619.6 | 31657.01 | 32538.84 | 33372.78 | 34153.45
Holistic Transition | Lct_BB005 | Number | SSEN South | Cowley |  | 3515.993 | 4081.582 | 5018.577 | 6198.5 | 9665.052 | 14768.53 | 21490.56 | 29449.57 | 37122.69 | 45249.09 | 53321.03 | 61324.93 | 69907.12 | 78300.97 | 86399.73 | 94117.14 | 101375.3 | 108724.3 | 116390.4 | 123051.1 | 129223.4 | 134826.6 | 140124.9 | 144841 | 148846.7 | 152632.8 | 156174.9
Holistic Transition | Lct_BB005 | Number | SSEN South | Ealing |  | 1913.377 | 2254.197 | 2837.289 | 3587.119 | 5727.859 | 8962.541 | 13350.25 | 18142.52 | 22664.14 | 27365.17 | 31929.72 | 36347.57 | 41083.64 | 45588.57 | 49802.55 | 53678.32 | 57180.07 | 60986.45 | 64918.37 | 68268.23 | 71321.77 | 74038.27 | 76832.97 | 79311.95 | 81407.87 | 83382.83 | 85224.09
Holistic Transition | Lct_BB005 | Number | SSEN South | East Claydon |  | 1699.166 | 1971.751 | 2424.754 | 2995.315 | 4671.306 | 7139.303 | 10390.91 | 14238.51 | 17947.36 | 21874.84 | 25775.43 | 29642.55 | 33804.92 | 37884.89 | 41830.69 | 45600.37 | 49155.67 | 52730.08 | 56459.95 | 59702.14 | 62707.81 | 65437.69 | 68013.78 | 70307.06 | 72255.13 | 74096.62 | 75819.65
Holistic Transition | Lct_BB005 | Number | SSEN South | Fawley |  | 1249.448 | 1449.939 | 1782.573 | 2201.4 | 3432.106 | 5243.707 | 7629.477 | 10459.67 | 13190.97 | 16086.09 | 18964.75 | 21822.19 | 24893.17 | 27906.53 | 30824.12 | 33614.95 | 36250.61 | 38894.36 | 41653.98 | 44054.33 | 46280.75 | 48304.17 | 50209.07 | 51905.19 | 53346.35 | 54708.9 | 55984.03
Holistic Transition | Lct_BB005 | Number | SSEN South | Fleet |  | 7279.834 | 8465.036 | 10428.28 | 12904.95 | 20161.26 | 30867.51 | 45005.64 | 61788.54 | 78036.19 | 95304.03 | 112528.1 | 129681.2 | 148002 | 166042.8 | 183575.9 | 200415.2 | 216387.9 | 232269.1 | 248857.7 | 263304.8 | 276719 | 288925.3 | 300381.3 | 310588.9 | 319270.5 | 327483.3 | 335174.3
Holistic Transition | Lct_BB005 | Number | SSEN South | Greenford (Willesden 66kV) |  | 333.278 | 392.643 | 494.207 | 624.815 | 997.696 | 1561.122 | 2325.386 | 3160.118 | 3947.707 | 4766.546 | 5561.613 | 6331.127 | 7156.07 | 7940.752 | 8674.755 | 9349.849 | 9959.793 | 10622.8 | 11307.68 | 11891.16 | 12423.04 | 12896.21 | 13383 | 13814.79 | 14179.86 | 14523.87 | 14844.58
Holistic Transition | Lct_BB005 | Number | SSEN South | Iver 132kV |  | 1582.837 | 1836.553 | 2257.643 | 2787.819 | 4346.087 | 6639.742 | 9660.091 | 13221.09 | 16644.14 | 20260.46 | 23841.86 | 27382.07 | 31189.27 | 34898.56 | 38462.52 | 41843.09 | 45006.48 | 48241.16 | 51612.19 | 54535.74 | 57240.88 | 59692.17 | 62025.96 | 64102.22 | 65864.48 | 67529.42 | 69086.29
Holistic Transition | Lct_BB005 | Number | SSEN South | Iver 66kV |  | 838.257 | 975.687 | 1204.985 | 1494.988 | 2341.945 | 3595.549 | 5257.014 | 7195.71 | 9059.241 | 11027.94 | 12977.56 | 14904.67 | 16972.65 | 18990.88 | 20933.57 | 22779.91 | 24511.37 | 26271.83 | 28106.41 | 29697.05 | 31168.55 | 32501.62 | 33773.67 | 34905.56 | 35866.49 | 36774.48 | 37623.67
Holistic Transition | Lct_BB005 | Number | SSEN South | Laleham |  | 1030.94 | 1204.258 | 1494.638 | 1863.578 | 2934.193 | 4527.82 | 6653.644 | 9098.72 | 11443.05 | 13914.39 | 16355.39 | 18761.61 | 21334.07 | 23834.58 | 26230.98 | 28497.37 | 30611.29 | 32782.83 | 35042.74 | 36997.01 | 38800.97 | 40430.91 | 42004.49 | 43404.1 | 44591.68 | 45713.4 | 46762.03
Holistic Transition | Lct_BB005 | Number | SSEN South | Loudwater (Amersham) |  | 384.462 | 446.175 | 548.841 | 678.191 | 1058 | 1617.506 | 2354.982 | 3226.07 | 4065.171 | 4953.218 | 5834.571 | 6707.727 | 7648.303 | 8569.674 | 9460.142 | 10310.23 | 11111.33 | 11917.9 | 12759.39 | 13490.58 | 14168.23 | 14783.47 | 15364.84 | 15882.33 | 16321.84 | 16737.27 | 17125.93
Holistic Transition | Lct_BB005 | Number | SSEN South | Lovedean |  | 4227.28 | 4931.067 | 6103.068 | 7588.24 | 11913.09 | 18329.76 | 26857.67 | 36780.74 | 46329.25 | 56425.75 | 66435.25 | 76340.42 | 86901.68 | 97204.49 | 107117.1 | 116532.9 | 125357.6 | 134348 | 143715.4 | 151835.5 | 159345.9 | 166148.2 | 172653.9 | 178444.1 | 183361.2 | 188008.1 | 192354.9
Holistic Transition | Lct_BB005 | Number | SSEN South | Mannington |  | 5173.607 | 6001.886 | 7372.145 | 9095.836 | 14167 | 21623.01 | 31428.82 | 43120.06 | 54423.17 | 66422.36 | 78375.04 | 90261.9 | 103011.9 | 115543.2 | 127697.4 | 139345.8 | 150369.3 | 161385 | 172889 | 182904.6 | 192201.5 | 200658.6 | 208593.4 | 215660.7 | 221668.1 | 227349.2 | 232667.4
Holistic Transition | Lct_BB005 | Number | SSEN South | Melksham |  | 2958.189 | 3432.791 | 4221.227 | 5214.205 | 8131.229 | 12426.38 | 18084.79 | 24783.97 | 31243.23 | 38084.7 | 44881.1 | 51620.99 | 58873.04 | 65983.18 | 72861.23 | 79434.07 | 85634.95 | 91866.03 | 98368.57 | 104021.7 | 109263.1 | 114024.2 | 118514.7 | 122512.4 | 125908.5 | 129118.9 | 132122.9